2016-04-27 | NEWDEAL | NEWDEAL | BOLD - Vis BOLD® dia. 3.0mm L.22mm | Vis orthopédique | Orthopaedic bone screw, non-biodegradable, sterile | Classe IIb | Non | non | non
2016-04-27 | NEWDEAL | NEWDEAL | BOLD - Vis BOLD® dia. 3.0mm L.22mm (Stérile) | Vis d'ostéosynthèse stérile | Orthopaedic bone screw, non-biodegradable, sterile | Classe IIb | Non | non | non
2016-04-27 | NEWDEAL | NEWDEAL | BOLD - Vis BOLD® dia. 3.0mm L.24mm | Vis orthopédique | Orthopaedic bone screw, non-biodegradable, sterile | Classe IIb | Non | non | non
2016-04-27 | NEWDEAL | NEWDEAL | BOLD - Vis BOLD® dia. 3.0mm L.24mm (Stérile) | Vis d'ostéosynthèse stérile | Orthopaedic bone screw, non-biodegradable, sterile | Classe IIb | Non | non | non
2016-04-27 | NEWDEAL | NEWDEAL | BOLD - Vis BOLD® dia. 3.0mm L.26mm | Vis orthopédique | Orthopaedic bone screw, non-biodegradable, sterile | Classe IIb | Non | non | non
2016-04-27 | NEWDEAL | NEWDEAL | BOLD - Vis BOLD® dia. 3.0mm L.26mm (Stérile) | Vis d'ostéosynthèse stérile | Orthopaedic bone screw, non-biodegradable, sterile | Classe IIb | Non | non | non
2016-04-27 | NEWDEAL | NEWDEAL | BOLD - Vis BOLD® dia. 3.0mm L.28mm | Vis orthopédique | Orthopaedic bone screw, non-biodegradable, sterile | Classe IIb | Non | non | non
2016-04-27 | NEWDEAL | NEWDEAL | BOLD - Vis BOLD® dia. 3.0mm L.28mm (Stérile) | Vis d'ostéosynthèse stérile | Orthopaedic bone screw, non-biodegradable, sterile | Classe IIb | Non | non | non
2016-04-27 | NEWDEAL | NEWDEAL | BOLD - Vis BOLD® dia. 3.0mm L.30mm | Vis orthopédique | Orthopaedic bone screw, non-biodegradable, sterile | Classe IIb | Non | non | non
2016-04-27 | NEWDEAL | NEWDEAL | BOLD - Vis BOLD® dia. 3.0mm L.30mm (Stérile) | Vis d'ostéosynthèse stérile | Orthopaedic bone screw, non-biodegradable, sterile | Classe IIb | Non | non | non
2016-04-27 | NEWDEAL | NEWDEAL | BOLD - Vis BOLD® dia. 3.0mm L.32mm | Vis orthopédique | Orthopaedic bone screw, non-biodegradable, sterile | Classe IIb | Non | non | non
2016-04-27 | NEWDEAL | NEWDEAL | BOLD - Vis BOLD® dia. 3.0mm L.32mm (Stérile) | Vis d'ostéosynthèse stérile | Orthopaedic bone screw, non-biodegradable, sterile | Classe IIb | Non | non | non
2016-04-27 | NEWDEAL | NEWDEAL | BOLD - Vis BOLD® dia. 3.0mm L.34mm | Vis orthopédique | Orthopaedic bone screw, non-biodegradable, sterile | Classe IIb | Non | non | non
2016-04-27 | NEWDEAL | NEWDEAL | BOLD - Vis BOLD® dia. 3.0mm L.34mm (Stérile) | Vis d'ostéosynthèse stérile | Orthopaedic bone screw, non-biodegradable, sterile | Classe IIb | Non | non | non
2016-04-27 | NEWDEAL | NEWDEAL | Mèche perforée dia. 2,2mm | Instrument de chirurgie orthopédique | unclassified | Classe IIa | Non | non | non
2016-04-27 | NEWDEAL | NEWDEAL | Mèche perforée "2 en 1" dia. 2,2 / 3mm L.18mm | Instrument de chirurgie orthopédique | unclassified | Classe IIa | Non | non | non
2016-04-27 | NEWDEAL | NEWDEAL | Mèche perforée "2 en 1" dia. 2,2 / 3mm L.18mm AO | Instrument de chirurgie orthopédique | unclassified | Classe IIa | Non | non | non
2016-04-27 | NEWDEAL | NEWDEAL | Mèche perforée "2 en 1" dia. 2,2 / 3mm L.18mm Microdriver | Instrument de chirurgie orthopédique | unclassified | Classe IIa | Non | non | non
2016-04-27 | NEWDEAL | NEWDEAL | Mèche perforée "2 en 1" dia. 2,2 / 3mm L.18mm Quick Coupling | Instrument de chirurgie orthopédique | unclassified | Classe IIa | Non | non | non
2016-04-27 | NEWDEAL | NEWDEAL | Mèche perforée "2 en 1" dia. 2,2 / 3mm L.18mm Stryker® | Instrument de chirurgie orthopédique | unclassified | Classe IIa | Non | non | non
2016-04-27 | NEWDEAL | NEWDEAL | Mèche perforée "2 en 1" dia. 2,2 / 3mm L.18mm 3 flats | Instrument de chirurgie orthopédique | unclassified | Classe IIa | Non | non | non
2016-04-27 | NEWDEAL | NEWDEAL | Mèche perforée "2 en 1" dia. 2,2 / 3mm L.28mm | Instrument de chirurgie orthopédique | unclassified | Classe IIa | Non | non | non
2016-04-27 | NEWDEAL | NEWDEAL | Mèche perforée "2 en 1" dia. 2,2 / 3mm L.28mm AO | Instrument de chirurgie orthopédique | unclassified | Classe IIa | Non | non | non
2016-04-27 | NEWDEAL | NEWDEAL | Mèche perforée "2 en 1" dia. 2,2 / 3mm L.28mm Microdriver | Instrument de chirurgie orthopédique | unclassified | Classe IIa | Non | non | non
2016-04-27 | NEWDEAL | NEWDEAL | Mèche perforée "2 en 1" dia. 2,2 / 3mm L.28mm Stryker® | Instrument de chirurgie orthopédique | unclassified | Classe IIa | Non | non | non
2016-04-27 | NEWDEAL | NEWDEAL | Mèche perforée "2 en 1" dia. 2,2 / 3mm L.7mm | Instrument de chirurgie orthopédique | unclassified | Classe IIa | Non | non | non
2016-04-27 | NEWDEAL | NEWDEAL | Mèche perforée "2 en 1" dia. 2,2 / 3mm L.7mm AO | Instrument de chirurgie orthopédique | unclassified | Classe IIa | Non | non | non
2016-04-27 | NEWDEAL | NEWDEAL | Mèche perforée "2 en 1" dia. 2,2 / 3mm L.7mm Microdriver | Instrument de chirurgie orthopédique | unclassified | Classe IIa | Non | non | non
2016-04-27 | NEWDEAL | NEWDEAL | Mèche perforée "2 en 1" dia. 2,2 / 3mm L.7mm Quick Coupling | Instrument de chirurgie orthopédique | unclassified | Classe IIa | Non | non | non
2016-04-27 | NEWDEAL | NEWDEAL | Mèche perforée "2 en 1" dia. 2,2 / 3mm L.7mm Stryker® | Instrument de chirurgie orthopédique | unclassified | Classe IIa | Non | non | non
2016-04-27 | NEWDEAL | NEWDEAL | Mèche perforée "2 en 1" dia. 2,2 / 3mm L.7mm 3 flats | Instrument de chirurgie orthopédique | unclassified | Classe IIa | Non | non | non
2016-04-27 | NEWDEAL | NEWDEAL | Mèche "2 en 1" dia. 2,2 / 3mm L.18mm | Instrument de chirurgie orthopédique | Non-sterile fluted surgical drill, single-use | Classe IIa | Non | non | non
2016-04-27 | NEWDEAL | NEWDEAL | Mèche "2 en 1" dia. 2,2 / 3mm L.18mm AO | Instrument de chirurgie orthopédique | Non-sterile fluted surgical drill, single-use | Classe IIa | Non | non | non
2016-04-27 | NEWDEAL | NEWDEAL | Mèche "2 en 1" dia. 2,2 / 3mm L.28mm | Instrument de chirurgie orthopédique | Non-sterile fluted surgical drill, single-use | Classe IIa | Non | non | non
2016-04-27 | NEWDEAL | NEWDEAL | Mèche "2 en 1" dia. 2,2 / 3mm L.28mm AO | Instrument de chirurgie orthopédique | Non-sterile fluted surgical drill, single-use | Classe IIa | Non | non | non
2016-04-27 | NEWDEAL | NEWDEAL | Mèche "2 en 1" dia. 2,2 / 3mm L.7mm | Instrument de chirurgie orthopédique | Non-sterile fluted surgical drill, single-use | Classe IIa | Non | non | non
2016-04-27 | NEWDEAL | NEWDEAL | Mèche "2 en 1" dia. 2,2 / 3mm L.7mm AO | Instrument de chirurgie orthopédique | Non-sterile fluted surgical drill, single-use | Classe IIa | Non | non | non
2016-04-27 | NEWDEAL | NEWDEAL | Plaque B-BOP® - Lock droite | Implant chirurgicaux | Orthopaedic fixation plate, non-biodegradable | Classe IIb | Non | oui | non
2016-04-27 | NEWDEAL | NEWDEAL | Plaque B-BOP® - Lock gauche | Implant chirurgicaux | Orthopaedic fixation plate, non-biodegradable | Classe IIb | Non | oui | non
2016-04-27 | ST. JUDE MEDICAL | Abbott Medical France SAS | Fil-guide PressureWire™ X - PWX175C | Fil-guide | Cardiac catheter guidewire, single-use | Classe III | Non | oui | non
2016-04-27 | ST. JUDE MEDICAL | Abbott Medical France SAS | Fil-guide PressureWire™ X - PWX175W | Fil-guide | Cardiac catheter guidewire, single-use | Classe III | Non | oui | non
2016-04-27 | ST. JUDE MEDICAL | Abbott Medical France SAS | Fil-guide PressureWire™ X - PWX300C | Fil-guide | Cardiac catheter guidewire, single-use | Classe III | Non | oui | non
2016-04-27 | ST. JUDE MEDICAL | Abbott Medical France SAS | Fil-guide PressureWire™ X - PWX300W | Fil-guide | Cardiac catheter guidewire, single-use | Classe III | Non | oui | non
2016-04-28 | ALCON Laboratories, Inc. | Laboratoires ALCON | SYSTANE® HYDRATATION Gouttes oculaires lubrifiantes | Gouttes oculaires lubrifiantes | Contact lens wetting solution,Eye lubricant | Classe IIb | Non | oui | non
2016-04-28 | Aston Medical | Aston Medical | Tige Femorale ASTERIA S® (Version sans ciment) | Tige fémorale de prothèse articulaire orthopédique de hanche | unclassified | Classe III | Non | oui | non
2016-04-28 | Aston Medical | Aston Medical | Tige Femorale inox cone 5°42 - 12/14 | Tige fémorale de prothèse articulaire orthopédique de hanche | unclassified | Classe III | Non | oui | non
2016-04-28 | I+ S.r.l. | CERAVER (Les laboratoires Osteal Medical) | Console BLU-IGS pour navigation genou | Console BLU-IGS pour navigation de la pose d'un genou HIFIT | unclassified | Classe IIa | Non | non | non
2016-04-28 | I+ S.r.l. | CERAVER (Les laboratoires Osteal Medical) | Instrumentation Orthokey | Instrumentation spécifique navigation avec console BLU-IGS pour pose PTG HIFIT | unclassified | Classe IIa | Non | non | non
2016-04-28 | ILUMARK GmbH | CERAVER (Les laboratoires Osteal Medical) | Marqueurs pour navigation | Marqueurs pour navigation avec console BLU-IGS (consommables) | unclassified | Classe IIa | Non | oui | non
2016-04-28 | Lisoma international Ltd | MERCK MEDICATION FAMILIALE | HerpApaisyl® | Traitement des poussées d'herpès labial | unclassified | Classe IIa | Non | non | non | oui
2016-04-28 | OLYMPUS WINTER & IBE GmbH | OLYMPUS France | Générateur HF CELON ELITE ESG-200 | Générateur électro-chirurgical HF | unclassified | Classe IIb | Non | non | non
2016-04-28 | Phibo Dental Solutions S.L. | Phibo Dental Solutions S.L. | EVO NP 01.3 Pilier Cicatrisation Aurea Evo Narrow Platform | Prothèse | Dental implant system | Classe IIb | Non | non | non
2016-04-28 | Phibo Dental Solutions S.L. | Phibo Dental Solutions S.L. | EVO NP 01.4 Pilier Cicatrisation Aurea Evo Narrow Platform | Prothèse | Dental implant system | Classe IIb | Non | non | non
2016-04-28 | Phibo Dental Solutions S.L. | Phibo Dental Solutions S.L. | EVO NP 01.5 Pilier Cicatrisation Aurea Evo Narrow Platform | Prothèse | Dental implant system | Classe IIb | Non | non | non
2016-04-28 | Phibo Dental Solutions S.L. | Phibo Dental Solutions S.L. | EVO NP 01.6 Pilier Cicatrisation Aurea Evo Narrow Platform | Prothèse | Dental implant system | Classe IIb | Non | non | non
2016-04-28 | Phibo Dental Solutions S.L. | Phibo Dental Solutions S.L. | EVO NP 085 Implant Aurea Evo Narrow Platform Ø 3.5mm | Implant dentaire | Dental implant system | Classe IIb | Non | oui | non
2016-04-28 | Phibo Dental Solutions S.L. | Phibo Dental Solutions S.L. | EVO NP 100 Implant Aurea Evo Narrow Platform Ø 3.5mm | Implant dentaire | Dental implant system | Classe IIb | Non | oui | non
2016-04-28 | Phibo Dental Solutions S.L. | Phibo Dental Solutions S.L. | EVO NP 11.1 Pilier Aurea Evo Narrow Platform | Prothèse | Dental implant system | Classe IIb | Non | non | non
2016-04-28 | Phibo Dental Solutions S.L. | Phibo Dental Solutions S.L. | EVO NP 11.2 Pilier Aurea Evo Narrow Platform | Prothèse | Dental implant system | Classe IIb | Non | non | non
2016-04-28 | Phibo Dental Solutions S.L. | Phibo Dental Solutions S.L. | EVO NP 11.3 Pilier Aurea Evo Narrow Platform | Prothèse | Dental implant system | Classe IIb | Non | non | non
2016-04-28 | Phibo Dental Solutions S.L. | Phibo Dental Solutions S.L. | EVO NP 11.4 Pilier Aurea Evo Narrow Platform | Prothèse | Dental implant system | Classe IIb | Non | non | non
2016-04-28 | Phibo Dental Solutions S.L. | Phibo Dental Solutions S.L. | EVO NP 115 Implant Aurea Evo Narrow Platform Ø 3.5mm | Implant dentaire | Dental implant system | Classe IIb | Non | oui | non
2016-04-28 | Phibo Dental Solutions S.L. | Phibo Dental Solutions S.L. | EVO NP 12.1 Coiffe provisoire Titane Antirotationnel Aurea Evo Narrow Platform | Prothèse | Dental implant system | Classe IIb | Non | non | non
2016-04-28 | Phibo Dental Solutions S.L. | Phibo Dental Solutions S.L. | EVO NP 130 Implant Aurea Evo Narrow Platform Ø 3.5mm | Implant dentaire | Dental implant system | Classe IIb | Non | oui | non
2016-04-28 | Phibo Dental Solutions S.L. | Phibo Dental Solutions S.L. | EVO NP 145 Implant Aurea Evo Narrow Platform Ø 3.5mm | Implant dentaire | Dental implant system | Classe IIb | Non | oui | non
2016-04-28 | Phibo Dental Solutions S.L. | Phibo Dental Solutions S.L. | EVO NP 20.1 Pilier Aurea Evo fraisable Narrow Platform | Prothèse | Dental implant system | Classe IIb | Non | non | non
2016-04-28 | Phibo Dental Solutions S.L. | Phibo Dental Solutions S.L. | EVO NP 20.2 Pilier Aurea Evo fraisable Narrow Platform altura | Prothèse | Dental implant system | Classe IIb | Non | non | non
2016-04-28 | Phibo Dental Solutions S.L. | Phibo Dental Solutions S.L. | EVO NP 20.3 Pilier Aurea Evo fraisable Narrow Platform altura | Prothèse | Dental implant system | Classe IIb | Non | non | non
2016-04-28 | Phibo Dental Solutions S.L. | Phibo Dental Solutions S.L. | EVO NP 21.1 Coiffe provisoire Titane Rotationnel Aurea Evo Narrow Platform | Prothèse | Dental implant system | Classe IIb | Non | non | non
2016-04-28 | Phibo Dental Solutions S.L. | Phibo Dental Solutions S.L. | EVO NP 23.1 Pilier Aurea Evo Angulé 17º fraisable Narrow Platform altura | Prothèse | Dental implant system | Classe IIb | Non | non | non
2016-04-28 | Phibo Dental Solutions S.L. | Phibo Dental Solutions S.L. | EVO NP 49.0 Bouchon provisoire Aurea Evo Narrow Platform | Prothèse | Dental implant system | Classe IIb | Non | non | non
2016-04-28 | Phibo Dental Solutions S.L. | Phibo Dental Solutions S.L. | EVO NP 52.0 Vis de Prothèse Aurea Evo Narrow Platform | Prothèse | Dental implant system | Classe IIa | Non | non | non
2016-04-28 | Phibo Dental Solutions S.L. | Phibo Dental Solutions S.L. | EVO NP 53.0 Pilier provisoire Rot Aurea Evo | Prothèse | Dental implant system | Classe IIb | Non | non | non
2016-04-28 | Phibo Dental Solutions S.L. | Phibo Dental Solutions S.L. | EVO NP 53.1 Pilier Antirotationnel provisoire Aurea Evo | Prothèse | Dental implant system | Classe IIb | Non | non | non
2016-04-28 | Phibo Dental Solutions S.L. | Phibo Dental Solutions S.L. | EVO NR 24.0 Coiffe provisoire Ti Rotationnel Aurea Evo Pilier Angulé Narrow/Regular Platform | Prothèse | Dental implant system | Classe IIb | Non | non | non
2016-04-28 | Phibo Dental Solutions S.L. | Phibo Dental Solutions S.L. | EVO NR 24.1 Coiffe provisoire Ti Antirotationnel Aurea Evo Pilier Angulé Narrow/Regular Platform | Prothèse | Dental implant system | Classe IIb | Non | non | non
2016-04-28 | Phibo Dental Solutions S.L. | Phibo Dental Solutions S.L. | EVO NR 30.0 Bouchon provisoire Angulé Aurea Evo Narrow/Regular Platform | Prothèse | Dental implant system | Classe IIb | Non | non | non
2016-04-28 | Phibo Dental Solutions S.L. | Phibo Dental Solutions S.L. | EVO NW 15.0 Vis de Prothèse de Pilier Aurea Evo Narrow/Regular/Wide Platform | Prothèse | Dental implant system | Classe IIa | Non | non | non
2016-04-28 | Phibo Dental Solutions S.L. | Phibo Dental Solutions S.L. | EVO RP 01.3 Pilier Cicatrisation Aurea Evo Regular Platform | Prothèse | Dental implant system | Classe IIb | Non | non | non
2016-04-28 | Phibo Dental Solutions S.L. | Phibo Dental Solutions S.L. | EVO RP 01.4 Pilier Cicatrisation Aurea Evo Regular Platform | Prothèse | Dental implant system | Classe IIb | Non | non | non
2016-04-28 | Phibo Dental Solutions S.L. | Phibo Dental Solutions S.L. | EVO RP 01.5 Pilier Cicatrisation Aurea Evo Regular Platform | Prothèse | Dental implant system | Classe IIb | Non | non | non
2016-04-28 | Phibo Dental Solutions S.L. | Phibo Dental Solutions S.L. | EVO RP 01.6 Pilier Cicatrisation Aurea Evo Regular Platform | Prothèse | Dental implant system | Classe IIb | Non | non | non
2016-04-28 | Phibo Dental Solutions S.L. | Phibo Dental Solutions S.L. | EVO RP 085 Implant Aurea Evo Regular Platform Ø 4.3mm | Implant dentaire | Dental implant system | Classe IIb | Non | oui | non
2016-04-28 | Phibo Dental Solutions S.L. | Phibo Dental Solutions S.L. | EVO RP 100 Implant Aurea Evo Regular Platform Ø 4.3mm | Implant dentaire | Dental implant system | Classe IIb | Non | oui | non
2016-04-28 | Phibo Dental Solutions S.L. | Phibo Dental Solutions S.L. | EVO RP 11.1 Pilier Aurea Evo Regular Platform | Prothèse | Dental implant system | Classe IIb | Non | non | non
2016-04-28 | Phibo Dental Solutions S.L. | Phibo Dental Solutions S.L. | EVO RP 11.2 Pilier Aurea Evo Regular Platform | Prothèse | Dental implant system | Classe IIb | Non | non | non
2016-04-28 | Phibo Dental Solutions S.L. | Phibo Dental Solutions S.L. | EVO RP 11.3 Pilier Aurea Evo Regular Platform | Prothèse | Dental implant system | Classe IIb | Non | non | non
2016-04-28 | Phibo Dental Solutions S.L. | Phibo Dental Solutions S.L. | EVO RP 11.4 Pilier Aurea Evo Regular Platform | Prothèse | Dental implant system | Classe IIb | Non | non | non
2016-04-28 | Phibo Dental Solutions S.L. | Phibo Dental Solutions S.L. | EVO RP 115 Implant Aurea Evo Regular Platform Ø 4.3mm | Implant dentaire | Dental implant system | Classe IIb | Non | oui | non
2016-04-28 | Phibo Dental Solutions S.L. | Phibo Dental Solutions S.L. | EVO RP 12.1 Coiffe provisoire Titane Antirotationnel Aurea Evo Regular Platform | Prothèse | Dental implant system | Classe IIb | Non | non | non
2016-04-28 | Phibo Dental Solutions S.L. | Phibo Dental Solutions S.L. | EVO RP 130 Implant Aurea Evo Regular Platform Ø 4.3mm | Implant dentaire | Dental implant system | Classe IIb | Non | oui | non
2016-04-28 | Phibo Dental Solutions S.L. | Phibo Dental Solutions S.L. | EVO RP 145 Implant Aurea Evo Regular Platform Ø 4.3mm | Implant dentaire | Dental implant system | Classe IIb | Non | oui | non
2016-04-28 | Phibo Dental Solutions S.L. | Phibo Dental Solutions S.L. | EVO RP 20.1 Pilier Aurea Evo fraisable Regular Platform | Prothèse | Dental implant system | Classe IIb | Non | non | non
2016-04-28 | Phibo Dental Solutions S.L. | Phibo Dental Solutions S.L. | EVO RP 20.2 Pilier Aurea Evo fraisable Regular Platform altura | Prothèse | Dental implant system | Classe IIb | Non | non | non
2016-04-28 | Phibo Dental Solutions S.L. | Phibo Dental Solutions S.L. | EVO RP 20.3 Pilier Aurea Evo fraisable Regular Platform altura | Prothèse | Dental implant system | Classe IIb | Non | non | non
2016-04-28 | Phibo Dental Solutions S.L. | Phibo Dental Solutions S.L. | EVO RP 21.1 Coiffe provisoire Titane Rotationnel Aurea Evo Regular Platform | Prothèse | Dental implant system | Classe IIb | Non | non | non
2016-04-28 | Phibo Dental Solutions S.L. | Phibo Dental Solutions S.L. | EVO RP 23.1 Pilier Aurea Evo Angulé 17º fraisable Regular Platform altura | Prothèse | Dental implant system | Classe IIb | Non | non | non
2016-04-28 | Phibo Dental Solutions S.L. | Phibo Dental Solutions S.L. | EVO RP 49.0 Bouchon provisoire Aurea Evo Regular Platform | Prothèse | Dental implant system | Classe IIb | Non | non | non
2016-04-28 | Phibo Dental Solutions S.L. | Phibo Dental Solutions S.L. | EVO RP 52.0 Vis de Prothèse Aurea Evo Regular Platform | Prothèse | Dental implant system | Classe IIa | Non | non | non
2016-04-28 | Phibo Dental Solutions S.L. | Phibo Dental Solutions S.L. | EVO RP 53.0 Pilier provisoire Rot Aurea Evo | Prothèse | Dental implant system | Classe IIb | Non | non | non
2016-04-28 | Phibo Dental Solutions S.L. | Phibo Dental Solutions S.L. | EVO RP 53.1 Pilier Antirotationnel provisoire Aurea Evo | Prothèse | Dental implant system | Classe IIb | Non | non | non
2016-04-28 | Phibo Dental Solutions S.L. | Phibo Dental Solutions S.L. | EVO RP 62.0 Pilier Aurea Evo Angulé 30º Regular Platform altura | Prothèse | Dental implant system | Classe IIb | Non | non | non
2016-04-28 | Phibo Dental Solutions S.L. | Phibo Dental Solutions S.L. | EVO RP 62.1 Pilier Aurea Evo Angulé 30º Regular Platform altura | Prothèse | Dental implant system | Classe IIb | Non | non | non
2016-04-28 | Phibo Dental Solutions S.L. | Phibo Dental Solutions S.L. | EVO RP 63.1 Pilier Aurea Evo Angulé 30º fraisable Regular Platform altura | Prothèse | Dental implant system | Classe IIb | Non | non | non
2016-04-28 | Phibo Dental Solutions S.L. | Phibo Dental Solutions S.L. | EVO WP 01.3 Pilier Cicatrisation Aurea Evo Wide Platform | Prothèse | Dental implant system | Classe IIb | Non | non | non
2016-04-28 | Phibo Dental Solutions S.L. | Phibo Dental Solutions S.L. | EVO WP 01.4 Pilier Cicatrisation Aurea Evo Wide Platform | Prothèse | Dental implant system | Classe IIb | Non | non | non
2016-04-28 | Phibo Dental Solutions S.L. | Phibo Dental Solutions S.L. | EVO WP 01.5 Pilier Cicatrisation Aurea Evo Wide Platform | Prothèse | Dental implant system | Classe IIb | Non | non | non
2016-04-28 | Phibo Dental Solutions S.L. | Phibo Dental Solutions S.L. | EVO WP 01.6 Pilier Cicatrisation Aurea Evo Wide Platform | Prothèse | Dental implant system | Classe IIb | Non | non | non
2016-04-28 | Phibo Dental Solutions S.L. | Phibo Dental Solutions S.L. | EVO WP 085 Implant Aurea Evo Wide Platform Ø 5.5mm | Implant dentaire | Dental implant system | Classe IIb | Non | oui | non
2016-04-28 | Phibo Dental Solutions S.L. | Phibo Dental Solutions S.L. | EVO WP 100 Implant Aurea Evo Wide Platform Ø 5.5mm | Implant dentaire | Dental implant system | Classe IIb | Non | oui | non
2016-04-28 | Phibo Dental Solutions S.L. | Phibo Dental Solutions S.L. | EVO WP 11.1 Pilier Aurea Evo Wide Platform | Prothèse | Dental implant system | Classe IIb | Non | non | non
2016-04-28 | Phibo Dental Solutions S.L. | Phibo Dental Solutions S.L. | EVO WP 11.2 Pilier Aurea Evo Wide Platform | Prothèse | Dental implant system | Classe IIb | Non | non | non
2016-04-28 | Phibo Dental Solutions S.L. | Phibo Dental Solutions S.L. | EVO WP 11.3 Pilier Aurea Evo Wide Platform | Prothèse | Dental implant system | Classe IIb | Non | non | non
2016-04-28 | Phibo Dental Solutions S.L. | Phibo Dental Solutions S.L. | EVO WP 11.4 Pilier Aurea Evo Wide Platform | Prothèse | Dental implant system | Classe IIb | Non | non | non
2016-04-28 | Phibo Dental Solutions S.L. | Phibo Dental Solutions S.L. | EVO WP 115 Implant Aurea Evo Wide Platform Ø 5.5mm | Implant dentaire | Dental implant system | Classe IIb | Non | oui | non
2016-04-28 | Phibo Dental Solutions S.L. | Phibo Dental Solutions S.L. | EVO WP 12.1 Coiffe provisoire Titane Antirotationnel Aurea Evo Wide Platform | Prothèse | Dental implant system | Classe IIb | Non | non | non
2016-04-28 | Phibo Dental Solutions S.L. | Phibo Dental Solutions S.L. | EVO WP 130 Implant Aurea Evo Wide Platform Ø 5.5mm | Implant dentaire | Dental implant system | Classe IIb | Non | oui | non
2016-04-28 | Phibo Dental Solutions S.L. | Phibo Dental Solutions S.L. | EVO WP 20.1 Pilier Aurea Evo fraisable Wide Platform | Prothèse | Dental implant system | Classe IIb | Non | non | non
2016-04-28 | Phibo Dental Solutions S.L. | Phibo Dental Solutions S.L. | EVO WP 20.2 Pilier Aurea Evo fraisable Wide Platform altura | Prothèse | Dental implant system | Classe IIb | Non | non | non
2016-04-28 | Phibo Dental Solutions S.L. | Phibo Dental Solutions S.L. | EVO WP 20.3 Pilier Aurea Evo fraisable Wide Platform altura | Prothèse | Dental implant system | Classe IIb | Non | non | non
2016-04-28 | Phibo Dental Solutions S.L. | Phibo Dental Solutions S.L. | EVO WP 21.1 Coiffe provisoire Titane Rotationnel Aurea Evo Wide Platform | Prothèse | Dental implant system | Classe IIb | Non | non | non
2016-04-28 | Phibo Dental Solutions S.L. | Phibo Dental Solutions S.L. | EVO WP 49.0 Bouchon provisoire Aurea Evo Wide Platform | Prothèse | Dental implant system | Classe IIb | Non | non | non
2016-04-28 | Phibo Dental Solutions S.L. | Phibo Dental Solutions S.L. | EVO WP 52.0 Vis de Prothèse Aurea Evo Wide Platform | Prothèse | Dental implant system | Classe IIa | Non | non | non
2016-04-28 | Phibo Dental Solutions S.L. | Phibo Dental Solutions S.L. | EVO WP 53.0 Pilier provisoire Rot Aurea Evo | Prothèse | Dental implant system | Classe IIb | Non | non | non
2016-04-28 | Phibo Dental Solutions S.L. | Phibo Dental Solutions S.L. | EVO WP 53.1 Pilier Antirotationnel provisoire Aurea Evo | Prothèse | Dental implant system | Classe IIb | Non | non | non
2016-04-28 | Phibo Dental Solutions S.L. | Phibo Dental Solutions S.L. | EVO 20000 Fôret Pilote | Instrumental | Dental implant system | Classe IIa | Non | non | non
2016-04-28 | Phibo Dental Solutions S.L. | Phibo Dental Solutions S.L. | EVO 23000 Precision Drill | Instrumental | Dental implant system | Classe IIa | Non | non | non
2016-04-28 | Phibo Dental Solutions S.L. | Phibo Dental Solutions S.L. | EVO 31000 Fôret Chirurgical Aurea Evo | Instrumental | Dental implant system | Classe IIa | Non | non | non
2016-04-28 | Phibo Dental Solutions S.L. | Phibo Dental Solutions S.L. | EVO 33000 Fôret Chirurgical Aurea Evo | Instrumental | Dental implant system | Classe IIa | Non | non | non
2016-04-28 | Phibo Dental Solutions S.L. | Phibo Dental Solutions S.L. | EVO 38000 Fôret Chirurgical Aurea Evo | Instrumental | Dental implant system | Classe IIa | Non | non | non
2016-04-28 | Phibo Dental Solutions S.L. | Phibo Dental Solutions S.L. | EVO 40000 Fôret Chirurgical Aurea Evo | Instrumental | Dental implant system | Classe IIa | Non | non | non
2016-04-28 | Phibo Dental Solutions S.L. | Phibo Dental Solutions S.L. | EVO 50000 Fôret Chirurgical Aurea Evo | Instrumental | Dental implant system | Classe IIa | Non | non | non
2016-04-28 | Phibo Dental Solutions S.L. | Phibo Dental Solutions S.L. | EVO 52000 Fôret Chirurgical Aurea Evo | Instrumental | Dental implant system | Classe IIa | Non | non | non
2016-04-28 | Phibo Dental Solutions S.L. | Phibo Dental Solutions S.L. | TOP NP 085 Limite Fôret Aurea Evo NP | Instrumental | Dental implant system | Classe IIa | Non | non | non
2016-04-28 | Phibo Dental Solutions S.L. | Phibo Dental Solutions S.L. | TOP NP 100 Limite Fôret Aurea Evo NP | Instrumental | Dental implant system | Classe IIa | Non | non | non
2016-04-28 | Phibo Dental Solutions S.L. | Phibo Dental Solutions S.L. | TOP NP 115 Limite Fôret Aurea Evo NP | Instrumental | Dental implant system | Classe IIa | Non | non | non
2016-04-28 | Phibo Dental Solutions S.L. | Phibo Dental Solutions S.L. | TOP NP 130 Limite Fôret Aurea Evo NP | Instrumental | Dental implant system | Classe IIa | Non | non | non
2016-04-28 | Phibo Dental Solutions S.L. | Phibo Dental Solutions S.L. | TOP NP 145 Limite Fôret Aurea Evo NP | Instrumental | Dental implant system | Classe IIa | Non | non | non
2016-04-28 | Phibo Dental Solutions S.L. | Phibo Dental Solutions S.L. | TOP RP 085 Limite Fôret Aurea Evo RP | Instrumental | Dental implant system | Classe IIa | Non | non | non
2016-04-28 | Phibo Dental Solutions S.L. | Phibo Dental Solutions S.L. | TOP RP 100 Limite Fôret Aurea Evo RP | Instrumental | Dental implant system | Classe IIa | Non | non | non
2016-04-28 | Phibo Dental Solutions S.L. | Phibo Dental Solutions S.L. | TOP RP 115 Limite Fôret Aurea Evo RP | Instrumental | Dental implant system | Classe IIa | Non | non | non
2016-04-28 | Phibo Dental Solutions S.L. | Phibo Dental Solutions S.L. | TOP RP 130 Limite Fôret Aurea Evo RP | Instrumental | Dental implant system | Classe IIa | Non | non | non
2016-04-28 | Phibo Dental Solutions S.L. | Phibo Dental Solutions S.L. | TOP RP 145 Limite Fôret Aurea Evo RP | Instrumental | Dental implant system | Classe IIa | Non | non | non
2016-04-28 | Phibo Dental Solutions S.L. | Phibo Dental Solutions S.L. | TOP WP 085 Limite Fôret Aurea Evo WP | Instrumental | Dental implant system | Classe IIa | Non | non | non
2016-04-28 | Phibo Dental Solutions S.L. | Phibo Dental Solutions S.L. | TOP WP 100 Limite Fôret Aurea Evo WP | Instrumental | Dental implant system | Classe IIa | Non | non | non
2016-04-28 | Phibo Dental Solutions S.L. | Phibo Dental Solutions S.L. | TOP WP 115 Limite Fôret Aurea Evo WP | Instrumental | Dental implant system | Classe IIa | Non | non | non
2016-04-28 | Phibo Dental Solutions S.L. | Phibo Dental Solutions S.L. | TOP WP 130 Limite Fôret Aurea Evo WP | Instrumental | Dental implant system | Classe IIa | Non | non | non
2016-04-28 | SCHILLER AG | MEDILINK | Cardiovit MS-2007 | Électrocardiogramme | unclassified | Classe IIa | Non | non | non
2016-04-28 | SCHILLER AG | MEDILINK | Cardiovit MS-2010 | Électrocardiogramme | unclassified | Classe IIa | Non | non | non
2016-04-28 | SCHILLER AG | MEDILINK | Cardiovit MS-2015 | Électrocardiogramme | unclassified | Classe IIa | Non | non | non
2016-04-28 | SCHILLER AG | MEDILINK | Spirovit SP-250 | Spiromètre | unclassified | Classe IIa | Non | non | non
2016-04-28 | SMB MEDICAL DEVICES PVT LTD | LABORATOIRE CCD | Gynelle 375 | Dispositif intra-utérin, à revêtement métallique | Intrauterine device, metal-covered | Classe III | Non | oui | non
2016-04-28 | SMB MEDICAL DEVICES PVT LTD | LABORATOIRE CCD | NT 380 Short | Dispositif intra-utérin, à revêtement métallique | unclassified | Classe III | Non | oui | non
2016-04-28 | SMB MEDICAL DEVICES PVT LTD | LABORATOIRE CCD | NT 380 Standard | Dispositif intra-utérin, à revêtement métallique | Intrauterine device, metal-covered | Classe III | Non | oui | non
2016-04-28 | SMB MEDICAL DEVICES PVT LTD | LABORATOIRE CCD | UT 380 Short | Dispositif intra-utérin, à revêtement métallique | Intrauterine device, metal-covered | Classe III | Non | oui | non
2016-04-28 | SMB MEDICAL DEVICES PVT LTD | LABORATOIRE CCD | UT 380 Standard | Dispositif intra-utérin, à revêtement métallique | Intrauterine device, metal-covered | Classe III | Non | oui | non
2016-04-29 | Anika Therapeutics | MEDTRONIC France | MeroGel® | Tampon nasal/stent sinusal et Tampon Otologique utilisé dans les sinus/cavité nasale et dans les cavités de l'oreille moyenne/externe | Biological tissue reconstructive material | Classe III | Non | oui | non
2016-04-29 | A.R.C. LASER GMBH | PRODIS | Pièce à main Laser coaxial LY11004s | Pièce à main Laser coaxial | Laser beam guide, standard, single-use | Classe IIa | Non | oui | non
2016-04-29 | A.R.C. LASER GMBH | PRODIS | YAG CETUS Nano Laser | Laser YAG/ Système médical à photofragmentation | Ophthalmic Nd: YAG laser system | Classe IIb | Non | non | non
2016-04-29 | AxelRX Pharmaceuticals Inc | Laboratoires GRUNENTHAL | ZALVISO - Controller | Appareil de contrôle (système d’administration des comprimés sublinguaux de sufentanil) | Narcotic-control pill dose dispenser | Classe IIb | Non | non | non
2016-04-29 | AxelRX Pharmaceuticals Inc | Laboratoires GRUNENTHAL | ZALVISO® - Dispenser Kit | Distributeur (uniquement dans un kit de dispensation) | Narcotic-control pill dose dispenser | Classe IIa | Non | non | non
2016-04-29 | AXESS VISION TECHNOLOGY | AXESS VISION TECHNOLOGY | Broncoflex S® | Système de vidéo bronchoscope stérile à usage unique | Flexible video bronchoscope | Classe IIa | Non | oui | non
2016-04-29 | ETHICON, Inc., | JOHNSON & JOHNSON MEDICAL SAS | PRONOVA™ | Monofil de suture chirurgicale stérile, synthétique, non résorbable | Polyvinylidene fluoride suture | Classe III | Non | oui | non
2016-04-29 | ETHICON LLC | JOHNSON & JOHNSON MEDICAL SAS | PRONOVA™ | Fil de suture chirurgical stérile synthétique non résorbable monofilament en poly-(Hexafluoropropylène-fluorure de vinylidène) | Polyvinylidene fluoride suture | Classe III | Non | oui | non
2016-04-29 | FENWAL Inc. | FRESENIUS VIAL | Poche de transfert 1000 ml | Poche de transfert | Blood transfer set | Classe IIb | Non | oui | non
2016-04-29 | FENWAL Inc. | FRESENIUS VIAL | Poche de transfert 400 ml | Poche de transfert | Blood transfer set | Classe IIb | Non | oui | non
2016-04-29 | FENWAL Inc. | FRESENIUS VIAL | Poche de transfert 600 ml | Poche de transfert | Blood transfer set | Classe IIb | Non | oui | non
2016-04-29 | Fresenius Kabi AG | FRESENIUS VIAL | Compoflex® - DMU Poche de transfert double 600 ml | Poche de transfert | Blood donor set, triple-pack | Classe IIb | Non | oui | non
2016-04-29 | Fresenius Kabi AG | FRESENIUS VIAL | Compoflex® - DMU Poche de transfert triple 400 ml | Poche de transfert | Blood donor set, triple-pack | Classe IIb | Non | oui | non
2016-04-29 | HOYA Corporation | PENTAX France Life Care | Bouteille d'eau OS-H5 | Bouteille d'eau | Sterile solution bottle, reusable | Classe IIa | Non | oui | non
2016-04-29 | HOYA Corporation | PENTAX France Life Care | DEFINA - Processeur Vidéo EPK-3000 | Processeur Vidéo | Endoscopic video image processor | Classe IIa | Non | non | non
2016-04-29 | HYPREVENTION SAS | HYPREVENTION SAS | Y-STRUT® Broche | Accessoires stériles à usage unique | unclassified | Classe IIa | Non | oui | non
2016-04-29 | HYPREVENTION SAS | HYPREVENTION SAS | Y-STRUT® Cathéter 1 | Accessoires stériles à usage unique | unclassified | Classe IIa | Non | oui | non
2016-04-29 | HYPREVENTION SAS | HYPREVENTION SAS | Y-STRUT® Cathéter 2 | Accessoires stériles à usage unique | unclassified | Classe IIa | Non | oui | non
2016-04-29 | HYPREVENTION SAS | HYPREVENTION SAS | Y-STRUT® Implant 1 | Dispositif médical implantable stérile | unclassified | Classe IIb | Non | oui | non
2016-04-29 | HYPREVENTION SAS | HYPREVENTION SAS | Y-STRUT® Implant 2 | Dispositif médical implantable stérile | unclassified | Classe IIb | Non | oui | non
2016-04-29 | InVivo Corporation | PHILIPS Healthcare | Moniteur de signes vitaux en IRM Expression Mr400 | Moniteur de signes vitaux en IRM Expression | unclassified | Classe IIb | Non | non | non
2016-04-29 | ROTTAPHARM LIMITED | MEDA PHARMA | GO-ON® (Hyaluronate de Sodium à 1,0 %) | Solution d'acide hyaluronique pour injection intra-articulaire | unclassified | Classe III | Non | oui | non | oui
2016-05-02 | Cook Incorporated | Cook Incorporated | Marx-Cope Gastrojejunostomy Set | Sondes et sets de Marx-Cope pour gastrojéjunostomie avec set d'ancre de suture gastro-intestinale Cope | Jejunostomy tube | Classe IIb | Non | oui | non
2016-05-02 | EL. EN. Spa | KREUSSLER ET COMPAGNIE PRODUITS CHIMIQUES | Laser SCLEROLUX | Laser médicaux à usages thérapeutique, chirurgical et diagnostique | unclassified | Classe IIb | Non | non | non
2016-05-02 | Phibo Dental Solutions S.L. | Phibo Dental Solutions S.L. | EVO RP 22.0 Pilier Aurea Evo Angulé 17° Regular Platform altura 1.5mm | Prothèse dentaire | Dental implant system | Classe IIb | Non | non | non
2016-05-02 | Phibo Dental Solutions S.L. | Phibo Dental Solutions S.L. | EVO RP 22.1 Pilier Aurea Evo Angulé 17° Regular Platform altura 2.5mm | Prothèse dentaire | Dental implant system | Classe IIb | Non | non | non
2016-05-02 | PHYSIO CONTROL | Medical Device Safety Service GmbH | Infant/Child Reduced Energy Defibrillation Electrodes | Électrodes de défibrillation à énergie réduite pour nourrissons/enfants | External defibrillator electrode, paediatric, single-use | Classe IIb | Non | non | non
2016-05-02 | PHYSIO CONTROL | Medical Device Safety Service GmbH | Internal Defibrillation Electrodes: LIFEPAK® 12/15/20/20e Handle Assembly Electrodes | Poignées et électrodes de défibrillation interne | unclassified | Classe IIb | Non | non | non
2016-05-02 | PHYSIO CONTROL | Medical Device Safety Service GmbH | LIFENET® System | Logiciel | Emergency-care information system application software | Classe IIa | Non | non | non
2016-05-02 | PHYSIO CONTROL | Medical Device Safety Service GmbH | LIFEPAK CR® Plus Defibrillator | Défibrillateur | Rechargeable public semi-automated external defibrillator | Classe IIb | Non | non | non
2016-05-02 | STRYKER SPINE, Inc. | STRYKER BIOTECH France | AERO™-AL Lumbar Cage System | Dispositif de fusion intervertébrale | unclassified | Classe IIb | Non | oui | non
2016-05-03 | B. BRAUN Surgical | B. BRAUN MEDICAL | Silkam® | Suture de soie, stérile | Silk suture, sterile | Classe III | CIRE D'ABEILLE | oui | non
2016-05-03 | GAMBRO DASCO S.p.A. | BAXTER SAS | Gambro SP339 Ligne de ré-infusion | Ligne de ré-infusion | Haemodialysis tubing set, single-use | Classe IIa | Non | oui | non
2016-05-03 | GAMBRO DASCO S.p.A. | BAXTER SAS | Ligne de ré-infusion Gambro SP-339 | Accessoire pour hémodialyse | Haemodialysis tubing set, single-use | Classe IIa | Non | oui | non
2016-05-03 | Retina Implant AG | Retina Implant AG | Guiding Foil Type Pl | Feuille de guidage | unclassified | Classe IIa | Non | oui | non
2016-05-03 | Retina Implant AG | Retina Implant AG | Handheld Device Extern D | Pièce à main | Graft, <specify> | DMIA | Non | non | non
2016-05-03 | Retina Implant AG | Retina Implant AG | RETINA IMPLANT Alpha AMS | Implant sous-rétinien | Graft, <specify> | DMIA | Non | oui | non
2016-05-03 | Retina Implant AG | Retina Implant AG | Transponder D | Alimentation électrique externe D | Graft, <specify> | DMIA | Non | non | non
2016-05-03 | THT BIO-SCIENCE | THT BIO-SCIENCE | AIM-FIX® LOCK | Système de fixation pour DIDT | Ligament anchor | Classe IIb | Non | oui | non
2016-05-03 | THT BIO-SCIENCE | THT BIO-SCIENCE | AIM-FIX® PLATE | Système de fixation pour DIDT | Ligament anchor | Classe IIb | Non | oui | non
2016-05-03 | THT BIO-SCIENCE | THT BIO-SCIENCE | AIM-TEC® PEEK - MINI PK - F | Système d’ancrage vissé de réinsertion | Soft-tissue anchor, non-biodegradable | Classe IIb | Non | oui | non
2016-05-03 | THT BIO-SCIENCE | THT BIO-SCIENCE | AIM-TEC® PEEK - PRIM PK - F | Système d’ancrage vissé de réinsertion | Soft-tissue anchor, non-biodegradable | Classe IIb | Non | oui | non
2016-05-03 | THT BIO-SCIENCE | THT BIO-SCIENCE | AIM-TEC® RESORBABLE - PRIM BIO - F | Système d’ancrage vissé de réinsertion résorbable | Soft-tissue anchor, biodegradable | Classe III | Non | oui | non
2016-05-03 | THT BIO-SCIENCE | THT BIO-SCIENCE | NEC-PLUS® - PLDL ST | Vis d’interférence résorbable | Orthopaedic bone screw, biodegradable | Classe III | Non | oui | non
2016-05-03 | THT BIO-SCIENCE | THT BIO-SCIENCE | NEC-PLUS® - PLDL TC | Vis d’interférence résorbable | Orthopaedic bone screw, biodegradable | Classe III | Non | oui | non
2016-05-03 | THT BIO-SCIENCE | THT BIO-SCIENCE | NEC-PLUS® RU - Broche à chas | Instrum RU ACL/PCL - Broche à chas | Orthopaedic broach | Classe IIa | Non | non | non
2016-05-03 | THT BIO-SCIENCE | THT BIO-SCIENCE | NEC-PLUS® RU - Broche à foret | Instrum RU ACL/PCL - Broche à foret | Orthopaedic broach | Classe IIa | Non | non | non
2016-05-03 | THT BIO-SCIENCE | THT BIO-SCIENCE | NEC-PLUS® RU - Foret canulé | Instrum RU ACL/PCL - Foret canulé | Cannulated surgical drill | Classe IIa | Non | non | non
2016-05-03 | THT BIO-SCIENCE | THT BIO-SCIENCE | NEC-PLUS® RU - Reamer canulé | Instrum RU ACL/PCL - Reamer canulé | Cannulated surgical drill | Classe IIa | Non | non | non
2016-05-03 | THT BIO-SCIENCE | THT BIO-SCIENCE | NEC-PLUS® RU - Taraud canulé à encliquetage square ¼ | Instrum RU ACL/PCL - Taraud canulé à encliquetage square ¼ | Bone tap, reusable | Classe IIa | Non | non | non
2016-05-03 | THT BIO-SCIENCE | THT BIO-SCIENCE | NEC-PLUS® RU - Tournevis universel à encliquetage square ¼ | Instrum RU ACL/PCL - Tournevis universel à encliquetage square ¼ | unclassified | Classe IIa | Non | non | non
2016-05-03 | THT BIO-SCIENCE | THT BIO-SCIENCE | SUPER-FIBER® - LIG | Ancrage ligamentaire de suture | Polyethylene suture | Classe IIb | Non | oui | non
2016-05-03 | W.L. GORE & Associates, Inc | W.L. GORE & Associés | Introducteurs GORE® DrySeal Flex | Gaine d'introduction | Haemostasis valve | Classe IIa | Non | oui | non
2016-05-04 | ALKAPHARM | ALKAPHARM | CLINALKAN | Détergent désinfectant alcalin | unclassified | Classe IIb | Non | non | non
2016-05-04 | APTISSEN SA | LEWIS PHARMA SAS | SYNOLIS V-A | Viscosupplement pour injection intraarticulaire | unclassified | Classe III | Non | oui | non
2016-05-04 | COUSIN BIOTECH | COUSIN BIOTECH | 4DVENTRAL® | Implant stérile semi-résorbable de renforcement extra péritonéale | Composite-polymer surgical mesh | Classe III | Non | oui | non
2016-05-04 | GUNA | GUNA | MD-HIP (Collagen Hip, GUNA 01, GUNA-HIP) | Dispositif à base de collagène | unclassified | Classe III | PORCINE | oui | non
2016-05-04 | GUNA | GUNA | MD-ISCHIAL (Collagen Ischial, GUNA 02, GUNA-ISCHIAL) | Dispositif à base de collagène | unclassified | Classe III | PORCINE | oui | non
2016-05-04 | GUNA | GUNA | MD-KNEE (Collagen Knee, GUNA 03, GUNA-KNEE) | Dispositif à base de collagène | unclassified | Classe III | PORCINE | oui | non
2016-05-04 | GUNA | GUNA | MD-LUMBAR (Collagen Lumbar, GUNA 04, GUNA-LUMBAR) | Dispositif à base de collagène | unclassified | Classe III | PORCINE | oui | non
2016-05-04 | GUNA | GUNA | MD-MATRIX (Collagen Matrix, GUNA 05, GUNA-MATRIX) | Dispositif à base de collagène | unclassified | Classe III | PORCINE | oui | non
2016-05-04 | GUNA | GUNA | MD-MUSCLE (Collagen Muscle, GUNA 06, GUNA-MUSCLE) | Dispositif à base de collagène | unclassified | Classe III | PORCINE | oui | non
2016-05-04 | GUNA | GUNA | MD-NECK (Collagen Neck, GUNA 07, GUNA-NECK) | Dispositif à base de collagène | unclassified | Classe III | PORCINE | oui | non
2016-05-04 | GUNA | GUNA | MD-NEURAL (Collagen Neural, GUNA 08, GUNA-NEURAL) | Dispositif à base de collagène | unclassified | Classe III | PORCINE | oui | non
2016-05-04 | GUNA | GUNA | MD-POLY (Collagen Poly, GUNA 09, GUNA-POLY) | Dispositif à base de collagène | unclassified | Classe III | PORCINE | oui | non
2016-05-04 | GUNA | GUNA | MD-SHOULDER (Collagen Shoulder, GUNA 10, GUNA-SHOULDER) | Dispositif à base de collagène | unclassified | Classe III | PORCINE | oui | non
2016-05-04 | GUNA | GUNA | MD-SMALL JOINTS (Collagen Small Joints, GUNA 11, GUNA-SMALL JOINTS, GUNA-HAND FOOT, MD-HAND FOOT) | Dispositif à base de collagène | unclassified | Classe III | PORCINE | oui | non
2016-05-04 | GUNA | GUNA | MD-THORACIC (Collagen Thoracic, GUNA 12, GUNA-THORACIC) | Dispositif à base de collagène | unclassified | Classe III | PORCINE | oui | non
2016-05-04 | GUNA | GUNA | MD-TISSUE (Collagen Tissue, GUNA 13, GUNA-TISSUE, GUNA-MADE, MADE) | Dispositif à base de collagène | unclassified | Classe III | PORCINE | oui | non
2016-05-04 | Mediso Kft. | PHILIPS Healthcare | AnyScan SC Flex | Système d'acquisition d'images | unclassified | Classe IIb | Non | non | non
2016-05-04 | Polyganics Innovations BV | Polyganics Innovations BV | NEUROLAC | Guide nerveux périphérique Neurolac® | Nerve guide, biodegradable, synthetic | Classe III | Non | oui | non
2016-05-04 | Polyganics Innovations BV | Polyganics Innovations BV | NEUROLAC TW | Guide nerveux périphérique Neurolac® | Nerve guide, biodegradable, synthetic | Classe III | Non | oui | non
2016-05-04 | Polyganics Innovations BV | Polyganics Innovations BV | VIVOSORB | Le film Vivosorb® | Polymeric surgical mesh, biodegradable | Classe III | Non | oui | non
2016-05-04 | STRYKER Endoscopy | STRYKER BIOTECH France | Kit Urétéral IRIS | Kit d'éclairage par transmission de l’uretère lors de procédures chirurgicales des zones abdominales basses ou pelviennes | Fibreoptic ureteral catheter, single-use | Classe IIa | Non | oui | non
2016-05-04 | Uzinmedicare Co | Grandir Nature | Tire lait SPECTRA S1 | Tire lait | unclassified | Classe IIa | Non | non | non
2016-05-04 | W.L. GORE & Associates, Inc | W.L. GORE & Associés | Sutures GORE-TEX® | Suture GORE-TEX® Monofilament non résorbable en ePTFE | unclassified | Classe III | Non | oui | non
2016-05-04 | ZIMMER Spine, Inc | ZIMMER BIOMET France | Vitality® Spinal Fixation System | Système de fixation rachidienne-Vis polyaxiale | Bone-screw internal spinal fixation system | Classe IIb | Non | non | non
2016-05-05 | OMISAN Farmaceutici | YNEO Pharma | Visionlux® | Solution ophtalmique lubrifiante contenant de l'acide hyaluronique, de la vitamine B12, de la vitamine B5 et des électrolytes essentiels. | Eye lubricant | Classe IIb | Non | oui | non
2016-05-06 | Anika Therapeutics | MEDTRONIC France | EpiDisc™ T.M. | Trousse de réparation pour la perforation tympanique | unclassified | Classe III | Non | oui | non
2016-05-06 | Anika Therapeutics | MEDTRONIC France | EpiFilm™ | Le laminé otologique EpiFilm de Medtronic Xomed est un materia d'implant à utiliser lors d'un traitement chirurgical afin d'aider le processus naturel de guérison de diverses procédures otologiques. Le laminé otologique EpiFilm de Medtronic Xomed est indiqué en chirurgie myringoplastique et tympanoplastique. | unclassified | Classe III | Non | oui | non
2016-05-06 | HOWMEDICA Osteonics Corp. | STRYKER FRANCE SAS | RESTORATION® ANATOMIC SHELL : Composant acétabulaire d'essai | Composant acétabulaire d'essai | Acetabulum trial prosthesis | Classe IIa | Non | non | non
2016-05-06 | HOWMEDICA Osteonics Corp. | STRYKER FRANCE SAS | TRITANIUM® Instruments 46mm Window Trial | Composant acétabulaire d'essai, non stérile | Orthopaedic prosthesis implantation instrument, reusable | Classe IIa | Non | non | non
2016-05-06 | HOWMEDICA Osteonics Corp. | STRYKER FRANCE SAS | TRITANIUM® Instruments 47mm Window Trial | Composant acétabulaire d'essai, non stérile | Acetabulum trial prosthesis | Classe IIa | Non | non | non
2016-05-09 | Aston Medical | Aston Medical | Acillaire voie ASIA comprenant Col de vérification 10 | Ancillaire réutilisable pour prothèse orthopédique de hanche | unclassified | Classe IIa | Non | non | non
2016-05-09 | Aston Medical | Aston Medical | Acillaire voie ASIA comprenant Col de vérification 11L | Ancillaire réutilisable pour prothèse orthopédique de hanche | unclassified | Classe IIa | Non | non | non
2016-05-09 | Aston Medical | Aston Medical | Acillaire voie ASIA comprenant Col de vérification 11S | Ancillaire réutilisable pour prothèse orthopédique de hanche | unclassified | Classe IIa | Non | non | non
2016-05-09 | Aston Medical | Aston Medical | Acillaire voie ASIA comprenant Col de vérification 12L | Ancillaire réutilisable pour prothèse orthopédique de hanche | unclassified | Classe IIa | Non | non | non
2016-05-09 | Aston Medical | Aston Medical | Acillaire voie ASIA comprenant Col de vérification 12S | Ancillaire réutilisable pour prothèse orthopédique de hanche | unclassified | Classe IIa | Non | non | non
2016-05-09 | Aston Medical | Aston Medical | Acillaire voie ASIA comprenant Col de vérification 13L | Ancillaire réutilisable pour prothèse orthopédique de hanche | unclassified | Classe IIa | Non | non | non
2016-05-09 | Aston Medical | Aston Medical | Acillaire voie ASIA comprenant Col de vérification 13S-15S | Ancillaire réutilisable pour prothèse orthopédique de hanche | unclassified | Classe IIa | Non | non | non
2016-05-09 | Aston Medical | Aston Medical | Acillaire voie ASIA comprenant Col de vérification 15L | Ancillaire réutilisable pour prothèse orthopédique de hanche | unclassified | Classe IIa | Non | non | non
2016-05-09 | Aston Medical | Aston Medical | Acillaire voie ASIA comprenant Col de vérification 9 | Ancillaire réutilisable pour prothèse orthopédique de hanche | unclassified | Classe IIa | Non | non | non
2016-05-09 | Aston Medical | Aston Medical | Ancillaire ASTERIA R Tige d'essai P T1 | Ancillaire réutilisable pour prothèse orthopédique de hanche | unclassified | Classe IIa | Non | non | non
2016-05-09 | Aston Medical | Aston Medical | Ancillaire ASTERIA R Tige d'essai P T2 | Ancillaire réutilisable pour prothèse orthopédique de hanche | unclassified | Classe IIa | Non | non | non
2016-05-09 | Aston Medical | Aston Medical | Ancillaire ASTERIA R Tige d'essai P T3 | Ancillaire réutilisable pour prothèse orthopédique de hanche | unclassified | Classe IIa | Non | non | non
2016-05-09 | Aston Medical | Aston Medical | Ancillaire ASTERIA R Tige d'essai P T4 | Ancillaire réutilisable pour prothèse orthopédique de hanche | unclassified | Classe IIa | Non | non | non
2016-05-09 | Aston Medical | Aston Medical | Plateau d'impaction comprenant Tête de vérification Diam. 32 - 3.5 | Ancillaire réutilisable pour prothèse orthopédique de hanche | unclassified | Classe IIa | Non | non | non
2016-05-09 | Aston Medical | Aston Medical | Plateau d'impaction comprenant Tête de vérification Diam. 32 0 | Ancillaire réutilisable pour prothèse orthopédique de hanche | unclassified | Classe IIa | Non | non | non
2016-05-09 | Aston Medical | Aston Medical | Plateau d'impaction comprenant Tête de vérification Diam. 32 +3.5 | Ancillaire réutilisable pour prothèse orthopédique de hanche | unclassified | Classe IIa | Non | non | non
2016-05-09 | BEURER Gmbh | BEURER Gmbh | Beurer Amplificateur de son HA20 | Amplificateur de son | unclassified | Classe IIa | Non | non | non | oui
2016-05-09 | BEURER Gmbh | BEURER Gmbh | Beurer Amplificateur de son HA20 | Amplificateur de son | unclassified | Classe IIb | Non | non | non
2016-05-09 | BEURER Gmbh | BEURER Gmbh | Beurer Amplificateur de son HA50 | Amplificateur de son | unclassified | Classe IIa | Non | non | non | oui
2016-05-09 | BEURER Gmbh | BEURER Gmbh | Beurer Amplificateur de son HA50 | Amplificateur de son | unclassified | Classe IIb | Non | non | non
2016-05-09 | BEURER Gmbh | BEURER Gmbh | Beurer Ceinture dorsale TENS EM38 | Electrostimulation | unclassified | Classe IIa | Non | non | non
2016-05-09 | BEURER Gmbh | BEURER Gmbh | Beurer Electro Cardio Graphe mobile ME80 | ECG mobile | unclassified | Classe IIa | Non | non | non
2016-05-09 | BEURER Gmbh | BEURER Gmbh | Beurer Electro Cardio Graphe mobile ME90 | ECG mobile | unclassified | Classe IIa | Non | non | non
2016-05-09 | BEURER Gmbh | BEURER Gmbh | Beurer Inhalateur IH18 | Inhalateur | unclassified | Classe IIa | Non | non | non
2016-05-09 | BEURER Gmbh | BEURER Gmbh | Beurer Inhalateur IH20 | Inhalateur | unclassified | Classe IIa | Non | non | non
2016-05-09 | BEURER Gmbh | BEURER Gmbh | Beurer Inhalateur IH21 | Inhalateur | unclassified | Classe IIa | Non | non | non
2016-05-09 | BEURER Gmbh | BEURER Gmbh | Beurer Inhalateur IH25/1 | Inhalateur | unclassified | Classe IIa | Non | non | non
2016-05-09 | BEURER Gmbh | BEURER Gmbh | Beurer Inhalateur IH40 | Inhalateur | unclassified | Classe IIa | Non | non | non
2016-05-09 | BEURER Gmbh | BEURER Gmbh | Beurer Inhalateur IH50 | Inhalateur | unclassified | Classe IIa | Non | non | non
2016-05-09 | BEURER Gmbh | BEURER Gmbh | Beurer Lampe de luminothérapie TL40 | Lampe de luminothérapie | unclassified | Classe IIa | Non | non | non
2016-05-09 | BEURER Gmbh | BEURER Gmbh | Beurer Lampe infrarouge IL11 | Lampe infrarouge | unclassified | Classe IIa | Non | non | non
2016-05-09 | BEURER Gmbh | BEURER Gmbh | Beurer Lampe infrarouge IL21 | Lampe infrarouge | unclassified | Classe IIa | Non | non | non
2016-05-09 | BEURER Gmbh | BEURER Gmbh | Beurer Lampe infrarouge IL30 | Lampe infrarouge | unclassified | Classe IIa | Non | non | non
2016-05-09 | BEURER Gmbh | BEURER Gmbh | Beurer Lampe infrarouge IL50 | Lampe infrarouge | unclassified | Classe IIa | Non | non | non
2016-05-09 | BEURER Gmbh | BEURER Gmbh | Beurer Oxymètre de pouls PO30 | Oxymètre de pouls | unclassified | Classe IIa | Non | non | non | oui
2016-05-09 | BEURER Gmbh | BEURER Gmbh | Beurer Oxymètre de pouls PO40 | Oxymètre de pouls | unclassified | Classe IIa | Non | non | non
2016-05-09 | BEURER Gmbh | BEURER Gmbh | Beurer Oxymètre de pouls PO80 | Oxymètre de pouls | unclassified | Classe IIa | Non | non | non | oui
2016-05-09 | BEURER Gmbh | BEURER Gmbh | Beurer TENS/EMS EM10 Mini-Coussin BACK | Electrostimulation | unclassified | Classe IIa | Non | non | non
2016-05-09 | BEURER Gmbh | BEURER Gmbh | Beurer TENS/EMS EM10 Mini-Coussin BODY | Electrostimulation | unclassified | Classe IIa | Non | non | non
2016-05-09 | BEURER Gmbh | BEURER Gmbh | Beurer TENS/EMS EM41 | Electrostimulation | unclassified | Classe IIa | Non | non | non
2016-05-09 | BEURER Gmbh | BEURER Gmbh | Beurer TENS/EMS EM43 | Electrostimulation | unclassified | Classe IIa | Non | non | non
2016-05-09 | BEURER Gmbh | BEURER Gmbh | Beurer TENS/EMS EM80 | Electrostimulation | unclassified | Classe IIa | Non | non | non
2016-05-09 | BEURER Gmbh | BEURER Gmbh | Beurer Tensiomètre au bras BM16 | Tensiomètre | unclassified | Classe IIa | Non | non | non
2016-05-09 | BEURER Gmbh | BEURER Gmbh | Beurer Tensiomètre au bras BM18 | Tensiomètre | unclassified | Classe IIa | Non | non | non
2016-05-09 | BEURER Gmbh | BEURER Gmbh | Beurer Tensiomètre au bras BM19 | Tensiomètre | unclassified | Classe IIa | Non | non | non
2016-05-09 | BEURER Gmbh | BEURER Gmbh | Beurer Tensiomètre au bras BM20 | Tensiomètre | unclassified | Classe IIa | Non | non | non
2016-05-09 | BEURER Gmbh | BEURER Gmbh | Beurer Tensiomètre au bras BM26 | Tensiomètre | unclassified | Classe IIa | Non | non | non
2016-05-09 | BEURER Gmbh | BEURER Gmbh | Beurer Tensiomètre au bras BM35 | Tensiomètre | unclassified | Classe IIa | Non | non | non
2016-05-09 | BEURER Gmbh | BEURER Gmbh | Beurer Tensiomètre au bras BM40 | Tensiomètre | unclassified | Classe IIa | Non | non | non
2016-05-09 | BEURER Gmbh | BEURER Gmbh | Beurer Tensiomètre au bras BM44 | Tensiomètre | unclassified | Classe IIa | Non | non | non
2016-05-09 | BEURER Gmbh | BEURER Gmbh | Beurer Tensiomètre au bras BM45 | Tensiomètre | unclassified | Classe IIa | Non | non | non
2016-05-09 | BEURER Gmbh | BEURER Gmbh | Beurer Tensiomètre au bras BM47 | Tensiomètre | unclassified | Classe IIa | Non | non | non
2016-05-09 | BEURER Gmbh | BEURER Gmbh | Beurer Tensiomètre au bras BM48 | Tensiomètre | unclassified | Classe IIa | Non | non | non
2016-05-09 | BEURER Gmbh | BEURER Gmbh | Beurer Tensiomètre au bras BM49 | Tensiomètre | unclassified | Classe IIa | Non | non | non
2016-05-09 | BEURER Gmbh | BEURER Gmbh | Beurer Tensiomètre au bras BM55 | Tensiomètre | unclassified | Classe IIa | Non | non | non
2016-05-09 | BEURER Gmbh | BEURER Gmbh | Beurer Tensiomètre au bras BM57 | Tensiomètre | unclassified | Classe IIa | Non | non | non
2016-05-09 | BEURER Gmbh | BEURER Gmbh | Beurer Tensiomètre au bras BM58 | Tensiomètre | unclassified | Classe IIa | Non | non | non
2016-05-09 | BEURER Gmbh | BEURER Gmbh | Beurer Tensiomètre au bras BM60 | Tensiomètre | unclassified | Classe IIa | Non | non | non
2016-05-09 | BEURER Gmbh | BEURER Gmbh | Beurer Tensiomètre au bras BM65 | Tensiomètre | unclassified | Classe IIa | Non | non | non
2016-05-09 | BEURER Gmbh | BEURER Gmbh | Beurer Tensiomètre au bras BM70 | Tensiomètre | unclassified | Classe IIa | Non | non | non
2016-05-09 | BEURER Gmbh | BEURER Gmbh | Beurer Tensiomètre au bras BM75 | Tensiomètre | unclassified | Classe IIa | Non | non | non
2016-05-09 | BEURER Gmbh | BEURER Gmbh | Beurer Tensiomètre au bras BM85 | Tensiomètre | unclassified | Classe IIa | Non | non | non
2016-05-09 | BEURER Gmbh | BEURER Gmbh | Beurer Tensiomètre au bras BM95 | Tensiomètre | unclassified | Classe IIa | Non | non | non
2016-05-09 | BEURER Gmbh | BEURER Gmbh | Beurer Tensiomètre au poignet BC16 | Tensiomètre | unclassified | Classe IIa | Non | non | non
2016-05-09 | BEURER Gmbh | BEURER Gmbh | Beurer Tensiomètre au poignet BC19 | Tensiomètre | unclassified | Classe IIa | Non | non | non
2016-05-09 | BEURER Gmbh | BEURER Gmbh | Beurer Tensiomètre au poignet BC20 | Tensiomètre | unclassified | Classe IIa | Non | non | non
2016-05-09 | BEURER Gmbh | BEURER Gmbh | Beurer Tensiomètre au poignet BC30 | Tensiomètre | unclassified | Classe IIa | Non | non | non
2016-05-09 | BEURER Gmbh | BEURER Gmbh | Beurer Tensiomètre au poignet BC31 | Tensiomètre | unclassified | Classe IIa | Non | non | non
2016-05-09 | BEURER Gmbh | BEURER Gmbh | Beurer Tensiomètre au poignet BC32 | Tensiomètre | unclassified | Classe IIa | Non | non | non
2016-05-09 | BEURER Gmbh | BEURER Gmbh | Beurer Tensiomètre au poignet BC40 | Tensiomètre | unclassified | Classe IIa | Non | non | non
2016-05-09 | BEURER Gmbh | BEURER Gmbh | Beurer Tensiomètre au poignet BC44 | Tensiomètre | unclassified | Classe IIa | Non | non | non
2016-05-09 | BEURER Gmbh | BEURER Gmbh | Beurer Tensiomètre au poignet BC50 | Tensiomètre | unclassified | Classe IIa | Non | non | non
2016-05-09 | BEURER Gmbh | BEURER Gmbh | Beurer Tensiomètre au poignet BC58 | Tensiomètre | unclassified | Classe IIa | Non | non | non
2016-05-09 | BEURER Gmbh | BEURER Gmbh | Beurer Tensiomètre au poignet BC60 | Tensiomètre | unclassified | Classe IIa | Non | non | non
2016-05-09 | BEURER Gmbh | BEURER Gmbh | Beurer Tensiomètre au poignet BC80 | Tensiomètre | unclassified | Classe IIa | Non | non | non
2016-05-09 | BEURER Gmbh | BEURER Gmbh | Beurer Thermomètre auriculaire FT55 | Thermomètre | unclassified | Classe IIa | Non | non | non
2016-05-09 | BEURER Gmbh | BEURER Gmbh | Beurer Thermomètre auriculaire FT58 | Thermomètre | unclassified | Classe IIa | Non | non | non
2016-05-09 | BEURER Gmbh | BEURER Gmbh | Beurer Thermomètre auriculaire FT78 | Thermomètre | unclassified | Classe IIa | Non | non | non
2016-05-09 | BEURER Gmbh | BEURER Gmbh | Beurer Thermomètre frontal FT60 | Thermomètre | unclassified | Classe IIa | Non | non | non
2016-05-09 | BEURER Gmbh | BEURER Gmbh | Beurer Thermomètre frontal FT80 | Thermomètre | unclassified | Classe IIa | Non | non | non
2016-05-09 | BEURER Gmbh | BEURER Gmbh | Beurer Thermomètre FT 09 | Thermomètre | unclassified | Classe IIa | Non | non | non
2016-05-09 | BEURER Gmbh | BEURER Gmbh | Beurer Thermomètre FT 09/1 | Thermomètre | unclassified | Classe IIa | Non | non | non
2016-05-09 | BEURER Gmbh | BEURER Gmbh | Beurer Thermomètre FT 14 | Thermomètre | unclassified | Classe IIa | Non | non | non
2016-05-09 | BEURER Gmbh | BEURER Gmbh | Beurer Thermomètre FT 15 | Thermomètre | unclassified | Classe IIa | Non | non | non
2016-05-09 | BEURER Gmbh | BEURER Gmbh | Beurer Thermomètre FT 20 | Thermomètre | unclassified | Classe IIa | Non | non | non
2016-05-09 | BEURER Gmbh | BEURER Gmbh | Beurer Thermomètre multifonctions FT65 | Thermomètre | unclassified | Classe IIa | Non | non | non
2016-05-09 | BEURER Gmbh | BEURER Gmbh | Beurer Thermomètre multifonctions FT70 | Thermomètre | unclassified | Classe IIa | Non | non | non
2016-05-09 | BEURER Gmbh | BEURER Gmbh | Beurer Thermomètre sans contact FT90 | Thermomètre | unclassified | Classe IIa | Non | non | non
2016-05-09 | BEURER Gmbh | BEURER Gmbh | Beurer Tire-lait BY40 | Tire-lait | unclassified | Classe IIa | Non | non | non
2016-05-09 | HANS DINSLAGE GMBH | HANS DINSLAGE GMBH | Sanitas Amplificateur de son SHA15 | Amplificateur de son | unclassified | Classe IIb | Non | non | non
2016-05-09 | HANS DINSLAGE GMBH | HANS DINSLAGE GMBH | Sanitas Inhalateur SIH20 | Inhalateur | unclassified | Classe IIa | Non | non | non
2016-05-09 | HANS DINSLAGE GMBH | HANS DINSLAGE GMBH | Sanitas Inhalateur SIH21 | Inhalateur | unclassified | Classe IIa | Non | non | non
2016-05-09 | HANS DINSLAGE GMBH | HANS DINSLAGE GMBH | Sanitas Inhalateur SIH21/1 | Inhalateur | unclassified | Classe IIa | Non | non | non
2016-05-09 | HANS DINSLAGE GMBH | HANS DINSLAGE GMBH | Sanitas Inhalateur SIH45 | Inhalateur | unclassified | Classe IIa | Non | non | non
2016-05-09 | HANS DINSLAGE GMBH | HANS DINSLAGE GMBH | Sanitas Lampe de luminothérapie STL35 | Lampe de luminothérapie | unclassified | Classe IIa | Non | non | non
2016-05-09 | HANS DINSLAGE GMBH | HANS DINSLAGE GMBH | Sanitas Lampe infrarouge SIL06 | Lampe infrarouge | unclassified | Classe IIa | Non | non | non
2016-05-09 | HANS DINSLAGE GMBH | HANS DINSLAGE GMBH | Sanitas Lampe infrarouge SIL16 | Lampe infrarouge | unclassified | Classe IIa | Non | non | non
2016-05-09 | HANS DINSLAGE GMBH | HANS DINSLAGE GMBH | Sanitas Lampe infrarouge SIL25 | Lampe infrarouge | unclassified | Classe IIa | Non | non | non
2016-05-09 | HANS DINSLAGE GMBH | HANS DINSLAGE GMBH | Sanitas Mini-coussin TENS/EMS SEM05 | Electrostimulation | unclassified | Classe IIa | Non | non | non
2016-05-09 | HANS DINSLAGE GMBH | HANS DINSLAGE GMBH | Sanitas Oxymètre de pouls SPO25 | Oxymètre de pouls | unclassified | Classe IIa | Non | non | non
2016-05-09 | HANS DINSLAGE GMBH | HANS DINSLAGE GMBH | Sanitas SFT75 | Thermomètre | unclassified | Classe IIa | Non | non | non
2016-05-09 | HANS DINSLAGE GMBH | HANS DINSLAGE GMBH | Sanitas SIL45 | Lampe radiateur infrarouge | unclassified | Classe IIa | Non | non | non
2016-05-09 | HANS DINSLAGE GMBH | HANS DINSLAGE GMBH | Sanitas TENS/EMS SEM40 | Electrostimulation | unclassified | Classe IIa | Non | non | non
2016-05-09 | HANS DINSLAGE GMBH | HANS DINSLAGE GMBH | Sanitas TENS/EMS SEM42 | Electrostimulation | unclassified | Classe IIa | Non | non | non
2016-05-09 | HANS DINSLAGE GMBH | HANS DINSLAGE GMBH | Sanitas TENS/EMS SEM43 | Electrostimulation | unclassified | Classe IIa | Non | non | non
2016-05-09 | HANS DINSLAGE GMBH | HANS DINSLAGE GMBH | Sanitas TENS/EMS SEM44 | Electrostimulation | unclassified | Classe IIa | Non | non | non
2016-05-09 | HANS DINSLAGE GMBH | HANS DINSLAGE GMBH | Sanitas TENS/EMS SEM44/1 | Electrostimulation | unclassified | Classe IIa | Non | non | non
2016-05-09 | HANS DINSLAGE GMBH | HANS DINSLAGE GMBH | Sanitas TENS/EMS SEM50 | Electrostimulation | unclassified | Classe IIa | Non | non | non
2016-05-09 | HANS DINSLAGE GMBH | HANS DINSLAGE GMBH | Sanitas TENS/EMS SEM51 | Electrostimulation | unclassified | Classe IIa | Non | non | non
2016-05-09 | HANS DINSLAGE GMBH | HANS DINSLAGE GMBH | Sanitas Tensiomètre au bras SBM15 | Tensiomètre | unclassified | Classe IIa | Non | non | non
2016-05-09 | HANS DINSLAGE GMBH | HANS DINSLAGE GMBH | Sanitas Tensiomètre au bras SBM19 | Tensiomètre | unclassified | Classe IIa | Non | non | non
2016-05-09 | HANS DINSLAGE GMBH | HANS DINSLAGE GMBH | Sanitas Tensiomètre au bras SBM21 | Tensiomètre | unclassified | Classe IIa | Non | non | non
2016-05-09 | HANS DINSLAGE GMBH | HANS DINSLAGE GMBH | Sanitas Tensiomètre au bras SBM30 | Tensiomètre | unclassified | Classe IIa | Non | non | non
2016-05-09 | HANS DINSLAGE GMBH | HANS DINSLAGE GMBH | Sanitas Tensiomètre au bras SBM37 | Tensiomètre | unclassified | Classe IIa | Non | non | non
2016-05-09 | HANS DINSLAGE GMBH | HANS DINSLAGE GMBH | Sanitas Tensiomètre au bras SBM38 | Tensiomètre | unclassified | Classe IIa | Non | non | non
2016-05-09 | HANS DINSLAGE GMBH | HANS DINSLAGE GMBH | Sanitas Tensiomètre au bras SBM43 | Tensiomètre | unclassified | Classe IIa | Non | non | non
2016-05-09 | HANS DINSLAGE GMBH | HANS DINSLAGE GMBH | Sanitas Tensiomètre au bras SBM46 | Tensiomètre | unclassified | Classe IIa | Non | non | non
2016-05-09 | HANS DINSLAGE GMBH | HANS DINSLAGE GMBH | Sanitas Tensiomètre au bras SBM52 | Tensiomètre | unclassified | Classe IIa | Non | non | non
2016-05-09 | HANS DINSLAGE GMBH | HANS DINSLAGE GMBH | Sanitas Tensiomètre au bras SBM67 | Tensiomètre | unclassified | Classe IIa | Non | non | non
2016-05-09 | HANS DINSLAGE GMBH | HANS DINSLAGE GMBH | Sanitas Tensiomètre au poignet SBC21 | Tensiomètre | unclassified | Classe IIa | Non | non | non
2016-05-09 | HANS DINSLAGE GMBH | HANS DINSLAGE GMBH | Sanitas Tensiomètre au poignet SBC24 | Tensiomètre | unclassified | Classe IIa | Non | non | non
2016-05-09 | HANS DINSLAGE GMBH | HANS DINSLAGE GMBH | Sanitas Tensiomètre au poignet SBC25 | Tensiomètre | unclassified | Classe IIa | Non | non | non
2016-05-09 | HANS DINSLAGE GMBH | HANS DINSLAGE GMBH | Sanitas Tensiomètre au poignet SBC27 | Tensiomètre | unclassified | Classe IIa | Non | non | non
2016-05-09 | HANS DINSLAGE GMBH | HANS DINSLAGE GMBH | Sanitas Tensiomètre au poignet SBC28 | Tensiomètre | unclassified | Classe IIa | Non | non | non
2016-05-09 | HANS DINSLAGE GMBH | HANS DINSLAGE GMBH | Sanitas Tensiomètre au poignet SBC41 | Tensiomètre | unclassified | Classe IIa | Non | non | non
2016-05-09 | HANS DINSLAGE GMBH | HANS DINSLAGE GMBH | Sanitas Tensiomètre au poignet SBC42 | Tensiomètre | unclassified | Classe IIa | Non | non | non
2016-05-09 | HANS DINSLAGE GMBH | HANS DINSLAGE GMBH | Sanitas Tensiomètre au poignet SBM03 | Tensiomètre | unclassified | Classe IIa | Non | non | non
2016-05-09 | HANS DINSLAGE GMBH | HANS DINSLAGE GMBH | Sanitas Thermomètre auriculaire SFT53 | Thermomètre | unclassified | Classe IIa | Non | non | non
2016-05-09 | HANS DINSLAGE GMBH | HANS DINSLAGE GMBH | Sanitas Thermomètre multifonctions FT65 | Thermomètre | unclassified | Classe IIa | Non | non | non
2016-05-09 | HANS DINSLAGE GMBH | HANS DINSLAGE GMBH | Sanitas Thermomètre SFT 01/1 | Thermomètre | unclassified | Classe IIa | Non | non | non
2016-05-09 | HANS DINSLAGE GMBH | HANS DINSLAGE GMBH | Sanitas Thermomètre SFT 09 | Thermomètre | unclassified | Classe IIa | Non | non | non
2016-05-09 | HANS DINSLAGE GMBH | HANS DINSLAGE GMBH | Sanitas Thermomètre SFT 11/1 | Thermomètre | unclassified | Classe IIa | Non | non | non
2016-05-09 | HOWMEDICA Osteonics Corp. | STRYKER FRANCE SAS | TRIATHLON® Instruments Solid Reusable Insert Trials | Prothèse d'essai (instruments non stérile) | Knee tibia trial prosthesis | Classe IIa | Non | non | non
2016-05-09 | INTEGRA Neurosciences Implants | INTEGRA Neurosciences Implants | Licox® Brain Tissue Oxygen Monitoring - Guide de Sonde Parenchymateux | Guide de sonde cérébrale parenchymateux | Catheter tunneller, single-use | Classe IIa | Non | oui | non | oui
2016-05-09 | Phibo Dental Solutions S.L. | Phibo Dental Solutions S.L. | EVO NP 22.0 Pilier Aurea Evo Angulé 17° Narrow Platform altura 1.5mm | Prothèse dentaire | Dental implant system | Classe IIb | Non | non | non
2016-05-09 | ResMed PTY Ltd. | ResMed | Resmed Connectivity Module (RCM1) | Module de connexion | Pulmonary function long-term ambulatory recorder | Classe IIa | Non | non | non
2016-05-10 | BIOSE | BIOSE | GYNOPHILUS LP | Comprimé vginal à libération prolongée | Vaginal pH suppository | Classe IIa | Non | non | non
2016-05-10 | Boston Scientific Corporation | BOSTON SCIENTIFIC | Acquire™ | Dispositif de biopsie par aiguille fine (BAF) sous écho-endoscopie | Body aspiration needle, single-use | Classe IIa | Non | oui | non
2016-05-10 | COSMINTER Laboratoire Polydermyl | COSMINTER Laboratoire Polydermyl | DORCEL / PLAISIR MUSC ORIENTAL SILICONE - 2en1 Massage & LubrifiantLubrifiant Aqua | Gel 2 en 1, gel de massage & lubrifiant intime | Lubricant, <specify> | Classe IIa | Non | non | non
2016-05-10 | COSMINTER Laboratoire Polydermyl | COSMINTER Laboratoire Polydermyl | DORCEL / PLAISIR PURE SILICONE - 2en1 Massage & LubrifiantLubrifiant Aqua | Gel 2 en 1, gel de massage & lubrifiant intime | Lubricant, <specify> | Classe IIa | Non | non | non
2016-05-10 | COSMINTER Laboratoire Polydermyl | COSMINTER Laboratoire Polydermyl | DORCEL / PLAISIR ROSE SAUVAGE SILICONE - 2en1 Massage & LubrifiantLubrifiant Aqua | Gel 2 en 1, gel de massage & lubrifiant intime | Lubricant, <specify> | Classe IIa | Non | non | non
2016-05-10 | COSMINTER Laboratoire Polydermyl | COSMINTER Laboratoire Polydermyl | DORCEL / PLAISIR TAHITI MONOÏ SILICONE - 2en1 Massage & LubrifiantLubrifiant Aqua | Gel 2 en 1, gel de massage & lubrifiant intime | Lubricant, <specify> | Classe IIa | Non | non | non
2016-05-10 | COSMINTER Laboratoire Polydermyl | COSMINTER Laboratoire Polydermyl | DORCEL / PLAISIR YLANG YLANG SILICONE - 2en1 Massage & LubrifiantLubrifiant Aqua | Gel 2 en 1, gel de massage & lubrifiant intime | Lubricant, <specify> | Classe IIa | Non | non | non
2016-05-10 | COSMINTER Laboratoire Polydermyl | COSMINTER Laboratoire Polydermyl | DORCEL / SENSATION ANAL Lubrifiant Aqua | Gel lubrifiant intime | Lubricant, <specify> | Classe IIa | Non | non | non
2016-05-10 | COSMINTER Laboratoire Polydermyl | COSMINTER Laboratoire Polydermyl | DORCEL / SENSATION ELLE Lubrifiant Aqua | Gel lubrifiant intime | Lubricant, <specify> | Classe IIa | Non | non | non
2016-05-10 | COSMINTER Laboratoire Polydermyl | COSMINTER Laboratoire Polydermyl | DORCEL / SENSATION HOT Lubrifiant Aqua | Gel lubrifiant intime | Lubricant, <specify> | Classe IIa | Non | non | non
2016-05-10 | COSMINTER Laboratoire Polydermyl | COSMINTER Laboratoire Polydermyl | DORCEL / SENSATION PURE Lubrifiant Aqua | Gel lubrifiant intime | Lubricant, <specify> | Classe IIa | Non | non | non
2016-05-10 | MEDICREA INTERNATIONAL | MEDICREA INTERNATIONAL | VIS PASS LP CANULEE Non stérile | Vis | unclassified | Classe IIb | Non | non | non
2016-05-10 | MEDICREA INTERNATIONAL | MEDICREA INTERNATIONAL | VIS PASS LP CANULEE Stérile | Vis | unclassified | Classe IIb | Non | oui | non
2016-05-10 | MEDICREA INTERNATIONAL | MEDICREA INTERNATIONAL | VIS PEDICULAIRE A DOUBLE HELICE-CANULEE-CONIQUE Non stérile | Vis | Bone-screw internal spinal fixation system, non-sterile | Classe IIb | Non | non | non
2016-05-10 | MEDICREA INTERNATIONAL | MEDICREA INTERNATIONAL | VIS PEDICULAIRE A DOUBLE HELICE-CANULEE-CONIQUE Stérile | Vis | Bone-screw internal spinal fixation system, non-sterile | Classe IIb | Non | oui | non
2016-05-10 | Qualimed Innovative Medizinprodukte GmbH | VASCULAR THERAPY | LITUS | Stent périphérique sur ballon | Multiple peripheral artery stent, bare-metal | Classe IIb | Non | oui | non
2016-05-10 | SONALTO | SONALTO | SONALTO OCTAVE | Assistant d'écoute | Behind-the-ear air-conduction hearing aid | Classe IIa | Non | non | non
2016-05-10 | VICTORY | VICTORY | Diskimplant à plaque (Implant dentaire) | Implant dentaire | Dental implant system | Classe IIb | Non | oui | non
2016-05-10 | VICTORY | VICTORY | Pilier Monobloc pour implant dentaire | Pilier monobloc | Dental implant system | Classe IIb | Non | oui | non
2016-05-11 | Agfa HealthCare N.V. | Agfa HealthCare France | DX-D 300 | Système d'imagerie à rayons X | Stationary basic diagnostic x-ray system, digital | Classe IIb | Non | non | non
2016-05-11 | AtriCure Europe B.V. | AtriCure Europe B.V. | AtriClip-Flex ACH2 | Agrafe chirurgicale | unclassified | Classe III | Non | oui | non | oui
2016-05-11 | ULRICH GmbH & Co KG | ULRICH GmbH & Co KG | Tubulure de pompe - CT motion | Accessoires, consommables pour injecteur XD 8003 | unclassified | Classe IIa | Non | oui | non
2016-05-11 | ULRICH GmbH & Co KG | ULRICH GmbH & Co KG | Tubulures et raccords | Tubulures et raccords | unclassified | Classe IIa | Non | oui | non
2016-05-11 | ULRICH GmbH & Co KG | ULRICH GmbH & Co KG | XD 8000 CT motion | Injecteur de solution produits de contraste dans le cadre d'une procédure scanner | unclassified | Classe IIb | Non | non | non
2016-05-12 | Bioserenity | Bioserenity | Neuronaute Body Electronic Control Module | Système d'enregistrement de signaux d'électrophysiologie | Electroencephalography telemetric monitoring system transmitter | Classe IIa | Non | non | non
2016-05-12 | Bioserenity | Bioserenity | Neuronaute Head Electronic Control Module | Système d'enregistrement de signaux d'électrophysiologie | Electroencephalography telemetric monitoring system transmitter | Classe IIa | Non | non | non
2016-05-12 | Bioserenity | Bioserenity | Neuronaute operator | Système d'enregistrement de signaux d'électrophysiologie | Electroencephalography telemetric monitoring system transmitter | Classe IIa | Non | non | non
2016-05-12 | GE Healthcare Finland Oy | GE Medical System SCS | D-fend Water Trap Black | Piège à eau | unclassified | Classe IIa | Non | non | non
2016-05-12 | GE Healthcare Finland Oy | GE Medical System SCS | D-fend+ Water Trap Green | Piège à eau | unclassified | Classe IIa | Non | non | non
2016-05-12 | GE Healthcare Finland Oy | GE Medical System SCS | Mini D-fend Water Trap | Piège à eau | unclassified | Classe IIa | Non | non | non
2016-05-12 | Oridion Medical 1987 Ltd. | COVIDIEN France SAS | Moniteur respiratoire portable Capnostream™ 35 | Moniteur respiratoire portable | Patient monitoring system module, carbon dioxide | Classe IIb | Non | non | non
2016-05-13 | AQUESYS, INC. | Allergan France | XEN 45 Glaucoma treatment system | Dispositif de dérivation pour traitement du glaucome | Eye drain | Classe III | PORCINE | oui | non
2016-05-13 | CareFusion | CareFusion France 309 | Extension Set For Vital Signs® | Rallonge pour circuit respiratoire d’anesthésie | Anaesthesia breathing circuit, single-use | Classe IIa | Non | oui | non
2016-05-13 | CareFusion | CareFusion France 309 | Macro Kit Arterial Blood Gas (ABG) | Gaz du sang artériel | Arterial blood sampling kit | Classe IIa | Non | oui | non
2016-05-13 | CareFusion | CareFusion France 309 | Quik Kit Arterial Blood Gas (ABG) | Gaz du sang artériel | Arterial blood sampling kit | Classe IIa | Non | oui | non
2016-05-13 | CareFusion | CareFusion France 309 | Reduced Heparin Arterial Blood Gas (ABG) | Gaz du sang artériel | Arterial blood sampling kit | Classe IIa | Non | oui | non
2016-05-13 | CareFusion | CareFusion France 309 | Vital Signs™ Breathing Bag | Poche respiratoire | Anaesthesia breathing circuit, single-use | Classe IIa | Non | oui | non
2016-05-13 | CareFusion | CareFusion France 309 | Vital Signs® Gas Sampling interface | Interface de prélèvement de gaz | Gas sampling line set | Classe IIa | Non | oui | non
2016-05-13 | Covidien - Ev3 Neurovascular | COVIDIEN France SAS | Medina Embolization Device™ | Dispositif de remplissage et de soutien d'anévrisme | unclassified | Classe III | Non | oui | non
2016-05-13 | Endologix International Holdings B.V. | EMERGO EUROPE B.V. | Nellix EndoVascular Aneuvrysm Sealing System - Nellix Accessory NX-002A | Accessoires | Vascular stent, <specify> | Classe III | Non | oui | non
2016-05-13 | Endologix International Holdings B.V. | EMERGO EUROPE B.V. | Nellix EndoVascular Aneuvrysm Sealing System - Nellix Catheter N10-190 | Cathéter | Vascular stent, <specify> | Classe III | Non | oui | non
2016-05-13 | Endologix International Holdings B.V. | EMERGO EUROPE B.V. | Nellix EndoVascular Aneuvrysm Sealing System - Nellix Catheter N10-200 | Cathéter | Vascular stent, <specify> | Classe III | Non | oui | non
2016-05-13 | LABORATOIRES GENEVRIER SAS | Promogen | Ialugen® Esteem Global | Implant de comblement injectable | Synthetic-fluid tissue reconstructive material | Classe III | Non | oui | non | oui
2016-05-13 | LABORATOIRES GENEVRIER SAS | Promogen | Ialugen® Esteem Intense | Implant de comblement injectable | Synthetic-fluid tissue reconstructive material | Classe III | Non | oui | non | oui
2016-05-13 | LABORATOIRES GENEVRIER SAS | Promogen | Ialugen® Esteem Soft | Implant de comblement injectable | Synthetic-fluid tissue reconstructive material | Classe III | Non | oui | non | oui
2016-05-13 | LABORATOIRES GENEVRIER SAS | Promogen | Ialugen® Esteem Volume | Implant de comblement injectable | Synthetic-fluid tissue reconstructive material | Classe III | Non | oui | non | oui
2016-05-13 | LifeCell Corporation | LIFECELL EMEA LIMITED | Système REVOLVE™ | Bocaux de recueil de tissus et accessoires | unclassified | Classe IIa | Non | oui | non
2016-05-13 | Pfm medical titanium gmbh | PFM Medical France | TILOOP customized | Implants chirurgicaux pour le traitement de l'incontinence et la reconstruction de la statique pelvienne | Mesh, surgical | Classe IIb | Non | oui | non
2016-05-13 | Phibo Dental Solutions S.L. | Phibo Dental Solutions S.L. | EVO NP 22.1 Pilier Aurea Evo Angulé 17° Narrow Platform altura 2.5mm | Prothèse dentaire | Dental implant system | Classe IIb | Non | non | non
2016-05-17 | B Braun Melsungen AG | B. BRAUN MEDICAL | Connecteur LS-4 | Connecteur | Intravenous administration tubing extension set | Classe IIa | Non | oui | non
2016-05-17 | DongBang Acupuncture Inc. Bundang Factory | NOVELSKIN MEDKAPP | VSOFTLIFT | Fils stériles PDO (Polydioxanone) | unclassified | Classe III | Non | oui | non
2016-05-17 | LABORATOIRES BIOTIC PHOCEA | LABORATOIRES BIOTIC PHOCEA | BIOCHROMAEYES | Implant ophtalmique pour kératopigmentation | unclassified | Classe IIb | Non | oui | non
2016-05-17 | LABORATOIRES BIOTIC PHOCEA | LABORATOIRES BIOTIC PHOCEA | RADSAFE | Dispersions colorées RADSAFE®l | unclassified | Classe IIb | Non | oui | non
2016-05-18 | Aston Medical | Aston Medical | Col d'essai assemble pour tige BHS 6° 10/12 | Ancillaire réutilisable pour prothèse orthopédique de hanche | unclassified | Classe IIa | Non | non | non
2016-05-18 | ImproMediform GmbH | CareFusion France 309 | Filtre à endotoxines Alaris | Filtre à endotoxines. 96 heures | unclassified | Classe IIa | Non | oui | non
2016-05-18 | ImproMediform GmbH | CareFusion France 309 | SmartSite Needle-free system Connecteur | Tubulure Multiple | unclassified | Classe IIa | Non | oui | non
2016-05-18 | ImproMediform GmbH | CareFusion France 309 | SmartSite Needle-free system Tubulure Multiple | Tubulure Multiple | unclassified | Classe IIa | Non | oui | non
2016-05-18 | Johnson & Johnson Vision Care Inc. | JOHNSON & JOHNSON MEDICAL SAS | ACUVUE® VITA™ | Lentilles de Contact | Soft corrective contact lens, daily-wear | Classe IIa | Non | oui | non
2016-05-18 | Laboratoire KCI Médical - Groupe Acelity | Laboratoire KCI Médical - Groupe Acelity | VAC VERAFLO CLEANSE CHOICE™ DRESSING | Système de thérapie par pression négative | unclassified | Classe IIb | Non | oui | non
2016-05-18 | Malosa Ltd | Malosa Ltd | MICS Capsulorhexis - courbe/kystitome - MMSU1567CS | Instrument chirurgicale | unclassified | Classe IIa | Non | oui | non
2016-05-18 | Malosa Ltd | Malosa Ltd | MICS Capsulorhexis - droite/kystitome - MMSU1568CS | Instrument chirurgicale | unclassified | Classe IIa | Non | oui | non
2016-05-18 | Malosa Ltd | Malosa Ltd | Pack cataracte Clinique Paul Piquet - MMK5143/2 | Instrument chirurgicale | unclassified | Classe IIa | Non | oui | non
2016-05-18 | Malosa Ltd | Malosa Ltd | Pack IVT complet - MMK5225 | Instrument chirurgicale | unclassified | Classe IIa | Non | oui | non
2016-05-18 | Malosa Ltd | Malosa Ltd | Pack IVT Dr Peyssonel - MMK5207 | Instrument chirurgicale | unclassified | Classe IIa | Non | oui | non
2016-05-18 | Malosa Ltd | Malosa Ltd | Pack IVT Drs Zaoui-Schissler - MMK5211 | Instrument chirurgicale | unclassified | Classe IIa | Non | oui | non
2016-05-18 | PHILIPS INDIA LIMITED | PHILIPS Healthcare | BV Vectra | Système mobile d'acquisition et de visualisation d'images radiologiques | Mobile general-purpose fluoroscopic x-ray system, analogue | Classe IIb | Non | non | non
2016-05-18 | Spectranetics Corporation | Spectranetics International BV | TightRail™ Sub-C | Gaine dilatatrice rotative | Vascular dilator, single-use | Classe III | Non | oui | non
2016-05-19 | ELATIUM | ELATIUM | Elatium Peaux atopiques | Crème hydratante pour le traitement des symptômes de la dermatite atopique | Skin moisture barrier dressing | Classe IIa | Non | non | non
2016-05-19 | IMPLANET | IMPLANET | Instruments gamme JAZZ | Instruments chirurgicaux destinés à l'implant rachidien JAZZ (connecteur polyvalent du rachis) | Surgical procedure kit, <specify> | Classe IIa | Non | non | non
2016-05-19 | Instrumed Surgical | COVIDIEN France SAS | Surg-N-Vac™ | Stylo électro-chirurgical intégré d’évacuation de fumée | unclassified | Classe IIb | Non | oui | non
2016-05-19 | MAUNA KEA TECHNOLOGIES SA | MAUNA KEA TECHNOLOGIES SA | CystoFlex™ B (Cook) | Confocale miniprobe | Probe, <specify> | Classe IIa | Non | non | non | oui
2016-05-19 | MAUNA KEA TECHNOLOGIES SA | MAUNA KEA TECHNOLOGIES SA | CystoFlex™ F (Cook) | Confocale miniprobe | Probe, <specify> | Classe IIa | Non | non | non | oui
2016-05-19 | MAUNA KEA TECHNOLOGIES SA | MAUNA KEA TECHNOLOGIES SA | CystoFlex™ UHD-R (Cook) | Confocale miniprobe | Probe, <specify> | Classe IIa | Non | non | non | oui
2016-05-19 | MAUNA KEA TECHNOLOGIES SA | MAUNA KEA TECHNOLOGIES SA | Système Cellvizio® 100 séries (Cook) | Système d'Endomicroscopie Confocale par Minisonde (ECM) | Laser delivery unit, <specify> | Classe IIa | Non | non | non | oui
2016-05-19 | MICRO TECHNOLOGIE OPHTALMIC - MTO | PRODIS | ACCOSMART | Implant monofocal | unclassified | Classe IIb | Non | oui | non
2016-05-19 | SOFT MEDICAL AESTHETICS | SOFT MEDICAL AESTHETICS | SoftFil® CLASSIC | Kit stérile d'injection : 1 micro-canule + 1 aiguille à pré-trou | unclassified | Classe IIa | Non | oui | non
2016-05-19 | SOFT MEDICAL AESTHETICS | SOFT MEDICAL AESTHETICS | SoftFil® EASYGUIDE | Kit stérile d'injection : 1 micro-canule + aiguille à pré-trou | unclassified | Classe IIa | Non | oui | non
2016-05-19 | SOFT MEDICAL AESTHETICS | SOFT MEDICAL AESTHETICS | SoftFil® ESSENCIA | Micro-canules stériles d'injection | unclassified | Classe IIa | Non | oui | non
2016-05-19 | SOFT MEDICAL AESTHETICS | SOFT MEDICAL AESTHETICS | SoftFil® NEEDLE | SoftFil® aiguille hypodermique | unclassified | Classe IIa | Non | oui | non
2016-05-19 | SOFT MEDICAL AESTHETICS | SOFT MEDICAL AESTHETICS | SoftFil® PRECISION | Kit stérile d'injection : 1 micro-canule + aiguille à pré-trou | unclassified | Classe IIa | Non | oui | non
2016-05-19 | Transonic Systems Inc. | MEDITOR ND | Capteurs de débit à umtrasons Transonic® | Système de surveillance | Blood flowmeter transducer, non-indwelling | Classe IIa | Non | non | non
2016-05-19 | Transonic Systems Inc. | MEDITOR ND | Moniteur Transonic ELSA® | Système de surveillance | unclassified | Classe IIa | Non | non | non
2016-05-19 | Varian Medical Systems Inc | VARIAN MEDICAL SYSTEMS FRANCE | Sonde cervicale universelle, longueurs assorties - GM11011700 | Sonde cervicale universelle | Vaginal brachytherapy system applicator, remote-afterloading | Classe IIa | Non | non | non
2016-05-19 | Varian Medical Systems Inc | VARIAN MEDICAL SYSTEMS FRANCE | Sonde cervicale universelle, longueurs dépareillées - GM11011500 | Sonde cervicale universelle | Vaginal brachytherapy system applicator, remote-afterloading | Classe IIa | Non | non | non
2016-05-20 | AESCULAP AG | B. BRAUN MEDICAL | Plasmafit® Plus 7 | Cotyle métal back de prothèse de hanche | unclassified | Classe III | Non | oui | non
2016-05-20 | B Braun Melsungen AG | B. BRAUN MEDICAL | VascuFlex® 5F | Stent vasculaire périphérique, auto-expansible | unclassified | Classe IIb | Non | oui | non
2016-05-20 | B Braun Melsungen AG | B. BRAUN MEDICAL | VascuFlex® 6F | Stent vasculaire périphérique, auto-expansible | unclassified | Classe IIb | Non | oui | non
2016-05-20 | CAIR LGL | CareFusion France 309 | Prolongateur faible sorption | Prolongateur faible sorption | Intravenous administration tubing extension set | Classe IIa | Non | oui | non
2016-05-20 | IMPLANET | IMPLANET | Implants gamme JAZZ | Dispositif de fixation de construction de la colonne vertébrale interne | Trans-facet-screw internal spinal fixation system | Classe IIb | Non | oui | non
2016-05-20 | Kinamed, Incorporated | MediMark Europe | Trépans du Système KINAMED® NeuroPro® | Trépans pour l'insertion des vis du Système NeuroPro | Cranial trephine, reusable | Classe IIa | Non | non | non
2016-05-20 | Medical Innovation Developpement | Medical Innovation Developpement | MID-SEW™ | Suture en silicone d'extension cutanée | Skin-closing tension device | Classe IIa | Non | oui | non
2016-05-20 | ON-X Life Technologies Inc. | CRYOLIFE Inc. | Chordal Sizer | Calibreur pour cordage tendineux | Polytetrafluoroethylene suture | Classe IIa | Non | oui | non
2016-05-20 | ON-X Life Technologies Inc. | CRYOLIFE Inc. | Chord-X™ ePTFE Suture | Fil de suture en ePTFE | Polytetrafluoroethylene suture | Classe III | Non | oui | non
2016-05-20 | ON-X Life Technologies Inc. | CRYOLIFE Inc. | Chord-X™ Loops ePTFE Suture | Fil de suture en ePTFE | Polytetrafluoroethylene suture | Classe III | Non | oui | non
2016-05-20 | Philips India Ltd | PHILIPS Healthcare | PrimaryDiagnost AR | Système de radiographie à cassette multifonctionnel | Stationary basic diagnostic x-ray system, analogue | Classe IIb | Non | non | non
2016-05-20 | Philips India Ltd | PHILIPS Healthcare | PrimaryDiagnost DR | Système de radiographie à cassette multifonctionnel | Stationary basic diagnostic x-ray system, digital | Classe IIb | Non | non | non
2016-05-20 | SATELEC | SATELEC | AIR N GO EASY | Dispositif d'aéropolissage | Dental abrasive air jet system handpiece | Classe IIa | Non | non | non
2016-05-20 | SATELEC | SATELEC | AIR N GO PERIO | Poudre d'aéropolissage | Dental abrasive powder | Classe IIa | Non | non | non
2016-05-20 | SATELEC | SATELEC | PIEZOTOME SOLO | Dispositif ultrasonique pour le dentaire | Dental ultrasonic surgical system | Classe IIa | Non | non | non
2016-05-20 | SATELEC | SATELEC | PIEZOTOME SOLO LED | Dispositif ultrasonique pour le dentaire | Dental ultrasonic surgical system | Classe IIa | Non | non | non
2016-05-20 | SATELEC | SATELEC | PRO ULTRA PIEZO ULTRASONIC | Dispositif ultrasonique pour le dentaire | Ultrasonic dental scaling system | Classe IIa | Non | non | non
2016-05-20 | Sendal S.L. | CareFusion France 309 | Perfuseur pour pompe à perfusion et/ou gravité | Perfuseur pour pompe à perfusion et/ou gravité | Infusion pump administration set | Classe IIa | Non | oui | non
2016-05-20 | Sendal S.L. | CareFusion France 309 | Prolongateur Prolonsend | Prolongateur | Infusion pump administration set | Classe IIa | Non | oui | non
2016-05-20 | STRYKER Endoscopy | STRYKER BIOTECH France | AHTO® Jeu de tubes pour système d'aspiration/irrigation, à double perforateur (stérile) | Jeu de tubes pour système d'aspiration/irrigation, à double perforateur (stérile) | Surgical irrigation/aspiration tubing set | Classe IIa | Non | oui | non
2016-05-20 | STRYKER Endoscopy | STRYKER BIOTECH France | AHTO® Jeu de tubes pour système d'aspiration/irrigation (stérile) | Jeu de tubes pour système d'aspiration/irrigation (stérile) | Surgical irrigation/aspiration tubing set | Classe IIa | Non | oui | non
2016-05-20 | STRYKER Endoscopy | STRYKER BIOTECH France | DRI-LOK® Cannula | Canule jetable (filetée, filetée distale, non filetée), stérile | Rigid endotherapy cannula, single-use | Classe IIa | Non | oui | non
2016-05-20 | STRYKER Endoscopy | STRYKER BIOTECH France | Formula® Angled Cutters | Lames d’arthroscopie (pour système de rasage électrique) | Line-powered arthroscopic shaver system | Classe IIa | Non | oui | non
2016-05-20 | STRYKER Endoscopy | STRYKER BIOTECH France | Formula® Standard Cutters | Lames d’arthroscopie (pour système de rasage électrique) | Line-powered arthroscopic shaver system | Classe IIa | Non | oui | non
2016-05-20 | STRYKER Endoscopy | STRYKER BIOTECH France | Formula® XL Cutters | Lames d’arthroscopie (pour système de rasage électrique) | Line-powered arthroscopic shaver system | Classe IIa | Non | oui | non
2016-05-20 | STRYKER Endoscopy | STRYKER BIOTECH France | High Flow® Jeu de tubes pour insufflateur chauffant | Jeu de tubes pour insufflateur chauffant | Laparoscopic gas distention system | Classe IIa | Non | oui | non
2016-05-20 | STRYKER Endoscopy | STRYKER BIOTECH France | ParallelPortal® Cannulas | Canules d’arthroscopie | Arthroscopic access cannula kit | Classe IIa | Non | oui | non
2016-05-20 | STRYKER Endoscopy | STRYKER BIOTECH France | ParallelPortal® Cutter | Lames d’arthroscopie (pour système de rasage électrique) | Arthroscopic shaver system blade, single-use | Classe IIa | Non | oui | non
2016-05-20 | STRYKER Endoscopy | STRYKER BIOTECH France | SERFAS | Sonde haute fréquence, jetable | Open-surgery electrosurgical forceps, single-use | Classe IIb | Non | oui | non
2016-05-20 | STRYKER Endoscopy | STRYKER BIOTECH France | StrykeFlow™ Embout d'aspiration/d'irrigation réutilisable | Embout d'aspiration/d'irrigation réutilisable | Basic suction tip, reusable | Classe IIa | Non | non | non
2016-05-20 | STRYKER Endoscopy | STRYKER BIOTECH France | StrykeFlow™ Guide de fibre laser | Guide de fibre laser | Surgical air terminal unit | Classe IIa | Non | non | non
2016-05-20 | STRYKER Endoscopy | STRYKER BIOTECH France | StrykeFlow™ Système d’aspiration/irrigation jetable | Système d’aspiration/irrigation | Endoscopic irrigation/aspiration pump | Classe IIa | Non | oui | non
2016-05-20 | STRYKER Endoscopy | STRYKER BIOTECH France | StrykeFlow™ Système d’aspiration/irrigation pressurisé, tube à double perforateur | Système d’aspiration/irrigation pressurisé, tube à double perforateur | Endoscopic irrigation/aspiration pump | Classe IIa | Non | non | non
2016-05-20 | STRYKER Endoscopy | STRYKER BIOTECH France | StrykeFlow™ Système d’aspiration/irrigation pressurisé, tube à simple perforateur | Système d’aspiration/irrigation pressurisé, tube à simple perforateur | Surgical irrigation/aspiration tubing set | Classe IIa | Non | oui | non
2016-05-20 | STRYKER Endoscopy | STRYKER BIOTECH France | StrykeProbe™ Disposable Electrosurgical Probes | Embout d'aspiration pour sonde monopolaire électro-chirurgicale jetable | unclassified | Classe IIb | Non | oui | non
2016-05-20 | STRYKER Endoscopy | STRYKER BIOTECH France | TPS Small Joint Cutters | Lames d’arthroscopie (pour système de rasage électrique) | Line-powered arthroscopic shaver system | Classe IIa | Non | non | non
2016-05-20 | WELLSPRING MEDICAL SUPPLIES CO. LTD | CareFusion France 309 | Prolongateur Prolonsend | Prolongateur | Infusion pump administration set | Classe IIa | Non | oui | non
2016-05-22 | Laboratoire PRECILENS | Laboratoire PRECILENS | AQUADROP+ | Gouttes ophtalmiques de confort à base de Hyaluronate de Sodium | unclassified | Classe IIb | Non | non | non
2016-05-22 | Laboratoire PRECILENS | Laboratoire PRECILENS | BINOVA MULTIFOCAL | Lentille souple stérile | unclassified | Classe IIb | Non | non | non
2016-05-22 | Laboratoire PRECILENS | Laboratoire PRECILENS | BioConfort 3*360 ml | Solution multifonction avec hyaluronate de sodium | unclassified | Classe IIb | Non | non | non
2016-05-22 | Laboratoire PRECILENS | Laboratoire PRECILENS | BioConfort 360 ml | Solution multifonction avec hyaluronate de sodium | unclassified | Classe IIb | Non | non | non
2016-05-22 | Laboratoire PRECILENS | Laboratoire PRECILENS | BioConfort 60 ml | Solution multifonction avec hyaluronate de sodium | unclassified | Classe IIb | Non | non | non
2016-05-22 | Laboratoire PRECILENS | Laboratoire PRECILENS | DRLT | Lentille rigide / Pas de destination précisée | unclassified | Classe IIa | Non | oui | non
2016-05-22 | Laboratoire PRECILENS | Laboratoire PRECILENS | Karat 3 (Multifocal) 1KL | Lentille souple stérile / Pas de destination précisée | unclassified | Classe IIa | Non | oui | non
2016-05-22 | Laboratoire PRECILENS | Laboratoire PRECILENS | Karat 3 (Multifocal) 2er Box | Lentille souple stérile / Pas de destination précisée | unclassified | Classe IIa | Non | oui | non
2016-05-22 | Laboratoire PRECILENS | Laboratoire PRECILENS | Karat 3 (Multifocal-Toric) 1KL | Lentille souple stérile / Pas de destination précisée | unclassified | Classe IIa | Non | oui | non
2016-05-22 | Laboratoire PRECILENS | Laboratoire PRECILENS | Karat 3 (Multifocal-Toric) 2er Box | Lentille souple stérile / Pas de destination précisée | unclassified | Classe IIa | Non | oui | non
2016-05-22 | Laboratoire PRECILENS | Laboratoire PRECILENS | Karat 3 (Spheric) 1 KL | Lentille souple stérile / Pas de destination précisée | unclassified | Classe IIa | Non | oui | non
2016-05-22 | Laboratoire PRECILENS | Laboratoire PRECILENS | Karat 3 (Spheric) 2er Box | Lentille souple stérile / Pas de destination précisée | unclassified | Classe IIa | Non | oui | non
2016-05-22 | Laboratoire PRECILENS | Laboratoire PRECILENS | Karat 3 (Toric) 1Kl | Lentille souple stérile / Pas de destination précisée | unclassified | Classe IIa | Non | oui | non
2016-05-22 | Laboratoire PRECILENS | Laboratoire PRECILENS | Karat 3 (Toric) 2er Box | Lentille souple stérile / Pas de destination précisée | unclassified | Classe IIa | Non | oui | non
2016-05-22 | Laboratoire PRECILENS | Laboratoire PRECILENS | OXYCLEAN | Solution de peroxyde pour LRPO et LSH | unclassified | Classe IIb | Non | oui | non
2016-05-22 | Laboratoire PRECILENS | Laboratoire PRECILENS | Sun (M) 1KL | Lentille souple stérile / Pas de destination précisée | unclassified | Classe IIa | Non | oui | non
2016-05-22 | Laboratoire PRECILENS | Laboratoire PRECILENS | Sun (M) 2er Box | Lentille souple stérile / Pas de destination précisée | unclassified | Classe IIa | Non | oui | non
2016-05-22 | Laboratoire PRECILENS | Laboratoire PRECILENS | Sun (MT) 1KL | Lentille souple stérile / Pas de destination précisée | unclassified | Classe IIa | Non | oui | non
2016-05-22 | Laboratoire PRECILENS | Laboratoire PRECILENS | Sun (MT) 2er Box | Lentille souple stérile / Pas de destination précisée | unclassified | Classe IIa | Non | oui | non
2016-05-22 | Laboratoire PRECILENS | Laboratoire PRECILENS | Sun (S) 1K | Lentille souple stérile / Pas de destination précisée | unclassified | Classe IIa | Non | oui | non
2016-05-22 | Laboratoire PRECILENS | Laboratoire PRECILENS | Sun (S) 2er Box | Lentille souple stérile / Pas de destination précisée | unclassified | Classe IIa | Non | oui | non
2016-05-22 | Laboratoire PRECILENS | Laboratoire PRECILENS | Sun (T) 1Kl | Lentille souple stérile / Pas de destination précisée | unclassified | Classe IIa | Non | oui | non
2016-05-22 | Laboratoire PRECILENS | Laboratoire PRECILENS | Sun (T) 2er Box | Lentille souple stérile / Pas de destination précisée | unclassified | Classe IIa | Non | oui | non
2016-05-22 | Laboratoire PRECILENS | Laboratoire PRECILENS | Sun 12 (M) | Lentille souple stérile / Pas de destination précisée | unclassified | Classe IIa | Non | oui | non
2016-05-22 | Laboratoire PRECILENS | Laboratoire PRECILENS | Sun 12 (MT) | Lentille souple stérile / Pas de destination précisée | unclassified | Classe IIa | Non | oui | non
2016-05-22 | Laboratoire PRECILENS | Laboratoire PRECILENS | Sun 12 (S) | Lentille souple stérile / Pas de destination précisée | unclassified | Classe IIa | Non | oui | non
2016-05-22 | Laboratoire PRECILENS | Laboratoire PRECILENS | Sun 12 (T) | Lentille souple stérile / Pas de destination précisée | unclassified | Classe IIa | Non | oui | non
2016-05-23 | NESSLER MEDIZINTECHNIK GMBH | CLIPAMED | SWAROPLATE - TWIN-SAFE® | Electrode neutre | Electrosurgical diathermy system return electrode, single-use, non-sterile | Classe IIb | Non | non | non
2016-05-23 | NISSHA MEDICAL TECHNOLOGIES SAS | NISSHA MEDICAL TECHNOLOGIES SAS | Tub-EndoBottle® CO2 Tubulure pour flacon de lavage compatible endoscope Fujinon® + CO2 | Tubulure d'endoscopie | unclassified | Classe IIa | Non | non | non
2016-05-23 | NISSHA MEDICAL TECHNOLOGIES SAS | NISSHA MEDICAL TECHNOLOGIES SAS | Tub-EndoBottle® CO2 Tubulure pour flacon de lavage compatible endoscope Fujinon® + CO2 et flacon Baxter® | Tubulure d'endoscopie | unclassified | Classe IIa | Non | non | non
2016-05-23 | NISSHA MEDICAL TECHNOLOGIES SAS | NISSHA MEDICAL TECHNOLOGIES SAS | Tub-EndoBottle® CO2 Tubulure pour flacon de lavage compatible endoscope Olympus® + CO2 | Tubulure d'endoscopie | unclassified | Classe IIa | Non | non | non
2016-05-23 | NISSHA MEDICAL TECHNOLOGIES SAS | NISSHA MEDICAL TECHNOLOGIES SAS | Tub-EndoBottle® CO2 Tubulure pour flacon de lavage compatible endoscope Olympus® + CO2 et flacon Baxter® | Tubulure d'endoscopie | unclassified | Classe IIa | Non | non | non
2016-05-23 | NISSHA MEDICAL TECHNOLOGIES SAS | NISSHA MEDICAL TECHNOLOGIES SAS | Tub-EndoBottle® CO2 Tubulure pour flacon de lavage compatible endoscope Pentax® | Tubulure d'endoscopie | unclassified | Classe IIa | Non | non | non
2016-05-23 | NISSHA MEDICAL TECHNOLOGIES SAS | NISSHA MEDICAL TECHNOLOGIES SAS | Tub-EndoBottle® CO2 Tubulure pour flacon de lavage compatible endoscope Pentax® et flacon Baxter® | Tubulure d'endoscopie | unclassified | Classe IIa | Non | non | non
2016-05-23 | NISSHA MEDICAL TECHNOLOGIES SAS | NISSHA MEDICAL TECHNOLOGIES SAS | Tub-EndoBottle® Tubulure pour flacon de lavage compatible endoscope Fujinon® | Tubulure d'endoscopie | unclassified | Classe IIa | Non | non | non
2016-05-23 | NISSHA MEDICAL TECHNOLOGIES SAS | NISSHA MEDICAL TECHNOLOGIES SAS | Tub-EndoBottle® Tubulure pour flacon de lavage compatible endoscope Fujinon® et flacon Baxter® | Tubulure d'endoscopie | unclassified | Classe IIa | Non | non | non
2016-05-23 | NISSHA MEDICAL TECHNOLOGIES SAS | NISSHA MEDICAL TECHNOLOGIES SAS | Tub-EndoBottle® Tubulure pour flacon de lavage compatible endoscope Olympus® | Tubulure d'endoscopie | unclassified | Classe IIa | Non | non | non
2016-05-23 | NISSHA MEDICAL TECHNOLOGIES SAS | NISSHA MEDICAL TECHNOLOGIES SAS | Tub-EndoBottle® Tubulure pour flacon de lavage compatible endoscope Olympus® et flacon Baxter® | Tubulure d'endoscopie | unclassified | Classe IIa | Non | non | non
2016-05-23 | NISSHA MEDICAL TECHNOLOGIES SAS | NISSHA MEDICAL TECHNOLOGIES SAS | Tub-EndoBottle® Tubulure pour flacon de lavage compatible endoscope Pentax® | Tubulure d'endoscopie | unclassified | Classe IIa | Non | non | non
2016-05-23 | NISSHA MEDICAL TECHNOLOGIES SAS | NISSHA MEDICAL TECHNOLOGIES SAS | Tub-EndoBottle® Tubulure pour flacon de lavage compatible endoscope Pentax® et flacon Baxter® | Tubulure d'endoscopie | unclassified | Classe IIa | Non | non | non
2016-05-23 | NISSHA MEDICAL TECHNOLOGIES SAS | NISSHA MEDICAL TECHNOLOGIES SAS | Tub-EndoPump® Tubulure pour pompe de lavage EMED compatible endoscope Olympus® | Tubulure d'endoscopie | unclassified | Classe IIa | Non | non | non
2016-05-23 | NISSHA MEDICAL TECHNOLOGIES SAS | NISSHA MEDICAL TECHNOLOGIES SAS | Tub-EndoPump® Tubulure pour pompe de lavage EMED compatible endoscope Olympus® et flacon Baxter® | Tubulure d'endoscopie | unclassified | Classe IIa | Non | non | non
2016-05-23 | NISSHA MEDICAL TECHNOLOGIES SAS | NISSHA MEDICAL TECHNOLOGIES SAS | Tub-EndoPump® Tubulure pour pompe de lavage EMED compatible endoscope Pentax® & Fujinon® | Tubulure d'endoscopie | unclassified | Classe IIa | Non | non | non
2016-05-23 | NISSHA MEDICAL TECHNOLOGIES SAS | NISSHA MEDICAL TECHNOLOGIES SAS | Tub-EndoPump® Tubulure pour pompe de lavage ENDO compatible endoscope Pentax® & Fujinon® et flacon Baxter® | Tubulure d'endoscopie | unclassified | Classe IIa | Non | non | non
2016-05-23 | NISSHA MEDICAL TECHNOLOGIES SAS | NISSHA MEDICAL TECHNOLOGIES SAS | Tub-EndoPump® Tubulure pour pompe de lavage Olympus® compatible endoscope Olympus® | Tubulure d'endoscopie | unclassified | Classe IIa | Non | non | non
2016-05-23 | NISSHA MEDICAL TECHNOLOGIES SAS | NISSHA MEDICAL TECHNOLOGIES SAS | Tub-EndoPump® Tubulure pour pompe de lavage Olympus® compatible endoscope Olympus® et flacon Baxter® | Tubulure d'endoscopie | unclassified | Classe IIa | Non | non | non
2016-05-23 | NISSHA MEDICAL TECHNOLOGIES SAS | NISSHA MEDICAL TECHNOLOGIES SAS | Tubulure CO2 avec filtre hydrophobe compatible insuflateur CO2 Fujinon® | Tubulure d'endoscopie | unclassified | Classe IIa | Non | non | non
2016-05-23 | NISSHA MEDICAL TECHNOLOGIES SAS | NISSHA MEDICAL TECHNOLOGIES SAS | Tubulure CO2 avec filtre hydrophobe pour insuflateur CO2 raccord Luer Lock | Tubulure d'endoscopie | unclassified | Classe IIa | Non | non | non
2016-05-23 | Purple Surgical | CLIPAMED | Aiguille d'aspiration 5mm | Aiguille d'aspiration | Body aspiration needle, single-use | Classe IIa | Non | oui | non
2016-05-23 | Purple Surgical | CLIPAMED | Aiguille de Veress | Aiguille de Veress | Spring-loaded pneumoperitoneum needle, single-use | Classe IIa | Non | oui | non
2016-05-23 | Purple Surgical | CLIPAMED | Ciseaux monopolaires de 5 mm | Ciseaux monopolaires | Laparoscopic electrosurgical scissors | Classe IIb | Non | oui | non
2016-05-23 | Purple Surgical | CLIPAMED | Ciseaux Monopolaires de 5mm/33cm | Ciseaux Monopolaires | Laparoscopic electrosurgical scissors | Classe IIb | Non | oui | non
2016-05-23 | Purple Surgical | CLIPAMED | Ciseaux monopolaires, pinces à préhension et pinces | Ciseaux monopolaires, pinces à préhension et pinces | Laparoscopic electrosurgical forceps, monopolar | Classe IIb | Non | oui | non
2016-05-23 | Purple Surgical | CLIPAMED | Electrodes monopolaires | Electrodes monopolaires | unclassified | Classe IIb | Non | oui | non
2016-05-23 | Purple Surgical | CLIPAMED | Filtres d'insufflation | Filtres d'insufflation | unclassified | Classe IIb | Non | oui | non
2016-05-23 | Purple Surgical | CLIPAMED | Kits d'aspiration et d'irrigation laparoscopiques | Kits d'aspiration et d'irrigation laparoscopiques | Surgical irrigation/aspiration tubing set | Classe IIa | Non | oui | non
2016-05-23 | Purple Surgical | CLIPAMED | Lacs vasculaires en silicone | Lacs vasculaires en silicone | unclassified | Classe IIa | Non | oui | non
2016-05-23 | Purple Surgical | CLIPAMED | Pinces à corps étrangers droites 5 mm, 33 cm | Pinces à corps étrangers droites | Laparoscopic electrosurgical forceps, bipolar | Classe IIb | Non | oui | non
2016-05-23 | Purple Surgical | CLIPAMED | Pinces à dissection Maryland 5 mm, 33 cm | Pinces à dissection Maryland | Laparoscopic electrosurgical forceps, bipolar | Classe IIb | Non | oui | non
2016-05-23 | Purple Surgical | CLIPAMED | Pompe d'irrigation (réutilisable) | Pompe d'irrigation | unclassified | Classe IIa | Non | non | non
2016-05-23 | Purple Surgical | CLIPAMED | Sachet de récupération Endo | Sachet de récupération Endo | Tissue extraction bag | Classe IIa | Non | oui | non
2016-05-23 | Purple Surgical | CLIPAMED | Solution Anti-Buée Fog Free | Solution Anti-Buée | Endoscopic antifog solution | Classe IIa | Non | oui | non
2016-05-23 | Purple Surgical | CLIPAMED | Sonde pour pack d'irrigation/aspiration | Sonde pour pack d'irrigation/aspiration | Surgical irrigation/aspiration tubing set | Classe IIa | Non | oui | non
2016-05-23 | Purple Surgical | CLIPAMED | Trocart à pointe de dilatation | Trocart à pointe de dilatation | Endotherapy trocar, single-use | Classe IIa | Non | oui | non
2016-05-23 | Purple Surgical | CLIPAMED | Trocart Autoshield | Trocart Autoshield | Endotherapy trocar, single-use,Laparoscopic trocar sleeve, single-use | Classe IIa | Non | oui | non
2016-05-23 | Purple Surgical | CLIPAMED | Trocart de Hasson | Trocart de Hasson | Endotherapy trocar, single-use | Classe IIa | Non | oui | non
2016-05-23 | Purple Surgical | CLIPAMED | Trocart secondaire | Trocart secondaire | Endotherapy trocar, single-use | Classe IIa | Non | oui | non
2016-05-23 | Purple Surgical | CLIPAMED | Trocarts à pointe de dilatation | Trocarts à pointe de dilatation | Endotherapy trocar, single-use | Classe IIa | Non | oui | non
2016-05-24 | Andon Health CO. Ltd | IHealth Labs Europe | IHealth View (BP7 S) | Tensiomètre de poignet sans fil | unclassified | Classe IIa | Non | non | non
2016-05-24 | BIOTECHNI | BIOTECHNI | Composant métaphysaire 9/11 | Composant métaphysaire 9/11 | Revision coated femoral stem prosthesis | Classe III | Non | oui | non
2016-05-24 | BIOTECHNI | BIOTECHNI | Quille diaphysaire courbe | Quille diaphysaire droite | Revision coated femoral stem prosthesis | Classe III | Non | oui | non
2016-05-24 | BIOTECHNI | BIOTECHNI | Quille diaphysaire droite | Quille diaphysaire droite | Revision coated femoral stem prosthesis | Classe III | Non | oui | non
2016-05-24 | BIOTECHNI | BIOTECHNI | Tige fémorale de reconstruction monobloc | Tige fémorale de reconstruction monobloc | Revision coated femoral stem prosthesis | Classe III | Non | oui | non
2016-05-24 | BIOTECHNI | BIOTECHNI | Tige fémorale FILLER longue/extra longue revêtue HA | Tige fémorale longue/extra longue revêtue HA | Coated hip femur prosthesis, modular | Classe III | Non | oui | non
2016-05-24 | BIOTECHNI | BIOTECHNI | Tige fémorale FILLER-3ND longue revêtue Ti+HA à collerette | Tige fémorale longue revêtue Ti+HA à collerette | Coated hip femur prosthesis, modular | Classe III | Non | oui | non
2016-05-24 | BIOTECHNI | BIOTECHNI | Tige fémorale FILLER-3ND revêtue Ti | Tige fémorale revêtue Ti+HA | Coated hip femur prosthesis, modular | Classe III | Non | oui | non
2016-05-24 | BIOTECHNI | BIOTECHNI | Tige fémorale FILLER-3ND revêtue Ti+HA | Tige fémorale revêtue Ti+HA | Coated hip femur prosthesis, modular | Classe III | Non | oui | non
2016-05-24 | BIOTECHNI | BIOTECHNI | Tige fémorale FILLER-3ND revêtue Ti+HA à collerette | Tige fémorale revêtue Ti+HA à collerette | Coated hip femur prosthesis, modular | Classe III | Non | oui | non
2016-05-24 | BIOTECHNI | BIOTECHNI | Tige fémorale FORTRESS lisse inox à cimenter | Tige fémorale lisse inox à cimenter | Uncoated hip femur prosthesis, modular | Classe III | Non | oui | non
2016-05-24 | BIOTECHNI | BIOTECHNI | Tige fémorale FORTRESS-ND 130° latéralisée à collerette revêtue Ti+HA | Tige fémorale latéralisée à collerette revêtue Ti+HA | Uncoated hip femur prosthesis, modular | Classe III | Non | oui | non
2016-05-24 | BIOTECHNI | BIOTECHNI | Tige fémorale FORTRESS-ND 130° latéralisée revêtue Ti+HA | Tige fémorale130° latéralisée revêtue Ti+HA | Uncoated hip femur prosthesis, modular | Classe III | Non | oui | non
2016-05-24 | BIOTECHNI | BIOTECHNI | Tige fémorale FORTRESS-ND 130° varisée à collerette revêtue Ti+HA | Tige fémorale 130° varisée à collerette revêtue Ti+HA | Uncoated hip femur prosthesis, modular | Classe III | Non | oui | non
2016-05-24 | BIOTECHNI | BIOTECHNI | Tige fémorale FORTRESS-ND 130° varisée revêtue Ti+HA | Tige fémorale 130° varisée revêtue Ti+HA | Uncoated hip femur prosthesis, modular | Classe III | Non | oui | non
2016-05-24 | BIOTECHNI | BIOTECHNI | Tige fémorale FORTRESS-ND 135° latéralisée à collerette revêtue Ti+HA | Tige fémorale 135° latéralisée à collerette revêtue Ti+HA | Uncoated hip femur prosthesis, modular | Classe III | Non | oui | non
2016-05-24 | BIOTECHNI | BIOTECHNI | Tige fémorale FORTRESS-ND 135° standard revêtue Ti+HA | Tige fémorale 135° standard revêtue Ti+HA | Uncoated hip femur prosthesis, modular | Classe III | Non | oui | non
2016-05-24 | BIOTECHNI | BIOTECHNI | TTH Tige fémorale revêtue Ti+HA | Tige fémorale revêtue Ti+HA | Uncoated hip femur prosthesis, modular | Classe III | Non | oui | non
2016-05-24 | BIOTECHNI | BIOTECHNI | Vis de verrouillage | Vis de verrouillage | Revision coated femoral stem prosthesis | Classe III | Non | oui | non
2016-05-24 | CIDELEC | CIDELEC | CID-LXa | Polygraphes portables | Polysomnograph | Classe IIa | Non | non | non
2016-05-24 | CIDELEC | CIDELEC | CID-LXa-206d | Polygraphes portables | Polysomnograph | Classe IIa | Non | non | non
2016-05-24 | GE Healthcare Finland Oy | GE Medical System SCS | Capteur de spirométrie patient jetable / Capteur D-lite+, jetable, adulte | Capteur D-lite+, jetable, adulte | Gas sampling line set | Classe IIa | Non | non | non
2016-05-24 | GE Healthcare Finland Oy | GE Medical System SCS | Capteur de spirométrie patient jetable / Capteur D-lite, jetable, jaune | Capteur D-lite, jetable, jaune | Gas sampling line set | Classe IIa | Non | non | non
2016-05-24 | GE Healthcare Finland Oy | GE Medical System SCS | Capteur de spirométrie patient jetable / Capteur Pedi-lite+, jetable, pédiatrique | Capteur Pedi-lite+, jetable, pédiatrique | Gas sampling line set | Classe IIa | Non | non | non
2016-05-24 | GE Healthcare Finland Oy | GE Medical System SCS | Capteur de spirométrie patient réutilisable / Capteur de spirométrie patient réutilisable | Capteur D-lite, réutilisable, adulte | Accelerator system, <specify> | Classe IIa | Non | non | non
2016-05-24 | GE Healthcare Finland Oy | GE Medical System SCS | Capteur de spirométrie patient réutilisable / Capteur Pedi-lite, réutilisable, pédiatrique | Capteur D-lite, réutilisable, adulte | Accelerator system, <specify> | Classe IIa | Non | non | non
2016-05-24 | GE Healthcare Finland Oy | GE Medical System SCS | Kit de spirométrie patient / Kit de spirométrie D-lite+, 2 m | Kit de spirométrie D-lite+, 2 m | Gas sampling line set | Classe IIa | Non | non | non
2016-05-24 | GE Healthcare Finland Oy | GE Medical System SCS | Kit de spirométrie patient / Kit de spirométrie D-lite+, 3 m | Kit de spirométrie D-lite+, 3 m | Gas sampling line set | Classe IIa | Non | non | non
2016-05-24 | GE Healthcare Finland Oy | GE Medical System SCS | Kit de spirométrie patient / Kit de spirométrie D-lite, 3 m | Kit de spirométrie D-lite, 3 m | Gas sampling line set | Classe IIa | Non | non | non
2016-05-24 | GE Healthcare Finland Oy | GE Medical System SCS | Kit de spirométrie patient / Kit de spirométrie Pedi-lite+, 2 m | Kit de spirométrie Pedi-lite+, 2 m | Gas sampling line set | Classe IIa | Non | non | non
2016-05-24 | GE Healthcare Finland Oy | GE Medical System SCS | Kit de spirométrie patient / Kit de spirométrie Pedi-lite+, 3 m | Kit de spirométrie Pedi-lite+, 3 m | Gas sampling line set | Classe IIa | Non | non | non
2016-05-24 | GE Healthcare Finland Oy | GE Medical System SCS | Tube de spirométrie patient jetable / Tube de spirométrie, jetable, 2 m | Tube de spirométrie, jetable, 2 m | Gas sampling line set | Classe IIa | Non | non | non
2016-05-24 | GE Healthcare Finland Oy | GE Medical System SCS | Tube de spirométrie patient jetable / Tube de spirométrie, jetable, 3 m | Tube de spirométrie, jetable, 3 m | Gas sampling line set | Classe IIa | Non | non | non
2016-05-24 | GE Healthcare Finland Oy | GE Medical System SCS | Tube de spirométrie patient jetable / Tube de spirométrie, jetable, 6 m | Tube de spirométrie, jetable, 6 m | Gas sampling line set | Classe IIa | Non | non | non
2016-05-24 | LUNEAU - | LUNEAU - | Visionix VX100 | Instrument de diagnostic ophtalmologique multifonctions | Ophthalmic refractometer, manual | Classe IIa | Non | non | non
2016-05-24 | LUNEAU - | LUNEAU - | Visionix VX110 | Instrument de diagnostic ophtalmologique multifonctions | Ophthalmic refractometer, manual | Classe IIa | Non | non | non
2016-05-24 | LUNEAU - | LUNEAU - | Visionix VX118 | Instrument de diagnostic ophtalmologique multifonctions | Ophthalmic refractometer, manual | Classe IIa | Non | non | non
2016-05-24 | LUNEAU - | LUNEAU - | Visionix VX220 | Instrument de diagnostic ophtalmologique multifonctions | Ophthalmic tonometer, battery-operated | Classe IIa | Non | non | non
2016-05-24 | MEDTRONIC SOFAMOR DANEK Inc | MEDTRONIC France | Câble de la pompe OsteoCool™ | Câble de la pompe connecté à l'arrière de la pompe | Radio-frequency ablation system | Classe IIa | Non | non | non
2016-05-24 | MEDTRONIC SOFAMOR DANEK Inc | MEDTRONIC France | Générateur de radiofréquence OsteoCool™ | Générateur de radiofréquence | Radio-frequency ablation system generator | Classe IIb | Non | non | non
2016-05-24 | MEDTRONIC SOFAMOR DANEK Inc | MEDTRONIC France | Kit de sonde d'ablation RF OsteoCool™ | Kit de sonde d'ablation RF | Radio-frequency ablation system | Classe IIa | Non | oui | non
2016-05-24 | MEDTRONIC SOFAMOR DANEK Inc | MEDTRONIC France | Kit de thermocouple indépendant OsteoCool™ | Kit de thermocouple indépendant | Radio-frequency ablation system | Classe IIa | Non | oui | non
2016-05-24 | MEDTRONIC SOFAMOR DANEK Inc | MEDTRONIC France | Pompe OsteoCool™ | Pompe réutilisable non stérile | Radio-frequency ablation system | Classe IIb | Non | non | non
2016-05-25 | BIOTECHNI | BIOTECHNI | Bouchon pour cotyle IGLOO/insert PE | Bouchon pour cotyle IGLOO/insert PE | unclassified | Classe III | Non | oui | non
2016-05-25 | BIOTECHNI | BIOTECHNI | Bouchon pour cotyle IGLOO18° CIG-44TH | Bouchon pour cotyle | unclassified | Classe III | Non | oui | non
2016-05-25 | BIOTECHNI | BIOTECHNI | Bouchon pour cotyle IGLOO18° CIG-46TH | Bouchon pour cotyle | unclassified | Classe III | Non | oui | non
2016-05-25 | BIOTECHNI | BIOTECHNI | Bouchon pour cotyle IGLOO18° CIG-48TH | Bouchon pour cotyle | unclassified | Classe III | Non | oui | non
2016-05-25 | BIOTECHNI | BIOTECHNI | Cotyle à visser IGLOO18° revêtu Ti+HA | Cotyle à visser revêtu Ti+HA | unclassified | Classe III | Non | oui | non
2016-05-25 | BIOTECHNI | BIOTECHNI | Cotyle à visser IGLOO5° revêtu Ti | Cotyle à visser revêtu Ti+HA | unclassified | Classe III | Non | oui | non
2016-05-25 | BIOTECHNI | BIOTECHNI | Cotyle à visser IGLOO5° revêtu Ti+HA | Cotyle à visser revêtu Ti+HA | unclassified | Classe III | Non | oui | non
2016-05-25 | BIOTECHNI | BIOTECHNI | Insert alumine Biolox Delta (18°) pour cotyle MULTI et IGLOO18° | Insert alumine pour cotyle MULTI et IGLOO18° | Ceramic acetabular liner | Classe III | Non | oui | non
2016-05-25 | BIOTECHNI | BIOTECHNI | Insert PE à débord 10° pour cotyle IGLOO5° | Insert PE à débord 10° pour cotyle IGLOO5° | unclassified | Classe III | Non | oui | non
2016-05-25 | BIOTECHNI | BIOTECHNI | SAS3-Plaque cervicale antérieure | Implants rachidiens | Trans-facet-screw internal spinal fixation system | Classe IIb | Non | oui | non | oui
2016-05-25 | BIOTECHNI | BIOTECHNI | SAS3-Vis autoperforante – Ø 4mm | Implants rachidiens | Trans-facet-screw internal spinal fixation system | Classe IIb | Non | oui | non | oui
2016-05-25 | BIOTECHNI | BIOTECHNI | SAS3-Vis autoperforante - Ø3.5 mm | Implants rachidiens | Trans-facet-screw internal spinal fixation system | Classe IIb | Non | oui | non | oui
2016-05-25 | BIOTECHNI | BIOTECHNI | SAS3-Vis autotaraudeuse – Ø 4mm | Implants rachidiens | Trans-facet-screw internal spinal fixation system | Classe IIb | Non | oui | non | oui
2016-05-25 | BIOTECHNI | BIOTECHNI | Tête fémorale céramique Biolox Delta | Tête fémorale céramique | Ceramic femoral head prosthesis | Classe III | Non | oui | non
2016-05-25 | CardioInsight Technologie Inc. | MEDTRONIC France | EcVUE™ | Système non invasif de cartographie cardiaque 3D | Cardiac mapping system | Classe IIa | Non | non | non
2016-05-25 | CardioInsight Technologie Inc. | MEDTRONIC France | Gilet Sensor Array | Gilet multi-électrode | unclassified | Classe IIa | Non | non | non
2016-05-25 | EVOLUTIS | EVOLUTIS | Epaule UNIC STEMLESS | Implant orthopédique articulaire | Coated shoulder humeral stem prosthesis,Shoulder glenoid fossa prosthesis,Stem-fixed humeral head prosthesis | Classe III | Non | oui | non
2016-05-25 | MEDTRONIC Inc | MEDTRONIC France | AMPLIA MRI™ CRT-D SURESCAN™ | Défibrillateur automatique implantable numérique avec thérapie de resynchronisation cardiaque et technologie SureScan™ (DDE-DDDR) | Biventricular pacemaker/defibrillator | DMIA | Non | oui | non
2016-05-25 | MEDTRONIC Inc | MEDTRONIC France | AMPLIA MRI™ QUAD CRT-D SURESCAN™ | Défibrillateur automatique implantable numérique avec thérapie de resynchronisation cardiaque et technologie SureScan™ (DDE-DDDR) | Biventricular pacemaker/defibrillator | DMIA | Non | oui | non
2016-05-25 | MEDTRONIC Inc | MEDTRONIC France | Enterra® II Neurostimulateur | Neurostimulateur implantable et programmable pour la stimulation gastrique | Gastric electrical stimulation system pulse generator | DMIA | Non | oui | non
2016-05-25 | MEDTRONIC SOFAMOR DANEK Inc | MEDTRONIC France | Connecteur OsteoCool™ | Connecteur multiple | Radio-frequency ablation system | Classe IIb | Non | non | non
2016-05-25 | NeoMetrics Inc. | BARD France | Fil-guide hybride rigide Solo™ Flex | Fil-guide hybride rigide | Biliary catheter guidewire, single-use | Classe IIa | Non | oui | non
2016-05-25 | NEWCLIP TECHNICS - | NEWCLIP TECHNICS - | Plaque d'addition tibiale interne - Droite - Taille 2 | Plaques pour ostéotomie du genou | unclassified | Classe IIb | Non | non | non
2016-05-25 | NEWCLIP TECHNICS - | NEWCLIP TECHNICS - | Plaque d'addition tibiale interne - Droite - Taille 2 - Stérile | Plaques pour ostéotomie du genou | Orthopaedic fixation plate, non-biodegradable | Classe IIb | Non | oui | non
2016-05-25 | NEWCLIP TECHNICS - | NEWCLIP TECHNICS - | Plaque d'addition tibiale interne - Gauche - Taille 2 | Plaques pour ostéotomie du genou | unclassified | Classe IIb | Non | non | non
2016-05-25 | NEWCLIP TECHNICS - | NEWCLIP TECHNICS - | Plaque d'addition tibiale interne - Gauche - Taille 2 - Stérile | Plaques pour ostéotomie du genou | Orthopaedic fixation plate, non-biodegradable | Classe IIb | Non | oui | non
2016-05-25 | PENTAFERTE S.p.A | VYGON | Nutrifit seringue pour nutrition entérale | Seringue pour nutrition entérale | Oral/enteral syringe | Classe IIa | Non | oui | non
2016-05-25 | Phibo Dental Solutions S.L. | Phibo Dental Solutions S.L. | EVO NP 23.0 Pilier Aurea Evo Angulé 17° Fraisable Narrow Platform altura 1.5mm | Prothèse dentaire | Dental implant system | Classe IIb | Non | non | non
2016-05-25 | Phibo Dental Solutions S.L. | Phibo Dental Solutions S.L. | EVO NP 23.0 Pilier Aurea Evo Angulé 17° Fraisable Regular Platform altura 1.5mm | Prothèse dentaire | Dental implant system | Classe IIb | Non | non | non
2016-05-25 | TERUMO CARDIOVASCULAR SYSTEMS CORPORATION | TERUMO FRANCE | Capiox FX Advance | Oxygénateur avec filtre artériel intégré et réservoir à coque rigide | Extracorporeal membrane oxygenator | Classe IIa | Non | oui | non
2016-05-26 | AMPLITUDE | AMPLITUDE | Fraise échancrure HALL - Ancillaire de genou SCORE 1ère intention | Fraise échancrure | unclassified | Classe IIa | Non | non | non
2016-05-26 | AMPLITUDE | AMPLITUDE | Fraise HALL de quille tibiale - Ancillaire de genou SCORE 1ère intention | Fraise de quille tibiale | unclassified | Classe IIa | Non | non | non
2016-05-26 | AMPLITUDE | AMPLITUDE | Fraise HALL pour rotule à encastrer sans ciment - Ancillaire de genou SCORE 1ère intention | Fraise pour rotule à encastrer sans ciment | unclassified | Classe IIa | Non | non | non
2016-05-26 | AMPLITUDE | AMPLITUDE | Mèche de préparation HALL de quille tibiale - Ancillaire de genou SCORE 1ère intention | Mèche de préparation de quille tibiale | unclassified | Classe IIa | Non | non | non
2016-05-26 | AMPLITUDE | AMPLITUDE | Mèche HALL - Ancillaire de genou SCORE 1ère intention | Mèche | unclassified | Classe IIa | Non | non | non
2016-05-26 | AMPLITUDE | AMPLITUDE | Mèche HALL pour plot fémoral - Ancillaire de genou SCORE 1ère intention | Mèche pour plot fémoral | unclassified | Classe IIa | Non | non | non
2016-05-26 | AMPLITUDE | AMPLITUDE | Mèche HALL pour rotule de resurfaçage - Ancillaire de genou SCORE 1ère intention | Mèche pour rotule de resurfaçage | unclassified | Classe IIa | Non | non | non
2016-05-26 | AMPLITUDE | AMPLITUDE | Mèche intra-médullaire HALL - Ancillaire de genou SCORE 1ère intention | Mèche intra-médullaire | unclassified | Classe IIa | Non | non | non
2016-05-26 | Curea Medical GmbH | La Diffusion Technique Française | Curea P1 drain, pansement 12x12 cm | Pansement super-absorbant | unclassified | Classe IIb | Non | oui | non
2016-05-26 | FOURNITURES HOSPITALIERES INDUSTRIES | FOURNITURES HOSPITALIERES INDUSTRIES | Prothèse totale de genou FHK® ASYMETRIQUE | Prothèse totale de genou : Embase tibiale | Mobile-bearing total knee prosthesis,Posterior-stabilized total knee prosthesis | Classe III | Non | oui | non
2016-05-26 | FOURNITURES HOSPITALIERES INDUSTRIES | FOURNITURES HOSPITALIERES INDUSTRIES | Prothèse totale de genou FHK® Taille 7 | Prothèse totale de genou : Composant fémoral cimenté | Mobile-bearing total knee prosthesis | Classe III | Non | oui | non
2016-05-26 | FOURNITURES HOSPITALIERES INDUSTRIES | FOURNITURES HOSPITALIERES INDUSTRIES | Tige Femorale HIP'N GO® VA 130° sans ciment | Implant de hanche : Implant fémoral sans ciment | Coated hip femur prosthesis, modular | Classe III | Non | oui | non
2016-05-26 | FOURNITURES HOSPITALIERES INDUSTRIES | FOURNITURES HOSPITALIERES INDUSTRIES | Tige Fémorale phAro® AC à cimenter | Implant de hanche : Tige fémoral à cimenter | Uncoated hip femur prosthesis, modular | Classe III | Non | oui | non | oui
2016-05-26 | GE Healthcare Finland Oy | GE Medical System SCS | Moniteur CARESCAPE B450-LI | Moniteur patient multi-paramètres | Hand rail | Classe IIb | Non | non | non
2016-05-26 | GE Healthcare Finland Oy | GE Medical System SCS | Moniteur CARESCAPE B650-LI | Moniteur patient multi-paramètres | Hand rail | Classe IIb | Non | non | non
2016-05-26 | HOLOGIC, Inc. | STEPHANIX | Affirm™ Prone Biopsy System | Système de biopsie en décubitus ventral | Mammographic stereotactic biopsy system | Classe IIb | Non | non | non
2016-05-26 | PHILIPS Medical Systems Inc | PHILIPS Healthcare | IQon Spectral CT | Système de tomographie | Full-body CT system | Classe IIb | Non | non | non
2016-05-26 | SEDATELEC | SEDATELEC | ASP A | Aiguille d'acupuncture auriculaire, stériles à usage unique | unclassified | Classe IIa | Non | oui | non
2016-05-26 | SEDATELEC | SEDATELEC | ASP G | Aiguille d'acupuncture auriculaire, stériles à usage unique | unclassified | Classe IIa | Non | oui | non
2016-05-26 | SEDATELEC | SEDATELEC | ASP T | Aiguille d'acupuncture auriculaire, stériles à usage unique | unclassified | Classe IIa | Non | oui | non
2016-05-26 | SEDATELEC | SEDATELEC | PREMIO 32D laser | Laser Infra Rouge | unclassified | Classe IIa | Non | non | non
2016-05-27 | CFPM - Conception Fabrication de Produits Médicaux et Paramédicaux | CFPM - Conception Fabrication de Produits Médicaux et Paramédicaux | Eponge hémostatiques KENTDENTAL | Eponges hémostatiques stériles pour usage dentaire | unclassified | Classe III | Non | oui | non | oui
2016-05-27 | CFPM - Conception Fabrication de Produits Médicaux et Paramédicaux | CFPM - Conception Fabrication de Produits Médicaux et Paramédicaux | Eponge hémostatiques R&S | Eponges hémostatiques stériles pour usage dentaire | unclassified | Classe III | Non | oui | non | oui
2016-05-27 | LOHMANN & RAUSCHER INTERNATIONAL GMBH & CO KG | Laboratoires Lohmann et Rauscher | Opraclean | Gaze tubulaire iodoformée et gaze iodoformée pour tamponnement antiseptique et drainage | Gauze strip, antimicrobial | Classe III | Non | non | non
2016-05-27 | MPS Precimed | MPS Precimed | Alésoir fémoral, can. Ø2.3 mm, acc. Grand AO | Alésoir intra-médullaire monobloc fémoral | Medullary canal orthopaedic reamer, flexible | Classe IIa | Non | non | non
2016-05-27 | MPS Precimed | MPS Precimed | Alésoir fémoral, can. Ø2.3 mm, acc. Hudson | Alésoir intra-médullaire monobloc fémoral | Medullary canal orthopaedic reamer, flexible | Classe IIa | Non | non | non
2016-05-27 | MPS Precimed | MPS Precimed | Alésoir fémoral, can. Ø2.3 mm, acc. Stryker/Zimmer-Hall | Alésoir intra-médullaire monobloc fémoral | Medullary canal orthopaedic reamer, flexible | Classe IIa | Non | non | non
2016-05-27 | MPS Precimed | MPS Precimed | Alésoir fémoral, can. Ø3.1 mm, acc. Grand AO | Alésoir intra-médullaire monobloc fémoral | Medullary canal orthopaedic reamer, flexible | Classe IIa | Non | non | non
2016-05-27 | MPS Precimed | MPS Precimed | Alésoir fémoral, can. Ø3.1 mm, acc. Stryker/Zimmer-Hall | Alésoir intra-médullaire monobloc fémoral | Medullary canal orthopaedic reamer, flexible | Classe IIa | Non | non | non
2016-05-27 | MPS Precimed | MPS Precimed | Arbre d'alésage dove tail 350 mm, acc. Hudson | Arbre d'alésage intra-médullaire | Medullary canal orthopaedic reamer, flexible | Classe IIa | Non | non | non
2016-05-27 | MPS Precimed | MPS Precimed | Arbre d'alésage dove tail 470 mm, acc. Grand AO | Arbre d'alésage intra-médullaire | Medullary canal orthopaedic reamer, flexible | Classe IIa | Non | non | non
2016-05-27 | MPS Precimed | MPS Precimed | Arbre d'alésage dove tail 470 mm, acc. Hudson | Arbre d'alésage intra-médullaire | Medullary canal orthopaedic reamer, flexible | Classe IIa | Non | non | non
2016-05-27 | MPS Precimed | MPS Precimed | Arbre d'alésage dove tail 470 mm, acc. Stryker/Zimmer-Hall | Arbre d'alésage intra-médullaire | Medullary canal orthopaedic reamer, flexible | Classe IIa | Non | non | non
2016-05-27 | MPS Precimed | MPS Precimed | Fraise acétabulaire avec dent DR | Fraise acétabulaire hémisphérique | unclassified | Classe IIa | Non | non | non
2016-05-27 | MPS Precimed | MPS Precimed | Fraise acétabulaire avec dent ronde | Fraise acétabulaire hémisphérique | unclassified | Classe IIa | Non | non | non
2016-05-27 | MPS Precimed | MPS Precimed | Fraise acétabulaire Penenberg | Fraise acétabulaire hémisphérique | unclassified | Classe IIa | Non | non | non
2016-05-27 | MPS Precimed | MPS Precimed | Tête d'alésage | Tête d'alésage intra-médullaire | Medullary canal orthopaedic reamer, flexible | Classe IIa | Non | non | non
2016-05-27 | MPS Precimed | MPS Precimed | Tête d'alésage dove tail | Tête d'alésage intra-médullaire | Medullary canal orthopaedic reamer, flexible | Classe IIa | Non | non | non
2016-05-27 | OMRON HEALTHCARE Co Ltd | OMRON Healthcare Europe B.V. | M7 Intelli IT (HEM-7322T-E) | Tensiomètre brassard | unclassified | Classe IIa | Non | non | non
2016-05-27 | SALVAMED EAD | Laboratoires Lohmann et Rauscher | Sets de pansements pour plaies post-opératoires (petites, moyenne et grandes plaies) | Sets de pansements pour plaies post-opératoires | Wound dressing kit | Classe IIa | Non | oui | non
2016-05-27 | STRYKER Endoscopy | STRYKER BIOTECH France | Arthroscopy Hardware - Cannula | Matériel d’arthroscopie - Canule | Rigid endotherapy cannula, reusable | Classe IIa | Non | non | non
2016-05-27 | STRYKER Endoscopy | STRYKER BIOTECH France | Arthroscopy Hardware - Hip Cannula | Matériel d’arthroscopie - Canule de hanche | Rigid endotherapy cannula, reusable | Classe IIa | Non | non | non
2016-05-27 | STRYKER Endoscopy | STRYKER BIOTECH France | Autoclavable Arthroscopes | Arthroscopes, autoclavable | Rigid arthroscope | Classe IIa | Non | non | non
2016-05-27 | STRYKER Endoscopy | STRYKER BIOTECH France | Autoclavable Arthroscopes 1.9 mm | Arthroscopes, autoclavable 1.9 mm | Rigid arthroscope | Classe IIa | Non | non | non
2016-05-27 | STRYKER Endoscopy | STRYKER BIOTECH France | Endoscopes | Endoscopes | Rigid arthroscope | Classe IIa | Non | non | non
2016-05-27 | STRYKER Endoscopy | STRYKER BIOTECH France | Endoscopic Hardware - Cannula | Matériel d’endoscopie - Canule | Rigid endotherapy cannula, reusable | Classe IIa | Non | non | non
2016-05-27 | STRYKER Endoscopy | STRYKER BIOTECH France | Endoscopic Hardware - Cannula , Speed-Lock™ | Matériel d’endoscopie - Canule | Rigid endotherapy cannula, reusable | Classe IIa | Non | non | non
2016-05-27 | STRYKER Endoscopy | STRYKER BIOTECH France | Ideal Eyes® HD Articulating Laparoscope | Laparoscope articulé | Flexible video laparoscope | Classe IIa | Non | non | non
2016-05-27 | STRYKER Endoscopy | STRYKER BIOTECH France | Laparoscopic Manual Instruments - Dissectors | Instruments laparoscopiques manuels - Dissecteurs | General-purpose surgical dissector | Classe IIb | Non | non | non
2016-05-27 | STRYKER Endoscopy | STRYKER BIOTECH France | Laparoscopic Manual Instruments - Grasping Forceps | Instruments laparoscopiques manuels - Pinces | Laparoscopic grasping forceps | Classe IIb | Non | non | non
2016-05-27 | STRYKER Endoscopy | STRYKER BIOTECH France | Laparoscopic Manual Instruments - Handles | Instruments laparoscopiques manuels - Poignée monopolaire | Laparoscopic grasping forceps | Classe IIb | Non | non | non
2016-05-27 | STRYKER Endoscopy | STRYKER BIOTECH France | Laparoscopic Manual Instruments - Needleholders | Instruments laparoscopiques manuels - Porte-Aiguilles | Needle holder, reusable | Classe IIb | Non | non | non
2016-05-27 | STRYKER Endoscopy | STRYKER BIOTECH France | Laparoscopic Manual Instruments - Scissors | Instruments laparoscopiques manuels - Ciseaux | Dissection scissors | Classe IIb | Non | non | non
2016-05-27 | STRYKER Endoscopy | STRYKER BIOTECH France | Laparoscopy Hardware - Cannula | Matériel de laparoscopie - Canule | Rigid endotherapy cannula, reusable | Classe IIa | Non | non | non
2016-05-27 | STRYKER Endoscopy | STRYKER BIOTECH France | Monopolar Electrosurgical Probes | Sondes électro-chirurgicales monopolaires | Rigid endotherapy cannula, reusable | Classe IIb | Non | non | non
2016-05-27 | STRYKER Endoscopy | STRYKER BIOTECH France | Sliding-Lock Atraumatic Graspers | Pinces atraumatiques à fermeture coulissante (pinces SL) | Rigid endotherapy grasping forceps, reusable | Classe IIa | Non | non | non
2016-05-27 | STRYKER INSTRUMENTS | STRYKER FRANCE SAS | CORE™ Pi Drive Motor | Moteur Pi Drive, à utiliser avec le système CORE™ Stryker | Line-powered surgical drilling system motor | Classe IIa | Non | non | non
2016-05-27 | STRYKER INSTRUMENTS | STRYKER FRANCE SAS | CORE™ Pi Drive Plus Motor | Moteur Pi Drive Plus, à utiliser avec le système CORE™ Stryker | Line-powered surgical drilling system motor | Classe IIa | Non | non | non
2016-05-27 | STRYKER INSTRUMENTS | STRYKER FRANCE SAS | CORE™ Saber™ Drill | Foret Saber, à utiliser avec le système CORE™ Stryker | Line-powered surgical drilling system motor | Classe IIa | Non | non | non
2016-05-27 | STRYKER INSTRUMENTS | STRYKER FRANCE SAS | CORE™ Sumex® Drill | Foret Sumex, à utiliser avec le système CORE™ Stryker | Line-powered surgical drilling system motor | Classe IIa | Non | non | non
2016-05-27 | STRYKER INSTRUMENTS | STRYKER FRANCE SAS | ESSx® Handpiece | Pièce à Main ESSx®, à utiliser avec le système CORE™ Stryker | Line-powered surgical drilling system motor | Classe IIa | Non | non | non
2016-05-27 | STRYKER INSTRUMENTS | STRYKER FRANCE SAS | S2 Drill | Foret S2, à utiliser avec le système CORE™ Stryker | Surgical instrument torque limiter | Classe IIa | Non | non | non
2016-05-30 | Cerapedics, Inc. | Cerapedics, Inc. | I-FACTOR™ Flex FR | Substitut de greffe osseuse | unclassified | Classe III | Non | oui | non
2016-05-30 | Cerapedics, Inc. | Cerapedics, Inc. | I-FACTOR™ Putty | Substitut de greffe osseuse | unclassified | Classe III | Non | oui | non
2016-05-30 | INION OY | COCC's Arthro | INION FREEDOMPIN™ : Freedom Broche - Pointe fine de cautérisation | Broche - Pointe fine de cautérisation | General-purpose electrosurgical diathermy system | Classe IIb | Non | oui | non
2016-05-30 | INION OY | COCC's Arthro | INION HEXALON™ : Vis LCA/LCP Résorbable | Vis LCA/LCP Résorbable | Orthopaedic bone screw, biodegradable | Classe III | Non | oui | non
2016-05-30 | INION OY | COCC's Arthro | INION OTPS FREEDOMPLATE™ : Broche Freedom résorbable | Broche résorbable | Orthopaedic bone pin, biodegradable | Classe III | Non | oui | non
2016-05-30 | INION OY | COCC's Arthro | INION OTPS FREEDOMPLATE™ : Freedom Plaque concave | Plaque concave | Orthopaedic fixation plate, biodegradable | Classe III | Non | oui | non
2016-05-30 | INION OY | COCC's Arthro | INION OTPS FREEDOMPLATE™ : Freedom Vis | Vis | Orthopaedic bone screw, biodegradable | Classe III | Non | oui | non
2016-05-30 | INION OY | COCC's Arthro | INION OTPS FREEDOMPLATE™ : Freedom Vis canulée | Vis canulée | Orthopaedic bone screw, biodegradable | Classe III | Non | oui | non
2016-05-30 | INION OY | COCC's Arthro | INION OTPS FREEDOMPLATE™ : Freedom Vis (LAG) | Vis | Orthopaedic bone screw, biodegradable | Classe III | Non | oui | non
2016-05-30 | INION OY | COCC's Arthro | INION OTPS FREEDOMPLATE™ : Freedom Vis (LAG) canulée | Vis canulée | Orthopaedic bone screw, biodegradable | Classe III | Non | oui | non
2016-05-30 | INION OY | COCC's Arthro | INION OTPS FREEDOMPLATE™ : Kit broche Freedom | Kit broche | Orthopaedic bone pin, biodegradable | Classe III | Non | oui | non
2016-05-30 | INION OY | COCC's Arthro | INION TRINION™ : Vis méniscale | Vis méniscale | Meniscus screw, biodegradable | Classe III | Non | oui | non
2016-05-30 | INION OY | COCC's Arthro | Instrumentation INION : Câble K | Instrument | Surgical drill guide, reusable | Classe IIa | Non | non | non
2016-05-30 | INION OY | COCC's Arthro | Instrumentation INION : Mèche | Instrument | Non-sterile fluted surgical drill, reusable | Classe IIa | Non | non | non
2016-05-30 | INION OY | COCC's Arthro | Instrumentation INION : Mèche canulée (idem IFS-4503) | Instrument | Non-sterile fluted surgical drill, reusable | Classe IIa | Non | non | non
2016-05-30 | INION OY | COCC's Arthro | Instrumentation INION : Taraud | Instrument | Non-sterile fluted surgical drill, reusable | Classe IIa | Non | non | non
2016-05-30 | INION OY | COCC's Arthro | Instrumentation INION : Taraud canulé | Instrument | Bone tap, reusable | Classe IIa | Non | non | non
2016-05-30 | INION OY | COCC's Arthro | Instrumentation INION : Axe de tournevis, usage unique - Vis méniscale | Instrument | Surgical screwdriver, reusable | Classe IIa | Non | oui | non
2016-05-30 | INION OY | COCC's Arthro | Instrumentation INION : Fraise canulée X mm – LCA | Instrument | Orthopaedic broach | Classe IIa | Non | non | non
2016-05-30 | INION OY | COCC's Arthro | Instrumentation INION : Freedom broche - Câble K | Instrument | Surgical drill guide, reusable | Classe IIa | Non | non | non
2016-05-30 | INION OY | COCC's Arthro | Instrumentation INION : Freedom broche - Mèche | Instrument | Non-sterile fluted surgical drill, reusable | Classe IIa | Non | non | non
2016-05-30 | INION OY | COCC's Arthro | Instrumentation INION : Freedom broche - Mèche pointe trocart | Instrument | Non-sterile fluted surgical drill, reusable | Classe IIa | Non | non | non
2016-05-30 | INION OY | COCC's Arthro | Instrumentation INION : Mèche canulée X mm – LCA | Instrument | Non-sterile fluted surgical drill, reusable | Classe IIa | Non | non | non
2016-05-30 | Medel International srl | DISTEO | Nébuliseur MEDEL FAMILY PLUS | Nébuliseur | unclassified | Classe IIa | Non | non | non
2016-05-30 | Medel International srl | DISTEO | Nébuliseur MEDEL PROFESSIONAL | Nébuliseur | unclassified | Classe IIa | Non | non | non
2016-05-30 | Medel International srl | DISTEO | Nébulisuer MEDEL STAR | Nébuliseur | unclassified | Classe IIa | Non | non | non
2016-05-30 | Medel International srl | DISTEO | Tensiomètre bras MEDEL CHECK | Tensiomètre automatique bras | unclassified | Classe IIa | Non | non | non
2016-05-30 | Medel International srl | DISTEO | Tensiomètre bras MEDEL CONTROL | Tensiomètre automatique bras | unclassified | Classe IIa | Non | non | non
2016-05-30 | Medel International srl | DISTEO | Tensiomètre bras MEDEL ELITE | Tensiomètre automatique bras | unclassified | Classe IIa | Non | non | non
2016-05-30 | Medel International srl | DISTEO | Tensiomètre poignet MEDEL QUICK | Tensiomètre automatique poignet | unclassified | Classe IIa | Non | non | non
2016-05-30 | Medel International srl | DISTEO | Thermomètre digital MEBBY - FLEXO 10 | Thermomètre digital flexible | unclassified | Classe IIa | Non | non | non
2016-05-30 | Medel International srl | DISTEO | Thermomètre digital MEDEL THERMO | Thermomètre digital | unclassified | Classe IIa | Non | non | non
2016-05-30 | Medel International srl | DISTEO | Thermomètre IR sans contact NO CONTACT | Thermomètre sans contact | unclassified | Classe IIa | Non | non | non
2016-05-30 | STRYKER Endoscopy | STRYKER FRANCE SAS | Cystoscopes | Cystoscopes | Rigid cystoscope | Classe IIa | Non | non | non
2016-05-30 | STRYKER Endoscopy | STRYKER FRANCE SAS | Gynecology Hardware - Sheaths | Matériel de gynécologie - Gaines | Rigid endoscope sheath | Classe IIa | Non | non | non
2016-05-30 | STRYKER Endoscopy | STRYKER FRANCE SAS | Hysteroscopes | Hystéroscopes | Rigid hysteroscope | Classe IIa | Non | non | non
2016-05-30 | STRYKER Endoscopy | STRYKER FRANCE SAS | Ideal Eyes® Arthroscopes | Arthroscopes rigides | Rigid arthroscope | Classe IIa | Non | non | non
2016-05-30 | STRYKER Endoscopy | STRYKER FRANCE SAS | Ideal Eyes™ Autoclavable Laparoscopes | Laparoscopes autoclavables | Rigid video laparoscope | Classe IIa | Non | non | non
2016-05-30 | STRYKER Endoscopy | STRYKER FRANCE SAS | Ideal Eyes™ HD Infrared Autoclavable Laparoscopes | Laparoscopes HD Infrarouge, autoclavables | Rigid video laparoscope | Classe IIa | Non | non | non
2016-05-30 | STRYKER Endoscopy | STRYKER FRANCE SAS | Ideal Eyes™ Hysteroscopes, Autoclavable | Hystéroscopes, Autoclavable | Rigid hysteroscope | Classe IIa | Non | non | non
2016-05-30 | STRYKER Endoscopy | STRYKER FRANCE SAS | Ideal Eyes® Precision HD Arthroscopes | Arthroscopes rigides | Rigid arthroscope | Classe IIa | Non | non | non
2016-05-30 | STRYKER Endoscopy | STRYKER FRANCE SAS | Ideal Eyes™ 2.9mm HD Autoclavable Laparoscopes 30 cm | Laparoscopes 2.9mm HD, autoclavables | Rigid video laparoscope | Classe IIa | Non | non | non
2016-05-30 | STRYKER Endoscopy | STRYKER FRANCE SAS | J-Lock Cannulas - Canules avec robinets d'arrêt fixes | Canules avec robinets d'arrêt fixes | Rigid endotherapy cannula, reusable | Classe IIa | Non | non | non
2016-05-30 | STRYKER Endoscopy | STRYKER FRANCE SAS | J-Lock Cannulas - Canules avec robinets d'arrêt rotatifs | Canules avec robinets d'arrêt rotatifs | Rigid endotherapy cannula, reusable | Classe IIa | Non | non | non
2016-05-30 | STRYKER Endoscopy | STRYKER FRANCE SAS | Laparoscopes, Autoclavable | Laparoscopes, Autoclavable | Rigid video laparoscope | Classe IIa | Non | non | non
2016-05-30 | STRYKER Endoscopy | STRYKER FRANCE SAS | Laparoscopes, Non-Autoclavable | Laparoscopes, Non-Autoclavable | Rigid video laparoscope | Classe IIa | Non | non | non
2016-05-30 | STRYKER Endoscopy | STRYKER FRANCE SAS | Pediatric Laparoscopes, Autoclavable | Laparoscopes pédiatrique, Autoclavable | Rigid arthroscope | Classe IIa | Non | non | non
2016-05-30 | STRYKER Endoscopy | STRYKER FRANCE SAS | Precision Ideal Eyes™ HD Autoclavable Laparoscopes | Laparoscopes autoclavables HD | Rigid video laparoscope | Classe IIa | Non | non | non
2016-05-30 | STRYKER Endoscopy | STRYKER FRANCE SAS | Resesctoscopic Electrodes | Électrodes de résectoscopie (électrodes monopolaires) | Endotherapy electrosurgical diathermy system | Classe IIb | Non | non | non
2016-05-30 | STRYKER Endoscopy | STRYKER FRANCE SAS | Semi-rigide Urétéroscope | Urétéroscope semi-rigide | Rigid ureteroscope | Classe IIa | Non | non | non
2016-05-30 | STRYKER Endoscopy | STRYKER FRANCE SAS | Urology Hardware - Resectoscope Sheath | Matériel d’urologie - Gaine pour resectoscope | Rigid endoscope sheath | Classe IIa | Non | non | non
2016-05-30 | STRYKER Endoscopy | STRYKER FRANCE SAS | Urology Hardware - Resectoscope Working Element | Matériel d’urologie - Instrument de travail pour resectoscope | Endotherapy electrosurgical coagulator/cutter, bipolar, reusable | Classe IIa | Non | non | non
2016-05-30 | STRYKER Endoscopy | STRYKER FRANCE SAS | Urology Hardware - Rigid Optical Forceps for Removing Stents | Matériel d’urologie - Pince optique rigide de retrait d'endoprothèse | Urethrotome | Classe IIa | Non | non | non
2016-05-30 | STRYKER Endoscopy | STRYKER FRANCE SAS | 4mm, 30º Cystoscope, Autoclavable, with Integrated Green Light Filter | Cystoscope, Autoclavable, avec filtre vert intégré | Rigid cystoscope | Classe IIa | Non | non | non
2016-05-30 | TUBILUX Pharma S.p.A. | Laboratoire Densmore & Cie | Vitadrop | Solution ophtalmique stérile | unclassified | Classe IIb | Non | oui | non | oui
2016-05-30 | Veba Meditemp B.V. | BAXTER SAS | Veba Meditemp - Appareil de réchauffage | Appareil de réchauffage Veba Meditemp Heater pour Sac de Dialyse Péritoniale | Blood/fluid warmer | Classe IIa | Non | non | non
2016-05-31 | ABBOTT VASCULAR | Abbott France (Siège social) | Mitraclip NT | Système de mise en place du clip | Mitral valve tissue repair system | Classe III | Non | oui | non
2016-05-31 | Cook Incorporated | Cook Incorporated | Centimeter Sizing Catheter | Cathéters d'angiographie | Vessel measuring device | Classe III | Non | oui | non
2016-05-31 | Cook Incorporated | Cook Incorporated | White Vessel Sizing | Cathéters d'angiographie | Vessel measuring device | Classe III | Non | oui | non
2016-05-31 | DORAN INTERNATIONAL | DORAN INTERNATIONAL | EDELVAISS-AHP7 | Prolongateur spécial 7 robinets 6 VAR | Intravenous administration tubing extension set | Classe IIa | Non | oui | non
2016-05-31 | DORAN INTERNATIONAL | DORAN INTERNATIONAL | EDELVAISS-AHP9 | Prolongateur spécial 7 robinets 1 VAR | Intravenous administration tubing extension set | Classe IIa | Non | oui | non
2016-05-31 | DORAN INTERNATIONAL | DORAN INTERNATIONAL | EDELVAISS-CW2C+ | Prolongateur 2 voies | Intravenous administration tubing extension set | Classe IIa | Non | oui | non
2016-05-31 | DORAN INTERNATIONAL | DORAN INTERNATIONAL | EDELVAISS-CW3T+ | Prolongateur 3 voies + valves AR et bi | Intravenous administration tubing extension set | Classe IIa | Non | oui | non
2016-05-31 | DORAN INTERNATIONAL | DORAN INTERNATIONAL | EDELVAISS-CW4RS | Prolongateur 5 voies valve AR | Intravenous administration tubing extension set | Classe IIa | Non | oui | non
2016-05-31 | DORAN INTERNATIONAL | DORAN INTERNATIONAL | EDELVAISS-Et8 | Prolongateur spécial 1VAR | Intravenous administration tubing extension set | Classe IIa | Non | oui | non
2016-05-31 | DORAN INTERNATIONAL | DORAN INTERNATIONAL | EDELVAISS-GWE-1 | Prolongateur spécial multivoies avec valve AR + Bi + support | Intravenous administration tubing extension set | Classe IIa | Non | oui | non
2016-05-31 | DORAN INTERNATIONAL | DORAN INTERNATIONAL | EDELVAISS-R5W1W | Prolongateur spécial 6 robinets + valves AR + Bi | Intravenous administration tubing extension set | Classe IIa | Non | oui | non
2016-05-31 | DORAN INTERNATIONAL | DORAN INTERNATIONAL | EDELVAISS-R5W4Y | Prolongateur spécial trivoies 6 robinets + valves AR + Bi | unclassified | Classe IIa | Non | oui | non
2016-05-31 | DORAN INTERNATIONAL | DORAN INTERNATIONAL | EDELVAISS-15V-2 | Perfuseur spécial 4 robinets 1 VAR | Basic intravenous administration set | Classe IIa | Non | oui | non
2016-05-31 | DORAN INTERNATIONAL | DORAN INTERNATIONAL | EDELVAISS-16R-1 | Perfuseur spécial 5 accès + VAR | Basic intravenous administration set | Classe IIa | Non | oui | non
2016-05-31 | DORAN INTERNATIONAL | DORAN INTERNATIONAL | INFU-YR3 | Perfuseur 3 voies avec site d'injection | Basic intravenous administration set | Classe IIa | Non | oui | non
2016-05-31 | DORAN INTERNATIONAL | DORAN INTERNATIONAL | MULTILINE-5S | Prolongateur 5 voies valve AR | Intravenous administration tubing extension set | Classe IIa | Non | oui | non
2016-05-31 | FOURNITURES HOSPITALIERES INDUSTRIES | FOURNITURES HOSPITALIERES INDUSTRIES | Ancillaire Gamme Broche CALCANAIL | Ancillaire Broche | Orthopaedic prosthesis implantation instrument, reusable | Classe IIa | Non | non | non
2016-05-31 | FOURNITURES HOSPITALIERES INDUSTRIES | FOURNITURES HOSPITALIERES INDUSTRIES | Ancillaire Gamme Foret Vis 45B bePOD | Ancillaire Foret | Orthopaedic prosthesis implantation instrument, reusable | Classe IIa | Non | non | non
2016-05-31 | FOURNITURES HOSPITALIERES INDUSTRIES | FOURNITURES HOSPITALIERES INDUSTRIES | Ancillaire Gamme Fraise CALCANAIL | Ancillaire Fraise | Orthopaedic prosthesis implantation instrument, reusable | Classe IIa | Non | non | non
2016-05-31 | FOURNITURES HOSPITALIERES INDUSTRIES | FOURNITURES HOSPITALIERES INDUSTRIES | Ancillaire Gamme Fraise Inlay FHK NG | Ancillaire Fraise Inlay | Orthopaedic prosthesis implantation instrument, reusable | Classe IIa | Non | non | non
2016-05-31 | FOURNITURES HOSPITALIERES INDUSTRIES | FOURNITURES HOSPITALIERES INDUSTRIES | Ancillaire Gamme Lame amovible FHK NG | Ancillaire Lame amovible | Orthopaedic prosthesis implantation instrument, reusable | Classe IIa | Non | non | non
2016-05-31 | FOURNITURES HOSPITALIERES INDUSTRIES | FOURNITURES HOSPITALIERES INDUSTRIES | Ancillaire Gamme Tournevis Vis 45B bePOD | Ancillaire Tournevis moteur | Orthopaedic prosthesis implantation instrument, reusable | Classe IIa | Non | non | non
2016-05-31 | FOURNITURES HOSPITALIERES INDUSTRIES | FOURNITURES HOSPITALIERES INDUSTRIES | Ancillaire Gamme Tréphine CALCANAIL | Ancillaire Tréphine | Orthopaedic prosthesis implantation instrument, reusable | Classe IIa | Non | non | non
2016-05-31 | FOURNITURES HOSPITALIERES INDUSTRIES | FOURNITURES HOSPITALIERES INDUSTRIES | Ancillaire Gamme Vis Fraise Inlay FHK NG | Ancillaire Vis Fraise Inlay | Orthopaedic prosthesis implantation instrument, reusable | Classe IIa | Non | non | non
2016-05-31 | FOURNITURES HOSPITALIERES INDUSTRIES | FOURNITURES HOSPITALIERES INDUSTRIES | Système d'ancrage tendineux TOEFLEX PWD | Système d'ancrage tendineux | Orthopaedic bone screw, non-biodegradable, sterile | Classe IIb | Non | oui | non
2016-05-31 | FOURNITURES HOSPITALIERES INDUSTRIES | FOURNITURES HOSPITALIERES INDUSTRIES | Vis canulée d'arrière pied CALCANAIL | Vis canulée d'arrière pied | Arthrodesis nail | Classe IIb | Non | oui | non
2016-05-31 | FOURNITURES HOSPITALIERES INDUSTRIES | FOURNITURES HOSPITALIERES INDUSTRIES | Vis EZWeil Power Drive | Vis | Orthopaedic bone screw, non-biodegradable, sterile | Classe IIb | Non | oui | non
2016-05-31 | FOURNITURES HOSPITALIERES INDUSTRIES | FOURNITURES HOSPITALIERES INDUSTRIES | Vis PEEK TLS® Ø8 / L16 | Vis | unclassified | Classe IIb | Non | oui | non
2016-05-31 | FOURNITURES HOSPITALIERES INDUSTRIES | FOURNITURES HOSPITALIERES INDUSTRIES | Vis 45B canulée biseautées bePOD | Vis 45B canulée biseautées | Orthopaedic bone screw, non-biodegradable, sterile | Classe IIb | Non | oui | non
2016-05-31 | GE Medical Systems Israel Functional Imaging | GE Medical System SCS | Xeleris™ 4.0 | Systèmes de traitement et d'analyse pour l'imagerie fonctionnelle | Nuclear medicine system workstation | Classe IIa | Non | non | non
2016-05-31 | HÄLSA Pharma GmbH | HÄLSA Pharma GmbH | VoxLysopaïne | Comprimés | unclassified | Classe IIa | Non | non | non
2016-05-31 | LIFESTREAM PHARMA NV/SA | Laboratoire TRADIPHAR | BioXtra Bain de bouche ultra-doux bouche sèche | Bain de bouche | unclassified | Classe IIa | Non | non | non
2016-05-31 | LIFESTREAM PHARMA NV/SA | Laboratoire TRADIPHAR | BioXtra Dentifrice doux bouche sèche | Dentifrice doux | unclassified | Classe IIa | Non | non | non
2016-05-31 | LIFESTREAM PHARMA NV/SA | Laboratoire TRADIPHAR | BioXtra Gel buccal bouche sèche | Gel buccal | unclassified | Classe IIa | Non | non | non
2016-05-31 | LIFESTREAM PHARMA NV/SA | Laboratoire TRADIPHAR | BioXtra Gel spray buccal bouche sèche | Gel spray buccal | unclassified | Classe IIa | Non | non | non
2016-05-31 | OMRON HEALTHCARE Co Ltd | OMRON Healthcare Europe B.V. | OMRON E2 ELITE (HV-F127-E) | Neurostimulateur électronique | unclassified | Classe IIa | Non | non | non
2016-05-31 | OMRON HEALTHCARE Co Ltd | OMRON Healthcare Europe B.V. | OMRON E3 Intense (HV-F021-ESL) | Appareil anti-douleur | unclassified | Classe IIa | Non | non | non
2016-05-31 | OMRON HEALTHCARE Co Ltd | OMRON Healthcare Europe B.V. | OMRON E3 Intense (HV-F021-EW) | Appareil anti-douleur | unclassified | Classe IIa | Non | non | non
2016-05-31 | OMRON HEALTHCARE Co Ltd | OMRON Healthcare Europe B.V. | OMRON NE-U780 | Nebulizer / Ce produit est destiné à être utilisé pour inhaler le médicament prescrit pour le traitement des troubles respiratoires. | unclassified | Classe IIa | Non | non | non
2016-05-31 | SERVOPRAX | DUMONT SECURITE | Sonde d'aspiration CH26 | Sonde d'aspiration | unclassified | Classe IIa | Non | oui | non
2016-05-31 | TEKNIMED | VIDEO INTERVENTIONNELLE MEDICALE SCIENCE | ARTHROVFIX | Ancre de suture | Soft-tissue anchor, biodegradable | Classe III | Non | oui | non
2016-05-31 | VYGON | DUMONT SECURITE | Sondes gastriques double courant CH10 à CH21 | Sondes gastriques double courant | unclassified | Classe IIa | Non | oui | non
2016-06-01 | UVLRx | MEDICAL DEVICE SAFETY SERVICES GmbH | UVLrx Console™ | Photothérapie par voie intraveineuse | Intravascular ultraviolet blood irradiator | Classe IIb | Non | non | non
2016-06-01 | UVLRx | MEDICAL DEVICE SAFETY SERVICES GmbH | UVLrx DLA™ (Dry Light Adapter™) | Adaptateur UVLrx | Catheter adaptor, general-purpose | Classe IIa | Non | non | non
2016-06-02 | A&D Compagny Limited | LBS MEDICAL | Tensiomètre automatique UA-1020 | Tensiomètre électronique | unclassified | Classe IIa | Non | non | non
2016-06-02 | A&D Compagny Limited | LBS MEDICAL | Tensiomètre automatique UA-651 | Tensiomètre automatique | unclassified | Classe IIa | Non | non | non
2016-06-02 | A&D Compagny Limited | LBS MEDICAL | Tensiomètre automatique UA-767F | Tensiomètre automatique | unclassified | Classe IIa | Non | non | non
2016-06-02 | A&D Compagny Limited | LBS MEDICAL | Tensiomètre brassard UA-767S | Tensiomètre brassard | unclassified | Classe IIa | Non | non | non
2016-06-02 | A&D Compagny Limited | LBS MEDICAL | Tensiomètre brassard UA-851 | Tensiomètre brassard | unclassified | Classe IIa | Non | non | non
2016-06-02 | A&D Compagny Limited | LBS MEDICAL | Tensiomètre brassard UB-543 | Tensiomètre brassard | unclassified | Classe IIa | Non | non | non
2016-06-02 | A&D Compagny Limited | LBS MEDICAL | Tensiomètre poignet UB-351 | Tensiomètre poignet | unclassified | Classe IIa | Non | non | non
2016-06-02 | A&D Compagny Limited | LBS MEDICAL | Tensiomètre poignet UB-542 | Tensiomètre poignet | unclassified | Classe IIa | Non | non | non
2016-06-02 | Andon Health CO. Ltd | LBS MEDICAL | Tensiomètre automatique poignet KD-735 | Tensiomètre automatique poignet | unclassified | Classe IIa | Non | non | non
2016-06-02 | Andon Health CO. Ltd | LBS MEDICAL | Tensiomètre brassard électronique KD-556 | Tensiomètre brassard électronique | unclassified | Classe IIa | Non | non | non
2016-06-02 | Andon Health CO. Ltd | LBS MEDICAL | Tensiomètre brassard électronique KD-558 | Tensiomètre brassard électronique | unclassified | Classe IIa | Non | non | non
2016-06-02 | Avita Corporation | LBS MEDICAL | BABYSCAN II | Thermomètre auriculaire multiscan | unclassified | Classe IIa | Non | non | non
2016-06-02 | Avita Corporation | LBS MEDICAL | PEIGNE ANTI-POUX ELECTRIQUE | Peigne anti-poux électrique | unclassified | Classe IIa | Non | non | non
2016-06-02 | Avita Corporation | LBS MEDICAL | THERMO RADAR III | Thermomètre infrarouge sans contact | unclassified | Classe IIa | Non | non | non
2016-06-02 | AVITA (Wu Jiang) Co., Ltd. | LBS MEDICAL | ASPIBABY II | Mouche bébé électrique | unclassified | Classe IIa | Non | non | non
2016-06-02 | CMS Dental A/S | Micro-Mega | Herofill | Obturateur | Natural gutta-percha | Classe IIa | Non | non | non
2016-06-02 | ConvaTec Limited | Laboratoires CONVATEC | Foam Lite™ ConvaTec Pansement hydrocellulaire | Pansement hydrocellulaire | Exudate-absorbent dressing, hydrophilic-gel-forming | Classe IIb | Non | oui | non
2016-06-02 | Envision Scientific Private Limited | MINVASYS | DEVOIR | Cathéter à ballonnet enrobé de sirolimus | Peripheral angioplasty balloon catheter | Classe III | Non | oui | non
2016-06-02 | Foshan Shunde Alford Electronics Co. Ltd | LBS MEDICAL | HAPI-030D | Assistant d'écoute | unclassified | Classe IIa | Non | non | non
2016-06-02 | Fresenius Kabi AG | FRESENIUS VIAL | DMU Kit de transfert des déchets | Kit de transfert des déchets | Blood transfer set | Classe IIb | Non | oui | non
2016-06-02 | Hangzhou Hua An Medical & Health Instruments Co. Ltd | LBS MEDICAL | THERMOCOLOR | Thermomètre digital | unclassified | Classe IIa | Non | non | non
2016-06-02 | HYGITECH | HYGITECH | CHLORURE DE SODIUM 0.9% - 250ml | Poche de solution saline | unclassified | Classe IIa | Non | oui | non
2016-06-02 | HYGITECH | HYGITECH | CHLORURE DE SODIUM 0.9% - 500ml | Poche de solution saline | unclassified | Classe IIa | Non | oui | non
2016-06-02 | Kelly Union electronics Co. Ltd | LBS MEDICAL | THERMO JUMBO | Thermomètre digital | unclassified | Classe IIa | Non | non | non
2016-06-02 | Masimo Corporation | MEDICAL DEVICE SAFETY SERVICES GmbH | Root® with NIBP and temperature (Root Vital Signs) | Système de monitorage | Physiologic monitoring system, single-patient | Classe IIb | Non | non | non
2016-06-02 | Mesure Technology Co Ltd | LBS MEDICAL | THERMO BLUE® | Thermomètre digital | unclassified | Classe IIa | Non | non | non
2016-06-02 | Mesure Technology Co Ltd | LBS MEDICAL | THERMO GREEN® | Thermomètre digital | unclassified | Classe IIa | Non | non | non
2016-06-02 | Phibo Dental Solutions S.L. | Phibo Dental Solutions S.L. | AUREA® EVO -EVO RP 63.0 | Pilier angulé fraisable | Dental implant system | Classe IIb | Non | non | non
2016-06-02 | S & C Polymer Silicon- und Composite Spezialitäten GmbH | Micro-Mega | MM-MTA | Ciment de réparation endodontique | unclassified | Classe IIa | Non | non | non
2016-06-02 | Shenzhen Brav Electronic Technologies Co.,Ltd | LBS MEDICAL | INFRACOLOR | Thermomètre Multiscan | unclassified | Classe IIa | Non | non | non
2016-06-02 | Shenzhen Creative Industry Co., Ltd | LBS MEDICAL | PRINCE-100 | Oxymètre de pouls digital | unclassified | Classe IIa | Non | non | non
2016-06-02 | Shenzhen TSGE Electronics Co. Ltd | LBS MEDICAL | THERMOSCOPE C | Thermomètre infrarouge sans contact | unclassified | Classe IIa | Non | non | non
2016-06-02 | Stryker Leibinger GmbH Co. KG | STRYKER FRANCE SAS | Universal SMARTLockTM Hybrid MMF System - Plates | Système universel hybride - vis | Craniofacial fixation plate, non-biodegradable | Classe IIb | Non | non | non
2016-06-02 | Stryker Leibinger GmbH Co. KG | STRYKER FRANCE SAS | Universal SMARTLockTM Hybrid MMF System - Screws | Système universel hybride - vis | Craniofacial bone screw, non-biodegradable | Classe IIb | Non | non | non
2016-06-02 | VOHOM Technology | LBS MEDICAL | ASSISTANT D'ECOUTE VHP-220 | Assistante d'écoute | unclassified | Classe IIa | Non | non | non
2016-06-02 | VOHOM Technology | LBS MEDICAL | ASSISTANT D'ECOUTE VHP-702 | Assistant d'écoute | unclassified | Classe IIa | Non | non | non
2016-06-02 | VOHOM Technology | LBS MEDICAL | ASSISTANT D'ECOUTE VHP-902 | Assistant d'écoute | unclassified | Classe IIa | Non | non | non
2016-06-02 | Zero-Plus International Limited | LBS MEDICAL | New Daylight | Lampe de luminothérapie | unclassified | Classe IIa | Non | non | non
2016-06-03 | IBA Ion Beam Applications | IBA Ion Beam Applications | I2C - Adapt Insight | Dispositif médical d'acquisition d'images radiographiques | unclassified | Classe IIb | Non | non | non
2016-06-03 | OLYMPUS Medical Systems Corp. | OLYMPUS France | Couteau électrochirurgical avec extrémité distale arrondie et injection directe, à usage unique | Couteau électrochirurgical avec extrémité distale arrondie et injection directe, à usage unique | unclassified | Classe IIb | Non | oui | non
2016-06-03 | Roxwood Medical, Inc. | EMERGO EUROPE B.V. | CenterCross Cathéter | Cathéter | Intravascular recanalization blunt-microdissection catheter | Classe III | Non | oui | non
2016-06-03 | Roxwood Medical, Inc. | EMERGO EUROPE B.V. | Micro14 MultiCross Cathéter | Cathéter | Peripheral/coronary vascular infusion catheter | Classe III | Non | oui | non
2016-06-03 | Roxwood Medical, Inc. | EMERGO EUROPE B.V. | Micro14es MultiCross Cathéter | Cathéter | Peripheral/coronary vascular infusion catheter | Classe III | Non | oui | non
2016-06-03 | Roxwood Medical, Inc. | EMERGO EUROPE B.V. | Micro18 MultiCross Cathéter | Cathéter | Peripheral/coronary vascular infusion catheter | Classe III | Non | oui | non
2016-06-03 | Roxwood Medical, Inc. | EMERGO EUROPE B.V. | MultiCross Cathéter | Cathéter | Intravascular recanalization blunt-microdissection catheter | Classe III | Non | oui | non
2016-06-06 | AMPLITUDE | AMPLITUDE | Ancillaire de cotyle HORIZON - Cotyle d'essai pour cotyle préassemblé | Prothèse totale de hanche - Instrument chirurgicale réutilisable | unclassified | Classe IIa | Non | non | non
2016-06-06 | BL Lifesciences Pvt Ltd | TERUMO FRANCE | Mister Blower | Brumisateur Nébuliseur | Surgical mist irrigation tip | Classe IIa | Non | oui | non
2016-06-06 | Medrobotics Corporation | Medrobotics Corporation | Flex® Fenestrated Gasper | Pince fenêtrée | unclassified | Classe IIa | Non | oui | non
2016-06-06 | Medrobotics Corporation | Medrobotics Corporation | Flex® Laser Holder | Porte-laser | unclassified | Classe IIa | Non | oui | non
2016-06-06 | Medrobotics Corporation | Medrobotics Corporation | Flex® Monopolar Maryland Dissector | Dissecteur monopolaire | unclassified | Classe IIb | Non | oui | non
2016-06-06 | Medrobotics Corporation | Medrobotics Corporation | Flex® Monopolar Needle Knife | Bistouri électrique monopolaire | unclassified | Classe IIb | Non | oui | non
2016-06-06 | Medrobotics Corporation | Medrobotics Corporation | Flex® Monopolar Scissor | Ciseaux monopolaire | unclassified | Classe IIb | Non | oui | non
2016-06-06 | Medrobotics Corporation | Medrobotics Corporation | Flex® Monopolar Spatula | Spatule monopolaire | unclassified | Classe IIb | Non | oui | non
2016-06-06 | Medrobotics Corporation | Medrobotics Corporation | Flex® Needle Drive | Porte-aiguille | unclassified | Classe IIa | Non | oui | non
2016-06-06 | Riverpoint Medical LLC | EMERGO EUROPE B.V. | HS Fiber® | Suture chirurgicale non résorbable | unclassified | Classe III | Non | oui | non
2016-06-06 | SycoTec GmbH & Co. KG | Micro-Mega | Contre angle SANAO | Pièce à main | Dental drilling system attachment | Classe IIa | Non | non | non
2016-06-07 | AliveCor Inc. | OBELIS S.A | Kardia Mobile - AC009 | Enregistreur d'électrocardiogramme (ECG) mobile | Single-channel electrocardiograph | Classe IIa | Non | non | non
2016-06-07 | AliveCor Inc. | OBELIS S.A | Kardia Phone App | Enregistreur d'électrocardiogramme (ECG) mobile | Single-channel electrocardiograph | Classe IIa | Non | non | non
2016-06-07 | AVITA Medical Europe Ltd. | Z Biotech | Recell Spray on skin | Vaporisateur cellulaire | unclassified | Classe III | Non | non | non
2016-06-07 | Bracco Ingeneering SA | Bracco Ingeneering SA | Bag Connector | Connecteur de poche de produit de contraste | Contrast medium injection system syringe | Classe IIa | Non | oui | non
2016-06-07 | CARL ZEISS MEDITEC INC | Carl Zeiss Meditec France SAS | Cirrus HD OCT 500 - Version 9.5 | Tomographe à cohérence optique | unclassified | Classe IIa | Non | non | non
2016-06-07 | DeguDent GmbH | DENTSPLY SIRONA FRANCE | Cercon® ht TCT - Cercon ht disques 105 mm - Cercon ht A1 disk 12 | Ebauches Cercon ht | Dental ceramic | Classe IIa | Non | non | non
2016-06-07 | DeguDent GmbH | DENTSPLY SIRONA FRANCE | Cercon® ht TCT - Cercon ht disques 105 mm - Cercon ht A1 disk 14 | Ebauches Cercon ht | Dental ceramic | Classe IIa | Non | non | non
2016-06-07 | DeguDent GmbH | DENTSPLY SIRONA FRANCE | Cercon® ht TCT - Cercon ht disques 105 mm - Cercon ht A1 disk 18 | Ebauches Cercon ht | Dental ceramic | Classe IIa | Non | non | non
2016-06-07 | DeguDent GmbH | DENTSPLY SIRONA FRANCE | Cercon® ht TCT - Cercon ht disques 105 mm - Cercon ht A1 disk 25 | Ebauches Cercon ht | Dental ceramic | Classe IIa | Non | non | non
2016-06-07 | DeguDent GmbH | DENTSPLY SIRONA FRANCE | Cercon® ht TCT - Cercon ht disques 105 mm - Cercon ht A1 disk 30 | Ebauches Cercon ht | Dental ceramic | Classe IIa | Non | non | non
2016-06-07 | DeguDent GmbH | DENTSPLY SIRONA FRANCE | Cercon® ht TCT - Cercon ht disques 105 mm - Cercon ht A2 disk 12 | Ebauches Cercon ht | Dental ceramic | Classe IIa | Non | non | non
2016-06-07 | DeguDent GmbH | DENTSPLY SIRONA FRANCE | Cercon® ht TCT - Cercon ht disques 105 mm - Cercon ht A2 disk 14 | Ebauches Cercon ht | Dental ceramic | Classe IIa | Non | non | non
2016-06-07 | DeguDent GmbH | DENTSPLY SIRONA FRANCE | Cercon® ht TCT - Cercon ht disques 105 mm - Cercon ht A2 disk 18 | Ebauches Cercon ht | Dental ceramic | Classe IIa | Non | non | non
2016-06-07 | DeguDent GmbH | DENTSPLY SIRONA FRANCE | Cercon® ht TCT - Cercon ht disques 105 mm - Cercon ht A2 disk 25 | Ebauches Cercon ht | Dental ceramic | Classe IIa | Non | non | non
2016-06-07 | DeguDent GmbH | DENTSPLY SIRONA FRANCE | Cercon® ht TCT - Cercon ht disques 105 mm - Cercon ht A2 disk 30 | Ebauches Cercon ht | Dental ceramic | Classe IIa | Non | non | non
2016-06-07 | DeguDent GmbH | DENTSPLY SIRONA FRANCE | Cercon® ht TCT - Cercon ht disques 105 mm - Cercon ht A3 disk 12 | Ebauches Cercon ht | Dental ceramic | Classe IIa | Non | non | non
2016-06-07 | DeguDent GmbH | DENTSPLY SIRONA FRANCE | Cercon® ht TCT - Cercon ht disques 105 mm - Cercon ht A3 disk 14 | Ebauches Cercon ht | Dental ceramic | Classe IIa | Non | non | non
2016-06-07 | DeguDent GmbH | DENTSPLY SIRONA FRANCE | Cercon® ht TCT - Cercon ht disques 105 mm - Cercon ht A3 disk 18 | Ebauches Cercon ht | Dental ceramic | Classe IIa | Non | non | non
2016-06-07 | DeguDent GmbH | DENTSPLY SIRONA FRANCE | Cercon® ht TCT - Cercon ht disques 105 mm - Cercon ht A3 disk 25 | Ebauches Cercon ht | Dental ceramic | Classe IIa | Non | non | non
2016-06-07 | DeguDent GmbH | DENTSPLY SIRONA FRANCE | Cercon® ht TCT - Cercon ht disques 105 mm - Cercon ht A3 disk 30 | Ebauches Cercon ht | Dental ceramic | Classe IIa | Non | non | non
2016-06-07 | DeguDent GmbH | DENTSPLY SIRONA FRANCE | Cercon® ht TCT - Cercon ht disques 105 mm - Cercon ht A3,5 disk 12 | Ebauches Cercon ht | Dental ceramic | Classe IIa | Non | non | non
2016-06-07 | DeguDent GmbH | DENTSPLY SIRONA FRANCE | Cercon® ht TCT - Cercon ht disques 105 mm - Cercon ht A3,5 disk 14 | Ebauches Cercon ht | Dental ceramic | Classe IIa | Non | non | non
2016-06-07 | DeguDent GmbH | DENTSPLY SIRONA FRANCE | Cercon® ht TCT - Cercon ht disques 105 mm - Cercon ht A3,5 disk 18 | Ebauches Cercon ht | Dental ceramic | Classe IIa | Non | non | non
2016-06-07 | DeguDent GmbH | DENTSPLY SIRONA FRANCE | Cercon® ht TCT - Cercon ht disques 105 mm - Cercon ht A3,5 disk 25 | Ebauches Cercon ht | Dental ceramic | Classe IIa | Non | non | non
2016-06-07 | DeguDent GmbH | DENTSPLY SIRONA FRANCE | Cercon® ht TCT - Cercon ht disques 105 mm - Cercon ht A3,5 disk 30 | Ebauches Cercon ht | Dental ceramic | Classe IIa | Non | non | non
2016-06-07 | DeguDent GmbH | DENTSPLY SIRONA FRANCE | Cercon® ht TCT - Cercon ht disques 105 mm - Cercon ht A4 disk 12 | Ebauches Cercon ht | Dental ceramic | Classe IIa | Non | non | non
2016-06-07 | DeguDent GmbH | DENTSPLY SIRONA FRANCE | Cercon® ht TCT - Cercon ht disques 105 mm - Cercon ht A4 disk 14 | Ebauches Cercon ht | Dental ceramic | Classe IIa | Non | non | non
2016-06-07 | DeguDent GmbH | DENTSPLY SIRONA FRANCE | Cercon® ht TCT - Cercon ht disques 105 mm - Cercon ht A4 disk 18 | Ebauches Cercon ht | Dental ceramic | Classe IIa | Non | non | non
2016-06-07 | DeguDent GmbH | DENTSPLY SIRONA FRANCE | Cercon® ht TCT - Cercon ht disques 105 mm - Cercon ht A4 disk 25 | Ebauches Cercon ht | Dental ceramic | Classe IIa | Non | non | non
2016-06-07 | DeguDent GmbH | DENTSPLY SIRONA FRANCE | Cercon® ht TCT - Cercon ht disques 105 mm - Cercon ht A4 disk 30 | Ebauches Cercon ht | Dental ceramic | Classe IIa | Non | non | non
2016-06-07 | DeguDent GmbH | DENTSPLY SIRONA FRANCE | Cercon® ht TCT - Cercon ht disques 105 mm - Cercon ht B1 disk 12 | Ebauches Cercon ht | Dental ceramic | Classe IIa | Non | non | non
2016-06-07 | DeguDent GmbH | DENTSPLY SIRONA FRANCE | Cercon® ht TCT - Cercon ht disques 105 mm - Cercon ht B1 disk 14 | Ebauches Cercon ht | Dental ceramic | Classe IIa | Non | non | non
2016-06-07 | DeguDent GmbH | DENTSPLY SIRONA FRANCE | Cercon® ht TCT - Cercon ht disques 105 mm - Cercon ht B1 disk 18 | Ebauches Cercon ht | Dental ceramic | Classe IIa | Non | non | non
2016-06-07 | DeguDent GmbH | DENTSPLY SIRONA FRANCE | Cercon® ht TCT - Cercon ht disques 105 mm - Cercon ht B1 disk 25 | Ebauches Cercon ht | Dental ceramic | Classe IIa | Non | non | non
2016-06-07 | DeguDent GmbH | DENTSPLY SIRONA FRANCE | Cercon® ht TCT - Cercon ht disques 105 mm - Cercon ht B1 disk 30 | Ebauches Cercon ht | Dental ceramic | Classe IIa | Non | non | non
2016-06-07 | DeguDent GmbH | DENTSPLY SIRONA FRANCE | Cercon® ht TCT - Cercon ht disques 105 mm - Cercon ht B2 disk 12 | Ebauches Cercon ht | Dental ceramic | Classe IIa | Non | non | non
2016-06-07 | DeguDent GmbH | DENTSPLY SIRONA FRANCE | Cercon® ht TCT - Cercon ht disques 105 mm - Cercon ht B2 disk 14 | Ebauches Cercon ht | Dental ceramic | Classe IIa | Non | non | non
2016-06-07 | DeguDent GmbH | DENTSPLY SIRONA FRANCE | Cercon® ht TCT - Cercon ht disques 105 mm - Cercon ht B2 disk 18 | Ebauches Cercon ht | Dental ceramic | Classe IIa | Non | non | non
2016-06-07 | DeguDent GmbH | DENTSPLY SIRONA FRANCE | Cercon® ht TCT - Cercon ht disques 105 mm - Cercon ht B2 disk 25 | Ebauches Cercon ht | Dental ceramic | Classe IIa | Non | non | non
2016-06-07 | DeguDent GmbH | DENTSPLY SIRONA FRANCE | Cercon® ht TCT - Cercon ht disques 105 mm - Cercon ht B2 disk 30 | Ebauches Cercon ht | Dental ceramic | Classe IIa | Non | non | non
2016-06-07 | DeguDent GmbH | DENTSPLY SIRONA FRANCE | Cercon® ht TCT - Cercon ht disques 105 mm - Cercon ht B3 disk 12 | Ebauches Cercon ht | Dental ceramic | Classe IIa | Non | non | non
2016-06-07 | DeguDent GmbH | DENTSPLY SIRONA FRANCE | Cercon® ht TCT - Cercon ht disques 105 mm - Cercon ht B3 disk 14 | Ebauches Cercon ht | Dental ceramic | Classe IIa | Non | non | non
2016-06-07 | DeguDent GmbH | DENTSPLY SIRONA FRANCE | Cercon® ht TCT - Cercon ht disques 105 mm - Cercon ht B3 disk 18 | Ebauches Cercon ht | Dental ceramic | Classe IIa | Non | non | non
2016-06-07 | DeguDent GmbH | DENTSPLY SIRONA FRANCE | Cercon® ht TCT - Cercon ht disques 105 mm - Cercon ht B3 disk 25 | Ebauches Cercon ht | Dental ceramic | Classe IIa | Non | non | non
2016-06-07 | DeguDent GmbH | DENTSPLY SIRONA FRANCE | Cercon® ht TCT - Cercon ht disques 105 mm - Cercon ht B3 disk 30 | Ebauches Cercon ht | Dental ceramic | Classe IIa | Non | non | non
2016-06-07 | DeguDent GmbH | DENTSPLY SIRONA FRANCE | Cercon® ht TCT - Cercon ht disques 105 mm - Cercon ht B4 disk 12 | Ebauches Cercon ht | Dental ceramic | Classe IIa | Non | non | non
2016-06-07 | DeguDent GmbH | DENTSPLY SIRONA FRANCE | Cercon® ht TCT - Cercon ht disques 105 mm - Cercon ht B4 disk 14 | Ebauches Cercon ht | Dental ceramic | Classe IIa | Non | non | non
2016-06-07 | DeguDent GmbH | DENTSPLY SIRONA FRANCE | Cercon® ht TCT - Cercon ht disques 105 mm - Cercon ht B4 disk 18 | Ebauches Cercon ht | Dental ceramic | Classe IIa | Non | non | non
2016-06-07 | DeguDent GmbH | DENTSPLY SIRONA FRANCE | Cercon® ht TCT - Cercon ht disques 105 mm - Cercon ht B4 disk 25 | Ebauches Cercon ht | Dental ceramic | Classe IIa | Non | non | non
2016-06-07 | DeguDent GmbH | DENTSPLY SIRONA FRANCE | Cercon® ht TCT - Cercon ht disques 105 mm - Cercon ht B4 disk 30 | Ebauches Cercon ht | Dental ceramic | Classe IIa | Non | non | non
2016-06-07 | DeguDent GmbH | DENTSPLY SIRONA FRANCE | Cercon® ht TCT - Cercon ht disques 105 mm - Cercon ht C1 disk 12 | Ebauches Cercon ht | Dental ceramic | Classe IIa | Non | non | non
2016-06-07 | DeguDent GmbH | DENTSPLY SIRONA FRANCE | Cercon® ht TCT - Cercon ht disques 105 mm - Cercon ht C1 disk 14 | Ebauches Cercon ht | Dental ceramic | Classe IIa | Non | non | non
2016-06-07 | DeguDent GmbH | DENTSPLY SIRONA FRANCE | Cercon® ht TCT - Cercon ht disques 105 mm - Cercon ht C1 disk 18 | Ebauches Cercon ht | Dental ceramic | Classe IIa | Non | non | non
2016-06-07 | DeguDent GmbH | DENTSPLY SIRONA FRANCE | Cercon® ht TCT - Cercon ht disques 105 mm - Cercon ht C1 disk 25 | Ebauches Cercon ht | Dental ceramic | Classe IIa | Non | non | non
2016-06-07 | DeguDent GmbH | DENTSPLY SIRONA FRANCE | Cercon® ht TCT - Cercon ht disques 105 mm - Cercon ht C1 disk 30 | Ebauches Cercon ht | Dental ceramic | Classe IIa | Non | non | non
2016-06-07 | DeguDent GmbH | DENTSPLY SIRONA FRANCE | Cercon® ht TCT - Cercon ht disques 105 mm - Cercon ht C2 disk 12 | Ebauches Cercon ht | Dental ceramic | Classe IIa | Non | non | non
2016-06-07 | DeguDent GmbH | DENTSPLY SIRONA FRANCE | Cercon® ht TCT - Cercon ht disques 105 mm - Cercon ht C2 disk 14 | Ebauches Cercon ht | Dental ceramic | Classe IIa | Non | non | non
2016-06-07 | DeguDent GmbH | DENTSPLY SIRONA FRANCE | Cercon® ht TCT - Cercon ht disques 105 mm - Cercon ht C2 disk 18 | Ebauches Cercon ht | Dental ceramic | Classe IIa | Non | non | non
2016-06-07 | DeguDent GmbH | DENTSPLY SIRONA FRANCE | Cercon® ht TCT - Cercon ht disques 105 mm - Cercon ht C2 disk 25 | Ebauches Cercon ht | Dental ceramic | Classe IIa | Non | non | non
2016-06-07 | DeguDent GmbH | DENTSPLY SIRONA FRANCE | Cercon® ht TCT - Cercon ht disques 105 mm - Cercon ht C2 disk 30 | Ebauches Cercon ht | Dental ceramic | Classe IIa | Non | non | non
2016-06-07 | DeguDent GmbH | DENTSPLY SIRONA FRANCE | Cercon® ht TCT - Cercon ht disques 105 mm - Cercon ht C3 disk 12 | Ebauches Cercon ht | Dental ceramic | Classe IIa | Non | non | non
2016-06-07 | DeguDent GmbH | DENTSPLY SIRONA FRANCE | Cercon® ht TCT - Cercon ht disques 105 mm - Cercon ht C3 disk 14 | Ebauches Cercon ht | Dental ceramic | Classe IIa | Non | non | non
2016-06-07 | DeguDent GmbH | DENTSPLY SIRONA FRANCE | Cercon® ht TCT - Cercon ht disques 105 mm - Cercon ht C3 disk 18 | Ebauches Cercon ht | Dental ceramic | Classe IIa | Non | non | non
2016-06-07 | DeguDent GmbH | DENTSPLY SIRONA FRANCE | Cercon® ht TCT - Cercon ht disques 105 mm - Cercon ht C3 disk 25 | Ebauches Cercon ht | Dental ceramic | Classe IIa | Non | non | non
2016-06-07 | DeguDent GmbH | DENTSPLY SIRONA FRANCE | Cercon® ht TCT - Cercon ht disques 105 mm - Cercon ht C3 disk 30 | Ebauches Cercon ht | Dental ceramic | Classe IIa | Non | non | non
2016-06-07 | DeguDent GmbH | DENTSPLY SIRONA FRANCE | Cercon® ht TCT - Cercon ht disques 105 mm - Cercon ht C4 disk 12 | Ebauches Cercon ht | Dental ceramic | Classe IIa | Non | non | non
2016-06-07 | DeguDent GmbH | DENTSPLY SIRONA FRANCE | Cercon® ht TCT - Cercon ht disques 105 mm - Cercon ht C4 disk 14 | Ebauches Cercon ht | Dental ceramic | Classe IIa | Non | non | non
2016-06-07 | DeguDent GmbH | DENTSPLY SIRONA FRANCE | Cercon® ht TCT - Cercon ht disques 105 mm - Cercon ht C4 disk 18 | Ebauches Cercon ht | Dental ceramic | Classe IIa | Non | non | non
2016-06-07 | DeguDent GmbH | DENTSPLY SIRONA FRANCE | Cercon® ht TCT - Cercon ht disques 105 mm - Cercon ht C4 disk 25 | Ebauches Cercon ht | Dental ceramic | Classe IIa | Non | non | non
2016-06-07 | DeguDent GmbH | DENTSPLY SIRONA FRANCE | Cercon® ht TCT - Cercon ht disques 105 mm - Cercon ht C4 disk 30 | Ebauches Cercon ht | Dental ceramic | Classe IIa | Non | non | non
2016-06-07 | DeguDent GmbH | DENTSPLY SIRONA FRANCE | Cercon® ht TCT - Cercon ht disques 105 mm - Cercon ht disk 12 | Ebauches Cercon ht | Dental ceramic | Classe IIa | Non | non | non
2016-06-07 | DeguDent GmbH | DENTSPLY SIRONA FRANCE | Cercon® ht TCT - Cercon ht disques 105 mm - Cercon ht disk 14 | Ebauches Cercon ht | Dental ceramic | Classe IIa | Non | non | non
2016-06-07 | DeguDent GmbH | DENTSPLY SIRONA FRANCE | Cercon® ht TCT - Cercon ht disques 105 mm - Cercon ht disk 15 | Ebauches Cercon ht | Dental ceramic | Classe IIa | Non | non | non
2016-06-07 | DeguDent GmbH | DENTSPLY SIRONA FRANCE | Cercon® ht TCT - Cercon ht disques 105 mm - Cercon ht disk 18 | Ebauches Cercon ht | Dental ceramic | Classe IIa | Non | non | non
2016-06-07 | DeguDent GmbH | DENTSPLY SIRONA FRANCE | Cercon® ht TCT - Cercon ht disques 105 mm - Cercon ht disk 20 | Ebauches Cercon ht | Dental ceramic | Classe IIa | Non | non | non
2016-06-07 | DeguDent GmbH | DENTSPLY SIRONA FRANCE | Cercon® ht TCT - Cercon ht disques 105 mm - Cercon ht disk 25 | Ebauches Cercon ht | Dental ceramic | Classe IIa | Non | non | non
2016-06-07 | DeguDent GmbH | DENTSPLY SIRONA FRANCE | Cercon® ht TCT - Cercon ht disques 105 mm - Cercon ht disk 30 | Ebauches Cercon ht | Dental ceramic | Classe IIa | Non | non | non
2016-06-07 | DeguDent GmbH | DENTSPLY SIRONA FRANCE | Cercon® ht TCT - Cercon ht disques 105 mm - Cercon ht D2 disk 12 | Ebauches Cercon ht | Dental ceramic | Classe IIa | Non | non | non
2016-06-07 | DeguDent GmbH | DENTSPLY SIRONA FRANCE | Cercon® ht TCT - Cercon ht disques 105 mm - Cercon ht D2 disk 14 | Ebauches Cercon ht | Dental ceramic | Classe IIa | Non | non | non
2016-06-07 | DeguDent GmbH | DENTSPLY SIRONA FRANCE | Cercon® ht TCT - Cercon ht disques 105 mm - Cercon ht D2 disk 18 | Ebauches Cercon ht | Dental ceramic | Classe IIa | Non | non | non
2016-06-07 | DeguDent GmbH | DENTSPLY SIRONA FRANCE | Cercon® ht TCT - Cercon ht disques 105 mm - Cercon ht D2 disk 25 | Ebauches Cercon ht | Dental ceramic | Classe IIa | Non | non | non
2016-06-07 | DeguDent GmbH | DENTSPLY SIRONA FRANCE | Cercon® ht TCT - Cercon ht disques 105 mm - Cercon ht D2 disk 30 | Ebauches Cercon ht | Dental ceramic | Classe IIa | Non | non | non
2016-06-07 | DeguDent GmbH | DENTSPLY SIRONA FRANCE | Cercon® ht TCT - Cercon ht disques 105 mm - Cercon ht D3 disk 12 | Ebauches Cercon ht | Dental ceramic | Classe IIa | Non | non | non
2016-06-07 | DeguDent GmbH | DENTSPLY SIRONA FRANCE | Cercon® ht TCT - Cercon ht disques 105 mm - Cercon ht D3 disk 14 | Ebauches Cercon ht | Dental ceramic | Classe IIa | Non | non | non
2016-06-07 | DeguDent GmbH | DENTSPLY SIRONA FRANCE | Cercon® ht TCT - Cercon ht disques 105 mm - Cercon ht D3 disk 18 | Ebauches Cercon ht | Dental ceramic | Classe IIa | Non | non | non
2016-06-07 | DeguDent GmbH | DENTSPLY SIRONA FRANCE | Cercon® ht TCT - Cercon ht disques 105 mm - Cercon ht D3 disk 25 | Ebauches Cercon ht | Dental ceramic | Classe IIa | Non | non | non
2016-06-07 | DeguDent GmbH | DENTSPLY SIRONA FRANCE | Cercon® ht TCT - Cercon ht disques 105 mm - Cercon ht D3 disk 30 | Ebauches Cercon ht | Dental ceramic | Classe IIa | Non | non | non
2016-06-07 | DeguDent GmbH | DENTSPLY SIRONA FRANCE | Cercon® ht TCT - Cercon ht disques 105 mm - Cercon ht D4 disk 12 | Ebauches Cercon ht | Dental ceramic | Classe IIa | Non | non | non
2016-06-07 | DeguDent GmbH | DENTSPLY SIRONA FRANCE | Cercon® ht TCT - Cercon ht disques 105 mm - Cercon ht D4 disk 14 | Ebauches Cercon ht | Dental ceramic | Classe IIa | Non | non | non
2016-06-07 | DeguDent GmbH | DENTSPLY SIRONA FRANCE | Cercon® ht TCT - Cercon ht disques 105 mm - Cercon ht D4 disk 18 | Ebauches Cercon ht | Dental ceramic | Classe IIa | Non | non | non
2016-06-07 | DeguDent GmbH | DENTSPLY SIRONA FRANCE | Cercon® ht TCT - Cercon ht disques 105 mm - Cercon ht D4 disk 25 | Ebauches Cercon ht | Dental ceramic | Classe IIa | Non | non | non
2016-06-07 | DeguDent GmbH | DENTSPLY SIRONA FRANCE | Cercon® ht TCT - Cercon ht disques 105 mm - Cercon ht D4 disk 30 | Ebauches Cercon ht | Dental ceramic | Classe IIa | Non | non | non
2016-06-07 | DeguDent GmbH | DENTSPLY SIRONA FRANCE | Cercon® ht TCT - Cercon ht disques 105 mm - Cercon ht light disk 15 | Ebauches Cercon ht | Dental ceramic | Classe IIa | Non | non | non
2016-06-07 | DeguDent GmbH | DENTSPLY SIRONA FRANCE | Cercon® ht TCT - Cercon ht disques 105 mm - Cercon ht light disk 20 | Ebauches Cercon ht | Dental ceramic | Classe IIa | Non | non | non
2016-06-07 | DeguDent GmbH | DENTSPLY SIRONA FRANCE | Cercon® ht TCT - Cercon ht disques 105 mm - Cercon ht light disk 30 | Ebauches Cercon ht | Dental ceramic | Classe IIa | Non | non | non
2016-06-07 | DeguDent GmbH | DENTSPLY SIRONA FRANCE | Cercon® ht TCT - Cercon ht disques 105 mm - Cercon ht medium disk 15 | Ebauches Cercon ht | Dental ceramic | Classe IIa | Non | non | non
2016-06-07 | DeguDent GmbH | DENTSPLY SIRONA FRANCE | Cercon® ht TCT - Cercon ht disques 105 mm - Cercon ht medium disk 20 | Ebauches Cercon ht | Dental ceramic | Classe IIa | Non | non | non
2016-06-07 | DeguDent GmbH | DENTSPLY SIRONA FRANCE | Cercon® ht TCT - Cercon ht disques 105 mm - Cercon ht medium disk 25 | Ebauches Cercon ht | Dental ceramic | Classe IIa | Non | non | non
2016-06-07 | DeguDent GmbH | DENTSPLY SIRONA FRANCE | Cercon® ht TCT - Cercon ht disques 105 mm - Cercon ht medium disk 30 | Ebauches Cercon ht | Dental ceramic | Classe IIa | Non | non | non
2016-06-07 | DeguDent GmbH | DENTSPLY SIRONA FRANCE | Cercon® ht TCT - Cercon ht disques 98 mm - Cercon ht A1 disk 98 12 | Ebauches Cercon ht | Dental ceramic | Classe IIa | Non | non | non
2016-06-07 | DeguDent GmbH | DENTSPLY SIRONA FRANCE | Cercon® ht TCT - Cercon ht disques 98 mm - Cercon ht A1 disk 98 14 | Ebauches Cercon ht | Dental ceramic | Classe IIa | Non | non | non
2016-06-07 | DeguDent GmbH | DENTSPLY SIRONA FRANCE | Cercon® ht TCT - Cercon ht disques 98 mm - Cercon ht A1 disk 98 18 | Ebauches Cercon ht | Dental ceramic | Classe IIa | Non | non | non
2016-06-07 | DeguDent GmbH | DENTSPLY SIRONA FRANCE | Cercon® ht TCT - Cercon ht disques 98 mm - Cercon ht A1 disk 98 25 | Ebauches Cercon ht | Dental ceramic | Classe IIa | Non | non | non
2016-06-07 | DeguDent GmbH | DENTSPLY SIRONA FRANCE | Cercon® ht TCT - Cercon ht disques 98 mm - Cercon ht A2 disk 98 12 | Ebauches Cercon ht | Dental ceramic | Classe IIa | Non | non | non
2016-06-07 | DeguDent GmbH | DENTSPLY SIRONA FRANCE | Cercon® ht TCT - Cercon ht disques 98 mm - Cercon ht A2 disk 98 14 | Ebauches Cercon ht | Dental ceramic | Classe IIa | Non | non | non
2016-06-07 | DeguDent GmbH | DENTSPLY SIRONA FRANCE | Cercon® ht TCT - Cercon ht disques 98 mm - Cercon ht A2 disk 98 18 | Ebauches Cercon ht | Dental ceramic | Classe IIa | Non | non | non
2016-06-07 | DeguDent GmbH | DENTSPLY SIRONA FRANCE | Cercon® ht TCT - Cercon ht disques 98 mm - Cercon ht A2 disk 98 25 | Ebauches Cercon ht | Dental ceramic | Classe IIa | Non | non | non
2016-06-07 | DeguDent GmbH | DENTSPLY SIRONA FRANCE | Cercon® ht TCT - Cercon ht disques 98 mm - Cercon ht A3 disk 98 12 | Ebauches Cercon ht | Dental ceramic | Classe IIa | Non | non | non
2016-06-07 | DeguDent GmbH | DENTSPLY SIRONA FRANCE | Cercon® ht TCT - Cercon ht disques 98 mm - Cercon ht A3 disk 98 14 | Ebauches Cercon ht | Dental ceramic | Classe IIa | Non | non | non
2016-06-07 | DeguDent GmbH | DENTSPLY SIRONA FRANCE | Cercon® ht TCT - Cercon ht disques 98 mm - Cercon ht A3 disk 98 18 | Ebauches Cercon ht | Dental ceramic | Classe IIa | Non | non | non
2016-06-07 | DeguDent GmbH | DENTSPLY SIRONA FRANCE | Cercon® ht TCT - Cercon ht disques 98 mm - Cercon ht A3 disk 98 25 | Ebauches Cercon ht | Dental ceramic | Classe IIa | Non | non | non
2016-06-07 | DeguDent GmbH | DENTSPLY SIRONA FRANCE | Cercon® ht TCT - Cercon ht disques 98 mm - Cercon ht A3,5 disk 98 12 | Ebauches Cercon ht | Dental ceramic | Classe IIa | Non | non | non
2016-06-07 | DeguDent GmbH | DENTSPLY SIRONA FRANCE | Cercon® ht TCT - Cercon ht disques 98 mm - Cercon ht A3,5 disk 98 14 | Ebauches Cercon ht | Dental ceramic | Classe IIa | Non | non | non
2016-06-07 | DeguDent GmbH | DENTSPLY SIRONA FRANCE | Cercon® ht TCT - Cercon ht disques 98 mm - Cercon ht A3,5 disk 98 18 | Ebauches Cercon ht | Dental ceramic | Classe IIa | Non | non | non
2016-06-07 | DeguDent GmbH | DENTSPLY SIRONA FRANCE | Cercon® ht TCT - Cercon ht disques 98 mm - Cercon ht A3,5 disk 98 25 | Ebauches Cercon ht | Dental ceramic | Classe IIa | Non | non | non
2016-06-07 | DeguDent GmbH | DENTSPLY SIRONA FRANCE | Cercon® ht TCT - Cercon ht disques 98 mm - Cercon ht A4 disk 98 12 | Ebauches Cercon ht | Dental ceramic | Classe IIa | Non | non | non
2016-06-07 | DeguDent GmbH | DENTSPLY SIRONA FRANCE | Cercon® ht TCT - Cercon ht disques 98 mm - Cercon ht A4 disk 98 14 | Ebauches Cercon ht | Dental ceramic | Classe IIa | Non | non | non
2016-06-07 | DeguDent GmbH | DENTSPLY SIRONA FRANCE | Cercon® ht TCT - Cercon ht disques 98 mm - Cercon ht A4 disk 98 18 | Ebauches Cercon ht | Dental ceramic | Classe IIa | Non | non | non
2016-06-07 | DeguDent GmbH | DENTSPLY SIRONA FRANCE | Cercon® ht TCT - Cercon ht disques 98 mm - Cercon ht A4 disk 98 25 | Ebauches Cercon ht | Dental ceramic | Classe IIa | Non | non | non
2016-06-07 | DeguDent GmbH | DENTSPLY SIRONA FRANCE | Cercon® ht TCT - Cercon ht disques 98 mm - Cercon ht B1 disk 98 12 | Ebauches Cercon ht | Dental ceramic | Classe IIa | Non | non | non
2016-06-07 | DeguDent GmbH | DENTSPLY SIRONA FRANCE | Cercon® ht TCT - Cercon ht disques 98 mm - Cercon ht B1 disk 98 14 | Ebauches Cercon ht | Dental ceramic | Classe IIa | Non | non | non
2016-06-07 | DeguDent GmbH | DENTSPLY SIRONA FRANCE | Cercon® ht TCT - Cercon ht disques 98 mm - Cercon ht B1 disk 98 18 | Ebauches Cercon ht | Dental ceramic | Classe IIa | Non | non | non
2016-06-07 | DeguDent GmbH | DENTSPLY SIRONA FRANCE | Cercon® ht TCT - Cercon ht disques 98 mm - Cercon ht B1 disk 98 25 | Ebauches Cercon ht | Dental ceramic | Classe IIa | Non | non | non
2016-06-07 | DeguDent GmbH | DENTSPLY SIRONA FRANCE | Cercon® ht TCT - Cercon ht disques 98 mm - Cercon ht B2 disk 98 12 | Ebauches Cercon ht | Dental ceramic | Classe IIa | Non | non | non
2016-06-07 | DeguDent GmbH | DENTSPLY SIRONA FRANCE | Cercon® ht TCT - Cercon ht disques 98 mm - Cercon ht B2 disk 98 14 | Ebauches Cercon ht | Dental ceramic | Classe IIa | Non | non | non
2016-06-07 | DeguDent GmbH | DENTSPLY SIRONA FRANCE | Cercon® ht TCT - Cercon ht disques 98 mm - Cercon ht B2 disk 98 18 | Ebauches Cercon ht | Dental ceramic | Classe IIa | Non | non | non
2016-06-07 | DeguDent GmbH | DENTSPLY SIRONA FRANCE | Cercon® ht TCT - Cercon ht disques 98 mm - Cercon ht B2 disk 98 25 | Ebauches Cercon ht | Dental ceramic | Classe IIa | Non | non | non
2016-06-07 | DeguDent GmbH | DENTSPLY SIRONA FRANCE | Cercon® ht TCT - Cercon ht disques 98 mm - Cercon ht B3 disk 98 12 | Ebauches Cercon ht | Dental ceramic | Classe IIa | Non | non | non
2016-06-07 | DeguDent GmbH | DENTSPLY SIRONA FRANCE | Cercon® ht TCT - Cercon ht disques 98 mm - Cercon ht B3 disk 98 14 | Ebauches Cercon ht | Dental ceramic | Classe IIa | Non | non | non
2016-06-07 | DeguDent GmbH | DENTSPLY SIRONA FRANCE | Cercon® ht TCT - Cercon ht disques 98 mm - Cercon ht B3 disk 98 18 | Ebauches Cercon ht | Dental ceramic | Classe IIa | Non | non | non
2016-06-07 | DeguDent GmbH | DENTSPLY SIRONA FRANCE | Cercon® ht TCT - Cercon ht disques 98 mm - Cercon ht B3 disk 98 25 | Ebauches Cercon ht | Dental ceramic | Classe IIa | Non | non | non
2016-06-07 | DeguDent GmbH | DENTSPLY SIRONA FRANCE | Cercon® ht TCT - Cercon ht disques 98 mm - Cercon ht B4 disk 98 12 | Ebauches Cercon ht | Dental ceramic | Classe IIa | Non | non | non
2016-06-07 | DeguDent GmbH | DENTSPLY SIRONA FRANCE | Cercon® ht TCT - Cercon ht disques 98 mm - Cercon ht B4 disk 98 14 | Ebauches Cercon ht | Dental ceramic | Classe IIa | Non | non | non
2016-06-07 | DeguDent GmbH | DENTSPLY SIRONA FRANCE | Cercon® ht TCT - Cercon ht disques 98 mm - Cercon ht B4 disk 98 18 | Ebauches Cercon ht | Dental ceramic | Classe IIa | Non | non | non
2016-06-07 | DeguDent GmbH | DENTSPLY SIRONA FRANCE | Cercon® ht TCT - Cercon ht disques 98 mm - Cercon ht B4 disk 98 25 | Ebauches Cercon ht | Dental ceramic | Classe IIa | Non | non | non
2016-06-07 | DeguDent GmbH | DENTSPLY SIRONA FRANCE | Cercon® ht TCT - Cercon ht disques 98 mm - Cercon ht C1 disk 98 12 | Ebauches Cercon ht | Dental ceramic | Classe IIa | Non | non | non
2016-06-07 | DeguDent GmbH | DENTSPLY SIRONA FRANCE | Cercon® ht TCT - Cercon ht disques 98 mm - Cercon ht C1 disk 98 14 | Ebauches Cercon ht | Dental ceramic | Classe IIa | Non | non | non
2016-06-07 | DeguDent GmbH | DENTSPLY SIRONA FRANCE | Cercon® ht TCT - Cercon ht disques 98 mm - Cercon ht C1 disk 98 18 | Ebauches Cercon ht | Dental ceramic | Classe IIa | Non | non | non
2016-06-07 | DeguDent GmbH | DENTSPLY SIRONA FRANCE | Cercon® ht TCT - Cercon ht disques 98 mm - Cercon ht C1 disk 98 25 | Ebauches Cercon ht | Dental ceramic | Classe IIa | Non | non | non
2016-06-07 | DeguDent GmbH | DENTSPLY SIRONA FRANCE | Cercon® ht TCT - Cercon ht disques 98 mm - Cercon ht C3 disk 98 12 | Ebauches Cercon ht | Dental ceramic | Classe IIa | Non | non | non
2016-06-07 | DeguDent GmbH | DENTSPLY SIRONA FRANCE | Cercon® ht TCT - Cercon ht disques 98 mm - Cercon ht C3 disk 98 14 | Ebauches Cercon ht | Dental ceramic | Classe IIa | Non | non | non
2016-06-07 | DeguDent GmbH | DENTSPLY SIRONA FRANCE | Cercon® ht TCT - Cercon ht disques 98 mm - Cercon ht C3 disk 98 18 | Ebauches Cercon ht | Dental ceramic | Classe IIa | Non | non | non
2016-06-07 | DeguDent GmbH | DENTSPLY SIRONA FRANCE | Cercon® ht TCT - Cercon ht disques 98 mm - Cercon ht C3 disk 98 25 | Ebauches Cercon ht | Dental ceramic | Classe IIa | Non | non | non
2016-06-07 | DENTSPLY Caulk | DENTSPLY SIRONA FRANCE | Calibra® automix - Calibra® automix Recharge teinte claire | Ciment-résine | Resin-composite dental cement | Classe IIa | Non | non | non
2016-06-07 | DENTSPLY Caulk | DENTSPLY SIRONA FRANCE | Calibra® automix - Calibra® automix Recharge teinte foncée (1 seringue 4,5g) | Ciment-résine | Resin-composite dental cement | Classe IIa | Non | non | non
2016-06-07 | DENTSPLY Caulk | DENTSPLY SIRONA FRANCE | Calibra® automix - Calibra® automix Recharge teinte moyenne (1 seringue 4,5g) | Ciment-résine | Resin-composite dental cement | Classe IIa | Non | non | non
2016-06-07 | DENTSPLY Caulk | DENTSPLY SIRONA FRANCE | Calibra® automix - Calibra® automix Recharge teinte opaque (1 seringue 4,5g) | Ciment-résine | Resin-composite dental cement | Classe IIa | Non | non | non
2016-06-07 | DENTSPLY Caulk | DENTSPLY SIRONA FRANCE | Calibra® automix - Calibra® automix Recharge teinte translucide (1 seringue 4,5g) | Ciment-résine | Resin-composite dental cement | Classe IIa | Non | non | non
2016-06-07 | DENTSPLY Caulk | DENTSPLY SIRONA FRANCE | Calibra® veneer kit - Calibra® silane Seringue 3ml | Agent solvant | Resin-composite dental cement | Classe IIa | Non | non | non
2016-06-07 | DENTSPLY Caulk | DENTSPLY SIRONA FRANCE | Calibra® veneer kit - Kit facettes Calibra® | Ciment-résine esthétique | Resin-composite dental cement | Classe IIa | Non | non | non
2016-06-07 | DENTSPLY Caulk | DENTSPLY SIRONA FRANCE | Calibra® veneer kit - Prime&Bond®NT 80 unidoses | Adhésif dentaire | unclassified | Classe IIa | Non | non | non
2016-06-07 | DENTSPLY Caulk | DENTSPLY SIRONA FRANCE | Calibra® veneer kit - Recharge CALIBRA BASE CLAIRE A1 | Ciment-résine | Resin-composite dental cement | Classe IIa | Non | non | non
2016-06-07 | DENTSPLY Caulk | DENTSPLY SIRONA FRANCE | Calibra® veneer kit - Recharge CALIBRA BASE FONCEE C4 | Ciment-résine | Resin-composite dental cement | Classe IIa | Non | non | non
2016-06-07 | DENTSPLY Caulk | DENTSPLY SIRONA FRANCE | Calibra® veneer kit - Recharge CALIBRA BASE MOYENNE A2 | Ciment-résine | Resin-composite dental cement | Classe IIa | Non | non | non
2016-06-07 | DENTSPLY Caulk | DENTSPLY SIRONA FRANCE | Calibra® veneer kit - Recharge CALIBRA BASE OPAQUE A3 | Ciment-résine | Resin-composite dental cement | Classe IIa | Non | non | non
2016-06-07 | DENTSPLY Caulk | DENTSPLY SIRONA FRANCE | Calibra® veneer kit - Recharge CALIBRA BASE TRANSLUCIDE | Ciment-résine | Resin-composite dental cement | Classe IIa | Non | non | non
2016-06-07 | DENTSPLY Caulk | DENTSPLY SIRONA FRANCE | Calibra® veneer kit - Recharge CALIBRA Catalyseur consistance fluide | Ciment-résine | Resin-composite dental cement | Classe IIa | Non | non | non
2016-06-07 | DENTSPLY Caulk | DENTSPLY SIRONA FRANCE | Calibra® veneer kit - Recharge CALIBRA Catalyseur consistance moyenne | Ciment-résine | Resin-composite dental cement | Classe IIa | Non | non | non
2016-06-07 | DENTSPLY DE TREY GMBH | DENTSPLY SIRONA FRANCE | Ceram.x® gloss - Recharges ECO ceram.x® universal et ceram.x® gloss | Composite universel photomérisable nano-céramique | Dental filling material, polymer-based | Classe IIa | Non | non | non
2016-06-07 | DENTSPLY DE TREY GMBH | DENTSPLY SIRONA FRANCE | Ceram.x® universal - Kit d'introduction compules® ceram.x® universal | Composite universel photopolymerisable nano-ceramique | Dental filling material, polymer-based | Classe IIa | Non | non | non
2016-06-07 | DENTSPLY DE TREY GMBH | DENTSPLY SIRONA FRANCE | Ceram.x® universal - Kit d'introduction seringues ceram.x® universal | Composite universel photopolymerisable nano-ceramique | Dental filling material, polymer-based | Classe IIa | Non | non | non
2016-06-07 | DENTSPLY DE TREY GMBH | DENTSPLY SIRONA FRANCE | Ceram.x® universal - Recharges ceram.x® universal A1 Compules® (16x0,25g) | Composite universel photopolymerisable nano-ceramique | Dental filling material, polymer-based | Classe IIa | Non | non | non
2016-06-07 | DENTSPLY DE TREY GMBH | DENTSPLY SIRONA FRANCE | Ceram.x® universal - Recharges ceram.x® universal A1 Seringues (1x3g) | Composite universel photopolymerisable nano-ceramique | Dental filling material, polymer-based | Classe IIa | Non | non | non
2016-06-07 | DENTSPLY DE TREY GMBH | DENTSPLY SIRONA FRANCE | Ceram.x® universal - Recharges ceram.x® universal A2 Compules® (16x0,25g) | Composite universel photopolymerisable nano-ceramique | Dental filling material, polymer-based | Classe IIa | Non | non | non
2016-06-07 | DENTSPLY DE TREY GMBH | DENTSPLY SIRONA FRANCE | Ceram.x® universal - Recharges ceram.x® universal A2 Seringues (1x3g) | Composite universel photopolymerisable nano-ceramique | Dental filling material, polymer-based | Classe IIa | Non | non | non
2016-06-07 | DENTSPLY DE TREY GMBH | DENTSPLY SIRONA FRANCE | Ceram.x® universal - Recharges ceram.x® universal A3 Compules® (16x0,25g) | Composite universel photopolymerisable nano-ceramique | Dental filling material, polymer-based | Classe IIa | Non | non | non
2016-06-07 | DENTSPLY DE TREY GMBH | DENTSPLY SIRONA FRANCE | Ceram.x® universal - Recharges ceram.x® universal A3 Seringues (1x3g) | Composite universel photopolymerisable nano-ceramique | Dental filling material, polymer-based | Classe IIa | Non | non | non
2016-06-07 | DENTSPLY DE TREY GMBH | DENTSPLY SIRONA FRANCE | Ceram.x® universal - Recharges ceram.x® universal A3.5 Compules® (16x0,25g) | Composite universel photopolymerisable nano-ceramique | Dental filling material, polymer-based | Classe IIa | Non | non | non
2016-06-07 | DENTSPLY DE TREY GMBH | DENTSPLY SIRONA FRANCE | Ceram.x® universal - Recharges ceram.x® universal A3.5 Seringues (1x3g) | Composite universel photopolymerisable nano-ceramique | Dental filling material, polymer-based | Classe IIa | Non | non | non
2016-06-07 | DENTSPLY DE TREY GMBH | DENTSPLY SIRONA FRANCE | Ceram.x® universal - Recharges ceram.x® universal A4 Compules® (16x0,25g) | Composite universel photopolymerisable nano-ceramique | Dental filling material, polymer-based | Classe IIa | Non | non | non
2016-06-07 | DENTSPLY DE TREY GMBH | DENTSPLY SIRONA FRANCE | Ceram.x® universal - Recharges ceram.x® universal A4 Seringues (1x3g) | Composite universel photopolymerisable nano-ceramique | Dental filling material, polymer-based | Classe IIa | Non | non | non
2016-06-07 | DENTSPLY DE TREY GMBH | DENTSPLY SIRONA FRANCE | Ceram.x® universal - Recharges ceram.x® universal BW Compules® (16x0,25g) | Composite universel photopolymerisable nano-ceramique | Dental filling material, polymer-based | Classe IIa | Non | non | non
2016-06-07 | DENTSPLY DE TREY GMBH | DENTSPLY SIRONA FRANCE | Ceram.x® universal - Recharges ECO ceram.x® universal A2 Compules® (52x0,25g) | Composite universel photopolymerisable nano-ceramique | Dental filling material, polymer-based | Classe IIa | Non | non | non
2016-06-07 | DENTSPLY DE TREY GMBH | DENTSPLY SIRONA FRANCE | Ceram.x® universal - Recharges ECO ceram.x® universal A3 Compules® (52x0,25g) | Composite universel photopolymerisable nano-ceramique | Dental filling material, polymer-based | Classe IIa | Non | non | non
2016-06-07 | DENTSPLY International Prosthetics Division | DENTSPLY SIRONA FRANCE | Cercon TCT Maquillants - Cercon TCT Glaze 5g | Colorants et seconds glaçages | Dental ceramic | Classe IIa | Non | non | non
2016-06-07 | DENTSPLY International Prosthetics Division | DENTSPLY SIRONA FRANCE | Cercon TCT Maquillants - Cercon TCT Stain copper 5g | Colorants et seconds glaçages | Dental ceramic | Classe IIa | Non | non | non
2016-06-07 | DENTSPLY International Prosthetics Division | DENTSPLY SIRONA FRANCE | Cercon TCT Maquillants - Cercon TCT Stain creme 5g | Colorants et seconds glaçages | Dental ceramic | Classe IIa | Non | non | non
2016-06-07 | DENTSPLY International Prosthetics Division | DENTSPLY SIRONA FRANCE | Cercon TCT Maquillants - Cercon TCT Stain i 1 5g | Colorants et seconds glaçages | Dental ceramic | Classe IIa | Non | non | non
2016-06-07 | DENTSPLY International Prosthetics Division | DENTSPLY SIRONA FRANCE | Cercon TCT Maquillants - Cercon TCT Stain i 2 5g | Colorants et seconds glaçages | Dental ceramic | Classe IIa | Non | non | non
2016-06-07 | DENTSPLY International Prosthetics Division | DENTSPLY SIRONA FRANCE | Cercon TCT Maquillants - Cercon TCT Stain khaki 5g | Colorants et seconds glaçages | Dental ceramic | Classe IIa | Non | non | non
2016-06-07 | DENTSPLY International Prosthetics Division | DENTSPLY SIRONA FRANCE | Cercon TCT Maquillants - Cercon TCT Stain kit : 1 universal Stain & Glaze Liquid - 1 x Cercon TCT glaze | Colorants et seconds glaçages | Dental ceramic | Classe IIa | Non | non | non
2016-06-07 | DENTSPLY International Prosthetics Division | DENTSPLY SIRONA FRANCE | Cercon TCT Maquillants - Cercon TCT Stain kit : 1 universal Stain & Glaze Liquid - 15 x Cercon TCT stains | Colorants et seconds glaçages | Dental ceramic | Classe IIa | Non | non | non
2016-06-07 | DENTSPLY International Prosthetics Division | DENTSPLY SIRONA FRANCE | Cercon TCT Maquillants - Cercon TCT Stain mahogany 5g | Colorants et seconds glaçages | Dental ceramic | Classe IIa | Non | non | non
2016-06-07 | DENTSPLY International Prosthetics Division | DENTSPLY SIRONA FRANCE | Cercon TCT Maquillants - Cercon TCT Stain olive 5g | Colorants et seconds glaçages | Dental ceramic | Classe IIa | Non | non | non
2016-06-07 | DENTSPLY International Prosthetics Division | DENTSPLY SIRONA FRANCE | Cercon TCT Maquillants - Cercon TCT Stain purple 5g | Colorants et seconds glaçages | Dental ceramic | Classe IIa | Non | non | non
2016-06-07 | DENTSPLY International Prosthetics Division | DENTSPLY SIRONA FRANCE | Cercon TCT Maquillants - Cercon TCT Stain sunset 5g | Colorants et seconds glaçages | Dental ceramic | Classe IIa | Non | non | non
2016-06-07 | DENTSPLY International Prosthetics Division | DENTSPLY SIRONA FRANCE | Cercon TCT Maquillants - Cercon TCT Stain white 5g | Colorants et seconds glaçages | Dental ceramic | Classe IIa | Non | non | non
2016-06-07 | DENTSPLY International Prosthetics Division | DENTSPLY SIRONA FRANCE | Cercon TCT Maquillants - Cercon TCT Stain 0 5g | Colorants et seconds glaçages | Dental ceramic | Classe IIa | Non | non | non
2016-06-07 | DENTSPLY International Prosthetics Division | DENTSPLY SIRONA FRANCE | Cercon TCT Maquillants - Cercon TCT Stain 1 5g | Colorants et seconds glaçages | Dental ceramic | Classe IIa | Non | non | non
2016-06-07 | DENTSPLY International Prosthetics Division | DENTSPLY SIRONA FRANCE | Cercon TCT Maquillants - Cercon TCT Stain 2 5g | Colorants et seconds glaçages | Dental ceramic | Classe IIa | Non | non | non
2016-06-07 | DENTSPLY International Prosthetics Division | DENTSPLY SIRONA FRANCE | Cercon TCT Maquillants - Cercon TCT Stain 3 5g | Colorants et seconds glaçages | Dental ceramic | Classe IIa | Non | non | non
2016-06-07 | DENTSPLY International Prosthetics Division | DENTSPLY SIRONA FRANCE | Cercon TCT Maquillants - Cercon TCT Stain 4 5g | Colorants et seconds glaçages | Dental ceramic | Classe IIa | Non | non | non
2016-06-07 | Eve Ernst Vetter GmbH | DENTSPLY SIRONA FRANCE | Ceram.x® gloss - ceram.x® gloss | Instruments à usage unique | Dental abrasive disk | Classe IIa | Non | non | non
2016-06-07 | Eve Ernst Vetter GmbH | DENTSPLY SIRONA FRANCE | Ceram.x® gloss - Recharges ECO ceram.x® universal et ceram.x® gloss | Composite universel photopolymérisable nano-céramique | Dental filling material, polymer-based | Classe IIa | Non | non | non
2016-06-07 | MEDEX | MEDEX | MonoFlow® S vial SB | Système de remplissage et d'injection à usage unique | unclassified | Classe IIa | Non | oui | non
2016-06-07 | MERZ North America, Inc. | MERZ PHARMA FRANCE | Radiesse® (+) Lidocaïne - Seringue de 0.8cc | Implant injectable - Hydroxyapatite de calcium + lidocaiïne | Synthetic-fluid tissue reconstructive material, anaesthetic | Classe III | Non | oui | non
2016-06-07 | MICROVAL | MICROVAL | PROCUR PP H - Implant de renfort 2D | Implant de renfort 2D | Mesh, surgical | Classe IIb | Non | oui | non
2016-06-07 | MICROVAL | MICROVAL | PROLAFIX-V2 UG-1PS | Implant de renfort + Instrumentation | Female-incontinence urethral pad | Classe IIb | Non | oui | non
2016-06-07 | MICROVAL | MICROVAL | PROLAFIX-V2 UG-1S | Implant de renfort + Instrumentation | Female-incontinence urethral pad | Classe IIb | Non | oui | non
2016-06-07 | MICROVAL | MICROVAL | PROLAFIX-V4 UG-1PS | Implant de renfort + Instrumentation | Female-incontinence urethral pad | Classe IIb | Non | oui | non
2016-06-07 | MICROVAL | MICROVAL | PROLAFIX-V4 UG-1S | Implant de renfort + Instrumentation | Female-incontinence urethral pad | Classe IIb | Non | oui | non
2016-06-07 | MICROVAL | MICROVAL | S-SWIFT-AP - Implant de renfort 2D | Implant de renfort 2D | unclassified | Classe IIb | Non | oui | non
2016-06-07 | NUCLETRON B.V. | ELEKTA | Smit Sleeve -CT-MR | Manchon | unclassified | Classe IIb | Non | non | non
2016-06-07 | STRYKER SPINE, Inc. | STRYKER BIOTECH France | AVIATOR® Plaques cervical antérieures (PCA) | plaques d’ostéosynthèse | Spinal fixation plate, non-biodegradable | Classe IIb | Non | non | non | oui
2016-06-07 | STRYKER SPINE, Inc. | STRYKER BIOTECH France | AVIATOR® Vis pour système de plaques cervicales antérieures (PCA) | Vis pour système de plaques cervicales antérieures | Spinal fixation plate, non-biodegradable | Classe IIb | Non | non | non | oui
2016-06-07 | STRYKER SPINE, Inc. | STRYKER FRANCE SAS | AVIATOR® - Plaques cervical antérieures (PCA) | Plaques cervical antérieures | Spinal fixation plate, non-biodegradable | Classe IIb | Non | non | non
2016-06-07 | STRYKER SPINE, Inc. | STRYKER FRANCE SAS | AVIATOR® - Vis pour système de plaques cervicales antérieures (PCA) | Vis pour système de plaques cervicales antérieures | Spinal fixation plate, non-biodegradable | Classe IIb | Non | non | non
2016-06-07 | VDW GmbH | DENTSPLY SIRONA FRANCE | VDW CONNECT Drive™ - VDW CONNECT Drive™ Contre-angle | Pièce à main sans fil | Remotely-driven surgical/dental system drive cable | Classe IIa | Non | non | non
2016-06-07 | VDW GmbH | DENTSPLY SIRONA FRANCE | VDW CONNECT Drive™ - VDW CONNECT Drive™ Kit intro Reciproc® | Pièce à main sans fil | Remotely-driven surgical/dental system drive cable | Classe IIa | Non | non | non
2016-06-08 | B Braun Melsungen AG | B. BRAUN MEDICAL | ProSet Ultraplex® 360 | Kit d'anesthésie du plexus brachial | unclassified | Classe IIa | Non | oui | non
2016-06-08 | B. BRAUN Surgical | B. BRAUN MEDICAL | Optilene® | Suture chirurgical en polypropylène et polyéthylène | Polypropylene suture | Classe III | Non | oui | non
2016-06-08 | BD Diagnostic Prenalaytical System | IVRY LAB | BD Sentry™ Safety Lancet | Lancettes sécurité pour prélèvement de sang capillaire | Manual blood lancet, single-use | Classe IIa | Non | non | non
2016-06-08 | Becton Dickinson and Company | IVRY LAB | BD Autoshield Duo™ | Aiguille de sécurité pour stylo injecteur | Medication pen injector needle | Classe IIa | Non | oui | non
2016-06-08 | InQpharm Europe Ltd | Laboratoire OMEGA PHARMA France | Contalax™Activ3 | Poudre pour constipation occasionnelle et chronique | p16 antigen IVD, antibody | Classe IIa | Non | non | non
2016-06-08 | MEDTRONIC Inc | MEDTRONIC France | Sonde CapSureFix Novus MRI™ SureScan™ | Sonde implantable, ventriculaire/auriculaire, endocavitaire, bipolaire, à vis, à diffusion de stéroïde | Endocardial pacing lead | DMIA | Non | oui | non
2016-06-08 | OMEGA PHARMA International NV | Laboratoire OMEGA PHARMA France | WARTNER PRO by CRYOPHARMA Stylo Anti-verrues Mains et Pieds | Stylo anti-verrues | Wart-removal dressing | Classe IIa | Non | non | non
2016-06-08 | Tedan Surgical Innovation LLC | TERUMO FRANCE | Apollo Retractor System | Instruments chirurgicaux - Écarteur | Sternum spreader, self-retaining | Classe IIa | Non | non | non
2016-06-08 | TERUMO MEDICAL CORPORATION | TERUMO FRANCE | Assistant™ with Stabilizer StableSoft™ | Accessoires pour bras stabilisateurs universels | Cardiac retractor | Classe IIa | Non | oui | non
2016-06-08 | TERUMO MEDICAL CORPORATION | TERUMO FRANCE | Atlas™ Positioner | Positionneur et stabilisateur de structure anatomique | Cardiac retractor | Classe IIa | Non | oui | non
2016-06-08 | TERUMO MEDICAL CORPORATION | TERUMO FRANCE | StableSoft™ II Stabilizer | Stabilisateur du site anastomotique coronaire | Vein immobilizer/stabilizer | Classe IIa | Non | oui | non
2016-06-08 | TERUMO MEDICAL CORPORATION | TERUMO FRANCE | Titan™ Stabilizer Attachements | Accessoires pour bras stabilisateurs universels | Cardiac retractor | Classe IIa | Non | oui | non
2016-06-09 | Ascensia Diabetes Care Holdings AG | ASCENSIA DIABETES CARE France | AMES MINILET Lancets | Lancettes | unclassified | Classe IIa | Non | oui | non
2016-06-09 | Ascensia Diabetes Care Holdings AG | ASCENSIA DIABETES CARE France | GLUCOLET® 2 | Autopiqueur | Automatic blood lancet | Classe IIa | Non | oui | non
2016-06-09 | Ascensia Diabetes Care Holdings AG | ASCENSIA DIABETES CARE France | Microlet® Lancets | Lancettes | Manual blood lancet, single-use | Classe IIa | Non | oui | non
2016-06-09 | Ascensia Diabetes Care Holdings AG | ASCENSIA DIABETES CARE France | Microlet® 2 | Autopiqueur | Automatic blood lancet | Classe IIa | Non | oui | non
2016-06-09 | Celanova BioSciences Germany GmbH | BOSTON SCIENTIFIC | Embozene™ Microspheres | Microsphères pour embolisation | unclassified | Classe III | Non | oui | non
2016-06-09 | Celanova BioSciences Germany GmbH | BOSTON SCIENTIFIC | Embozene TANDEM™ Microspheres | Microsphères pour embolisation | unclassified | Classe III | Non | oui | non
2016-06-09 | CeramConcept LLC | Ceram Concept France | Optimum Fix | Tige Fémorale Optimum Fix | Press-fit femoral stem prosthesis | Classe III | Non | oui | non
2016-06-09 | EXACTECH Inc | MediMark Europe | Système de Plaques Cervicales Antérieures Ambassador - Plaques | Plaques | Trans-facet-screw internal spinal fixation system | Classe IIb | Non | non | non
2016-06-09 | EXACTECH Inc | MediMark Europe | Système de Plaques Cervicales Antérieures Ambassador - Vis à Os | Vis à Os | unclassified | Classe IIb | Non | non | non
2016-06-09 | ICAD Inc | MEDICAL DEVICE SAFETY SERVICES GmbH | Tomosynthesis CAD for Concurrent Read Software | Logiciel de détection assistée par ordinateur | Diagnostic digital imaging system workstation application software | Classe IIa | Non | non | non | oui
2016-06-09 | Q-MED AB | GALDERMA-Q-MED | Restylane® Defyne™ | Gel d'acide hyaluronique / Produits injectables de comblement des dépressions cutanées | Synthetic-fluid tissue reconstructive material, anaesthetic | Classe III | Non | oui | non
2016-06-09 | Q-MED AB | GALDERMA-Q-MED | Restylane® Fynesse™ | Gel d'acide hyaluronique / Produits injectables de comblement des dépressions cutanées | unclassified | Classe III | Non | oui | non
2016-06-09 | Q-MED AB | GALDERMA-Q-MED | Restylane® Kysse™ | Gel d'acide hyaluronique / Produits injectables de comblement des dépressions cutanées | Synthetic-fluid tissue reconstructive material, anaesthetic | Classe III | Non | oui | non
2016-06-09 | Q-MED AB | GALDERMA-Q-MED | Restylane® Lyft™ | Gel d'acide hyaluronique / Produits injectables de comblement des dépressions cutanées | unclassified | Classe III | Non | oui | non
2016-06-09 | Q-MED AB | GALDERMA-Q-MED | Restylane® Lyft™ Lidocaine | Gel d'acide hyaluronique / Produits injectables de comblement des dépressions cutanées | unclassified | Classe III | Non | oui | non
2016-06-09 | Q-MED AB | GALDERMA-Q-MED | Restylane® Lyps™ Lidocaine | Gel d'acide hyaluronique / Produits injectables de comblement des dépressions cutanées | unclassified | Classe III | Non | oui | non
2016-06-09 | Q-MED AB | GALDERMA-Q-MED | Restylane® Refyne™ | Gel d'acide hyaluronique / Produits injectables de comblement des dépressions cutanées | unclassified | Classe III | Non | oui | non
2016-06-09 | Q-MED AB | GALDERMA-Q-MED | Restylane® Vital Injector | Gel d'acide hyaluronique / Produits injectables de comblement des dépressions cutanées | unclassified | Classe III | Non | oui | non
2016-06-09 | Q-MED AB | GALDERMA-Q-MED | Restylane® Vital Lidocaine Injector | Gel d'acide hyaluronique / Produits injectables de comblement des dépressions cutanées | unclassified | Classe III | Non | oui | non
2016-06-09 | Q-MED AB | GALDERMA-Q-MED | Restylane® Vital Light Lidocaine Injector | Gel d'acide hyaluronique / Produits injectables de comblement des dépressions cutanées | unclassified | Classe III | Non | oui | non
2016-06-09 | Q-MED AB | GALDERMA-Q-MED | Restylane® Volyme™ | Gel d'acide hyaluronique / Produits injectables de comblement des dépressions cutanées | Synthetic-fluid tissue reconstructive material, anaesthetic | Classe III | Non | oui | non
2016-06-10 | Alton Medical Instruments Co., Ltd. | LIFE PARTNERS EUROPE | Électrode de coagulation | Électrode de coagulation | unclassified | Classe IIb | Non | oui | non
2016-06-10 | Alton Medical Instruments Co., Ltd. | LIFE PARTNERS EUROPE | Extraction Bag | Sac d'extraction | unclassified | Classe IIa | Non | oui | non
2016-06-10 | Alton Medical Instruments Co., Ltd. | LIFE PARTNERS EUROPE | Pince de coagulation | Pince de coagulation | unclassified | Classe IIb | Non | oui | non
2016-06-10 | DJO France | DJO France | Set Compex Fitness Multilingual EU PLUG | Compex Fitness | Physical therapy electrical stimulation system, battery-powered | Classe IIa | Non | non | non
2016-06-10 | DJO France | DJO France | Set Compex Fitness Multilingual UK PLUG | Compex Fitness | Physical therapy electrical stimulation system, battery-powered | Classe IIa | Non | non | non
2016-06-10 | DJO France | DJO France | Set Compex Sport Multilingual EU PLUG | Compex Sport | Physical therapy electrical stimulation system, battery-powered | Classe IIa | Non | non | non
2016-06-10 | DJO France | DJO France | Set Compex Sport Multilingual UK PLUG | Compex Sport | Physical therapy electrical stimulation system, battery-powered | Classe IIa | Non | non | non
2016-06-13 | Gyrus ACMI Inc. | OLYMPUS France | InstaClear - Console | Console de nettoyage pour optiques | unclassified | Classe IIa | Non | non | non
2016-06-13 | Gyrus ACMI Inc. | OLYMPUS France | InstaClear - Gaine pour optique Olympus 0°, 5/paquet | Gaine de lentille | unclassified | Classe IIa | Non | non | non
2016-06-13 | Gyrus ACMI Inc. | OLYMPUS France | InstaClear - Gaine pour optique Olympus 30°, 5/paquet | Gaine de lentille | unclassified | Classe IIa | Non | non | non
2016-06-13 | Gyrus ACMI Inc. | OLYMPUS France | InstaClear - Gaine pour optique Olympus 45°, 5/paquet | Gaine de lentille | unclassified | Classe IIa | Non | non | non
2016-06-13 | Gyrus ACMI Inc. | OLYMPUS France | InstaClear - Gaine pour optique Olympus 70°, 5/paquet | Gaine de lentille | unclassified | Classe IIa | Non | non | non
2016-06-13 | Gyrus ACMI Inc. | OLYMPUS France | InstaClear - Gaine pour optique Storz 0°, 5/paquet | Gaine de lentille | unclassified | Classe IIa | Non | non | non
2016-06-13 | Gyrus ACMI Inc. | OLYMPUS France | InstaClear - Gaine pour optique Storz 30°, 5/paquet | Gaine de lentille | unclassified | Classe IIa | Non | non | non
2016-06-13 | Gyrus ACMI Inc. | OLYMPUS France | InstaClear - Gaine pour optique Storz 45°, 5/paquet | Gaine de lentille | unclassified | Classe IIa | Non | non | non
2016-06-13 | Gyrus ACMI Inc. | OLYMPUS France | InstaClear - Gaine pour optique Storz 70°, 5/paquet | Gaine de lentille | unclassified | Classe IIa | Non | non | non
2016-06-13 | Gyrus ACMI Inc. | OLYMPUS France | InstaClear - Jeu de tubulures standard du nettoyant pour lentilles, 5/paquet | Jeu de tubulures standard du nettoyant pour lentilles | unclassified | Classe IIa | Non | non | non
2016-06-13 | Gyrus ACMI Inc. | OLYMPUS France | InstaClear - Pédale de commande | Pédale du nettoyant pour lentilles | unclassified | Classe IIa | Non | non | non
2016-06-13 | MEDLANE | MEDLANE | K1032 PINCE COAG. BIPOL. NON INVASIVE : POIGNEE ROTATIVE SEULE | Pince à coagulation bipolaire | unclassified | Classe IIb | Non | non | non
2016-06-13 | MEDLANE | MEDLANE | K1033 PINCE COAG. BIPOL. NON INVASIVE : GAINE SEULE 340 MM | Pince à coagulation bipolaire | unclassified | Classe IIb | Non | non | non
2016-06-13 | MEDLANE | MEDLANE | K1034 PINCE COAG. BIPOL. NON INVASIVE : TIGE SEULE 420 MM MRS AJR 5 MM | Pince à coagulation bipolaire | unclassified | Classe IIb | Non | non | non
2016-06-13 | MEDLANE | MEDLANE | K1248 PINCE COAG. BIPOL. NON INVASIVE : TIGE MICRO SEULE 340 MM MRS FENETRES | Pince à coagulation bipolaire | unclassified | Classe IIb | Non | non | non
2016-06-13 | MEDLANE | MEDLANE | K1250 PINCE COAG. BIPOL. NON INVASIVE : TUBE INTERIEUR 340 MM | Pince à coagulation bipolaire | unclassified | Classe IIb | Non | non | non
2016-06-13 | MEDLANE | MEDLANE | K1387 PINCE COAG. BIPOL. NON INVASIVE : ADAPTATEUR SEUL | Pince à coagulation bipolaire | unclassified | Classe IIb | Non | non | non
2016-06-13 | MEDLANE | MEDLANE | K1388 PINCE COAG. BIPOL. NON INVASIVE : TUBE EXTERIEUR SEUL 340 MM | Pince à coagulation bipolaire | unclassified | Classe IIb | Non | non | non
2016-06-13 | MEDLANE | MEDLANE | K1548 PINCE COAG. BIPOL. 300 MM DROITE MSS 2.0 MM | Pince à coagulation bipolaire | unclassified | Classe IIb | Non | non | non
2016-06-13 | MEDLANE | MEDLANE | K725 PINCE COAG. BIPOL. 180 MM DROITE MSS 0.7 MM | Pince à coagulation bipolaire | unclassified | Classe IIb | Non | non | non
2016-06-13 | MEDLANE | MEDLANE | K909 CISEAUX COAG. BIPOL 180 MM COURBE | Ciseaux bipolaire réutilisable | unclassified | Classe IIb | Non | non | non
2016-06-13 | MEDLANE | MEDLANE | K910 CISEAUX COAG. BIPOL 210 MM COURBE | Ciseaux bipolaire réutilisable | unclassified | Classe IIb | Non | non | non
2016-06-13 | MEDLANE | MEDLANE | K911 CISEAUX COAG. BIPOL 230 MM COURBE | Ciseaux bipolaire réutilisable | unclassified | Classe IIb | Non | non | non
2016-06-13 | MEDLANE | MEDLANE | K912 CISEAUX COAG. BIPOL 280 MM COURBE | Ciseaux bipolaire réutilisable | unclassified | Classe IIb | Non | non | non
2016-06-13 | MEDLANE | MEDLANE | X697 PINCE COAG. MONOPOL. A CONTACTEUR 210X1.5 BAION | Pince à coagulation monopolaire | unclassified | Classe IIb | Non | non | non
2016-06-13 | MEDLANE | MEDLANE | X725 PINCE COAG. BIPOL. 180 MM DROITE MSS 0.7 MM | Pince à coagulation bipolaire | unclassified | Classe IIb | Non | non | non
2016-06-13 | MEDLANE | MEDLANE | X761 PINCE COAG. BIPOL. 260 MM BAION. HAUT MSS 1.5 MM | Pince à coagulation bipolaire | unclassified | Classe IIb | Non | non | non
2016-06-13 | MEDLANE | MEDLANE | 28701 PINCE COAG. BIPOL. 150 MM DROITE PTU 0.30MM | Pince à coagulation bipolaire | unclassified | Classe IIb | Non | non | non
2016-06-13 | MEDLANE | MEDLANE | 28702 PINCE COAG. BIPOL. 150 MM COUDEE PTU 0.30MM | Pince à coagulation bipolaire | unclassified | Classe IIb | Non | non | non
2016-06-13 | MEDLANE | MEDLANE | 28703 PINCE COAG. BIPOL. 180 MM BAION. PTU 0.30MM | Pince à coagulation bipolaire | unclassified | Classe IIb | Non | non | non
2016-06-13 | MEDLANE | MEDLANE | 28704 PINCE COAG. BIPOL. 200 MM DROITE PTU 0.30MM | Pince à coagulation bipolaire | unclassified | Classe IIb | Non | non | non
2016-06-13 | MEDLANE | MEDLANE | 28705 PINCE COAG. BIPOL. 200 MM COUDEE PTU 0.30MM | Pince à coagulation bipolaire | unclassified | Classe IIb | Non | non | non
2016-06-13 | MEDLANE | MEDLANE | 28706 PINCE COAG. BIPOL. 200 MM BAION. PTU 0.30MM | Pince à coagulation bipolaire | unclassified | Classe IIb | Non | non | non
2016-06-13 | MEDLANE | MEDLANE | 28707 PINCE COAG. BIPOL. 110 MM DROITE PTU 0.25MM | Pince à coagulation bipolaire | unclassified | Classe IIb | Non | non | non
2016-06-13 | MEDLANE | MEDLANE | 28708 PINCE COAG. BIPOL. 110 MM COUDEE PTU 0.25MM | Pince à coagulation bipolaire | unclassified | Classe IIb | Non | non | non
2016-06-13 | MEDLANE | MEDLANE | 28709 PINCE COAG. BIPOL. 110 MM COURBE PTU 0.25MM | Pince à coagulation bipolaire | unclassified | Classe IIb | Non | non | non
2016-06-13 | MEDLANE | MEDLANE | 28710R PINCE COAG. BIPOL. AV IRRIGATION 110 MM DROITE MSS 0.6 MM | Pince à coagulation bipolaire | unclassified | Classe IIb | Non | non | non
2016-06-13 | MEDLANE | MEDLANE | 28711 PINCE COAG. BIPOL. 110 MM COUDEE MSS 0.6 MM | Pince à coagulation bipolaire | unclassified | Classe IIb | Non | non | non
2016-06-13 | MEDLANE | MEDLANE | 28712 PINCE COAG. BIPOL. 110 MM COURBE MSS 0.6 MM | Pince à coagulation bipolaire | unclassified | Classe IIb | Non | non | non
2016-06-13 | MEDLANE | MEDLANE | 28713 PINCE COAG. BIPOL. 150 MM DROITE MSS 1.0 MM | Pince à coagulation bipolaire | unclassified | Classe IIb | Non | non | non
2016-06-13 | MEDLANE | MEDLANE | 28713R PINCE COAG. BIPOL. AV IRRIGATION 150 MM DROITE MSS 1.0 MM | Pince à coagulation bipolaire | unclassified | Classe IIb | Non | non | non
2016-06-13 | MEDLANE | MEDLANE | 28714 PINCE COAG. BIPOL. 150 MM DROITE MSS 2.0 MM | Pince à coagulation bipolaire | unclassified | Classe IIb | Non | non | non
2016-06-13 | MEDLANE | MEDLANE | 28715 PINCE COAG. BIPOL. 150 MM COUDEE MSS 1.0 MM | Pince à coagulation bipolaire | unclassified | Classe IIb | Non | non | non
2016-06-13 | MEDLANE | MEDLANE | 28715C PINCE COAG. BIPOL. 150 MM COUDEE MSS 1.0 MM NON COLAB | Pince à coagulation bipolaire | unclassified | Classe IIb | Non | non | non
2016-06-13 | MEDLANE | MEDLANE | 28717 PINCE COAG. BIPOL. 180 MM DROITE PTU 0.3 MM | Pince à coagulation bipolaire | unclassified | Classe IIb | Non | non | non
2016-06-13 | MEDLANE | MEDLANE | 28718 PINCE COAG. BIPOL. 180 MM DROITE MSS 1.0 MM | Pince à coagulation bipolaire | unclassified | Classe IIb | Non | non | non
2016-06-13 | MEDLANE | MEDLANE | 28718R PINCE COAG. BIPOL. AV IRRIGATION 180 MM DROITE MSS 1.0 MM | Pince à coagulation bipolaire | unclassified | Classe IIb | Non | non | non
2016-06-13 | MEDLANE | MEDLANE | 28719 PINCE COAG. BIPOL. 180 MM DROITE MSS 2.0 MM | Pince à coagulation bipolaire | unclassified | Classe IIb | Non | non | non
2016-06-13 | MEDLANE | MEDLANE | 28719R PINCE COAG. BIPOL. AV IRRIGATION 180 MM DROITE MSS 2.0 MM | Pince à coagulation bipolaire | unclassified | Classe IIb | Non | non | non
2016-06-13 | MEDLANE | MEDLANE | 28720 PINCE COAG. BIPOL. 180 MM COUDEE PTU 0.3 MM | Pince à coagulation bipolaire | unclassified | Classe IIb | Non | non | non
2016-06-13 | MEDLANE | MEDLANE | 28721 PINCE COAG. BIPOL. 180 MM COUDEE MSS 1.0 MM | Pince à coagulation bipolaire | unclassified | Classe IIb | Non | non | non
2016-06-13 | MEDLANE | MEDLANE | 28722 PINCE COAG. BIPOL. 180 MM COUDEE MSS 2.0 MM | Pince à coagulation bipolaire | unclassified | Classe IIb | Non | non | non
2016-06-13 | MEDLANE | MEDLANE | 28723 PINCE COAG. BIPOL. 180 MM BAION. MSS 1.0 MM | Pince à coagulation bipolaire | unclassified | Classe IIb | Non | non | non
2016-06-13 | MEDLANE | MEDLANE | 28723R PINCE COAG. BIPOL. AV IRRIGATION 180 MM BAION. MSS 1.0 MM DRT | Pince à coagulation bipolaire | unclassified | Classe IIb | Non | non | non
2016-06-13 | MEDLANE | MEDLANE | 28724 PINCE COAG. BIPOL. 180 MM BAION. MSS 2.0 MM | Pince à coagulation bipolaire | unclassified | Classe IIb | Non | non | non
2016-06-13 | MEDLANE | MEDLANE | 28725 PINCE COAG. BIPOL. 200 MM DROITE MSS 1.0 MM | Pince à coagulation bipolaire | unclassified | Classe IIb | Non | non | non
2016-06-13 | MEDLANE | MEDLANE | 28725R PINCE COAG. BIPOL. AV IRRIGATION 200 MM DROITE MSS 1.0 MM | Pince à coagulation bipolaire | unclassified | Classe IIb | Non | non | non
2016-06-13 | MEDLANE | MEDLANE | 28726 PINCE COAG. BIPOL. 200 MM DROITE MSS 2.0 MM | Pince à coagulation bipolaire | unclassified | Classe IIb | Non | non | non
2016-06-13 | MEDLANE | MEDLANE | 28726R PINCE COAG. BIPOL. AV IRRIGATION 200 MM DROITE MSS 2.0 MM | Pince à coagulation bipolaire | unclassified | Classe IIb | Non | non | non
2016-06-13 | MEDLANE | MEDLANE | 28727 PINCE COAG. BIPOL. 200 MM COUDEE MSS 1.0 MM | Pince à coagulation bipolaire | unclassified | Classe IIb | Non | non | non
2016-06-13 | MEDLANE | MEDLANE | 28728 PINCE COAG. BIPOL. 200 MM COUDEE MSS 2.0 MM | Pince à coagulation bipolaire | unclassified | Classe IIb | Non | non | non
2016-06-13 | MEDLANE | MEDLANE | 28728C PINCE COAG. BIPOL. 200 MM COUDEE MSS 2.0 MM NON COLAB | Pince à coagulation bipolaire | unclassified | Classe IIb | Non | non | non
2016-06-13 | MEDLANE | MEDLANE | 28729 PINCE COAG. BIPOL. 200 MM BAION. MSS 1.0 MM | Pince à coagulation bipolaire | unclassified | Classe IIb | Non | non | non
2016-06-13 | MEDLANE | MEDLANE | 28729C PINCE COAG. BIPOL. 200 MM BAION. MSS 1.0 MM NON COLAB | Pince à coagulation bipolaire | unclassified | Classe IIb | Non | non | non
2016-06-13 | MEDLANE | MEDLANE | 28729R PINCE COAG. BIPOL. AV IRRIGATION 200 MM BAION. MSS 1.0 MM DRT | Pince à coagulation bipolaire | unclassified | Classe IIb | Non | non | non
2016-06-13 | MEDLANE | MEDLANE | 28730 PINCE COAG. BIPOL. 200 MM BAION. MSS 2.0 MM | Pince à coagulation bipolaire | unclassified | Classe IIb | Non | non | non
2016-06-13 | MEDLANE | MEDLANE | 28730C PINCE COAG. BIPOL. 200 MM BAION. MSS 2.0 MM NON COLAB | Pince à coagulation bipolaire | unclassified | Classe IIb | Non | non | non
2016-06-13 | MEDLANE | MEDLANE | 28731 PINCE COAG. BIPOL. 200 MM BAION. BAS PTU 0.3 MM | Pince à coagulation bipolaire | unclassified | Classe IIb | Non | non | non
2016-06-13 | MEDLANE | MEDLANE | 28732 PINCE COAG. BIPOL. 200 MM BAION. BAS MSS 1.0 MM | Pince à coagulation bipolaire | unclassified | Classe IIb | Non | non | non
2016-06-13 | MEDLANE | MEDLANE | 28732C PINCE COAG. BIPOL. 200 MM BAION. BAS MSS 1.0 MM NON COLAB | Pince à coagulation bipolaire | unclassified | Classe IIb | Non | non | non
2016-06-13 | MEDLANE | MEDLANE | 28733 PINCE COAG. BIPOL. 200 MM BAION. BAS MSS 2.0 MM | Pince à coagulation bipolaire | unclassified | Classe IIb | Non | non | non
2016-06-13 | MEDLANE | MEDLANE | 28734 PINCE COAG. BIPOL. 200 MM BAION. HAUT PTU 0.3 MM | Pince à coagulation bipolaire | unclassified | Classe IIb | Non | non | non
2016-06-13 | MEDLANE | MEDLANE | 28735 PINCE COAG. BIPOL. 200 MM BAION. HAUT MSS 1.0 MM | Pince à coagulation bipolaire | unclassified | Classe IIb | Non | non | non
2016-06-13 | MEDLANE | MEDLANE | 28735C PINCE COAG. BIPOL. 200 MM BAION. HAUT MSS 1.0 MM NON COLAB | Pince à coagulation bipolaire | unclassified | Classe IIb | Non | non | non
2016-06-13 | MEDLANE | MEDLANE | 28736 PINCE COAG. BIPOL. 200 MM BAION. HAUT MSS 2.0 MM | Pince à coagulation bipolaire | unclassified | Classe IIb | Non | non | non
2016-06-13 | MEDLANE | MEDLANE | 28737 PINCE COAG. BIPOL. 220 MM DROITE PTU 0.3 MM | Pince à coagulation bipolaire | unclassified | Classe IIb | Non | non | non
2016-06-13 | MEDLANE | MEDLANE | 28738 PINCE COAG. BIPOL. 220 MM DROITE MSS 1.0 MM | Pince à coagulation bipolaire | unclassified | Classe IIb | Non | non | non
2016-06-13 | MEDLANE | MEDLANE | 28738R PINCE COAG. BIPOL. AV IRRIGATION 220 MM DROITE. MSS 1.0 MM | Pince à coagulation bipolaire | unclassified | Classe IIb | Non | non | non
2016-06-13 | MEDLANE | MEDLANE | 28738R PINCE COAG. BIPOL. AV IRRIGATION 220 MM DROITE MSS 1.0 MM | Pince à coagulation bipolaire | unclassified | Classe IIb | Non | non | non
2016-06-13 | MEDLANE | MEDLANE | 28739 PINCE COAG. BIPOL. 220 MM DROITE MSS 2.0 MM | Pince à coagulation bipolaire | unclassified | Classe IIb | Non | non | non
2016-06-13 | MEDLANE | MEDLANE | 28739R PINCE COAG. BIPOL. AV IRRIGATION 220 MM DROITE. MSS 2.0 MM | Pince à coagulation bipolaire | unclassified | Classe IIb | Non | non | non
2016-06-13 | MEDLANE | MEDLANE | 28740 PINCE COAG. BIPOL. 220 MM COUDEE PTU 0.3 MM | Pince à coagulation bipolaire | unclassified | Classe IIb | Non | non | non
2016-06-13 | MEDLANE | MEDLANE | 28743 PINCE COAG. BIPOL. 220 MM BAION PTU 0.3 MM | Pince à coagulation bipolaire | unclassified | Classe IIb | Non | non | non
2016-06-13 | MEDLANE | MEDLANE | 28744 PINCE COAG. BIPOL. 220 MM BAION. MSS 1.0 MM | Pince à coagulation bipolaire | unclassified | Classe IIb | Non | non | non
2016-06-13 | MEDLANE | MEDLANE | 28744R PINCE COAG. BIPOL. AV IRRIGATION 220 MM BAION. MSS 1.0 MM DRT | Pince à coagulation bipolaire | unclassified | Classe IIb | Non | non | non
2016-06-13 | MEDLANE | MEDLANE | 28747R PINCE COAG. BIPOL. AV IRRIGATION 240 MM DROITE MSS 1.0 MM | Pince à coagulation bipolaire | unclassified | Classe IIb | Non | non | non
2016-06-13 | MEDLANE | MEDLANE | 28748R PINCE COAG. BIPOL. AV IRRIGATION 240 MM DROITE MSS 2.0 MM | Pince à coagulation bipolaire | unclassified | Classe IIb | Non | non | non
2016-06-13 | MEDLANE | MEDLANE | 28753R PINCE COAG. BIPOL. AV IRRIGATION 240 MM BAION. MSS 1.0 MM DRT | Pince à coagulation bipolaire | unclassified | Classe IIb | Non | non | non
2016-06-13 | MEDLANE | MEDLANE | 28760 PINCE COAG. BIPOL. 240 MM BAION. HAUT MSS 2.0 MM | Pince à coagulation bipolaire | unclassified | Classe IIb | Non | non | non
2016-06-13 | OLYMPUS Medical Systems Corp. | OLYMPUS France | Thunderbeat Type S - Modèle TB-0520FCS | Ciseau de thermofusion | unclassified | Classe IIb | Non | oui | non
2016-06-13 | OLYMPUS Medical Systems Corp. | OLYMPUS France | Thunderbeat Type S - Modèle TB-0535FCS | Ciseau de thermofusion | unclassified | Classe IIb | Non | oui | non
2016-06-13 | OLYMPUS Medical Systems Corp. | OLYMPUS France | Thunderbeat Type S - Modèle TB-0545FCS | Ciseau de thermofusion | unclassified | Classe IIb | Non | oui | non
2016-06-13 | ORTHOFIX S.R.L. | ORTHOFIX SA | TrueLok Hexapodal TL-HEX System | Système de fixation externe | unclassified | Classe IIb | Non | oui | non
2016-06-13 | ORTHOFIX S.R.L. | ORTHOFIX SA | TrueLok System | Système de fixation externe | unclassified | Classe IIb | Non | non | non
2016-06-13 | SIGNATURE ORTHOPAEDICS EUROPE Ltd | SIGNATURE ORTHOPAEDICS FRANCE | Signature - Cement LV | Ciment Chirurgical à base de résine acrylique - Basse viscosité | Orthopaedic cement, non-medicated | Classe IIb | Non | oui | non
2016-06-13 | SIGNATURE ORTHOPAEDICS EUROPE Ltd | SIGNATURE ORTHOPAEDICS FRANCE | Signature - Cement SV | Ciment Chirurgical à base de résine acrylique - Viscosité standard | Orthopaedic cement, non-medicated | Classe IIb | Non | oui | non
2016-06-13 | SIGNATURE ORTHOPAEDICS EUROPE Ltd | SIGNATURE ORTHOPAEDICS FRANCE | Signature - X Cement LV | Ciment Chirurgical à base de résine acrylique avec gentamicine - Basse viscosité | Orthopaedic cement, medicated | Classe III | Non | oui | non
2016-06-13 | SIGNATURE ORTHOPAEDICS EUROPE Ltd | SIGNATURE ORTHOPAEDICS FRANCE | Signature - X Cement MV | Ciment Chirurgical à base de résine acrylique avec gentamicine - moyenne viscosité | Orthopaedic cement, medicated | Classe III | Non | oui | non
2016-06-13 | SIGNATURE ORTHOPAEDICS EUROPE Ltd | SIGNATURE ORTHOPAEDICS FRANCE | Signature - X Cement SV | Ciment Chirurgical à base de résine acrylique avec gentamicine - Viscosité standard | Orthopaedic cement, medicated | Classe III | Non | oui | non
2016-06-13 | STRYKER MEDICAL | STRYKER FRANCE SAS | Stryker Air™ Pump | Pompe compatible avec la surface de support IsoFlex LAL™ | Flotation therapy bed, adult | Classe IIa | Non | non | non
2016-06-13 | STRYKER MEDICAL | STRYKER FRANCE SAS | Stryker Air™ Pump with Isoflex | Pompe compatible avec la surface de support IsoFlex LAL™ | Flotation therapy bed, adult | Classe IIa | Non | non | non
2016-06-14 | Abbott Medical Optics Inc. | AMO France | Cassette double pompe OPO73 | Cassette double pompe | Ultrasonic surgical system tubing set | Classe IIa | Non | oui | non | oui
2016-06-14 | Drägerwerk AG & Co. KGaA | DRÄGER MEDICAL | BabyFlow® Plus | Accessoire pour ventilation S-PEP nasale néonatale | CPAP nasal oxygen cannula | Classe IIa | Non | non | non
2016-06-14 | LASOTRONIX | I.M.D | Laser Diode LX Smart M | Laser dentaire pour chirurgie des tissus mous | unclassified | Classe IIb | Non | non | non
2016-06-14 | Professional Derma SA | LABODERM | Jalupro | Solution injectable réabsorbable | unclassified | Classe III | Non | oui | non
2016-06-14 | Sleepnet Corporation | DRÄGER MEDICAL | Masque nasal non-ventilé MiniMe® 2 | Masque de ventilation nasale pédiatrique | Sleep apnoea nasal mask, reusable | Classe IIa | Non | non | non
2016-06-14 | Sleepnet Corporation | DRÄGER MEDICAL | Masque nasal ventilé MiniMe® 2 | Masque de ventilation nasale pédiatrique | Sleep apnoea nasal mask, reusable | Classe IIa | Non | non | non
2016-06-15 | Labodial | Labodial | Rinçage ou héparinisation de chambre implantable RINCEDIAL - L99 223 | Rinçage ou héparinisation de chambre implantable avec aiguille de Huber sécurisée type II RINCEDIAL Contient : 2 masques haute filtration - 2 charlottes - 1 essuie mains - 1 champ de table imperméable enveloppant - 1 paire de gants nitrile manchettes retournées, non poudrés - 6 compresses non tissées - 1 ampoule de 20 ml NaCl 0,9 % - 1 aiguille de Huber 20G sécurisée montée sur 1 robinet 3 voies - 1 seringue 10 ml 3 p. montée avec 1 aiguille pompeuse - 1 seringue 20 ml 3p. Luer Lock montéee avec 1 aiguille pompeuse - 1 pansement adhésif protégé | unclassified | Classe III | Non | oui | non
2016-06-15 | Labodial | Labodial | Set branchement / débranchement pour chimio - E64 110 | Set branchement / débranchement pour chimio. Branchement : 1 champ 45 x 60 cm - 3 compresses NT 7.5 x 7.5 cm - 1 paire de gants nitrile 7/8 manchettes retournées en portefeuille 1 champ 42 x 45 cm troué préfendu adhésivé excentré - 1 pansement PU 12 x 14 cm fenêtré - 1 seringue 10 ml LL montée avec aiguille 19G. Débranchement : 3 compresses NT 7,5 x 7,5 cm - 1 seringue 10 ml LL montée avec aiguille 19G | unclassified | Classe IIa | Non | oui | non
2016-06-15 | Labodial | Labodial | Set branchement débranchement sur fistule - M09 000 | Set branchement débranchement sur fistule. Contient : 1 masque THF - 1 charlotte - 1 champ 75 x 75 cm plié - 1 garrot - 5 plaquettes de 2 bandelettes adhésives - 3 x 4 compresses NT 7.5 x 7.5 cm - 2 seringues 5 ml LL - 2 aiguilles 19G | unclassified | Classe IIa | Non | oui | non
2016-06-15 | Labodial | Labodial | Set branchement sur VVC - A13 211 | Set de branchement sur VVC. Contient : 1 champ 45 x 60 cm - 2 masques THF - 1 charlotte - 1 essuie mains - 1 champ 42 x 45 cm troué préfendu adhésive excentré - 5 compresses NT 7.5 x 7.5 cm - 1 paire de gants nitrile 7/8 manchettes retournées - 1 aiguille 19G - 1 seringue 50 ml LL emballée - 1 plaquette de 2 bandelettes adhésives | unclassified | Classe IIa | Non | oui | non
2016-06-15 | Labodial | Labodial | Set de branchement - HANDY B - A13 03B | Set de branchement. Contient : 1 masque THF - 1 charlotte - 1 essuie mains - 1 sac à déchets - 1 champ 45 x 60 cm - 1 paire de gants nitrile 7/8 manchettes retournées - 1 champ 45 x 50 cm plié - 2 x 5 compresses NT 7.5 x 7.5 cm - 1 seringue 20 ml LL emballée - 1 aiguille 19G emballée | unclassified | Classe IIa | Non | oui | non
2016-06-15 | Labodial | Labodial | Set de débranchement - L01 151 | Set de débranchement. Contient : 1 masque THF - 1 paire de gants nitrile 7/8 manchettes retournées - 5 compresses NT 7,5 x 7,5 cm - 1 seringue 20 ml LL - 1 aiguille 19G - 1 bouchon LLM emballé - 1 ampoule de 20 ml NaCl 0,9 % | unclassified | Classe III | Non | oui | non
2016-06-15 | Labodial | Labodial | Set de pose voie veineuse centrale pédiatrique - L01 106 | Set de pose voie veineuse centrale pédiatrique. Contient : 1 masque type II adulte - 1 masque type II enfant de 0 -5 ans - 2 charlottes - 1 champ de table - 1 plateau de soins alvéolé rigide - 2 paires de gants nitrile 7/8 manchettes retournées - 1 champ 42 x 45 cm troué préfendu adhésivé - 3 x 5 compresses NT 7.5 x 7.5 cm - 1 prolongateur 15 cm monté avec robinet 3 voies - 3 bandelettes de suture 6 x 75 mm - 1 aiguille 19G emballée - 1 bouchon LLM emballé | unclassified | Classe IIa | Non | oui | non
2016-06-15 | Labodial | Labodial | Set de remplissage - L01 160 | Set de remplissage. Contient : 1 masque THF - 1 champ 45 x 75 cm - 1 paire de gants nitrile 7/8 manchettes retournées - 5 compresses NT 7.5 x 7.5 cm - 2 seringues 20 ml LL emballée - 2 aiguilles 19G emballée | unclassified | Classe IIa | Non | oui | non
2016-06-15 | Labodial | Labodial | Set pose adulte voie veineuse centrale adulte - L01 111 | Set pose adulte voie veineuse centrale adulte. Contient : 2 masques THF - 2 charlottes - 1 champ 45 x 75 cm plié - 2 paires de gants nitrile 7/8 manchettes retournées - 1 champ 42 x 45 cm troué pré fendu adhésivé - 1 prolongateur 15 cm monté avec robinet 3 voies - 1 valve Caresita - 1 pansement transparent 10 x 12 cm - 1 plaquette de 2 bandes adhésives - 3 x 5 compresses NT 7,5 x 7,5 cm - 1 ampoule de 20 ml NaCl 0,9 % - 1 seringue 20 ml LL - 1 aiguille 19G | unclassified | Classe III | Non | oui | non
2016-06-15 | Labodial | Labodial | Set pose voie veineuse périphérique - L01 141 | Set pose voie veineuse périphérique. Contient :1 champ 45 x 75 cm plié - 1 paire de gants nitrile 7/8 manchettes retournées - 1 pansement transparent 10 x 12 cm avec cadre - 1 plaquette de 2 bandelettes adhésives - 1 cathéter Autoguard avec ailettes 22G amballé - 1 prolongateur 15 cm monté avec robinet 3 voies - 2 x 5 commpresses NT 7,5 x 7,5 cm - 1 seringue 20 ml LL - 2 aiguilles 19G - 1 bouchon LLM emballé - 1 ampoule de 20 ml NaCl 0,9 % | unclassified | Classe III | Non | oui | non
2016-06-15 | LAMIDEY NOURY MEDICAL | LAMIDEY NOURY MEDICAL | Générateur d'électrochirurgie bipolaire, type MCB | Appareil d'électrochirurgie à courant HF | General-purpose electrosurgical diathermy system generator | Classe IIb | Non | non | non
2016-06-15 | LAMIDEY NOURY MEDICAL | LAMIDEY NOURY MEDICAL | Manches TACTILEC | Manches d'électrochirurgie à commandes tactiles | Universal hand-controlled electrosurgical diathermy system handpiece, reusable | Classe IIb | Non | non | non
2016-06-15 | LAMIDEY NOURY MEDICAL | LAMIDEY NOURY MEDICAL | Pédales doubles | Pédales de commande étanches | Foot-switch, electrical | Classe IIb | Non | non | non
2016-06-15 | LAMIDEY NOURY MEDICAL | LAMIDEY NOURY MEDICAL | Pédales simples | Pédales de commande étanches | Foot-switch, electrical | Classe IIb | Non | non | non
2016-06-15 | LAMIDEY NOURY MEDICAL | LAMIDEY NOURY MEDICAL | SILIPLAQUE | Plaques neutres réutilisables | Electrosurgical diathermy system return electrode, reusable | Classe IIb | Non | non | non
2016-06-15 | Optimum Medical Solutions | ASEPT INMED | Optilube Active Seringue gel Lidocaine sans Chlorhexidine | Gel lubrifiant stérile à la lidocaïne | General body orifice lubricant | Classe III | Non | oui | non
2016-06-15 | Philips Medical Systems Nederland B.V. | PHILIPS France Commercial | Allura Centron | Station radiologique | Stationary angiographic x-ray system, digital | Classe IIb | Non | non | non
2016-06-15 | Philips Medical Systems Nederland B.V. - Bill Entreprise Imaging & Clinical Informatics | PHILIPS France Commercial | IntelliSpace Cardiovascular 1.2 | Logiciel | Radiology picture archiving and communication system workstation | Classe IIa | Non | non | non
2016-06-15 | PHILIPS Medizin Systems Boblingen GmbH | PHILIPS France Commercial | IntelliVue CL SpO2 Pod | Dispositifs de mesure sans fil | Respiration monitor,Sphygmomanometer, electronic, <specify>,Telemetric pulse oximeter | Classe IIb | Non | non | non
2016-06-16 | BIOMET Trauma | ZIMMER BIOMET France | OrthoSorb LS | Dispositif de fixation résorbable | Internal orthopaedic fixation system, plate/screw, biodegradable | Classe III | Non | oui | non
2016-06-16 | Eu Materials | INNOVE COSMETIC | NEAUVIA Hydro Deluxe 1ml | Hyaluronate de sodium | Synthetic-fluid tissue reconstructive material | Classe III | Non | oui | non
2016-06-16 | Eu Materials | INNOVE COSMETIC | NEAUVIA Hydro Deluxe 5ml | Hyaluronate de sodium | Synthetic-fluid tissue reconstructive material | Classe III | Non | oui | non
2016-06-16 | Eu Materials | INNOVE COSMETIC | NEAUVIA Intense 1ml | Hyaluronate de sodium | Synthetic-fluid tissue reconstructive material | Classe III | Non | oui | non
2016-06-16 | Eu Materials | INNOVE COSMETIC | NEAUVIA Stimulate 1 ml | Hyaluronate de sodium | Synthetic-fluid tissue reconstructive material | Classe III | Non | oui | non
2016-06-16 | Eucatech AG | COMED FRANCE | Ballon d'angioplastie périphérique Euca PWsv | Ballon de dilatation périphérique petits vaisseaux | unclassified | Classe IIa | Non | oui | non
2016-06-16 | Eucatech AG | COMED FRANCE | Endoprothèse Resistant XL | Endoprothèse aortique auto-dilatante | unclassified | Classe III | Non | oui | non
2016-06-16 | Eucatech AG | COMED FRANCE | Euca CTO RX | Ballon de dilatation coronaire | unclassified | Classe III | Non | oui | non
2016-06-16 | Eucatech AG | COMED FRANCE | EUCA deep | Cathéter à ballonnet | unclassified | Classe IIa | Non | oui | non
2016-06-16 | Eucatech AG | COMED FRANCE | RESISTANT Camouflage® stent périphérique avec nono coating | Système d'endoprothèse à déploiement automatique | unclassified | Classe III | Non | oui | non
2016-06-16 | Eucatech AG | COMED FRANCE | Stent auto-expansible en Nitinol RESISTANT | Système d'endoprothèse vasculaire périphérique auto-expansible en Nitinol | unclassified | Classe IIb | Non | oui | non
2016-06-16 | Eucatech AG | COMED FRANCE | Stent coronaire CCFlex | Stent coronaire Cobalt Chrome | unclassified | Classe III | Non | oui | non
2016-06-16 | Eucatech AG | COMED FRANCE | Stent coronaire CCFlex ProActive | Cathéter ACTP à ballonnet pour artères coronaires, avec endoprothèse coronaire Cobalt-Chrome à revêtement Camouflage pré-montée pour un remplacement rapide (Fast Exchange) | unclassified | Classe III | Non | oui | non
2016-06-16 | Eucatech AG | COMED FRANCE | Support C | Ballon de dilatation coronaire actif | unclassified | Classe III | Non | oui | non
2016-06-16 | Eucatech AG | COMED FRANCE | Système d‘endoprothèse périphérique Euca PWS | Stent acié 316L vasculaire pré-monté sur ballon | unclassified | Classe IIb | Non | oui | non
2016-06-16 | HOWMEDICA Osteonics Corp. | STRYKER FRANCE SAS | KINEMAX®+ TIBIAL Half Block Wedge | Demi Cale de Bloc Tibiale | Rotating hinged total knee prosthesis | Classe IIb | Non | non | non
2016-06-16 | HOWMEDICA Osteonics Corp. | STRYKER FRANCE SAS | KINEMAX®+ Trial Half Block Wedge | Prothèse d’Essai - Demi Cale de Bloc Tibiale | Femoral stem trial prosthesis | Classe IIa | Non | oui | non
2016-06-16 | HOWMEDICA Osteonics Corp. | STRYKER FRANCE SAS | Modular Rotating Hinge Knee (MRHK) - Trial Tibial Baseplate – Peg Design | Prothèse Totale de Genou à Charnière Rotative Modulaire - Embase Tibiale D'Essai - à Plots | Knee tibia trial prosthesis | Classe IIa | Non | non | non
2016-06-16 | Philips Medical Systems Nederland B.V. | PHILIPS France Commercial | Allura Xper ORT | Station radiologique | Stationary angiographic x-ray system, digital | Classe IIb | Non | non | non | oui
2016-06-16 | Philips Medical Systems Nederland B.V. | PHILIPS France Commercial | Allura Xper ORT Release 8.2.1. | Station radiologique | unclassified | Classe IIb | Non | non | non
2016-06-16 | Philips Medical Systems Nederland B.V. | PHILIPS France Commercial | Allura Xper Series Release 8.2.1. | Station radiologique | Stationary angiographic x-ray system, digital | Classe IIb | Non | non | non
2016-06-16 | YSLAB | YSLAB | Ocean BIO-ACTIF Fluid + | Spray valve poche nasal | unclassified | Classe IIa | Non | non | non
2016-06-16 | YSLAB | YSLAB | Ocean BIO-ACTIF Fluid + Pédiatrique | Spray nez | unclassified | Classe IIa | Non | non | non
2016-06-16 | 99 Technologies S.A. | 99 Technologies S.A. | 99 S | Solution désinfectante pour les dispositifs médicaux non invasifs | Hydrogen peroxide device disinfectant | Classe IIa | Non | non | non
2016-06-17 | BIOMET Trauma | ZIMMER BIOMET France | Headles Compression and Twist-Off Screws Instrumentation | Instrumentation | Non-sterile fluted surgical drill, single-use,Orthopaedic bone wire,Sterile fluted surgical drill,Surgical screwdriver, reusable | Classe IIa | Non | non | non
2016-06-17 | CLARIANCE | CLARIANCE | ERISMA-Deformity - Domino ouvert | Implants rachidiens | Bone-screw internal spinal fixation system | Classe IIb | Non | non | non
2016-06-17 | NUCLETRON B.V. | ELEKTA | Oncentra® Brachy v4.5.2 | Progiciel | Radiation therapy treatment planning system | Classe IIb | Non | non | non
2016-06-17 | Phibo Dental Solutions S.L. | Phibo Dental Solutions S.L. | EVO 01035 Bone Tap Aurea Evo NP | Instrument dentaire | Dental implant system | Classe IIa | Non | non | non
2016-06-17 | Phibo Dental Solutions S.L. | Phibo Dental Solutions S.L. | EVO 01043 Bone Tap Aurea Evo RP | Instrument dentaire | Dental implant system | Classe IIa | Non | non | non
2016-06-17 | Phibo Dental Solutions S.L. | Phibo Dental Solutions S.L. | EVO 01055 Bone Tap Aurea Evo WP | Instrument dentaire | Dental implant system | Classe IIa | Non | non | non
2016-06-17 | Philips Medical Systems Nederland B.V. | PHILIPS France Commercial | Allura 3D-CA Release 3D | Logiciel | Angiographic x-ray system application software | Classe IIa | Non | non | non
2016-06-17 | Philips Medical Systems Nederland B.V. | PHILIPS France Commercial | CT TrueView Release 2.0 | Logiciel | Angiographic x-ray system application software | Classe IIa | Non | non | non
2016-06-17 | SOFTWAY MEDICAL RADIOLOGIE | SOFTWAY MEDICAL RADIOLOGIE | MedSeen WorkStation V2.18 | Logiciel de visualisation, de traitement et d'analyse d'images médicales | Bone implant material, <specify>,Nitrous oxide quick-connect coupling, female,Radiology picture archiving and communication system digital archive device | Classe IIa | Non | non | non
2016-06-17 | STRYKER GmbH | STRYKER FRANCE SAS | VariAx™ Elbow System - Vis et plaques, non-stérile | Vis et plaques, non-stérile | unclassified | Classe IIb | Non | non | non
2016-06-17 | STRYKER GmbH | STRYKER FRANCE SAS | VariAx™ Elbow System - Vis et plaques, stérile | Vis et plaques, stérile | unclassified | Classe IIb | Non | oui | non
2016-06-18 | Biocare Enterprise Limited | JMB Sarl | B-Cure Laser | Laser de soin | unclassified | Classe IIa | Non | non | non
2016-06-18 | Biocare Enterprise Limited | JMB Sarl | B-Cure Laser Dental Pro | Laser dentaire | unclassified | Classe IIa | Non | non | non
2016-06-18 | Biocare Enterprise Limited | JMB Sarl | B-Cure Laser Sport | Laser de soin | unclassified | Classe IIa | Non | non | non
2016-06-18 | Biocare Enterprise Limited | JMB Sarl | B-Cure Laser Sport Pro | Laser de soin | unclassified | Classe IIa | Non | non | non
2016-06-20 | Allergan | Allergan | Juvéderm VOLITE | Dispositif médical pour le traitement des dépressions cutanées et la restauration des volumes | Synthetic-fluid tissue reconstructive material, anaesthetic | Classe III | Non | oui | non
2016-06-20 | MAQUET Critical Care AB | MAQUET | Cathéter Edi ENFit | Cathéter | Nasogastric feeding tube | Classe IIa | Non | oui | non
2016-06-20 | MOLNLYCKE HEALTH CARE | Molnlycke Health Care | Mepore | Pansement chirurgical adhésif | Adhesive bandage | Classe IIa | Non | oui | non
2016-06-20 | MÖLNLYCKE HEALTH CARE AB | Molnlycke Health Care | Mepore | Pansement | Adhesive bandage | Classe IIa | Non | oui | non
2016-06-20 | ORTHOVITA, Inc. | STRYKER FRANCE SAS | CORTOSS® Embouts mélangeurs | Embouts mélangeurs | Orthopaedic cement preparation/delivery kit | Classe III | Non | oui | non
2016-06-20 | ORTHOVITA, Inc. | STRYKER FRANCE SAS | CORTOSS® Gun & Mixtips Kit | Kit de préparation/distribution de matériau d'augmentation du volume osseux | Orthopaedic cement preparation/delivery kit | Classe III | Non | oui | non
2016-06-20 | ORTHOVITA, Inc. | STRYKER FRANCE SAS | CORTOSS® Pistolet-distributeur | Pistolet-distributeur de matériau d'augmentation du volume osseux | Orthopaedic cement dispensing gun | Classe III | Non | non | non
2016-06-20 | SigmaGraft | EMERGO EUROPE B.V. | InterOss® | Granulés anorganiques d'origine bovine | unclassified | Classe III | BOVINE | oui | non
2016-06-20 | STRYKER Endoscopy | STRYKER FRANCE SAS | Champion® SlingShot™ Suture Passer | Passe-fil pour suture | Suture/needle passer, single-use | Classe IIa | Non | oui | non
2016-06-21 | Aap Biomaterials GmbH | B. BRAUN MEDICAL | BonOs® R | Ciment orthopédique, sans substance médicamenteuse | Orthopaedic cement, non-medicated | Classe IIb | Non | oui | non | oui
2016-06-21 | Aap Biomaterials GmbH | B. BRAUN MEDICAL | BonOs® R Genta | Ciment orthopédique, avec substance médicamenteuse | Orthopaedic cement, medicated | Classe III | Non | oui | non | oui
2016-06-21 | DENTSPLY Implants Manufacturing GmbH | DENTSPLY SIRONA FRANCE | ANKYLOS® Crown cutter, Rotation Conterclockwise | Composants et instruments pour la chirurgie dentaire | Steel dental bur | Classe IIa | Non | non | non
2016-06-21 | DENTSPLY Implants Manufacturing GmbH | DENTSPLY SIRONA FRANCE | ANKYLOS® Lindemann Drill D2/L11 | Instruments coupants pour la préparation du site implantaire | Steel dental bur | Classe IIa | Non | oui | non
2016-06-21 | DENTSPLY Implants Manufacturing GmbH | DENTSPLY SIRONA FRANCE | ANKYLOS® Lindemann Drill D2/L8 | Instruments coupants pour la préparation du site implantaire | Steel dental bur | Classe IIa | Non | oui | non
2016-06-21 | DENTSPLY Implants Manufacturing GmbH | DENTSPLY SIRONA FRANCE | ANKYLOS® Round Drill | Instruments coupants pour la préparation du site implantaire | Steel dental bur | Classe IIa | Non | oui | non
2016-06-21 | DENTSPLY Implants Manufacturing GmbH | DENTSPLY SIRONA FRANCE | ANKYLOS® Twist Drill A/M | Instruments coupants pour la préparation du site implantaire | Fixture/appliance dental drill, reusable | Classe IIa | Non | oui | non
2016-06-21 | DENTSPLY Implants Manufacturing GmbH | DENTSPLY SIRONA FRANCE | ANKYLOS® Twist Drill A/S | Instruments coupants pour la préparation du site implantaire | Fixture/appliance dental drill, reusable | Classe IIa | Non | oui | non
2016-06-21 | DENTSPLY Implants Manufacturing GmbH | DENTSPLY SIRONA FRANCE | ANKYLOS® Twist Drill B/M | Instruments coupants pour la préparation du site implantaire | Fixture/appliance dental drill, reusable | Classe IIa | Non | oui | non
2016-06-21 | DENTSPLY Implants Manufacturing GmbH | DENTSPLY SIRONA FRANCE | ANKYLOS® Twist Drill B/S | Instruments coupants pour la préparation du site implantaire | Fixture/appliance dental drill, reusable | Classe IIa | Non | oui | non
2016-06-21 | DENTSPLY Implants Manufacturing GmbH | DENTSPLY SIRONA FRANCE | ANKYLOS® Twist Drill C/M | Instruments coupants pour la préparation du site implantaire | Fixture/appliance dental drill, reusable | Classe IIa | Non | oui | non
2016-06-21 | DENTSPLY Implants Manufacturing GmbH | DENTSPLY SIRONA FRANCE | ANKYLOS® Twist Drill C/S | Instruments coupants pour la préparation du site implantaire | Fixture/appliance dental drill, reusable | Classe IIa | Non | oui | non
2016-06-21 | DENTSPLY Implants Manufacturing GmbH | DENTSPLY SIRONA FRANCE | ANKYLOS® Twist Drill D/M | Instruments coupants pour la préparation du site implantaire | Fixture/appliance dental drill, reusable | Classe IIa | Non | oui | non
2016-06-21 | DENTSPLY Implants Manufacturing GmbH | DENTSPLY SIRONA FRANCE | ANKYLOS® Twist Drill D/S | Instruments coupants pour la préparation du site implantaire | Fixture/appliance dental drill, reusable | Classe IIa | Non | oui | non
2016-06-21 | DENTSPLY Implants Manufacturing GmbH | DENTSPLY SIRONA FRANCE | ANKYLOS® Twist Drill D2.0/M | Instruments coupants pour la préparation du site implantaire | Fixture/appliance dental drill, reusable | Classe IIa | Non | oui | non
2016-06-21 | DENTSPLY Implants Manufacturing GmbH | DENTSPLY SIRONA FRANCE | ANKYLOS® Twist Drill D2.0/S | Instruments coupants pour la préparation du site implantaire | Fixture/appliance dental drill, reusable | Classe IIa | Non | oui | non
2016-06-21 | DENTSPLY Implants Manufacturing GmbH | DENTSPLY SIRONA FRANCE | ANKYLOS® Twist Drill 1.4 mm | Composants et instruments pour la chirurgie dentaire | Steel dental bur | Classe IIa | Non | non | non
2016-06-21 | DENTSPLY Implants Manufacturing GmbH | DENTSPLY SIRONA FRANCE | XIVE® Round Drill | Instruments coupants pour la préparation du site implantaire | Steel dental bur | Classe IIa | Non | oui | non
2016-06-21 | DENTSPLY Implants Manufacturing GmbH | DENTSPLY SIRONA FRANCE | XiVE® S plus implants D 3,0 | Composants et instruments pour la chirurgie dentaire | unclassified | Classe IIa | Non | non | non
2016-06-21 | DENTSPLY Implants Manufacturing GmbH | DENTSPLY SIRONA FRANCE | XiVE® S plus implants D 3,4 – D 5,5 | Composants et instruments pour la chirurgie dentaire | unclassified | Classe IIa | Non | non | non
2016-06-21 | DENTSPLY Implants Manufacturing GmbH | DENTSPLY SIRONA FRANCE | XIVE® Twist Drill Crestal D3.0 | Instruments coupants pour la préparation du site implantaire | Fixture/appliance dental drill, reusable | Classe IIa | Non | oui | non
2016-06-21 | DENTSPLY Implants Manufacturing GmbH | DENTSPLY SIRONA FRANCE | XIVE® Twist Drill Crestal D3.4 | Instruments coupants pour la préparation du site implantaire | Fixture/appliance dental drill, reusable | Classe IIa | Non | oui | non
2016-06-21 | DENTSPLY Implants Manufacturing GmbH | DENTSPLY SIRONA FRANCE | XIVE® Twist Drill Crestal D3.8 | Instruments coupants pour la préparation du site implantaire | Fixture/appliance dental drill, reusable | Classe IIa | Non | oui | non
2016-06-21 | DENTSPLY Implants Manufacturing GmbH | DENTSPLY SIRONA FRANCE | XIVE® Twist Drill Crestal D4.5 | Instruments coupants pour la préparation du site implantaire | Fixture/appliance dental drill, reusable | Classe IIa | Non | oui | non
2016-06-21 | DENTSPLY Implants Manufacturing GmbH | DENTSPLY SIRONA FRANCE | XIVE® Twist Drill Crestal D5.5 | Instruments coupants pour la préparation du site implantaire | Fixture/appliance dental drill, reusable | Classe IIa | Non | oui | non
2016-06-21 | DENTSPLY Implants Manufacturing GmbH | DENTSPLY SIRONA FRANCE | XIVE® Twist Drill D2.0L | Instruments coupants pour la préparation du site implantaire | Fixture/appliance dental drill, reusable | Classe IIa | Non | oui | non
2016-06-21 | DENTSPLY Implants Manufacturing GmbH | DENTSPLY SIRONA FRANCE | XIVE® Twist Drill D2.0/S | Instruments coupants pour la préparation du site implantaire | Fixture/appliance dental drill, reusable | Classe IIa | Non | oui | non
2016-06-21 | DENTSPLY Implants Manufacturing GmbH | DENTSPLY SIRONA FRANCE | XIVE® Twist Drill D3.0L | Instruments coupants pour la préparation du site implantaire | Fixture/appliance dental drill, reusable | Classe IIa | Non | oui | non
2016-06-21 | DENTSPLY Implants Manufacturing GmbH | DENTSPLY SIRONA FRANCE | XIVE® Twist Drill D3.0/S | Instruments coupants pour la préparation du site implantaire | Fixture/appliance dental drill, reusable | Classe IIa | Non | oui | non
2016-06-21 | DENTSPLY Implants Manufacturing GmbH | DENTSPLY SIRONA FRANCE | XIVE® Twist Drill D3.4L | Instruments coupants pour la préparation du site implantaire | Fixture/appliance dental drill, reusable | Classe IIa | Non | oui | non
2016-06-21 | DENTSPLY Implants Manufacturing GmbH | DENTSPLY SIRONA FRANCE | XIVE® Twist Drill D3.4/S | Instruments coupants pour la préparation du site implantaire | Fixture/appliance dental drill, reusable | Classe IIa | Non | oui | non
2016-06-21 | DENTSPLY Implants Manufacturing GmbH | DENTSPLY SIRONA FRANCE | XIVE® Twist Drill D3.8L | Instruments coupants pour la préparation du site implantaire | Fixture/appliance dental drill, reusable | Classe IIa | Non | oui | non
2016-06-21 | DENTSPLY Implants Manufacturing GmbH | DENTSPLY SIRONA FRANCE | XIVE® Twist Drill D3.8/S | Instruments coupants pour la préparation du site implantaire | Fixture/appliance dental drill, reusable | Classe IIa | Non | oui | non
2016-06-21 | DENTSPLY Implants Manufacturing GmbH | DENTSPLY SIRONA FRANCE | XIVE® Twist Drill D4.5L | Instruments coupants pour la préparation du site implantaire | Fixture/appliance dental drill, reusable | Classe IIa | Non | oui | non
2016-06-21 | DENTSPLY Implants Manufacturing GmbH | DENTSPLY SIRONA FRANCE | XIVE® Twist Drill D4.5/S | Instruments coupants pour la préparation du site implantaire | Fixture/appliance dental drill, reusable | Classe IIa | Non | oui | non
2016-06-21 | DENTSPLY Implants Manufacturing GmbH | DENTSPLY SIRONA FRANCE | XIVE® Twist Drill D5.5L | Instruments coupants pour la préparation du site implantaire | Fixture/appliance dental drill, reusable | Classe IIa | Non | oui | non
2016-06-21 | DENTSPLY Implants Manufacturing GmbH | DENTSPLY SIRONA FRANCE | XIVE® Twist Drill D5.5/S | Instruments coupants pour la préparation du site implantaire | Fixture/appliance dental drill, reusable | Classe IIa | Non | oui | non
2016-06-21 | EUROMI SA | CERECARE | Canules | Canules de lipoaspiration | unclassified | Classe IIa | Non | non | non
2016-06-21 | EUROMI SA | CERECARE | EVA sp®1 | Cet appareil assisté pneumatiquement est destiné à sculpter le corps en enlevant les dépôts localisés d’amas graisseux par de petites incisions. | Liposuction system | Classe IIa | Non | non | non
2016-06-21 | EUROMI SA | CERECARE | EVA sp®2 | Cet appareil assisté pneumatiquement est destiné à sculpter le corps en enlevant les dépôts localisés d’amas graisseux par de petites incisions. | Liposuction system | Classe IIa | Non | non | non
2016-06-21 | EUROMI SA | CERECARE | EVA sp®6 | Cet appareil assisté pneumatiquement est destiné à sculpter le corps en enlevant les dépôts localisés d’amas graisseux par de petites incisions. | Liposuction system | Classe IIa | Non | non | non
2016-06-21 | EUROMI SA | CERECARE | Lipomatic® 3 | Cet appareil est destiné à sculpter le corps en enlevant les dépôts localisés d’amas graisseux par de petites incisions. | Liposuction system | Classe IIa | Non | non | non
2016-06-21 | EUROMI SA | CERECARE | Lipomatic® 4 | Cet appareil est destiné à sculpter le corps en enlevant les dépôts localisés d’amas graisseux par de petites incisions. | Liposuction system | Classe IIa | Non | non | non
2016-06-21 | EUROMI SA | CERECARE | NLF System®1 | Nutational Lipofilling System propose une solution simple et efficace pour la pratique du lipofilling. | Liposuction system | Classe IIa | Non | non | non
2016-06-21 | EUROMI SA | CERECARE | NLF System®2 | Nutational Lipofilling System propose une solution simple et efficace pour la pratique du lipofilling. | Liposuction system | Classe IIa | Non | non | non
2016-06-21 | MAE Holding BV | Kruidvat BV | Gouttes pour crampes intestinales | Solution buvable en gouttes | unclassified | Classe IIa | Non | non | non
2016-06-21 | RAFFIN MEDICAL | RAFFIN MEDICAL | Custom pack suture d'épisiotomie N°21 | Pack de suture après une épisiotomie | Anaesthesia kit, <specify> | Classe IIa | Non | oui | non
2016-06-21 | RAFFIN MEDICAL | RAFFIN MEDICAL | Custom pack suture d'épisiotomie N°22 | Pack de suture après une épisiotomie | Anaesthesia kit, <specify> | Classe IIa | Non | oui | non
2016-06-21 | SIGNATURE ORTHOPAEDICS EUROPE Ltd | SIGNATURE ORTHOPAEDICS FRANCE | Vis spongieuse LOGICAL™ | Vis spongieuse | Orthopaedic bone screw, non-biodegradable, sterile | Classe IIb | Non | oui | non
2016-06-21 | STRYKER GmbH | STRYKER FRANCE SAS | VariAx® 2 - Broche de soutien de verrouillage - non stérile | Broche de soutien de verrouillage - non stérile | unclassified | Classe IIb | Non | non | non
2016-06-21 | STRYKER GmbH | STRYKER FRANCE SAS | VariAx® 2 - Broche de soutien de verrouillage - stérile | Broche de soutien de verrouillage - stérile | unclassified | Classe IIb | Non | oui | non
2016-06-21 | STRYKER GmbH | STRYKER FRANCE SAS | VariAx® 2 - Plaques - non stérile | Plaques - non stérile | unclassified | Classe IIb | Non | non | non
2016-06-21 | STRYKER GmbH | STRYKER FRANCE SAS | VariAx® 2 - Plaques - stérile | Plaques - stérile | unclassified | Classe IIb | Non | oui | non
2016-06-21 | STRYKER GmbH | STRYKER FRANCE SAS | VariAx® 2 - Reamer | Alésoir, réutilisable | Bone-resection orthopaedic reamer | Classe IIa | Non | non | non
2016-06-21 | STRYKER GmbH | STRYKER FRANCE SAS | VariAx® 2 - Rondelles - non stérile | Rondelles - non stérile | unclassified | Classe IIb | Non | non | non
2016-06-21 | STRYKER GmbH | STRYKER FRANCE SAS | VariAx® 2 - Rondelles - stérile | Rondelles - stérile | unclassified | Classe IIb | Non | oui | non
2016-06-21 | STRYKER GmbH | STRYKER FRANCE SAS | VariAx® 2 - Vis de verrouillage - non stérile | Vis de verrouillage - non stérile | unclassified | Classe IIb | Non | non | non
2016-06-21 | STRYKER GmbH | STRYKER FRANCE SAS | VariAx® 2 - Vis de verrouillage - stérile | Vis de verrouillage - stérile | unclassified | Classe IIb | Non | oui | non
2016-06-21 | STRYKER GmbH | STRYKER FRANCE SAS | VariAx® 2 - Vis pour os - non stérile | Vis pour os - non stérile | unclassified | Classe IIb | Non | non | non
2016-06-21 | STRYKER GmbH | STRYKER FRANCE SAS | VariAx® 2 - Vis pour os - stérile | Vis pour os - stérile | unclassified | Classe IIb | Non | oui | non
2016-06-21 | STRYKER GmbH | STRYKER FRANCE SAS | VariAx® 2 Instruments - Instrumentation, non stérile | Instrumentation, non stérile | Internal orthopaedic fixation system implantation kit | Classe IIa | Non | non | non
2016-06-21 | STRYKER GmbH | STRYKER FRANCE SAS | VariAx® 2 Instruments - Instrumentation, stérile | Instrumentation, stérile | Internal orthopaedic fixation system implantation kit | Classe IIa | Non | oui | non
2016-06-21 | Sybron Endo | Sybron Endo | Pulp Canal Sealer, Bulk Liquid Refill | Revêtement et ciment pour canal radiculaire | Endodontic filling/sealing material | Classe IIa | Non | non | non
2016-06-21 | Sybron Endo | Sybron Endo | Pulp Canal Sealer, Bulk Powder Refill | Revêtement et ciment pour canal radiculaire | Endodontic filling/sealing material | Classe IIa | Non | non | non
2016-06-21 | Sybron Endo | Sybron Endo | Pulp Canal Sealer EWT, Bulk Powder Refill | Revêtement et ciment pour canal radiculaire | Endodontic filling/sealing material | Classe IIa | Non | non | non
2016-06-21 | Sybron Endo | Sybron Endo | Pulp Canal Sealer EWT, Standard Package | Revêtement et ciment pour canal radiculaire | Endodontic filling/sealing material | Classe IIa | Non | non | non
2016-06-21 | Sybron Endo | Sybron Endo | Pulp Canal Sealer, Standard Package | Revêtement et ciment pour canal radiculaire | Endodontic filling/sealing material | Classe IIa | Non | non | non
2016-06-22 | ANIMAS Corporation. A Johnson & Johnson company | LIFESCAN | Réservoir Animas® Vibe™ Platinum | Réservoir | unclassified | Classe IIa | Non | non | non
2016-06-22 | ISCON SURGICALS LIMITED | PRODIS | Couteaux droits 30° | Couteau microchirurgical ophtalmique | unclassified | Classe IIa | Non | oui | non
2016-06-22 | ISCON SURGICALS LIMITED | PRODIS | Couteaux 2.2mm 45° | Couteau microchirurgical ophtalmique | unclassified | Classe IIa | Non | oui | non
2016-06-22 | ISCON SURGICALS LIMITED | PRODIS | Couteaux 3.2mm 45° coudés et biseautés vers le haut | Couteau microchirurgical ophtalmique | unclassified | Classe IIa | Non | oui | non
2016-06-22 | Lifescan Europe, Division of Cilag GMBh International | LIFESCAN | OneTouch® SureSoft® Doux | Système de prélèvement capillaire à usage unique | unclassified | Classe IIa | Non | non | non
2016-06-22 | Lifescan Europe, Division of Cilag GMBh International | LIFESCAN | OneTouch® SureSoft® Normal | Système de prélèvement capillaire à usage unique | unclassified | Classe IIa | Non | non | non
2016-06-22 | MICROMEDICS | MEDICAL DEVICE SAFETY SERVICES GmbH | Actamax™ CO² Regulator | Détendeur de CO² | Carbon dioxide cylinder regulator | Classe IIa | Non | non | non
2016-06-22 | MICROMEDICS | MEDICAL DEVICE SAFETY SERVICES GmbH | Actamax™ Surgical Spray Applicator | Pulvérisateur chirurgical | Surgical sealant applicator, dual-channel | Classe IIa | Non | oui | non
2016-06-22 | UNOMEDICAL AS | LIFESCAN | Comfort™ | Cathéter de pompe - Dispositif de perfusion | unclassified | Classe IIb | Non | non | non
2016-06-22 | Unomedical Devices S.A. de C.V. | LIFESCAN | Contact™ Detach | Cathéter pour pompe - Kit de perfusion | unclassified | Classe IIb | Non | oui | non
2016-06-22 | Unomedical Devices S.A. de C.V. | LIFESCAN | INSET™ II | Cathéter pour pompe - Kit de perfusion | unclassified | Classe IIb | Non | oui | non
2016-06-23 | Boston Scientific Corporation | BOSTON SCIENTIFIC | Radia™ - Cathéter de diagnostic orientable bidirectionnel | Cathéter de diagnostic orientable bidirectionnel | Intracardiac electrode | Classe III | Non | oui | non
2016-06-23 | MACO PHARMA | MACO PHARMA | SCOT 15 MULTI-ORGANES ABDOMINAUX | Solution de conservations d'organes | Donor-organ preservation solution | Classe III | Non | oui | non | oui
2016-06-23 | STRYKER GmbH | STRYKER FRANCE SAS | Hoffmann 3 - Kit champ stérile | Instrument | External orthopaedic fixation system implantation kit | Classe IIb | Non | oui | non
2016-06-23 | STRYKER GmbH | STRYKER FRANCE SAS | Hoffmann 3 - Mandrin pour fiches | Instrument | External orthopaedic fixation system, reusable | Classe IIa | Non | non | non
2016-06-24 | Aston Medical | Aston Medical | Condyle essai left - Ancillaire essai SKS EVO® CR | Condyle essai | unclassified | Classe IIa | Non | non | non
2016-06-24 | Aston Medical | Aston Medical | Condyle essai right - Ancillaire essai SKS EVO® CR | Condyle essai | unclassified | Classe IIa | Non | non | non
2016-06-24 | Aston Medical | Aston Medical | Condyle PS Essai left - Ancillaire essai SKS EVO® CR | Condyle essai | unclassified | Classe IIa | Non | non | non
2016-06-24 | Aston Medical | Aston Medical | Condyle PS Essai right - Ancillaire essai SKS EVO® CR | Condyle essai | unclassified | Classe IIa | Non | non | non
2016-06-24 | Aston Medical | Aston Medical | Embase Tibial Essai Rot - Ancillaire essai SKS EVO® CR | Embase Tibial Essai Rot | unclassified | Classe IIa | Non | non | non
2016-06-24 | Aston Medical | Aston Medical | Embase tibiale d'essai rotatoire - Ancillaire essai SKS EVO® CR | Embase tibiale d'essai rotatoire | unclassified | Classe IIa | Non | non | non
2016-06-24 | Aston Medical | Aston Medical | Ensemble tréphine - Ancillaire Extraction Glène Enfouie DUOCENTRIC® | Ensemble tréphine | unclassified | Classe IIa | Non | non | non
2016-06-24 | Aston Medical | Aston Medical | Extracteur PE glène enfouie - Ancillaire Extraction Glène Enfouie DUOCENTRIC® | Extracteur glène | unclassified | Classe IIa | Non | non | non
2016-06-24 | Aston Medical | Aston Medical | Foret plots de condyles - Ancillaire essai SKS EVO® CR | Foret | unclassified | Classe IIa | Non | non | non
2016-06-24 | Aston Medical | Aston Medical | Insert Deep-Dish essai - Ancillaire essai SKS EVO® CR | Insert Deep-Dish Rot | unclassified | Classe IIa | Non | non | non
2016-06-24 | Aston Medical | Aston Medical | Insert Deep-Dish Rot - Ancillaire essai SKS EVO® CR | Insert Deep-Dish Rot | unclassified | Classe IIa | Non | non | non
2016-06-24 | Easywell Biomedicals, Inc. | Actifar | Verity Diagnostics Feverscan | Thermomètre sans contact | unclassified | Classe IIa | Non | non | non
2016-06-24 | EUROSIREL S.p.A. | EUROCLIP | Préservatifs x 6 | Préservatifs | unclassified | Classe IIb | Non | non | non
2016-06-24 | EUROSIREL S.p.A. | EUROCLIP | Thermomètre digital | Thermomètre digital | unclassified | Classe IIa | Non | non | non
2016-06-24 | JOLIFE AB | MEDICAL DEVICE SAFETY SERVICES GmbH | LUCAS® 3 | Appareil de Massage Cardiaque | Electric cardiac resuscitator | Classe IIb | Non | non | non
2016-06-24 | KAZ EUROPE | KAZ EUROPE | Braun ThermoScan 3 | Thermomètre infra-rouge | unclassified | Classe IIa | Non | non | non
2016-06-26 | LCS LENTILLES | LCS LENTILLES | AS-XPR Disponible en torique interne, torique externe et Bitorique Renouvellement 2 ans | Lentille rigide | unclassified | Classe IIa | Non | oui | non
2016-06-26 | LCS LENTILLES | LCS LENTILLES | A-XPR Disponible en torique interne, torique externe et Bitorique Renouvellement 2 ans | Lentille rigide | unclassified | Classe IIa | Non | oui | non
2016-06-26 | LCS LENTILLES | LCS LENTILLES | A-XPR MF Disponible en torique interne, torique externe et Bitorique Renouvellement 2 ans | Lentille rigide | unclassified | Classe IIa | Non | oui | non
2016-06-26 | LCS LENTILLES | LCS LENTILLES | AX-XPR Disponible en torique interne, torique externe et Bitorique Renouvellement 2 ans | Lentille rigide | unclassified | Classe IIa | Non | oui | non
2016-06-26 | LCS LENTILLES | LCS LENTILLES | BIFO-XPR Disponible en torique interne, torique externe et Bitorique Renouvellement 2 ans | Lentille rigide | unclassified | Classe IIa | Non | oui | non
2016-06-26 | LCS LENTILLES | LCS LENTILLES | EYE-XPR Disponible en torique interne, torique externe et Bitorique Trimestrielle | Lentille hybride | unclassified | Classe IIa | Non | oui | non
2016-06-26 | LCS LENTILLES | LCS LENTILLES | EYE-XPR MF Disponible en torique interne, torique externe et Bitorique Trimestrielle | Lentille hybride | unclassified | Classe IIa | Non | oui | non
2016-06-26 | LCS LENTILLES | LCS LENTILLES | HYDROFLEX | Lentille hybride | unclassified | Classe IIa | Non | oui | non
2016-06-26 | LCS LENTILLES | LCS LENTILLES | HYDROFLEX Back Toric | Lentille hybride | unclassified | Classe IIa | Non | oui | non
2016-06-26 | LCS LENTILLES | LCS LENTILLES | HYDROFLEX Bi-Toric | Lentille hybride | unclassified | Classe IIa | Non | oui | non
2016-06-26 | LCS LENTILLES | LCS LENTILLES | HYDROFLEX Ex | Lentille hybride | unclassified | Classe IIa | Non | oui | non
2016-06-26 | LCS LENTILLES | LCS LENTILLES | HYDROFLEX Front Toric | Lentille hybride | unclassified | Classe IIa | Non | oui | non
2016-06-26 | LCS LENTILLES | LCS LENTILLES | HYDROFLEX Multifocal | Lentille hybride | unclassified | Classe IIa | Non | oui | non
2016-06-26 | LCS LENTILLES | LCS LENTILLES | HYDROFLEX Multifocal BI | Lentille hybride | unclassified | Classe IIa | Non | oui | non
2016-06-26 | LCS LENTILLES | LCS LENTILLES | HYDROFLEX Multifocal TE | Lentille hybride | unclassified | Classe IIa | Non | oui | non
2016-06-26 | LCS LENTILLES | LCS LENTILLES | I-XPR Disponible en torique interne, torique externe et Bitorique Renouvellement 2 ans | Lentille rigide | unclassified | Classe IIa | Non | oui | non
2016-06-26 | LCS LENTILLES | LCS LENTILLES | KL-XPR Disponible en torique interne, torique externe et Bitorique Renouvellement 2 ans | Lentille rigide | unclassified | Classe IIa | Non | oui | non
2016-06-26 | LCS LENTILLES | LCS LENTILLES | KN-XPR Disponible en torique interne, torique externe et Bitorique Renouvellement 2 ans | Lentille rigide | unclassified | Classe IIa | Non | oui | non
2016-06-26 | LCS LENTILLES | LCS LENTILLES | KN2-XPR Disponible en torique interne, torique externe et Bitorique Renouvellement 2 ans | Lentille rigide | unclassified | Classe IIa | Non | oui | non
2016-06-26 | LCS LENTILLES | LCS LENTILLES | KX-XPR Disponible en torique interne, torique externe et Bitorique Renouvellement 2 ans | Lentille rigide | unclassified | Classe IIa | Non | oui | non
2016-06-26 | LCS LENTILLES | LCS LENTILLES | OCEA Multifocale Torique Trimestrielle | Lentille souple | unclassified | Classe IIa | Non | oui | non
2016-06-26 | LCS LENTILLES | LCS LENTILLES | OCEA Multifocale Trimestrielle | Lentille souple | unclassified | Classe IIa | Non | oui | non
2016-06-26 | LCS LENTILLES | LCS LENTILLES | OCEA Torique Trimestrielle | Lentille souple | unclassified | Classe IIa | Non | oui | non
2016-06-26 | LCS LENTILLES | LCS LENTILLES | OCEA Trimestrielle | Lentille souple | unclassified | Classe IIa | Non | oui | non
2016-06-26 | LCS LENTILLES | LCS LENTILLES | SOFT-XPR Torique Trimestrielle | Lentille souple | unclassified | Classe IIa | Non | oui | non
2016-06-26 | LCS LENTILLES | LCS LENTILLES | SOFT-XPR Trimestrielle | Lentille souple | unclassified | Classe IIa | Non | oui | non
2016-06-26 | LCS LENTILLES | LCS LENTILLES | SP-XPR Disponible en torique interne, torique externe et Bitorique Renouvellement 2 ans | Lentille rigide | unclassified | Classe IIa | Non | oui | non
2016-06-26 | LCS LENTILLES | LCS LENTILLES | S-XPR MF Renouvellement 2 ans | Lentille rigide | unclassified | Classe IIa | Non | oui | non
2016-06-26 | LCS LENTILLES | LCS LENTILLES | S-XPR MF Torique Renouvellement 2 ans | Lentille rigide | unclassified | Classe IIa | Non | oui | non
2016-06-26 | LCS LENTILLES | LCS LENTILLES | S-XPR Renouvellement 2 ans | Lentille rigide | unclassified | Classe IIa | Non | oui | non
2016-06-26 | LCS LENTILLES | LCS LENTILLES | S-XPR Torique Renouvellement 2 ans | Lentille rigide | unclassified | Classe IIa | Non | oui | non
2016-06-26 | LCS LENTILLES | LCS LENTILLES | Z-XPR Disponible en torique interne, torique externe et Bitorique Renouvellement 2 ans | Lentille rigide | unclassified | Classe IIa | Non | oui | non
2016-06-27 | BFP Electronique | NEMOPHARM | MILTA DERM | Appareil de Luminothérapie | unclassified | Classe IIa | Non | non | non
2016-06-27 | BFP Electronique | NEMOPHARM | MILTA LED | Appareil de Luminothérapie | unclassified | Classe IIa | Non | non | non
2016-06-27 | BNR Co., Ltd | Medical Innovation Developpement | VAXCON Safe Single Port | Système de rétractation | unclassified | Classe IIa | Non | oui | non
2016-06-27 | ITENA CLINICAL | ITENA ORAL HEALTH CARE | COMPRIMES NETTOYANTS GOUTTIERES | Comprimés nettoyants gouttières | unclassified | Classe IIb | Non | non | non
2016-06-27 | Life Vascular Device Biotech S.L. | MEDICO FRANCE | IVOLUTION | Système d'endoprothèse périphérique auto expansible | unclassified | Classe IIb | Non | oui | non
2016-06-27 | Life Vascular Device Biotech S.L. | MEDICO FRANCE | Luminor 14 | Cathéter ballonnet de dilatation périphérique, avec libération de Paclitaxel, fil guide 0.014 | unclassified | Classe III | Non | oui | non
2016-06-27 | Life Vascular Device Biotech S.L. | MEDICO FRANCE | Luminor 18 | Cathéter ballonnet de dilatation périphérique, avec libération de Paclitaxel, fil guide 0.018 | unclassified | Classe III | Non | oui | non
2016-06-27 | Life Vascular Device Biotech S.L. | MEDICO FRANCE | Luminor 35 | Cathéter ballonnet de dilatation périphérique, avec libération de Paclitaxel, fil guide 0.035 | unclassified | Classe III | Non | oui | non
2016-06-27 | Life Vascular Device Biotech S.L. | MEDICO FRANCE | OCEANUS 14 | Cathéter ballonnet PTA de pré-dilatation périphérique | unclassified | Classe IIa | Non | oui | non
2016-06-27 | Life Vascular Device Biotech S.L. | MEDICO FRANCE | OCEANUS 18 | Cathéter ballonnet PTA de pré-dilatation périphérique | Peripheral angioplasty balloon catheter | Classe IIa | Non | oui | non
2016-06-27 | Life Vascular Device Biotech S.L. | MEDICO FRANCE | OCEANUS 35 | Cathéter ballonnet PTA de pré-dilatation périphérique | unclassified | Classe IIa | Non | oui | non
2016-06-27 | Life Vascular Device Biotech S.L. | MEDICO FRANCE | RESTORER | Système d'endoprothèse périphérique Cocr | unclassified | Classe IIb | Non | oui | non
2016-06-27 | LUXOMETRIX-IPC.EU | NEMOPHARM | OLIGOSCAN | Spectrophotomètre | Photometer, <specify> | Classe IIa | Non | non | non
2016-06-27 | ORTHOFIX S.R.L. | ORTHOFIX SA | Chimaera Hip Fracture System | Système pour fracture trochantérienne - Système d'enclouage trochantérien | unclassified | Classe IIb | Non | oui | non
2016-06-27 | SMITH & NEPHEW Inc - Endoscopy Division | Smith & Nephew SAS | HEALICOIL REGENESORB avec ULTRATAPE | Ancrages de suture | Soft-tissue anchor, biodegradable | Classe III | Non | oui | non
2016-06-27 | SMITH & NEPHEW Inc - Endoscopy Division | Smith & Nephew SAS | ULTRATAPE | Fil de de suture | Polyethylene suture | Classe IIb | Non | oui | non
2016-06-28 | BMI Biomedical International SRL | Carestream Health France | Motion Mobile X-Ray System | Appareil de radiographie mobile | unclassified | Classe IIb | Non | non | non
2016-06-28 | Centurion Medical Products Corporation | EMERGO EUROPE B.V. | Compass™ Lumbar Puncture-INT | Transducteur de pression à usage unique | unclassified | Classe IIa | Non | oui | non
2016-06-28 | Centurion Medical Products Corporation | EMERGO EUROPE B.V. | Compass™ Thoracentesis-INT | Transducteur de pression à usage unique | unclassified | Classe IIa | Non | oui | non
2016-06-28 | Centurion Medical Products Corporation | EMERGO EUROPE B.V. | Compass™ UniversalHg-INT | Transducteur de pression jetable | Blood pressure transducer, single-use | Classe IIa | Non | oui | non
2016-06-28 | RADIOMETER BASEL AG | RADIOMETER BASEL AG | Moniteur TCM5 | Moniteur TCM5 | Transcutaneous blood gas monitor | Classe IIb | Non | non | non
2016-06-29 | AMPLITUDE | AMPLITUDE | Ancillaire de prothèse totale de genou SCORE de 1ère intention - Embout pour broches - AO | Prothèse totale de genou - Instrument chirurgicale réutilisable | unclassified | Classe IIa | Non | non | non
2016-06-29 | AMPLITUDE | AMPLITUDE | Ancillaire de prothèse totale de genou SCORE de 1ère intention - Embout pour broches - Zimmer/Hall | Prothèse totale de genou - Instrument chirurgicale réutilisable | unclassified | Classe IIa | Non | non | non
2016-06-29 | Autonomic Technologies Inc. | Autonomic Technologies Inc. | Pulsante® SPG Microstimulator System | Système de microstimulation | Neurosurgical procedure kit, non-medicated, single-use | DMIA | Non | oui | non
2016-06-29 | MEDOS International Sàrl | JOHNSON & JOHNSON MEDICAL SAS | Mèche canulée Rigiloop™ non stérile | Mèche canulée chirurgicale, non stérile | Cannulated surgical drill | Classe IIa | Non | non | non
2016-06-29 | SETMI SAS | SETMI SAS | ThoPA-Brush | Brosse à pneumothorax | Surgical scrub brush, reusable | Classe IIa | Non | oui | non
2016-06-30 | ArthroCare Corporation | Smith & Nephew SAS | FIRSTPASS™ Suture Passer | Passeur de suture | Suture/needle passer, single-use | Classe IIa | Non | oui | non
2016-06-30 | BIOTRONIK AG | BIOTRONIK FRANCE | MAGMARIS | Endoprothèse coronaire biorésorbable en Magnésium à élution de Sirolimus | unclassified | Classe III | Non | oui | non
2016-06-30 | Carestream Health, Inc | Carestream Health France | DRX Plus 4343 Detector | Appareil de radiographie | Digital imager, radiation therapy | Classe IIa | Non | non | non
2016-06-30 | Carestream Health, Inc | Carestream Health France | DRX Plus 4343C Detector | Appareil de radiographie | Digital imager, radiation therapy | Classe IIa | Non | non | non
2016-06-30 | Carestream Health, Inc | Carestream Health France | DRX Plus 4343F Detector | Appareil de radiographie | Digital imager, radiation therapy | Classe IIa | Non | non | non
2016-06-30 | Carestream Health, Inc | Carestream Health France | DRX Plus 4343FC Detector | Appareil de radiographie | Digital imager, radiation therapy | Classe IIa | Non | non | non
2016-06-30 | ENTACO LTD | STALLERGENES | PRICK LANCETS | Lancettes pour test cutanés | Allergy testing lancet | Classe IIa | Non | oui | non
2016-06-30 | SMITH & NEPHEW Inc - Endoscopy Division | Smith & Nephew SAS | HEALICOIL PK avec ULTRATAPE | Ancrages de suture préchargés | Soft-tissue anchor, non-biodegradable | Classe III | Non | oui | non
2016-06-30 | STRYKER INSTRUMENTS | STRYKER FRANCE SAS | EZout™ Acetabular Cup Removal System : Blade Packs | Lames pour le système de retrait de cupule acétabulaire | Sagittal surgical saw blade, single-use | Classe IIa | Non | non | non | oui
2016-06-30 | STRYKER INSTRUMENTS | STRYKER FRANCE SAS | EZout™ Acetabular Cup Removal System : Hanpiece | Pièce à main pour le système de retrait de cupule acétabulaire | Rechargeable battery-powered surgical drilling system motor | Classe IIa | Non | non | non | oui
2016-06-30 | William Cook Europe ApS | William Cook Europe ApS | Zenith Alpha™ Thoracic Endovascular Graft (ZTA) | Endoprothèse vasculaire thoracique | Synthetic vascular graft | Classe III | Non | oui | non
2016-07-01 | BIOTECH DENTAL | BIOTECH DENTAL | Kontact : Tournevis Contre-Angle Court | Implantologie dentaire | unclassified | Classe IIa | Non | non | non
2016-07-01 | BIOTECH DENTAL | BIOTECH DENTAL | Kontact S : Implant Soft Ø3.6 mm Lxx | Implantologie dentaire | unclassified | Classe IIb | Non | oui | non
2016-07-01 | BIOTECH DENTAL | BIOTECH DENTAL | Kontact S : Implant Soft Ø4.2 mm Lxx | Implantologie dentaire | unclassified | Classe IIb | Non | oui | non
2016-07-01 | BIOTECH DENTAL | BIOTECH DENTAL | Kontact S : Implant Soft Ø4.8 mm Lxx | Implantologie dentaire | unclassified | Classe IIb | Non | oui | non
2016-07-01 | BIOTECH DENTAL | BIOTECH DENTAL | Kontact S : Implant Soft Ø5.4 mm Lxx | Implantologie dentaire | unclassified | Classe IIb | Non | oui | non
2016-07-01 | Kinamed, Incorporated | MediMark Europe | Système de cerclage osseux SuperCable™ Iso-Elastic™ | Système de cerclage osseux | Orthopaedic bone wire | Classe IIa | Non | oui | non
2016-07-01 | MEDIVATORS Inc, | CANTEL France | ADVANTAGE PLUS® Pass Thru | Laveur Désinfecteur Endoscope | unclassified | Classe IIb | Non | non | non
2016-07-01 | MEDIVATORS Inc, | CANTEL France | MEDIVATORS® ADVANTAGE PLUS® | Laveur Désinfecteur Endoscope | unclassified | Classe IIb | Non | non | non
2016-07-01 | MEDIVATORS Inc, | CANTEL France | RAPICIDE PA | Désinfectant | unclassified | Classe IIb | Non | non | non
2016-07-01 | MÖLNLYCKE HEALTH CARE AB | Molnlycke Health Care | Aiguille de Veress | Aiguille de Veress | Spring-loaded pneumoperitoneum needle, single-use | Classe IIa | Non | oui | non
2016-07-01 | MÖLNLYCKE HEALTH CARE AB | Molnlycke Health Care | Canule de trocar universelle | Canule de trocart universelle | Endotherapy trocar, single-use | Classe IIa | Non | oui | non
2016-07-01 | MÖLNLYCKE HEALTH CARE AB | Molnlycke Health Care | Ciseaux monopolaires | Ciseaux monopolaires | Laparoscopic electrosurgical forceps, monopolar | Classe IIb | Non | oui | non
2016-07-01 | MÖLNLYCKE HEALTH CARE AB | Molnlycke Health Care | Dispositif d'aspiration et d'irrigation | Dispositif d'aspiration et d'irrigation | Surgical irrigation/aspiration system pump | Classe IIb | Non | oui | non
2016-07-01 | MÖLNLYCKE HEALTH CARE AB | Molnlycke Health Care | Electrode monopolaire | Electrode monopolaire | Laparoscopic electrosurgical forceps, monopolar | Classe IIb | Non | oui | non
2016-07-01 | MÖLNLYCKE HEALTH CARE AB | Molnlycke Health Care | Pince à clamper | Pince à clamper | Laparoscopic electrosurgical forceps, monopolar | Classe IIb | Non | oui | non
2016-07-01 | MÖLNLYCKE HEALTH CARE AB | Molnlycke Health Care | Pince à disséquer Maryland | Pince à disséquer Maryland | Laparoscopic electrosurgical forceps, monopolar | Classe IIb | Non | non | non
2016-07-01 | MÖLNLYCKE HEALTH CARE AB | Molnlycke Health Care | Pince à préhension à bec de canard | Pince à préhension à bec de canard | unclassified | Classe IIb | Non | oui | non
2016-07-01 | MÖLNLYCKE HEALTH CARE AB | Molnlycke Health Care | Pince à préhension à dent de rat | Pince à préhension à dent de rat | Laparoscopic electrosurgical forceps, monopolar | Classe IIb | Non | oui | non
2016-07-01 | MÖLNLYCKE HEALTH CARE AB | Molnlycke Health Care | Pince à préhension Babcock | Pince à préhension Babcock | Laparoscopic electrosurgical forceps, monopolar | Classe IIb | Non | oui | non
2016-07-01 | MÖLNLYCKE HEALTH CARE AB | Molnlycke Health Care | Pince à préhension intestinale | Pince à préhension intestinale | Laparoscopic electrosurgical forceps, monopolar | Classe IIb | Non | oui | non
2016-07-01 | MÖLNLYCKE HEALTH CARE AB | Molnlycke Health Care | Pince à préhension monopolaires | Pince à préhension monopolaires | Laparoscopic electrosurgical forceps, monopolar | Classe IIb | Non | oui | non
2016-07-01 | MÖLNLYCKE HEALTH CARE AB | Molnlycke Health Care | Poche de récupération détachable | Poche de récupération détachable | Tissue extraction bag | Classe IIa | Non | oui | non
2016-07-01 | MÖLNLYCKE HEALTH CARE AB | Molnlycke Health Care | Trocar à dilation radiale | Trocart à dilatation radiale | Endotherapy trocar, single-use | Classe IIa | Non | oui | non
2016-07-01 | MÖLNLYCKE HEALTH CARE AB | Molnlycke Health Care | Trocar à lame protégée | Trocart à lame protégée | Endotherapy trocar, single-use | Classe IIa | Non | oui | non
2016-07-01 | MÖLNLYCKE HEALTH CARE AB | Molnlycke Health Care | Trocar de Hasson | Trocart de Hasson | Endotherapy trocar, single-use | Classe IIa | Non | oui | non
2016-07-01 | MÖLNLYCKE HEALTH CARE AB | Molnlycke Health Care | Trocar optique | Trocart optique | Endotherapy trocar, single-use | Classe IIa | Non | oui | non
2016-07-01 | STRYKER SPINE, Inc. | STRYKER FRANCE SAS | REFLEX® HYBRID - Système de plaques cervicales antérieures (PCA) | Système de plaques cervicales antérieures (PCA) | Spinal fixation plate, non-biodegradable | Classe IIb | Non | non | non
2016-07-01 | STRYKER SPINE, Inc. | STRYKER FRANCE SAS | REFLEX® ZERO PROFILE - Système de plaques cervicales antérieures (PCA) | Système de plaques cervicales antérieures (PCA) | Spinal fixation plate, non-biodegradable | Classe IIb | Non | non | non
2016-07-04 | BIOTRONIK SE & Co KG | BIOTRONIK FRANCE | Edora 8 DR | Stimulateur cardiaque double chambre compatible IRM | unclassified | DMIA | Non | oui | non
2016-07-04 | BIOTRONIK SE & Co KG | BIOTRONIK FRANCE | Edora 8 DR-T | Stimulateur cardiaque double chambre compatible IRM avec télécardiologie | unclassified | DMIA | Non | oui | non
2016-07-04 | BIOTRONIK SE & Co KG | BIOTRONIK FRANCE | Edora 8 HF-T | Stimulateur cardiaque triple chambre compatible IRM avec télécardiologie | unclassified | DMIA | Non | oui | non
2016-07-04 | BIOTRONIK SE & Co KG | BIOTRONIK FRANCE | Edora 8 HF-T QP | Stimulateur cardiaque triple chambre compatible IRM avec télécardiologie | unclassified | DMIA | Non | oui | non
2016-07-04 | BIOTRONIK SE & Co KG | BIOTRONIK FRANCE | Edora 8 SR | Stimulateur cardiaque simple chambre compatible IRM | unclassified | DMIA | Non | oui | non
2016-07-04 | BIOTRONIK SE & Co KG | BIOTRONIK FRANCE | Edora 8 SR-T | Stimulateur cardiaque simple chambre compatible IRM avec télécardiologie | unclassified | DMIA | Non | oui | non
2016-07-04 | Laboratoire de Diffusion de Produits de Santé Appliquée | Laboratoire de Diffusion de Produits de Santé Appliquée | Eosine aqueuse à 2% stérile | Eosine aqueuse à 2% stérile en récipient unidose | unclassified | Classe IIa | Non | oui | non
2016-07-04 | Laboratoire de Diffusion de Produits de Santé Appliquée | Laboratoire de Diffusion de Produits de Santé Appliquée | Eosine en spray | Eosine en spray de 15 ml | unclassified | Classe IIa | Non | non | non
2016-07-04 | RADIOMETER BASEL AG | RADIOMETER BASEL AG | Combi.M Sensor 82 | Capteur | Blood gas monitor transcutaneous sensor | Classe IIb | Non | non | non
2016-07-04 | RADIOMETER BASEL AG | RADIOMETER BASEL AG | Tc Sensor 54 | Capteur | Blood gas monitor transcutaneous sensor | Classe IIb | Non | non | non
2016-07-04 | RADIOMETER BASEL AG | RADIOMETER BASEL AG | Tc Sensor 84 | Capteur | Blood gas monitor transcutaneous sensor | Classe IIb | Non | non | non
2016-07-04 | RADIOMETER BASEL AG | RADIOMETER BASEL AG | Tosca Sensor 92 | Capteur | Blood gas monitor transcutaneous sensor | Classe IIb | Non | non | non
2016-07-04 | Roxwood Medical, Inc. | BIOTRONIK FRANCE | CenterCross Cathéter | Cathéter | unclassified | Classe III | Non | oui | non
2016-07-04 | Roxwood Medical, Inc. | BIOTRONIK FRANCE | Micro14 MultiCross Cathéter | Cathéter | unclassified | Classe III | Non | oui | non
2016-07-04 | Roxwood Medical, Inc. | BIOTRONIK FRANCE | Micro14es MultiCross Cathéter | Cathéter | unclassified | Classe III | Non | oui | non
2016-07-04 | Roxwood Medical, Inc. | BIOTRONIK FRANCE | Micro18 MultiCross Cathéter | Cathéter | unclassified | Classe III | Non | oui | non
2016-07-04 | Roxwood Medical, Inc. | BIOTRONIK FRANCE | MultiCross Cathéter | Cathéter | unclassified | Classe III | Non | oui | non
2016-07-05 | HMT Medizintechnik GmbH | Thermasolutions | Kit de procédure CHIP à usage unique | Système Perfusion CHIP à utiliser avec le ThermoChem™ HT-2000 | unclassified | Classe IIa | Non | oui | non
2016-07-05 | Quantum Medical Imaging | Carestream Health France | DRX-Ascend System | Équipement de diagnostic médical à rayon X | Stationary basic diagnostic x-ray system, digital | Classe IIb | Non | non | non | oui
2016-07-05 | STRYKER INSTRUMENTS | STRYKER FRANCE SAS | Elite Straight Fluted Barrel Bur | Fraise crânienne (accessoires de coupe) | Cranial bur, single-use | Classe IIa | Non | oui | non
2016-07-05 | Thermasolutions | Thermasolutions | ThermoChem™ HT-2000 | Système Perfusion CHIP | unclassified | Classe IIa | Non | oui | non
2016-07-05 | VISIOMED TECHNOLOGY CO LTD | Visiomed Group | BEWELL CONNECT BW-BA1 | Autotensiomètre brassard | Sphygmomanometer, electronic, <specify> | Classe IIa | Non | non | non
2016-07-05 | VISIOMED TECHNOLOGY CO LTD | Visiomed Group | BEWELL CONNECT BW-BW1 | Autotensiomètre | Noninvasive blood pressure simulator | Classe IIa | Non | non | non
2016-07-05 | VISIOMED TECHNOLOGY CO LTD | Visiomed Group | BEWELL CONNECT BW-CX10 | Thermomètre sans contact | Thermometer, electronic, infrared, <specify> | Classe IIa | Non | non | non
2016-07-05 | VISIOMED TECHNOLOGY CO LTD | Visiomed Group | BW-TSX MyTens - BEWELL CONNECT | Appareil de neurostimulation transcutanée 1 canal, 2 électrodes | unclassified | Classe IIa | Non | non | non
2016-07-05 | VISIOMED TECHNOLOGY CO LTD | Visiomed Group | BW-TS1 MyTens Pro - BEWELL CONNECT | Appareil de neurostimulation transcutanée 2 canaux, 4 électrodes | unclassified | Classe IIa | Non | non | non
2016-07-05 | VISIOMED TECHNOLOGY CO LTD | Visiomed Group | Easyscan VM-ZX1 | Thermomètre sans contact | Thermometer, electronic, infrared, <specify> | Classe IIa | Non | non | non
2016-07-05 | VISIOMED TECHNOLOGY CO LTD | Visiomed Group | TensioFlash KD-558 | Autotensiomètre brassard | Sphygmomanometer, electronic, <specify> | Classe IIa | Non | non | non
2016-07-05 | VISIOMED TECHNOLOGY CO LTD | Visiomed Group | TensioFlash KD-595 | Autotensiomètre brassard | Sphygmomanometer, electronic, <specify> | Classe IIa | Non | non | non
2016-07-05 | VISIOMED TECHNOLOGY CO LTD | Visiomed Group | TensioFlash KD-735 | Autotensiomètre de poignet | Sphygmomanometer, electronic, <specify> | Classe IIa | Non | non | non
2016-07-05 | VISIOMED TECHNOLOGY CO LTD | Visiomed Group | TensioFlash KD-795 | Autotensiomètre de poignet | Sphygmomanometer, electronic, <specify> | Classe IIa | Non | non | non
2016-07-05 | VISIOMED TECHNOLOGY CO LTD | Visiomed Group | TensioFlash KD-798 | Autotensiomètre de poignet | Sphygmomanometer, electronic, <specify> | Classe IIa | Non | non | non
2016-07-05 | VISIOMED TECHNOLOGY CO LTD | Visiomed Group | THERMOFLASH LX-26 Evolution (LX-26E) | Thermomètre sans contact | Thermometer, electronic, infrared, <specify> | Classe IIa | Non | non | non
2016-07-05 | VISIOMED TECHNOLOGY CO LTD | Visiomed Group | THERMOFLASH LX-260T Evolution | Thermomètre sans contact | Thermometer, electronic, infrared, <specify> | Classe IIa | Non | non | non
2016-07-05 | VISIOMED TECHNOLOGY CO LTD | Visiomed Group | THERMOFLASH LX-360 | Thermomètre sans contact | Thermometer, electronic, infrared, <specify> | Classe IIa | Non | non | non
2016-07-05 | VISIOMED TECHNOLOGY CO LTD | Visiomed Group | THERMOFLASH LX-361T | Thermomètre sans contact | Thermometer, electronic, infrared, <specify> | Classe IIa | Non | non | non
2016-07-05 | VISIOMED TECHNOLOGY CO LTD | Visiomed Group | THERMOFLASH PRO LX-261 EVOLUTION | Thermomètre sans contact | Thermometer, electronic, infrared, <specify> | Classe IIa | Non | non | non
2016-07-05 | VISIOMED TECHNOLOGY CO LTD | Visiomed Group | ThermoFluo VM-DR302 | Thermomètre digital rigide | Thermometer, electronic, <specify> | Classe IIa | Non | non | non
2016-07-05 | VISIOMED TECHNOLOGY CO LTD | Visiomed Group | ThermoSoft VM-DS200 | Thermomètre digital souple | Thermometer, electronic, <specify> | Classe IIa | Non | non | non
2016-07-05 | VISIOMED TECHNOLOGY CO LTD | Visiomed Group | ThermoSoft VM-DS400 | Thermomètre digital souple | Thermometer, electronic, <specify> | Classe IIa | Non | non | non
2016-07-05 | VISIOMED TECHNOLOGY CO LTD | Visiomed Group | Thermotine VM-05 | Tétine thermomètre | Sphygmomanometer, electronic, <specify> | Classe IIa | Non | non | non
2016-07-06 | Aston Medical | Aston Medical | Tige essai Asteria R STD CIM | Tige essai Asteria R STD CIM | unclassified | Classe IIa | Non | non | non
2016-07-06 | Becton Dickinson and Company | LABORATOIRE MARQUE VERTE | BD PosiFlush™ XS | Seringue pré-remplie de NaCI 0,9% | unclassified | Classe III | Non | oui | non
2016-07-06 | DIDACTIC | LABORATOIRE MARQUE VERTE | Perfuseur 1 voie par gravité avec prise d'air | Perfuseur 1 voie par gravité avec prise d'air | unclassified | Classe IIa | Non | non | non
2016-07-06 | GENOUROB | GENOUROB | REHAB | Dispositif d'aide à la rééducation après plastie du genou | unclassified | Classe IIa | Non | non | non
2016-07-06 | GENOUROB | GENOUROB | ROTAB | Laximètre | Joint laxity analyser, line-powered | Classe IIa | Non | non | non
2016-07-06 | Labodial | LABORATOIRE MARQUE VERTE | Set de pose sur voie veineuse périphérique | Set de pose sur voie veineuse périphérique | unclassified | Classe IIa | Non | oui | non
2016-07-06 | Laboratoires CLEMASCIENCES | Vemedia Manufacturing B.V. | OENOBIOL® Capteur 3 en 1 | Gélules - Dispositif médical à base de complexe Acti Ball® | unclassified | Classe IIa | Non | non | non
2016-07-06 | MÖLNLYCKE HEALTH CARE AB | Molnlycke Health Care | Baccock Grasping Forceps | Pince à préhension Babcock | Laparoscopic electrosurgical forceps, monopolar | Classe IIb | Non | oui | non
2016-07-06 | MÖLNLYCKE HEALTH CARE AB | Molnlycke Health Care | Bladeless Dilating Tip Trocar | Trocart à dilatation radiale sans lame | Endotherapy trocar, single-use | Classe IIa | Non | oui | non
2016-07-06 | MÖLNLYCKE HEALTH CARE AB | Molnlycke Health Care | Clinch Grasping Forceps | Pince à clamper | Laparoscopic electrosurgical forceps, monopolar | Classe IIb | Non | oui | non
2016-07-06 | MÖLNLYCKE HEALTH CARE AB | Molnlycke Health Care | Detachable EndoRetrieval Pouch 3*6 inch | Poche de récupération détachable | Tissue extraction bag | Classe IIa | Non | oui | non
2016-07-06 | MÖLNLYCKE HEALTH CARE AB | Molnlycke Health Care | Duckbill Grasping Forceps | Pince à préhension à bec de canard | Laparoscopic electrosurgical forceps, monopolar | Classe IIb | Non | oui | non
2016-07-06 | MÖLNLYCKE HEALTH CARE AB | Molnlycke Health Care | Hasson Trocar | Trocart de Hasson | Endotherapy trocar, single-use | Classe IIa | Non | oui | non
2016-07-06 | MÖLNLYCKE HEALTH CARE AB | Molnlycke Health Care | Intestinal Grasping Forceps | Pince à préhension intestinale | Laparoscopic electrosurgical forceps, monopolar | Classe IIb | Non | oui | non
2016-07-06 | MÖLNLYCKE HEALTH CARE AB | Molnlycke Health Care | Maryland Dissecting Forceps | Pince à disséquer Maryland | Laparoscopic electrosurgical forceps, monopolar | Classe IIb | Non | oui | non
2016-07-06 | MÖLNLYCKE HEALTH CARE AB | Molnlycke Health Care | Monopolar L Hook Electrode | Électrode monopolaire | Laparoscopic electrosurgical forceps, monopolar | Classe IIb | Non | oui | non
2016-07-06 | MÖLNLYCKE HEALTH CARE AB | Molnlycke Health Care | Monopolar Scissors | Ciseaux monopolaires | Laparoscopic electrosurgical forceps, monopolar | Classe IIb | Non | oui | non
2016-07-06 | MÖLNLYCKE HEALTH CARE AB | Molnlycke Health Care | Optical Trocar | Trocart optique | Endotherapy trocar, single-use | Classe IIa | Non | oui | non
2016-07-06 | MÖLNLYCKE HEALTH CARE AB | Molnlycke Health Care | Rat Tooth Forceps | Pince à préhension à dent de rat | Laparoscopic electrosurgical forceps, monopolar | Classe IIb | Non | oui | non
2016-07-06 | MÖLNLYCKE HEALTH CARE AB | Molnlycke Health Care | Shielded Bladed Trocar | Trocart à lame protégée | Endotherapy trocar, single-use | Classe IIa | Non | oui | non
2016-07-06 | MÖLNLYCKE HEALTH CARE AB | Molnlycke Health Care | Straight Grasping Forceps | Pince à préhension monopolaire | Laparoscopic electrosurgical forceps, monopolar | Classe IIb | Non | oui | non
2016-07-06 | MÖLNLYCKE HEALTH CARE AB | Molnlycke Health Care | Suction and Irrigation Set | Dispositif d'aspiration et d'irrigation | Surgical irrigation/aspiration system pump | Classe IIb | Non | oui | non
2016-07-06 | MÖLNLYCKE HEALTH CARE AB | Molnlycke Health Care | Universal Trocar Cannula | Canule de trocart universelle | Endotherapy trocar, single-use | Classe IIa | Non | oui | non
2016-07-06 | MÖLNLYCKE HEALTH CARE AB | Molnlycke Health Care | Veress Needle | Aiguille de Veress | Spring-loaded pneumoperitoneum needle, single-use | Classe IIa | Non | oui | non
2016-07-06 | NEURO FRANCE Implants | NEURO FRANCE Implants | Système BOAT : Plaque | Système d'ostéosynthèse vertébrale postérieure | unclassified | Classe IIb | Non | non | non
2016-07-06 | NEURO FRANCE Implants | NEURO FRANCE Implants | Système BOAT : Vis | Système d'ostéosynthèse vertébrale postérieure | unclassified | Classe IIb | Non | non | non
2016-07-06 | NEURO FRANCE Implants | NEURO FRANCE Implants | Système GALIA : Plaque | Système d'ostéosynthèse vertébrale postérieure | unclassified | Classe IIb | Non | non | non | oui
2016-07-06 | NEURO FRANCE Implants | NEURO FRANCE Implants | Système GALIA : Vis + Ecrou | Système d'ostéosynthèse vertébrale postérieure | unclassified | Classe IIb | Non | non | non | oui
2016-07-06 | NEURO FRANCE Implants | NEURO FRANCE Implants | Système TRIONYX® : Agrafe sternale | Système de reconstruction thoracique | unclassified | Classe IIb | Non | non | non
2016-07-06 | NEURO FRANCE Implants | NEURO FRANCE Implants | Système TRIONYX® : Plaque sternale | Système de reconstruction thoracique | unclassified | Classe IIb | Non | non | non
2016-07-06 | NEURO FRANCE Implants | NEURO FRANCE Implants | Système TRIONYX® : Vis pour Agrafe | Système de reconstruction thoracique | unclassified | Classe IIb | Non | non | non
2016-07-06 | Sunray Medical Apparatus co, Ltd. | Neoventa Medical AB | Maternal and Fetal Monitor | Moniteur Maternel et Fœtal | unclassified | Classe IIb | Non | non | non
2016-07-07 | BIOSPORT ITALIA SRL | BSN-RADIANTE | Tensocold® Pack | Poche de froid instantané | Cold therapy pack, single-use | Classe IIa | Non | non | non
2016-07-07 | BIOTRONIK SE & Co KG | BIOTRONIK FRANCE | Plexa ProMRI S 65 | Sonde de défibrillation tripolaire à fixation active | unclassified | DMIA | Non | oui | non
2016-07-07 | BIOTRONIK SE & Co KG | BIOTRONIK FRANCE | Plexa ProMRI S 75 | Sonde de défibrillation tripolaire à fixation active | unclassified | DMIA | Non | oui | non
2016-07-07 | BIOTRONIK SE & Co KG | BIOTRONIK FRANCE | Plexa ProMRI SD 60/16 | Sonde de défibrillation quadripolaire à fixation active | unclassified | DMIA | Non | oui | non
2016-07-07 | BIOTRONIK SE & Co KG | BIOTRONIK FRANCE | Plexa ProMRI SD 65/16 | Sonde de défibrillation quadripolaire à fixation active | unclassified | DMIA | Non | oui | non
2016-07-07 | BIOTRONIK SE & Co KG | BIOTRONIK FRANCE | Plexa ProMRI SD 65/18 | Sonde de défibrillation quadripolaire à fixation active | unclassified | DMIA | Non | oui | non
2016-07-07 | BIOTRONIK SE & Co KG | BIOTRONIK FRANCE | Plexa ProMRI SD 75/18 | Sonde de défibrillation quadripolaire à fixation active | unclassified | DMIA | Non | oui | non
2016-07-07 | BIOTRONIK SE & Co KG | BIOTRONIK FRANCE | Protego DF-1 ProMRI S DX 65/15 | Sonde de défibrillation pentapolaire à fixation active | unclassified | DMIA | Non | oui | non
2016-07-07 | BIOTRONIK SE & Co KG | BIOTRONIK FRANCE | Protego DF-1 ProMRI S DX 65/17 | Sonde de défibrillation pentapolaire à fixation active | unclassified | DMIA | Non | oui | non
2016-07-07 | BIOTRONIK SE & Co KG | BIOTRONIK FRANCE | Protego DF-1 ProMRI S 60 | Sonde de défibrillation tripolaire à fixation passive | unclassified | DMIA | Non | oui | non
2016-07-07 | BIOTRONIK SE & Co KG | BIOTRONIK FRANCE | Protego DF-1 ProMRI S 65 | Sonde de défibrillation tripolaire à fixation passive | unclassified | DMIA | Non | oui | non
2016-07-07 | BIOTRONIK SE & Co KG | BIOTRONIK FRANCE | Protego DF-1 ProMRI SD 65/16 | Sonde de défibrillation quadripolaire à fixation passive | unclassified | DMIA | Non | oui | non
2016-07-07 | BIOTRONIK SE & Co KG | BIOTRONIK FRANCE | Protego DF-1 T 65 | Sonde de défibrillation tripolaire à fixation passive | unclassified | DMIA | Non | oui | non
2016-07-07 | BIOTRONIK SE & Co KG | BIOTRONIK FRANCE | Protego DF-1 TD 65/16 | Sonde de défibrillation quadripolaire à fixation passive | unclassified | DMIA | Non | oui | non
2016-07-07 | BSN Medical Gmbh | BSN-RADIANTE | Cutimed® HydroControl | Pansement absorbant | Hydrogel dressing, sterile | Classe IIb | Non | oui | non
2016-07-07 | BSN Medical Gmbh | BSN-RADIANTE | Cutimed® Sorbion Sachet Multi Star | Pansement superabsorbant | Exudate-absorbent dressing, non-hydrophilic-gel-forming | Classe IIb | Non | oui | non
2016-07-07 | BSN Medical Gmbh | BSN-RADIANTE | Cutimed® Sorbion Sachet S | Pansement superabsorbant | Exudate-absorbent dressing, non-hydrophilic-gel-forming | Classe IIb | Non | oui | non
2016-07-07 | BSN Medical Gmbh | BSN-RADIANTE | Cutimed® Sorbion Sachet XL | Pansement superabsorbant | Exudate-absorbent dressing, non-hydrophilic-gel-forming | Classe IIb | Non | oui | non
2016-07-07 | BSN Medical Gmbh | BSN-RADIANTE | Leukomed® control | Pansement absorbant | Hydrogel dressing, sterile | Classe IIb | Non | oui | non
2016-07-07 | NEWCLIP TECHNICS - | NEWCLIP TECHNICS - | Plaque droite pour fibula | Plaque de fixation | Orthopaedic fixation plate, non-biodegradable | Classe IIb | Non | oui | non
2016-07-07 | NEWCLIP TECHNICS - | NEWCLIP TECHNICS - | Plaque latérale de fibula distale étroite - Symétrique | Plaque de fixation | Orthopaedic fixation plate, non-biodegradable | Classe IIb | Non | oui | non
2016-07-07 | NEWCLIP TECHNICS - | NEWCLIP TECHNICS - | Plaque latérale de fibula distale standard - Droite | Plaque de fixation | Orthopaedic fixation plate, non-biodegradable | Classe IIb | Non | oui | non
2016-07-07 | NEWCLIP TECHNICS - | NEWCLIP TECHNICS - | Plaque latérale de fibula distale standard - Gauche | Plaque de fixation | Orthopaedic fixation plate, non-biodegradable | Classe IIb | Non | oui | non
2016-07-07 | NEWCLIP TECHNICS - | NEWCLIP TECHNICS - | Plaque postéro-latérale de fibula distale - Droite | Plaque de fixation | Orthopaedic fixation plate, non-biodegradable | Classe IIb | Non | oui | non
2016-07-07 | NEWCLIP TECHNICS - | NEWCLIP TECHNICS - | Plaque postéro-latérale de fibula distale - Gauche | Plaque de fixation | Orthopaedic fixation plate, non-biodegradable | Classe IIb | Non | oui | non
2016-07-07 | NEWCLIP TECHNICS - | NEWCLIP TECHNICS - | Rondelle de compression | Rondelle de compression | Orthopaedic fixation plate, non-biodegradable | Classe IIb | Non | oui | non
2016-07-07 | ORIGIO a-s | ORIGIO France | EmbryoGen®/BlastGen™ | Milieu de culture cellulaire | unclassified | Classe III | Non | oui | non
2016-07-07 | ORIGIO a-s | ORIGIO France | VitriFit™ | Dispositif pour la conservation après vitrification en PMA | unclassified | Classe IIa | Non | oui | non
2016-07-08 | Keratoconus Solutions SA | CUTTING EDGE | The KC Segment | Implants intra-cornéens : Segment d’anneau cornéen intrastromal de base | unclassified | Classe IIb | Non | oui | non
2016-07-08 | Keratoconus Solutions SA | CUTTING EDGE | The KC Segment 210 arc length | Implants intra-cornéens : Segment d’anneau cornéen intrastromal de base | unclassified | Classe IIb | Non | oui | non
2016-07-08 | Laboratoires VIVACY | CUTTING EDGE | I.SPACE | Dispositifs viscoélastiques ophtalmiques en seringue verre pré-remplie | unclassified | Classe IIb | Non | oui | non
2016-07-08 | MDJ | CUTTING EDGE | Mini Glider | Injecteur et cartouche stérile à usage unique pour l'injection des lentilles intra-oculaires (LIO) | unclassified | Classe IIa | Non | oui | non
2016-07-08 | MDJ | CUTTING EDGE | 00265 Mini B | Injecteur et cartouche stérile à usage unique pour l'injection des lentilles intra-oculaires (LIO) | unclassified | Classe IIa | Non | oui | non
2016-07-08 | Medacta International SA | Medacta France | MPACT 3D Cupule Métal Ø 46 à 66 | Système de prothèse totale de hanche | unclassified | Classe III | Non | non | non
2016-07-08 | Medicel AG | CUTTING EDGE | Viscoject™ eco 2.2 | Injecteur pour l'injection de lentilles intra-oculaires | unclassified | Classe IIa | Non | oui | non
2016-07-08 | Microsurgical Technology | CUTTING EDGE | Malyugin Ring | Malyugin Ring | unclassified | Classe IIa | Non | non | non
2016-07-08 | MILLENNIUM Biomediacl Inc | CUTTING EDGE | SAL P302A | Système de lentille préchargée PreciSAL Lentille intra-oculaire (IOL) acrylique hydrophobe pliable monobloc | unclassified | Classe IIb | Non | oui | non
2016-07-08 | MILLENNIUM Biomediacl Inc | CUTTING EDGE | SAL 302A | Lentille intra-oculaire (IOL) acrylique hydrophobe pliable monobloc | unclassified | Classe IIb | Non | oui | non
2016-07-08 | MIRAVAS SAS | MIRAVAS SAS | Appareil VBOX | Dispositif de traitement endoveineux | Extravascular-circulation hyperthermia system | Classe IIb | Non | non | non
2016-07-08 | MIRAVAS SAS | MIRAVAS SAS | Pièce à main VBOX | Dispositif de traitement endoveineux | Extravascular-circulation hyperthermia system | Classe IIb | Non | oui | non
2016-07-08 | Pharmpur GmbH | CUTTING EDGE | C-DECA | Produits de tamponnement intra-oculaire (perfluorocarbones liquides) | unclassified | Classe IIa | Non | oui | non
2016-07-08 | Pharmpur GmbH | CUTTING EDGE | C-OCTA | Produits de tamponnement intra-oculaire (perfluorocarbones liquides) | unclassified | Classe IIa | Non | oui | non
2016-07-08 | Pharmpur GmbH | CUTTING EDGE | C-SIL 1000 | Huile de silicone pour voie intra-oculaire en seringue de verre à usage unique | unclassified | Classe IIb | Non | oui | non
2016-07-08 | Pharmpur GmbH | CUTTING EDGE | C-SIL 5000 | Huile de silicone pour voie intra-oculaire en seringue de verre à usage unique | unclassified | Classe IIb | Non | oui | non
2016-07-08 | SIFI S.p.A. | CUTTING EDGE | Mini Well Ready | Lentilles intra-oculaires (IOL) avec injecteur | unclassified | Classe IIb | Non | oui | non
2016-07-08 | SIFI S.p.A. | CUTTING EDGE | MINI 3 | Lentilles intra-oculaires (IOL) avec injecteur | unclassified | Classe IIb | Non | oui | non
2016-07-08 | SIFI S.p.A. | CUTTING EDGE | MINI 4 | Lentilles intra-oculaires (IOL) avec injecteur | unclassified | Classe IIb | Non | oui | non
2016-07-08 | SIFI S.p.A. | CUTTING EDGE | MINI 4 Ready | Lentilles intra-oculaires (IOL) avec injecteur | unclassified | Classe IIb | Non | oui | non
2016-07-08 | SIFI S.p.A. | CUTTING EDGE | MINI 4 Yellow Ready | Lentilles intra-oculaires (IOL) avec injecteur | unclassified | Classe IIb | Non | oui | non
2016-07-08 | 1stQ GmbH | CUTTING EDGE | AddOn® IOL Progressive | Lentille intra-oculaire (IOL) progressive | unclassified | Classe IIb | Non | oui | non
2016-07-08 | 1stQ GmbH | CUTTING EDGE | AddOn® IOL SML | Lentille intra-oculaire (IOL) SML | unclassified | Classe IIb | Non | oui | non
2016-07-08 | 1stQ GmbH | CUTTING EDGE | AddOn® IOL Sphérique | Lentille intra-oculaire (IOL) sphérique | unclassified | Classe IIb | Non | oui | non
2016-07-08 | 1stQ GmbH | CUTTING EDGE | AddOn® IOL Torique | Lentille intra-oculaire (IOL) torique | unclassified | Classe IIb | Non | oui | non
2016-07-11 | ArthroCare Corporation | Smith & Nephew SAS | Topaz™ EZ MicroDebrider™ Coblation™ | Sonde avec commande manuelle intégrée | Universal hand-controlled electrosurgical diathermy system conducting unit, single-use | Classe IIb | Non | oui | non
2016-07-11 | ETHICON LLC | JOHNSON & JOHNSON MEDICAL SAS | Dermabond™ PRINEO™ | Système de fermeture cutanée - Stérile - Usage unique | Wound closure set, topical | Classe IIa | Non | oui | non
2016-07-11 | IMPLANET | IMPLANET | JAZZ - Standalone | Implant gamme JAZZ | Trans-facet-screw internal spinal fixation system | Classe IIb | Non | oui | non
2016-07-11 | NEWCLIP TECHNICS - | NEWCLIP TECHNICS - | Foret à encliquetage rapide Ø2.0 mm | Foret à encliquetage rapide | unclassified | Classe IIa | Non | non | non
2016-07-11 | NEWDEAL | NEWDEAL | QWIX® Vis de fixation | Vis de fixation | Orthopaedic bone screw, non-biodegradable, non-sterile | Classe IIb | Non | non | non
2016-07-11 | NEWDEAL | NEWDEAL | QWIX® Vis de positionnement | Vis de positionnement | Orthopaedic bone screw, non-biodegradable, non-sterile | Classe IIb | Non | non | non
2016-07-11 | STRYKER SPINE, Inc. | STRYKER FRANCE SAS | XIA® 4.5 System - XIA® CT - Blocker | Écrou de blocage | Bone-screw internal spinal fixation system | Classe IIb | Non | non | non
2016-07-11 | STRYKER SPINE, Inc. | STRYKER FRANCE SAS | XIA® 4.5 System - XIA® CT - Polyaxial Cortical Screws | Vis corticales Polyaxiales | Bone-screw internal spinal fixation system | Classe IIb | Non | non | non
2016-07-11 | TELEFLEX Medical | TELEFLEX Médical | Percuvance aiguille de sécurité Ø 2,9mm | Instrument pour chirurgie percutanée | Abdominal trocar | Classe IIb | Non | oui | non
2016-07-11 | TELEFLEX Medical | TELEFLEX Médical | Percuvance Applicateur de clips Hemolok | Instrument pour chirurgie percutanée | Surgical clip applier, reusable | Classe IIb | Non | oui | non
2016-07-11 | TELEFLEX Medical | TELEFLEX Médical | Percuvance Ciseaux Metzenbaum | Instrument pour chirurgie percutanée | Abdominal scissors | Classe IIb | Non | oui | non
2016-07-11 | TELEFLEX Medical | TELEFLEX Médical | Percuvance Crochet à coagulation 90° | Instrument pour chirurgie percutanée | Laparoscopic electrosurgical blunt dissector | Classe IIb | Non | oui | non
2016-07-11 | TELEFLEX Medical | TELEFLEX Médical | Percuvance Dissecteur Maryland | Instrument pour chirurgie percutanée | Dissection forceps | Classe IIb | Non | oui | non
2016-07-11 | TELEFLEX Medical | TELEFLEX Médical | Percuvance Pince à préhension fenêtrée (Johan) | Instrument pour chirurgie percutanée | Laparoscopic grasping forceps | Classe IIb | Non | oui | non
2016-07-11 | TELEFLEX Medical | TELEFLEX Médical | Percuvance Pince à préhension forte | Instrument pour chirurgie percutanée | Laparoscopic grasping forceps | Classe IIb | Non | oui | non
2016-07-11 | TELEFLEX Medical | TELEFLEX Médical | Percuvance Poignée à Crémaillère | Instrument pour chirurgie percutanée | Surgical instrument handle | Classe IIb | Non | oui | non
2016-07-11 | TELEFLEX Medical | TELEFLEX Médical | Percuvance Poignée sans Crémaillère | Instrument pour chirurgie percutanée | Surgical instrument handle | Classe IIb | Non | oui | non
2016-07-11 | TELEFLEX Medical | TELEFLEX Médical | Percuvance Spatule à coagulation | Instrument pour chirurgie percutanée | Laparoscopic electrosurgical blunt dissector | Classe IIb | Non | oui | non
2016-07-11 | TELEFLEX Medical | TELEFLEX Médical | Percuvance Tige gainée Ø 2,9 mm et 29 cm de long | Instrument pour chirurgie percutanée | Surgical instrument handle | Classe IIb | Non | oui | non
2016-07-11 | TELEFLEX Medical | TELEFLEX Médical | Percuvance Tige gainée Ø 2,9 mm et 36 cm de long | Instrument pour chirurgie percutanée | Surgical instrument handle | Classe IIb | Non | oui | non
2016-07-11 | TELEFLEX Medical | TELEFLEX Médical | Percuvance Tube connecteur 12 mm (pour trocart de 12 mm) | Instrument pour chirurgie percutanée | Laparoscopic trocar sleeve seal/port reducer | Classe IIb | Non | oui | non
2016-07-11 | TELEFLEX Medical | TELEFLEX Médical | Percuvance Tube connecteur 5 mm (pour trocarts de 5 et 10 mm) | Instrument pour chirurgie percutanée | Laparoscopic trocar sleeve seal/port reducer | Classe IIb | Non | oui | non
2016-07-12 | FOURNITURES HOSPITALIERES INDUSTRIES | FOURNITURES HOSPITALIERES INDUSTRIES | Clavette distale TELEGRAPH® non stérile | Clavette distale non stérile | Orthopaedic bone screw, non-biodegradable, non-sterile | Classe IIb | Non | non | non | oui
2016-07-12 | FOURNITURES HOSPITALIERES INDUSTRIES | FOURNITURES HOSPITALIERES INDUSTRIES | Clavette distale TELEGRAPH® stérile | Clavette distale stérile | Orthopaedic bone screw, non-biodegradable, sterile | Classe IIb | Non | oui | non | oui
2016-07-12 | FOURNITURES HOSPITALIERES INDUSTRIES | FOURNITURES HOSPITALIERES INDUSTRIES | Clou TFP® | Clou TFP® et sa vis pointeau | Femur nail, sterile | Classe IIb | Non | oui | non
2016-07-12 | FOURNITURES HOSPITALIERES INDUSTRIES | FOURNITURES HOSPITALIERES INDUSTRIES | ESOP® LIS Bouton diaphysaire | Bouton diaphysaire | Coated hip femur prosthesis, modular | Classe III | Non | oui | non | oui
2016-07-12 | FOURNITURES HOSPITALIERES INDUSTRIES | FOURNITURES HOSPITALIERES INDUSTRIES | Insert PE réticulé TRIANON ESOP (ATLAS®) Standard | Insert PE réticulé de Trianon | Non-constrained polyethylene acetabular liner | Classe III | Non | oui | non
2016-07-12 | FOURNITURES HOSPITALIERES INDUSTRIES | FOURNITURES HOSPITALIERES INDUSTRIES | LP-ESP® Prothèse discale lombaire | Prothèse discale lombaire | Lumbar total disc replacement prosthesis | Classe III | Non | oui | non
2016-07-12 | FOURNITURES HOSPITALIERES INDUSTRIES | FOURNITURES HOSPITALIERES INDUSTRIES | Obturateur diaphysaire | Obturateur diaphysaire | Polymer orthopaedic cement restrictor, non-bioabsorbable, sterile | Classe IIb | Non | oui | non
2016-07-12 | FOURNITURES HOSPITALIERES INDUSTRIES | FOURNITURES HOSPITALIERES INDUSTRIES | Vis céphalique à lames TFP® | Vis céphalique à lames | Orthopaedic bone screw, non-biodegradable, sterile | Classe IIb | Non | oui | non
2016-07-12 | FOURNITURES HOSPITALIERES INDUSTRIES | FOURNITURES HOSPITALIERES INDUSTRIES | Vis sécable auto-compressive bePOD | Vis sécable auto-compressive | Orthopaedic bone screw, non-biodegradable, sterile | Classe IIb | Non | oui | non
2016-07-12 | FOURNITURES HOSPITALIERES INDUSTRIES | FOURNITURES HOSPITALIERES INDUSTRIES | Vis TELEGRAPH® | Vis auto-taraudeuse | Orthopaedic bone screw, non-biodegradable, sterile | Classe IIb | Non | oui | non | oui
2016-07-12 | Fresenius Kabi AG | FRESENIUS VIAL | Kit d‘administration pour pompe à perfusion Volumat | Kit d‘administration pour pompe à perfusion | Infusion pump administration set | Classe IIa | Non | oui | non
2016-07-12 | Fresenius Kabi AG | FRESENIUS VIAL | Kit Varioline pour alimentation entérale par pompe Amika, ENFit et ENFit Plus Universal | Tubulure pour alimentation entérale par pompe | Enteral feeding kit, adult/paediatric | Classe IIa | Non | oui | non
2016-07-12 | Labodial | Labodial | Set de pose sur voie veineuse centrale | Set de pose sur voie veineuse centrale | unclassified | Classe IIa | Non | oui | non
2016-07-12 | Labodial | Labodial | Tubulure pour set de coronarographie T97 001 | Tubulure pour set de coronarographie T97 001 | unclassified | Classe IIa | Non | oui | non
2016-07-12 | Labodial | LABORATOIRE MARQUE VERTE | Perfuseur + Microperfuseur sécurisé 21 G Laboratoire Marque Verte | Perfuseur + Microperfuseur sécurisé 21 G | unclassified | Classe IIa | Non | oui | non
2016-07-12 | Labodial | LABORATOIRE MARQUE VERTE | Perfuseur + Microperfuseur sécurisé 22 G Laboratoire Marque Verte | Perfuseur + Microperfuseur sécurisé 22 G | unclassified | Classe IIa | Non | oui | non
2016-07-12 | MEDISPEC | Novelator | ED1000™ d'Omnispec™ | Thérapie pénienne extra-corporelle | Penile extracorporeal shock wave therapy system | Classe IIb | Non | non | non
2016-07-12 | RAFFIN MEDICAL | RAFFIN MEDICAL | Compresse gaze XRAY bords tissés ST/10 DE | Compresse gaze 4 plis 17 fils 40x40cm | Anaesthesia kit, <specify> | Classe IIa | Non | oui | non
2016-07-12 | VECTEC | VECTEC | Pinces Bipolaires Kali® | Pinces Bipolaires | Bone punch | Classe IIb | Non | oui | non
2016-07-12 | VEOL MEDICAL TCHNOLOGY Pvt. Ltd | VECTEC | MorSafe™ - Large | Sac de Morcellation | Tissue extraction bag | Classe IIa | Non | oui | non
2016-07-12 | VEOL MEDICAL TCHNOLOGY Pvt. Ltd | VECTEC | MorSafe™ - Medium | Sac de Morcellation | Tissue extraction bag | Classe IIa | Non | oui | non
2016-07-12 | VEOL MEDICAL TCHNOLOGY Pvt. Ltd | VECTEC | MorSafe™ - Small | Sac de Morcellation | Tissue extraction bag | Classe IIa | Non | oui | non
2016-07-13 | Malosa Ltd | Malosa Ltd | MMK037/1 - Pack suture Malosa1 | Pack suture Malosa1 | unclassified | Classe IIa | Non | oui | non
2016-07-13 | Malosa Ltd | Malosa Ltd | MMK073/3 - Pack Pack Lasik Dr Robin | Pack Pack Lasik Dr Robin | unclassified | Classe IIa | Non | oui | non
2016-07-13 | Malosa Ltd | Malosa Ltd | MMK129 - Pack chalazion 4 | Pack chalazion 4 | unclassified | Classe IIa | Non | oui | non
2016-07-13 | Malosa Ltd | Malosa Ltd | MMK132 - Pack chalazion 2 | Pack chalazion 2 | unclassified | Classe IIa | Non | oui | non
2016-07-13 | Malosa Ltd | Malosa Ltd | MMK137 - Pack chalazion 5 | Pack chalazion 5 | unclassified | Classe IIa | Non | oui | non
2016-07-13 | Malosa Ltd | Malosa Ltd | MMK210 - Pack Complet chalazion 1 | Pack Complet chalazion 1 | unclassified | Classe IIa | Non | oui | non
2016-07-13 | Malosa Ltd | Malosa Ltd | MMK257 - Pack IVT Dr Robin | Pack IVT Dr Robin | unclassified | Classe IIa | Non | oui | non
2016-07-13 | Malosa Ltd | Malosa Ltd | MMK412 - Pack Complet chalazion 2 | Pack Complet chalazion 2 | unclassified | Classe IIa | Non | oui | non
2016-07-13 | Malosa Ltd | Malosa Ltd | MMK5040/1 - Pack cataracte CHNO Quinze Vingts | Pack cataracte CHNO Quinze Vingts | unclassified | Classe IIa | Non | oui | non
2016-07-13 | Malosa Ltd | Malosa Ltd | MMK5041 - Pack cataracte - 0583 | Pack cataracte - 0583 | unclassified | Classe IIa | Non | oui | non
2016-07-13 | Malosa Ltd | Malosa Ltd | MMK5042 - Pack cataracte CM Ambroise Paré | Pack cataracte CM Ambroise Paré | unclassified | Classe IIa | Non | oui | non
2016-07-13 | Malosa Ltd | Malosa Ltd | MMK5043 - Pack cataracte Manosque | Pack cataracte Manosque | unclassified | Classe IIa | Non | oui | non
2016-07-13 | Malosa Ltd | Malosa Ltd | MMK5044 - Pack cataracte Thonon | Pack cataracte Thonon | unclassified | Classe IIa | Non | oui | non
2016-07-13 | Malosa Ltd | Malosa Ltd | MMK5050 - Pack cataracte - 2690 | Pack cataracte - 2690 | unclassified | Classe IIa | Non | oui | non
2016-07-13 | Malosa Ltd | Malosa Ltd | MMK5121/1 - Pack cataracte - 1644 | Pack cataracte - 1644 | unclassified | Classe IIa | Non | oui | non
2016-07-13 | Malosa Ltd | Malosa Ltd | MMK5133/2 - Pack cataracte Dr Hagège 3 | Pack cataracte Dr Hagège 3 | unclassified | Classe IIa | Non | oui | non
2016-07-13 | Malosa Ltd | Malosa Ltd | MMK5135 - Pack cataracte Clinique Conti | Pack cataracte Clinique Conti | unclassified | Classe IIa | Non | oui | non
2016-07-13 | Malosa Ltd | Malosa Ltd | MMK5140/2 - Pack cataracte St Nazaire | Pack cataracte St Nazaire | unclassified | Classe IIa | Non | oui | non
2016-07-13 | Malosa Ltd | Malosa Ltd | MMK5141/1 - Pack cataracte 4 | Pack cataracte 4 | unclassified | Classe IIa | Non | oui | non
2016-07-13 | Malosa Ltd | Malosa Ltd | MMK5144 - Pack 4 instruments 350-04 | Pack 4 instruments 350-04 | unclassified | Classe IIa | Non | oui | non
2016-07-13 | Malosa Ltd | Malosa Ltd | MMK5146/1 - Pack cataracte - St Joseph Marseille | Pack cataracte - St Joseph Marseille | unclassified | Classe IIa | Non | oui | non
2016-07-13 | Malosa Ltd | Malosa Ltd | MMK5147/1 - Pack cataracte Pol Atlantique | Pack cataracte Pol Atlantique | unclassified | Classe IIa | Non | oui | non
2016-07-13 | Malosa Ltd | Malosa Ltd | MMK5148/1 - Pack cataracte CH Montfermeil | Pack cataracte CH Montfermeil | unclassified | Classe IIa | Non | oui | non
2016-07-13 | Malosa Ltd | Malosa Ltd | MMK5149/1 - Pack cataracte Lunéville | Pack cataracte Lunéville | unclassified | Classe IIa | Non | oui | non
2016-07-13 | Malosa Ltd | Malosa Ltd | MMK5152/1 - Pack cataracte Lyon Croix Rousse | Pack cataracte Lyon Croix Rousse | unclassified | Classe IIa | Non | oui | non
2016-07-13 | Malosa Ltd | Malosa Ltd | MMK5154/1 - Pack cataracte La Garaud | Pack cataracte La Garaud | unclassified | Classe IIa | Non | oui | non
2016-07-13 | Malosa Ltd | Malosa Ltd | MMK5155 - Pack cataracte 5 | Pack cataracte 5 | unclassified | Classe IIa | Non | oui | non
2016-07-13 | Malosa Ltd | Malosa Ltd | MMK5156/1 - Pack cataracte Hazbrouck | Pack cataracte Hazbrouck | unclassified | Classe IIa | Non | oui | non
2016-07-13 | Malosa Ltd | Malosa Ltd | MMK5157/1 - Pack cataracte Dr Trani Porto Vecchio | Pack cataracte Dr Trani Porto Vecchio | unclassified | Classe IIa | Non | oui | non
2016-07-13 | Malosa Ltd | Malosa Ltd | MMK5158/1 - Pack cataracte Montargis | Pack cataracte Montargis | unclassified | Classe IIa | Non | oui | non
2016-07-13 | Malosa Ltd | Malosa Ltd | MMK5159/1 - Pack cataracte Dr Najar | Pack cataracte Montargis | unclassified | Classe IIa | Non | oui | non
2016-07-13 | Malosa Ltd | Malosa Ltd | MMK5161/1 - Pack cataracte Brest | Pack cataracte Brest | unclassified | Classe IIa | Non | oui | non
2016-07-13 | Malosa Ltd | Malosa Ltd | MMK5163/1 - Pack cataracte HIA | Pack cataracte HIA | unclassified | Classe IIa | Non | oui | non
2016-07-13 | Malosa Ltd | Malosa Ltd | MMK5164 - Pack cataracte AP HM | Pack cataracte AP HM | unclassified | Classe IIa | Non | oui | non
2016-07-13 | Malosa Ltd | Malosa Ltd | MMK5165 - Pack cataracte CHU Caen | Pack cataracte CHU Caen | unclassified | Classe IIa | Non | oui | non
2016-07-13 | Malosa Ltd | Malosa Ltd | MMK5171/2 - Pack cataracte IOP Amiens | Pack cataracte IOP Amiens | unclassified | Classe IIa | Non | oui | non
2016-07-13 | Malosa Ltd | Malosa Ltd | MMK5181/2 - Pack cataracte Dr Decay | Pack cataracte Dr Decay | unclassified | Classe IIa | Non | oui | non
2016-07-13 | Malosa Ltd | Malosa Ltd | MMK5200/3 - Pack IVT Broca/Odéon | Pack IVT Broca/Odéon | unclassified | Classe IIa | Non | oui | non
2016-07-13 | Malosa Ltd | Malosa Ltd | MMK5201 - Malosa Pack IVT -1 | Malosa Pack IVT -1 | unclassified | Classe IIa | Non | oui | non
2016-07-13 | Malosa Ltd | Malosa Ltd | MMK5202/1 - Pack IVT Rennes Assas | Pack IVT Rennes Assas | unclassified | Classe IIa | Non | oui | non
2016-07-13 | Malosa Ltd | Malosa Ltd | MMK5203 - Pack IVT Ch Guingamp | Pack IVT Ch Guingamp | unclassified | Classe IIa | Non | oui | non
2016-07-13 | Malosa Ltd | Malosa Ltd | MMK5204 - Pack IVT Drs Desoudin/Billard | Pack IVT Drs Desoudin/Billard | unclassified | Classe IIa | Non | oui | non
2016-07-13 | Malosa Ltd | Malosa Ltd | MMK5205/1 - Pack IVT Dr Haijar | Pack IVT Dr Haijar | unclassified | Classe IIa | Non | oui | non
2016-07-13 | Malosa Ltd | Malosa Ltd | MMK5206 - Pack IVT Villefranche | Pack IVT Villefranche | unclassified | Classe IIa | Non | oui | non
2016-07-13 | Malosa Ltd | Malosa Ltd | MMK5209 - Pack IVT IOP Amiens | Pack IVT IOP Amiens | unclassified | Classe IIa | Non | oui | non
2016-07-13 | Malosa Ltd | Malosa Ltd | MMK5210 - Pack IVT F Quesnay | Pack IVT F Quesnay | unclassified | Classe IIa | Non | oui | non
2016-07-13 | Malosa Ltd | Malosa Ltd | MMK5213 - Pack IVT 2 | Pack IVT 2 | unclassified | Classe IIa | Non | oui | non
2016-07-13 | Malosa Ltd | Malosa Ltd | MMK5214 - Pack IVT CHU Rennes | Pack IVT CHU Rennes | unclassified | Classe IIa | Non | oui | non
2016-07-13 | Malosa Ltd | Malosa Ltd | MMK5215 - Pack IVT CHU Clinique St Faron | Pack IVT CHU Clinique St Faron | unclassified | Classe IIa | Non | oui | non
2016-07-13 | Malosa Ltd | Malosa Ltd | MMK5216 - Pack IVT Chalon sur Saône | Pack IVT Chalon sur Saône | unclassified | Classe IIa | Non | oui | non
2016-07-13 | Malosa Ltd | Malosa Ltd | MMK5217 - Pack IVT Groupe Clinique Développement | Pack IVT Groupe Clinique Développement | unclassified | Classe IIa | Non | oui | non
2016-07-13 | Malosa Ltd | Malosa Ltd | MMK5218 - Pack IVT CH Aubnas | Pack IVT CH Aubnas | unclassified | Classe IIa | Non | oui | non
2016-07-13 | Malosa Ltd | Malosa Ltd | MMK5219/1 - Pack IVT CH Nevers | Pack IVT CH Nevers | unclassified | Classe IIa | Non | oui | non
2016-07-13 | Malosa Ltd | Malosa Ltd | MMK5220/1 - Pack Iéna Vision 1 | Pack Iéna Vision 1 | unclassified | Classe IIa | Non | oui | non
2016-07-13 | Malosa Ltd | Malosa Ltd | MMK5221 - Pack Iéna Vision 2 | Pack Iéna Vision 2 | unclassified | Classe IIa | Non | oui | non
2016-07-13 | Malosa Ltd | Malosa Ltd | MMK5222 - Malosa France Pack IVT 3 | Malosa France Pack IVT 3 | unclassified | Classe IIa | Non | oui | non
2016-07-13 | Malosa Ltd | Malosa Ltd | MMK5223 - Pack IVT Dr Forzano | Pack IVT Dr Forzano | unclassified | Classe IIa | Non | oui | non
2016-07-13 | Malosa Ltd | Malosa Ltd | MMK5224 - Pack IVT Basique | Pack IVT Basique | unclassified | Classe IIa | Non | oui | non
2016-07-13 | Malosa Ltd | Malosa Ltd | MMK5226 - Pack IVT Verviers | Pack IVT Verviers | unclassified | Classe IIa | Non | oui | non
2016-07-13 | Malosa Ltd | Malosa Ltd | MMK5227 - Pack IVT CH La Rochelle | Pack IVT CH La Rochelle | unclassified | Classe IIa | Non | oui | non
2016-07-13 | Malosa Ltd | Malosa Ltd | MMK5301/1 - Pack Lasik CHU Brest | Pack Lasik CHU Brest | unclassified | Classe IIa | Non | oui | non
2016-07-13 | Malosa Ltd | Malosa Ltd | MMK5302 - Pack Excimer CHU Brest | Pack Excimer CHU Brest | unclassified | Classe IIa | Non | oui | non
2016-07-13 | Malosa Ltd | Malosa Ltd | MMK5303 - Pack Lasik 2 instruments 0036 | Pack Lasik 2 instruments 0036 | unclassified | Classe IIa | Non | oui | non
2016-07-13 | Malosa Ltd | Malosa Ltd | MMK5305 - Pack Lasik 1197 instruments 0036 | Pack Lasik 1197 instruments 0036 | unclassified | Classe IIa | Non | oui | non
2016-07-13 | Malosa Ltd | Malosa Ltd | MMK5306/1 - Pack PKR 1 | Pack PKR 1 | unclassified | Classe IIa | Non | oui | non
2016-07-13 | Malosa Ltd | Malosa Ltd | MMK5308/1 - Pack réfractive Dr Andriantafika 2 | Pack réfractive Dr Andriantafika 2 | unclassified | Classe IIa | Non | oui | non
2016-07-13 | Malosa Ltd | Malosa Ltd | MMK5309 - Pack PKR 1203 | Pack PKR 1203 | unclassified | Classe IIa | Non | oui | non
2016-07-13 | Malosa Ltd | Malosa Ltd | MMK5310/1 - Pack Pôle Vision FEMTO | Pack Pôle Vision FEMTO | unclassified | Classe IIa | Non | oui | non
2016-07-13 | Malosa Ltd | Malosa Ltd | MMK5311/1 - Pack Pôle Vision Smile | Pack Pôle Vision Smile | unclassified | Classe IIa | Non | oui | non
2016-07-13 | Malosa Ltd | Malosa Ltd | MMK5312 - Pack Pôle Vision PKR | Pack Pôle Vision PKR | unclassified | Classe IIa | Non | oui | non
2016-07-13 | Malosa Ltd | Malosa Ltd | MMK5313 - Pack Lasik CHU Nantes | Pack Lasik CHU Nantes | unclassified | Classe IIa | Non | oui | non
2016-07-13 | Malosa Ltd | Malosa Ltd | MMK5314/1 - Pack Lasik bilatéral HTM | Pack Lasik bilatéral HTM | unclassified | Classe IIa | Non | oui | non
2016-07-13 | Malosa Ltd | Malosa Ltd | MMK5315 - Pack Femto Dr Bonne | Pack Femto Dr Bonne | unclassified | Classe IIa | Non | oui | non
2016-07-13 | Malosa Ltd | Malosa Ltd | MMK5316 - Pack PKR Clinique de l'Anjou | Pack PKR Clinique de l'Anjou | unclassified | Classe IIa | Non | oui | non
2016-07-13 | Malosa Ltd | Malosa Ltd | MMK5317 - Pack Lasik Clinique de l'Anjou | Pack Lasik Clinique de l'Anjou | unclassified | Classe IIa | Non | oui | non
2016-07-13 | Malosa Ltd | Malosa Ltd | MMK5318 - Pack Lasik Clinique Chénieux | Pack Lasik Clinique Chénieux | unclassified | Classe IIa | Non | oui | non
2016-07-13 | Malosa Ltd | Malosa Ltd | MMK5319/1 - Pack Smile Clinique Chénieux | Pack Smile Clinique Chénieux | unclassified | Classe IIa | Non | oui | non
2016-07-13 | Malosa Ltd | Malosa Ltd | MMK5320 - Pack Lasik Excel Vision | Pack Lasik Excel Vision | unclassified | Classe IIa | Non | oui | non
2016-07-13 | Malosa Ltd | Malosa Ltd | MMK5321 - Pack PKR Excel Vision | Pack PKR Excel Vision | unclassified | Classe IIa | Non | oui | non
2016-07-13 | Malosa Ltd | Malosa Ltd | MMK5322 - Pack réfractive Clinique Métivet | Pack réfractive Clinique Métivet | unclassified | Classe IIa | Non | oui | non
2016-07-13 | Malosa Ltd | Malosa Ltd | MMK5402/1 - Pack ophtalmologique EFS Marseille | Pack ophtalmologique EFS Marseille | unclassified | Classe IIa | Non | oui | non
2016-07-13 | Malosa Ltd | Malosa Ltd | MMK5403 - Pack chalazion OF | Pack chalazion OF | unclassified | Classe IIa | Non | oui | non
2016-07-13 | Malosa Ltd | Malosa Ltd | MMK5404 - Pack rétine maculaire CHU Nantes | Pack rétine maculaire CHU Nantes | unclassified | Classe IIa | Non | oui | non
2016-07-13 | Malosa Ltd | Malosa Ltd | MMK5405 - Pack chalazion CHU Nantes | Pack chalazion CHU Nantes | unclassified | Classe IIa | Non | oui | non
2016-07-13 | Malosa Ltd | Malosa Ltd | MMK5406 - Pack X linking 1 | Pack X linking 1 | unclassified | Classe IIa | Non | oui | non
2016-07-13 | Malosa Ltd | Malosa Ltd | MMK5407 - Pack X linking 2 | Pack X linking 2 | unclassified | Classe IIa | Non | oui | non
2016-07-13 | Malosa Ltd | Malosa Ltd | MMK5408 - Pack ptérygion Dr Hajjar | Pack ptérygion Dr Hajjar | unclassified | Classe IIa | Non | oui | non
2016-07-13 | Malosa Ltd | Malosa Ltd | MMK5409 - Pack anneaux intra cornéens | Pack anneaux intra cornéens | unclassified | Classe IIa | Non | oui | non
2016-07-13 | Malosa Ltd | Malosa Ltd | MMK5410 - Pack micro chirurgie CHU Rennes | Pack micro chirurgie CHU Rennes | unclassified | Classe IIa | Non | oui | non
2016-07-13 | Malosa Ltd | Malosa Ltd | MMK5501 - Pack prélèvement cornée PGN | Pack prélèvement cornée PGN | unclassified | Classe IIa | Non | oui | non
2016-07-13 | Malosa Ltd | Malosa Ltd | MMK5502/1 - Pack prélèvement cornée bilatéral 1 | Pack prélèvement cornée bilatéral 1 | unclassified | Classe IIa | Non | oui | non
2016-07-13 | Malosa Ltd | Malosa Ltd | MMK5503/1 - Pack prélèvement cornée bilatéral 2 | Pack prélèvement cornée bilatéral 2 | unclassified | Classe IIa | Non | oui | non
2016-07-13 | Malosa Ltd | Malosa Ltd | MMK5504/1 - Pack prélèvement cornée 1 oeil | Pack prélèvement cornée 1 œil | unclassified | Classe IIa | Non | oui | non
2016-07-13 | Malosa Ltd | Malosa Ltd | MMK5505/1 - Pack prélèvement cornée BFY | Pack prélèvement cornée 1 œil | unclassified | Classe IIa | Non | oui | non
2016-07-13 | Malosa Ltd | Malosa Ltd | MMK5506 - Pack prélèvement de cornée HCL | Pack prélèvement de cornée HCL | unclassified | Classe IIa | Non | oui | non
2016-07-13 | Malosa Ltd | Malosa Ltd | MMK5507/1 - Pack prélèvement de cornée CH Avignon | Pack prélèvement de cornée CH Avignon | unclassified | Classe IIa | Non | oui | non
2016-07-13 | Malosa Ltd | Malosa Ltd | MMK613 - Pack voies lacrymales | Pack voies lacrymales | unclassified | Classe IIa | Non | oui | non
2016-07-13 | Malosa Ltd | Malosa Ltd | MMK627/1 - Pack intra cornéen | Pack intra cornéen | unclassified | Classe IIa | Non | oui | non
2016-07-13 | Malosa Ltd | Malosa Ltd | MMK712 - Pack explantation | Pack explantation | unclassified | Classe IIa | Non | oui | non
2016-07-13 | Malosa Ltd | Malosa Ltd | MMSU0049DS - Pince de Halstead droite 10mm | Pince de Halstead droite 10mm | unclassified | Classe IIa | Non | oui | non
2016-07-13 | Malosa Ltd | Malosa Ltd | MMSU0080S - MICS Capsulorhexis - courbe/kystitome | MICS Capsulorhexis - courbe/kystitome | unclassified | Classe IIa | Non | oui | non
2016-07-13 | Malosa Ltd | Malosa Ltd | MMSU0085S - Pince à épiler | Pince à épiler | unclassified | Classe IIa | Non | oui | non
2016-07-13 | Malosa Ltd | Malosa Ltd | MMSU0176DS - Curette à éviscération | Curette à éviscération | unclassified | Classe IIa | Non | oui | non
2016-07-13 | Malosa Ltd | Malosa Ltd | MMSU0178DS - Trépan cornéen 16mm | Trépan cornéen 16mm | unclassified | Classe IIa | Non | oui | non
2016-07-13 | Malosa Ltd | Malosa Ltd | MMSU0179S - Rétracteur orbital de Watson | Rétracteur orbital de Watson | unclassified | Classe IIa | Non | oui | non
2016-07-13 | Malosa Ltd | Malosa Ltd | MMSU0185DS - Porte-aiguille de Halsey, 13cm | Porte-aiguille de Halsey, 13cm | unclassified | Classe IIa | Non | oui | non
2016-07-13 | Malosa Ltd | Malosa Ltd | MMSU0208DS - Ciseaux de Stevens, courbes, mousses | Ciseaux de Stevens, courbes, mousses | unclassified | Classe IIa | Non | oui | non
2016-07-13 | Malosa Ltd | Malosa Ltd | MMSU0209DS - Ciseaux de Stevens, courbes, pointus | Ciseaux de Stevens, courbes, pointus | unclassified | Classe IIa | Non | oui | non
2016-07-13 | Malosa Ltd | Malosa Ltd | MMSU0213DS - Ciseaux de Stevens, droits, pointus | Ciseaux de Stevens, droits, pointus | unclassified | Classe IIa | Non | oui | non
2016-07-13 | Malosa Ltd | Malosa Ltd | MMSU0243DS - Ciseaux de Metzenbaum, courbes, 12.0cm | Ciseaux de Metzenbaum, courbes, 12.0cm | unclassified | Classe IIa | Non | oui | non
2016-07-13 | Malosa Ltd | Malosa Ltd | MMSU0246DS - Pince de Halstead, droite, 13cm | Pince de Halstead, droite, 13cm | unclassified | Classe IIa | Non | oui | non
2016-07-13 | Malosa Ltd | Malosa Ltd | MMSU0252S - Crochet à muscle | Crochet à muscle | unclassified | Classe IIa | Non | oui | non
2016-07-13 | Malosa Ltd | Malosa Ltd | MMSU0253S - Crochet à muscle, courbe | Crochet à muscle, courbe | unclassified | Classe IIa | Non | oui | non
2016-07-13 | Malosa Ltd | Malosa Ltd | MMSU0260DS - Ciseaux rhytidectomie 18cm | Ciseaux rhytidectomie 18cm | unclassified | Classe IIa | Non | oui | non
2016-07-13 | Malosa Ltd | Malosa Ltd | MMSU0261DS - Ciseaux rhytidectomie 23cm | Ciseaux rhytidectomie 23cm | unclassified | Classe IIa | Non | oui | non
2016-07-13 | Malosa Ltd | Malosa Ltd | MMSU0274S - Pince de Jayles | Pince de Jayles | unclassified | Classe IIa | Non | oui | non
2016-07-13 | Malosa Ltd | Malosa Ltd | MMSU0277S - Pince de Moorfields | Pince de Moorfields | unclassified | Classe IIa | Non | oui | non
2016-07-13 | Malosa Ltd | Malosa Ltd | MMSU0282S - Pince type joailler, mors courbes, striés | Pince type joailler, mors courbes, striés | unclassified | Classe IIa | Non | oui | non
2016-07-13 | Malosa Ltd | Malosa Ltd | MMSU0283S - Pince type joailler, fine, angulée | Pince type joailler, fine, angulée | unclassified | Classe IIa | Non | oui | non
2016-07-13 | Malosa Ltd | Malosa Ltd | MMSU0284DS - Pince type joailler, mors courbes, lisses | Pince type joailler, mors courbes, lisses | unclassified | Classe IIa | Non | oui | non
2016-07-13 | Malosa Ltd | Malosa Ltd | MMSU0286S - Pince type joailler, Fine, Droite | Pince type joailler, Fine, Droite | unclassified | Classe IIa | Non | oui | non
2016-07-13 | Malosa Ltd | Malosa Ltd | MMSU0299DS - Ciseaux à disséquer, droits, mousses | Ciseaux à disséquer, droits, mousses | unclassified | Classe IIa | Non | oui | non
2016-07-13 | Malosa Ltd | Malosa Ltd | MMSU1104S - Chopper Sadiq | Chopper Sadiq | unclassified | Classe IIa | Non | oui | non
2016-07-13 | Malosa Ltd | Malosa Ltd | MMSU1105S - Chopper Claw | Chopper Claw | unclassified | Classe IIa | Non | oui | non
2016-07-13 | Malosa Ltd | Malosa Ltd | MMSU1106S - Chopen Rosen | Chopen Rosen | unclassified | Classe IIa | Non | oui | non
2016-07-13 | Malosa Ltd | Malosa Ltd | MMSU1107S - Chopper Jacobs | Chopper Jacobs | unclassified | Classe IIa | Non | oui | non
2016-07-13 | Malosa Ltd | Malosa Ltd | MMSU1109S - Manipulateur de noyau "Y" Vertical | Manipulateur de noyau "Y" Vertical | unclassified | Classe IIa | Non | oui | non
2016-07-13 | Malosa Ltd | Malosa Ltd | MMSU1112S - Crochet Kuglen | Crochet Kuglen | unclassified | Classe IIa | Non | oui | non
2016-07-13 | Malosa Ltd | Malosa Ltd | MMSU1116S - Ciseaux capsule ONG | Ciseaux capsule ONG | unclassified | Classe IIa | Non | oui | non
2016-07-13 | Malosa Ltd | Malosa Ltd | MMSU1119S - Chopper Greens, Droitier | Chopper Greens, Droitier | unclassified | Classe IIa | Non | oui | non
2016-07-13 | Malosa Ltd | Malosa Ltd | MMSU1120S - Chopper Greens, Gaucher | Chopper Greens, Gaucher | unclassified | Classe IIa | Non | oui | non
2016-07-13 | Malosa Ltd | Malosa Ltd | MMSU1125S - Pince à fil droite | Pince à fil droite | unclassified | Classe IIa | Non | oui | non
2016-07-13 | Malosa Ltd | Malosa Ltd | MMSU1126S - Pince pour implantation IOL | Pince pour implantation IOL | unclassified | Classe IIa | Non | oui | non
2016-07-13 | Malosa Ltd | Malosa Ltd | MMSU1134S - Marqueur cornéen en fourche | Marqueur cornéen en fourche | unclassified | Classe IIa | Non | oui | non
2016-07-13 | Malosa Ltd | Malosa Ltd | MMSU1135S - Capsulorhexis X - Courbe MP | Capsulorhexis X - Courbe MP | unclassified | Classe IIa | Non | oui | non
2016-07-13 | Malosa Ltd | Malosa Ltd | MMSU1137S - Anneau de fixation de Thornton | Anneau de fixation de Thornton | unclassified | Classe IIa | Non | oui | non
2016-07-13 | Malosa Ltd | Malosa Ltd | MMSU1139S - Pince droite à griffe 45° | Pince droite à griffe 45° | unclassified | Classe IIa | Non | oui | non
2016-07-13 | Malosa Ltd | Malosa Ltd | MMSU1142S - Manipulateur olive | Manipulateur olive | unclassified | Classe IIa | Non | oui | non
2016-07-13 | Malosa Ltd | Malosa Ltd | MMSU1143S - Manipulateur McPherson | Manipulateur McPherson | unclassified | Classe IIa | Non | oui | non
2016-07-13 | Malosa Ltd | Malosa Ltd | MMSU1145S - Pince à griffe 45°, fine, courte | Pince à griffe 45°, fine, courte | unclassified | Classe IIa | Non | oui | non
2016-07-13 | Malosa Ltd | Malosa Ltd | MMSU1146S - Pince à implant (injecteur) | Pince à implant (injecteur) | unclassified | Classe IIa | Non | oui | non
2016-07-13 | Malosa Ltd | Malosa Ltd | MMSU1147S - Crochet de Sinskey, Droit | Crochet de Sinskey, Droit | unclassified | Classe IIa | Non | oui | non
2016-07-13 | Malosa Ltd | Malosa Ltd | MMSU1151S - Curette à chalazion, diam. 1mm | Curette à chalazion, diam. 1mm | unclassified | Classe IIa | Non | oui | non
2016-07-13 | Malosa Ltd | Malosa Ltd | MMSU1153S - Manipulateur ICL | Manipulateur ICL | unclassified | Classe IIa | Non | oui | non
2016-07-13 | Malosa Ltd | Malosa Ltd | MMSU1154S - Pince à implant ICL | Pince à implant ICL | unclassified | Classe IIa | Non | oui | non
2016-07-13 | Malosa Ltd | Malosa Ltd | MMSU1157DS - Curette à chalazion double, diam. 1mm/ diam. 2mm. | Curette à chalazion double | unclassified | Classe IIa | Non | oui | non
2016-07-13 | Malosa Ltd | Malosa Ltd | MMSU1168S - Pince droite à griffe, tige 15mm | Pince droite à griffe, tige | unclassified | Classe IIa | Non | oui | non
2016-07-13 | Malosa Ltd | Malosa Ltd | MMSU1169S - Pince à capot Lasik | Pince à capot Lasik | unclassified | Classe IIa | Non | oui | non
2016-07-13 | Malosa Ltd | Malosa Ltd | MMSU1171S - Elévateur volet cornéen, crochet pointu | Elévateur volet cornéen, crochet pointu | unclassified | Classe IIa | Non | oui | non
2016-07-13 | Malosa Ltd | Malosa Ltd | MMSU1173S - Crochet de Sinskey, diam. 0.1mm | Crochet de Sinskey | unclassified | Classe IIa | Non | oui | non
2016-07-13 | Malosa Ltd | Malosa Ltd | MMSU1175S - Manipulateur de Johnson | Manipulateur de Johnson | unclassified | Classe IIa | Non | oui | non
2016-07-13 | Malosa Ltd | Malosa Ltd | MMSU1177S - Manipulateur cornéen, lame arrondie 8mm | Manipulateur cornéen, lame arrondie | unclassified | Classe IIa | Non | oui | non
2016-07-13 | Malosa Ltd | Malosa Ltd | MMSU1178S - Manipulateur cornéen, lame plate | Manipulateur cornéen, lame plate | unclassified | Classe IIa | Non | oui | non
2016-07-13 | Malosa Ltd | Malosa Ltd | MMSU1179S - Manipulateur champignon | Manipulateur champignon | unclassified | Classe IIa | Non | oui | non
2016-07-13 | Malosa Ltd | Malosa Ltd | MMSU1180S - Dilatateur voies lacrymales, Medium | Dilatateur voies lacrymales, Medium | unclassified | Classe IIa | Non | oui | non
2016-07-13 | Malosa Ltd | Malosa Ltd | MMSU1181DS - Dilatateur voies lacrymales, Fin/Medium | Dilatateur voies lacrymales, Fin/Medium | unclassified | Classe IIa | Non | oui | non
2016-07-13 | Malosa Ltd | Malosa Ltd | MMSU1184S - Manipulateur cornéen de Beam | Manipulateur cornéen de Beam | unclassified | Classe IIa | Non | oui | non
2016-07-13 | Malosa Ltd | Malosa Ltd | MMSU1185S - Dissecteur à épithélium, courbe | Dissecteur à épithélium, courbe | unclassified | Classe IIa | Non | oui | non
2016-07-13 | Malosa Ltd | Malosa Ltd | MMSU1188S - Elévateur Lasik / Spatule pour capot | Elévateur Lasik / Spatule pour capot | unclassified | Classe IIa | Non | oui | non
2016-07-13 | Malosa Ltd | Malosa Ltd | MMSU1194S - Pince col de cygne | Pince col de cygne | unclassified | Classe IIa | Non | oui | non
2016-07-13 | Malosa Ltd | Malosa Ltd | MMSU1205S - Séparateur/Elévateur Lasik, triangle | Séparateur/Elévateur Lasik, triangle | unclassified | Classe IIa | Non | oui | non
2016-07-13 | Malosa Ltd | Malosa Ltd | MMSU1206S - Séparateur/Elévateur volet cornéen | Séparateur/Elévateur volet cornéen | unclassified | Classe IIa | Non | oui | non
2016-07-13 | Malosa Ltd | Malosa Ltd | MMSU1208S - Manipulateur Jaffe/Maltzman | Manipulateur Jaffe/Maltzman | unclassified | Classe IIa | Non | oui | non
2016-07-13 | Malosa Ltd | Malosa Ltd | MMSU1209S - Pince colibri alvéolée | Pince colibri alvéolée | unclassified | Classe IIa | Non | oui | non
2016-07-13 | Malosa Ltd | Malosa Ltd | MMSU1212S - Ciseaux Westcott, droits, mousses | Ciseaux Westcott, droits, mousses | unclassified | Classe IIa | Non | oui | non
2016-07-13 | Malosa Ltd | Malosa Ltd | MMSU1214S - Ciseaux Westcott, droits, pointus | Ciseaux Westcott, droits, pointus | unclassified | Classe IIa | Non | oui | non
2016-07-13 | Malosa Ltd | Malosa Ltd | MMSU1221S - Chopper Phaco/Manipulateur champignon | Chopper Phaco/Manipulateur champignon | unclassified | Classe IIa | Non | oui | non
2016-07-13 | Malosa Ltd | Malosa Ltd | MMSU1224S - Capsulorhexis - Droite MR | Capsulorhexis - Droite MR | unclassified | Classe IIa | Non | oui | non
2016-07-13 | Malosa Ltd | Malosa Ltd | MMSU1226S - Chopper Spalton | Chopper Spalton | unclassified | Classe IIa | Non | oui | non
2016-07-13 | Malosa Ltd | Malosa Ltd | MMSU1227S - Séparateur/Elevateur Lasik | Séparateur/Elevateur Lasik | unclassified | Classe IIa | Non | oui | non
2016-07-13 | Malosa Ltd | Malosa Ltd | MMSU1228S - Chopper Koch, 1.4mm | Chopper Koch | unclassified | Classe IIa | Non | oui | non
2016-07-13 | Malosa Ltd | Malosa Ltd | MMSU1232S - Couteau Dissecteur lamellaire | Couteau Dissecteur lamellaire | unclassified | Classe IIa | Non | oui | non
2016-07-13 | Malosa Ltd | Malosa Ltd | MMSU1234S - Capsulorhexis X - Droite MP | Capsulorhexis X - Droite MP | unclassified | Classe IIa | Non | oui | non
2016-07-13 | Malosa Ltd | Malosa Ltd | MMSU1238S - Chopper Ursell/Manipulateur | Chopper Ursell/Manipulateur | unclassified | Classe IIa | Non | oui | non
2016-07-13 | Malosa Ltd | Malosa Ltd | MMSU1239S - Chopper Diablo/Manipulateur bout plat | Chopper Diablo/Manipulateur bout plat | unclassified | Classe IIa | Non | oui | non
2016-07-13 | Malosa Ltd | Malosa Ltd | MMSU1248S - Spatule/Manipulateur "Y" Horizontal | Spatule/Manipulateur "Y" Horizontal | unclassified | Classe IIa | Non | oui | non
2016-07-13 | Malosa Ltd | Malosa Ltd | MMSU1280DS - Punch Trabéculectomie - Titane | Punch Trabéculectomie - Titane | unclassified | Classe IIa | Non | oui | non
2016-07-13 | Malosa Ltd | Malosa Ltd | MMSU1284S - Pince à lentille | Pince à lentille | unclassified | Classe IIa | Non | oui | non
2016-07-13 | Malosa Ltd | Malosa Ltd | MMSU1291S - Spatule | Spatule | unclassified | Classe IIa | Non | oui | non
2016-07-13 | Malosa Ltd | Malosa Ltd | MMSU1294S - Séparateur/Elévateur de Guldenfels | Séparateur/Elévateur de Guldenfels | unclassified | Classe IIa | Non | oui | non
2016-07-13 | Malosa Ltd | Malosa Ltd | MMSU1295S - Séparateur/Elévateur de Faure | Séparateur/Elévateur de Faure | unclassified | Classe IIa | Non | oui | non
2016-07-13 | Malosa Ltd | Malosa Ltd | MMSU1296S - Spatule de Paton | Spatule de Paton | unclassified | Classe IIa | Non | oui | non
2016-07-13 | Malosa Ltd | Malosa Ltd | MMSU1413S - Pince de Catford | Pince de Catford | unclassified | Classe IIa | Non | oui | non
2016-07-13 | Malosa Ltd | Malosa Ltd | MMSU1415S - Pince colibri à grille MC, 40° | Pince colibri à grille MC, 40° | unclassified | Classe IIa | Non | oui | non
2016-07-13 | Malosa Ltd | Malosa Ltd | MMSU1417S - Scarificateur "Club de Golf" | Scarificateur "Club de Golf" | unclassified | Classe IIa | Non | oui | non
2016-07-13 | Malosa Ltd | Malosa Ltd | MMSU1424S - Couteau angle irido-cornéen (goniotomie) | Couteau angle irido-cornéen (goniotomie) | unclassified | Classe IIa | Non | oui | non
2016-07-13 | Malosa Ltd | Malosa Ltd | MMSU1428S - Manipulateur Diablo | Manipulateur Diablo | unclassified | Classe IIa | Non | oui | non
2016-07-13 | Malosa Ltd | Malosa Ltd | MMSU1429S - Manipulateur trompette de Dudley | Manipulateur trompette de Dudley | unclassified | Classe IIa | Non | oui | non
2016-07-13 | Malosa Ltd | Malosa Ltd | MMSU1430S - Crochet Osler | Crochet Osler | unclassified | Classe IIa | Non | oui | non
2016-07-13 | Malosa Ltd | Malosa Ltd | MMSU1431S - Crochet Koch 1.4mm/Manipulateur bouton | Crochet Koch/Manipulateur bouton | unclassified | Classe IIa | Non | oui | non
2016-07-13 | Malosa Ltd | Malosa Ltd | MMSU1432S - Manipulateur extrémité arrondie, plate | Manipulateur extrémité arrondie, plate | unclassified | Classe IIa | Non | oui | non
2016-07-13 | Malosa Ltd | Malosa Ltd | MMSU1433S - Crochet Kuglen, Angulé | Crochet Kuglen, Angulé | unclassified | Classe IIa | Non | oui | non
2016-07-13 | Malosa Ltd | Malosa Ltd | MMSU1434S - Manipulateur Butcher | Manipulateur Butcher | unclassified | Classe IIa | Non | oui | non
2016-07-13 | Malosa Ltd | Malosa Ltd | MMSU1435S - Manipulateur cornéen, lame arrondie 10mm | Manipulateur cornéen, lame arrondie | unclassified | Classe IIa | Non | oui | non
2016-07-13 | Malosa Ltd | Malosa Ltd | MMSU1436S - Manipulateur Hagège | Manipulateur Hagège | unclassified | Classe IIa | Non | oui | non
2016-07-13 | Malosa Ltd | Malosa Ltd | MMSU1437S - Chopper Kich/Manipulateur Rahman | Chopper Kich/Manipulateur Rahman | unclassified | Classe IIa | Non | oui | non
2016-07-13 | Malosa Ltd | Malosa Ltd | MMSU1438S - Chopper Greens droitier/Manipulateur | Chopper Greens droitier/Manipulateur | unclassified | Classe IIa | Non | oui | non
2016-07-13 | Malosa Ltd | Malosa Ltd | MMSU1439S - Séparateur Relex | Séparateur Relex | unclassified | Classe IIa | Non | oui | non
2016-07-13 | Malosa Ltd | Malosa Ltd | MMSU1440S - Chopper Koch, 1.4mm, Fin | Chopper Koch | unclassified | Classe IIa | Non | oui | non
2016-07-13 | Malosa Ltd | Malosa Ltd | MMSU1442DS - Pince à fixer cornéenne | Pince à fixer cornéenne | unclassified | Classe IIa | Non | oui | non
2016-07-13 | Malosa Ltd | Malosa Ltd | MMSU1443S - Micromanipulateur | Micromanipulateur | unclassified | Classe IIa | Non | oui | non
2016-07-13 | Malosa Ltd | Malosa Ltd | MMSU1444S - Anse de Snellen | Anse de Snellen | unclassified | Classe IIa | Non | oui | non
2016-07-13 | Malosa Ltd | Malosa Ltd | MMSU1445S - Pince de Maxfine | Pince de Maxfine | unclassified | Classe IIa | Non | oui | non
2016-07-13 | Malosa Ltd | Malosa Ltd | MMSU1446S - Chopper Claw, Fin | Chopper Claw, Fin | unclassified | Classe IIa | Non | oui | non
2016-07-13 | Malosa Ltd | Malosa Ltd | MMSU1447S - Séparateur/Elevateur ReLEx, courbe | Séparateur/Elevateur ReLEx, courbe | unclassified | Classe IIa | Non | oui | non
2016-07-13 | Malosa Ltd | Malosa Ltd | MMSU1452S - Chopper Ayliffe/Chopper | Chopper Ayliffe/Chopper | unclassified | Classe IIa | Non | oui | non
2016-07-13 | Malosa Ltd | Malosa Ltd | MMSU1453S - Pince à extraction de lenticule | Pince à extraction de lenticule | unclassified | Classe IIa | Non | oui | non
2016-07-13 | Malosa Ltd | Malosa Ltd | MMSU1457S - Spatule à iris de Barraquer | Spatule à iris de Barraquer | unclassified | Classe IIa | Non | oui | non
2016-07-13 | Malosa Ltd | Malosa Ltd | MMSU1458S - Manipulateur Lebuisson | Manipulateur Lebuisson | unclassified | Classe IIa | Non | oui | non
2016-07-13 | Malosa Ltd | Malosa Ltd | MMSU1459S - Ciseaux à implant (Osher) | Ciseaux à implant (Osher) | unclassified | Classe IIa | Non | oui | non
2016-07-13 | Malosa Ltd | Malosa Ltd | MMSU1460S - Pince à extraction d'implant | Pince à extraction d'implant | unclassified | Classe IIa | Non | oui | non
2016-07-13 | Malosa Ltd | Malosa Ltd | MMSU1461S - Pince à Anneau Intra-cornéen - INTACS | Pince à Anneau Intra-cornéen | unclassified | Classe IIa | Non | oui | non
2016-07-13 | Malosa Ltd | Malosa Ltd | MMSU1469CS - Ciseaux à Cornée de Castroviejo, Gaucher | Ciseaux à Cornée de Castroviejo, Gaucher | unclassified | Classe IIa | Non | oui | non
2016-07-13 | Malosa Ltd | Malosa Ltd | MMSU1470CS - Ciseaux à Cornée de Castroviejo, Droitier | Ciseaux à Cornée de Castroviejo, Droitier | unclassified | Classe IIa | Non | oui | non
2016-07-13 | Malosa Ltd | Malosa Ltd | MMSU1472S - Pince type joailler, angulée, lisse | Pince type joailler, angulée, lisse | unclassified | Classe IIa | Non | oui | non
2016-07-13 | Malosa Ltd | Malosa Ltd | MMSU1473S - Crochet de Sinskey inversé, 0.1mm | Crochet de Sinskey inversé | unclassified | Classe IIa | Non | oui | non
2016-07-13 | Malosa Ltd | Malosa Ltd | MMSU1480S - Crochet Dialling inversé | Crochet Dialling inversé | unclassified | Classe IIa | Non | oui | non
2016-07-13 | Malosa Ltd | Malosa Ltd | MMSU1481DS - Ciseaux pour chirurgie micro-vasculaire | Ciseaux pour chirurgie micro-vasculaire | unclassified | Classe IIa | Non | oui | non
2016-07-13 | Malosa Ltd | Malosa Ltd | MMSU1482DS - Porte-aiguille pour chirurgie micro-vasculaire | Porte-aiguille pour chirurgie micro-vasculaire | unclassified | Classe IIa | Non | oui | non
2016-07-13 | Malosa Ltd | Malosa Ltd | MMSU1483DS - Dilatateur de vaisseaux | Dilatateur de vaisseaux | unclassified | Classe IIa | Non | oui | non
2016-07-13 | Malosa Ltd | Malosa Ltd | MMSU1484DS - Pince à fil pour chirurgie micro-vasculaire | Pince à fil pour chirurgie micro-vasculaire | unclassified | Classe IIa | Non | oui | non
2016-07-13 | Malosa Ltd | Malosa Ltd | MMSU1485CS - Pince Inlay | Pince Inlay | unclassified | Classe IIa | Non | oui | non
2016-07-13 | Malosa Ltd | Malosa Ltd | MMSU1489S - Chopper de Neuhann | Chopper de Neuhann | unclassified | Classe IIa | Non | oui | non
2016-07-13 | Malosa Ltd | Malosa Ltd | MMSU1497S - Séparateur de lenticule de Reinstein (hyperopic) | Séparateur de lenticule de Reinstein (hyperopic) | unclassified | Classe IIa | Non | oui | non
2016-07-13 | Malosa Ltd | Malosa Ltd | MMSU1499S - La pince à DMEK de Kocaba | La pince à DMEK de Kocaba | unclassified | Classe IIa | Non | oui | non
2016-07-13 | Malosa Ltd | Malosa Ltd | MMSU1561S - Spatule à Descemets de Daya | Spatule à Descemets de Daya | unclassified | Classe IIa | Non | oui | non
2016-07-13 | Malosa Ltd | Malosa Ltd | MMSU1571CS - Capsulorhexis MICS - Droite/Mousses | Capsulorhexis MICS - Droite/Mousses | unclassified | Classe IIa | Non | oui | non
2016-07-13 | Malosa Ltd | Malosa Ltd | MMSU1572S - Pince à sclérectomie de Denis | Pince à sclérectomie de Denis | unclassified | Classe IIa | Non | oui | non
2016-07-13 | Malosa Ltd | Malosa Ltd | MMSU1573CS - Capsulorhexis MICS - Courbe/Mousses | Capsulorhexis MICS - Courbe/Mousses | unclassified | Classe IIa | Non | oui | non
2016-07-13 | Malosa Ltd | Malosa Ltd | MMSU1576S - Manipulateur pour lentille rétine | Manipulateur pour lentille rétine | unclassified | Classe IIa | Non | oui | non
2016-07-13 | Malosa Ltd | Malosa Ltd | MMSU3001S - Releveur de paupières Desmarres, petit | Releveur de paupières Desmarres, petit | unclassified | Classe IIa | Non | oui | non
2016-07-13 | Malosa Ltd | Malosa Ltd | MMSU3002S - Releveur de paupières Desmarres, medium | Releveur de paupières Desmarres, medium | unclassified | Classe IIa | Non | oui | non
2016-07-13 | Malosa Ltd | Malosa Ltd | MMSU3005S - Crochet de Guthrie | Crochet de Guthrie | unclassified | Classe IIa | Non | oui | non
2016-07-13 | Malosa Ltd | Malosa Ltd | MMSU3006DS - Crochet de Gillies, fin | Crochet de Gillies, fin | unclassified | Classe IIa | Non | oui | non
2016-07-13 | Malosa Ltd | Malosa Ltd | MMSU3007DS - Pince de Halstead, courbe | Pince de Halstead, courbe | unclassified | Classe IIa | Non | oui | non
2016-07-13 | Malosa Ltd | Malosa Ltd | MMSU3008DS - Pince de Halstead, droite | Pince de Halstead, droite | unclassified | Classe IIa | Non | oui | non
2016-07-13 | Malosa Ltd | Malosa Ltd | MMSU3009DS - Porte-aiguille Castroviejo, sans verrou | Porte-aiguille Castroviejo, sans verrou | unclassified | Classe IIa | Non | oui | non
2016-07-13 | Malosa Ltd | Malosa Ltd | MMSU3012DS - Porte-aiguille de Castroviejo, droit | Porte-aiguille de Castroviejo, droit | unclassified | Classe IIa | Non | oui | non
2016-07-13 | Malosa Ltd | Malosa Ltd | MMSU3017DS - Porte-aiguille, manche long | Porte-aiguille, manche long | unclassified | Classe IIa | Non | oui | non
2016-07-13 | Malosa Ltd | Malosa Ltd | MMSU3026DS - Retracteur de Ragnell-Davis | Retracteur de Ragnell-Davis | unclassified | Classe IIa | Non | oui | non
2016-07-13 | Malosa Ltd | Malosa Ltd | MMSU3034DS - Retracteur de Weitlaner | Retracteur de Weitlaner | unclassified | Classe IIa | Non | oui | non
2016-07-13 | Malosa Ltd | Malosa Ltd | MMSU3038DS - Retracteur de Fisons | Retracteur de Fisons | unclassified | Classe IIa | Non | oui | non
2016-07-13 | VITALOGRAPH IRELAND LTD | DRIVE DEVILBISS HEALTHCARE FRANCE | BPCO TESTER COPD-6 | Dispositif de mesure de la fonction pulmonaire (dépistage et surveillance de BPCO) | unclassified | Classe IIa | Non | non | non
2016-07-15 | APPLIED Medical Resources Corp. | Applied Medical Europe BV | Abord Abdominal Kii à lame protegée Fixation | Abord Abdominal Kii à pointe pyramidale | Laparoscopic trocar sleeve, single-use | Classe IIa | Non | oui | non
2016-07-15 | APPLIED Medical Resources Corp. | Applied Medical Europe BV | Abord Abdominal Kii IP à lame protégée Z-Fileté Dual Pack | Abord Abdominal Kii, Trocart à lame protégée dual pack | Laparoscopic trocar sleeve, single-use | Classe IIa | Non | oui | non
2016-07-15 | APPLIED Medical Resources Corp. | Applied Medical Europe BV | Abord Abdominal Kii IP à pointe pyramidale Z-Fileté | Abord Abdominal Kii, Trocart à lame protégée dual pack | Laparoscopic trocar sleeve, single-use | Classe IIa | Non | oui | non
2016-07-15 | APPLIED Medical Resources Corp. | Applied Medical Europe BV | Abord Abdominal Kii IP à pointe pyramidale Z-Fileté Dual Pack | Abord Abdominal Kii, Trocart à lame protégée dual pack | Laparoscopic trocar sleeve, single-use | Classe IIa | Non | oui | non
2016-07-15 | Cook Incorporated | Cook Incorporated | Lead Extraction Mechanical Dilator Sheath sets | Gaine de stabilisation de tissus | Fascial tissue dilator, single-use | Classe III | Non | oui | non
2016-07-15 | Dextera Surgical Inc. | Medical Device Safety Service GmbH | Dextera MicroCutter 5/80™ Stapler and MicroCutter 30 Reloads | L’agrafeuse Dextera MicroCutter | unclassified | Classe IIb | Non | oui | non | oui
2016-07-15 | INTER MED | INTER MED | ASPIROBAT ® | Bâtonnet de soin de bouche aspirant non stérile | Oral care swab, non-sterile | Classe IIa | Non | non | non
2016-07-15 | INTER MED | INTER MED | ASPIROTUB ® | Tube flexible d'aspiration non stérile | Dental suction system cannula, single-use | Classe IIa | Non | non | non
2016-07-15 | INTER MED | INTER MED | Sachets de Soins de Bouche et de Nez | Sachets de Soins de Bouche et de Nez | Oral care swab, non-sterile | Classe IIa | Non | non | non
2016-07-15 | MPS Precimed | MPS Precimed | Porte-fraise droit AO dual connexion | Porte-fraise droit | Pneumatic surgical reamer handpiece | Classe IIa | Non | non | non
2016-07-15 | MPS Precimed | MPS Precimed | Porte-fraise droit AO Hudson dual connexion | Porte-fraise droit | Pneumatic surgical reamer handpiece | Classe IIa | Non | non | non
2016-07-15 | MPS Precimed | MPS Precimed | Porte-fraise droit Stryker / Zimmer-Hall dual connexion | Porte-fraise droit | Pneumatic surgical reamer handpiece | Classe IIa | Non | non | non
2016-07-15 | Sudimplant | Sudimplant | Bistouri pour douille - Système d'implantologie dentaire TBR® | Bistouri pour douille | Gingival punch, reusable | Classe IIa | Non | non | non
2016-07-15 | Sudimplant | Sudimplant | Coiffe de protection pour pilier Multi-Unit - Système d'implantologie dentaire TBR® | Coiffe de protection pour pilier | Dental implant suprastructure, temporary, single-use | Classe IIa | Non | non | non
2016-07-15 | Sudimplant | Sudimplant | Foret pointeur pour douille - Système d'implantologie dentaire TBR® | Foret pointeur pour douille | Non-sterile fluted surgical drill, reusable | Classe IIa | Non | non | non
2016-07-15 | Sudimplant | Sudimplant | Foret pour douille - Système d'implantologie dentaire TBR® | Foret pour douille | Non-sterile fluted surgical drill, reusable | Classe IIa | Non | non | non
2016-07-15 | Sudimplant | Sudimplant | Trépan pour ostéotomie et expansion osseuse - Système d'implantologie dentaire TBR® | Trépan pour ostéotomie et expansion osseuse | Non-sterile fluted surgical drill, reusable | Classe IIa | Non | non | non
2016-07-15 | Sudimplant | Sudimplant | Trousse ostéotomie et expansion osseuse - Système d'implantologie dentaire TBR® | Trousse ostéotomie et expansion osseuse | Dental implant system | Classe IIa | Non | non | non
2016-07-15 | Sudimplant | Sudimplant | Trousse pour guide chirurgical - Système d'implantologie dentaire TBR® | Trousse pour guide chirurgical | Dental implant system | Classe IIa | Non | non | non
2016-07-15 | Sudimplant | Sudimplant | Vis pour gaine de pilier Multi-Unit - Système d'implantologie dentaire TBR® | Vis pour gaine de pilier | Dental implant suprastructure, permanent | Classe IIb | Non | non | non
2016-07-17 | Cartiheal (2009) Ltd. | Cartiheal (2009) Ltd. | Agili-C™ | Implant Agili-C (Dispositif biodégradable pour la régénération osseuse et/ou carti | unclassified | Classe III | Non | oui | non
2016-07-17 | STRYKER MEDICAL | STRYKER FRANCE SAS | EOLE DC Surface de soutien alimentée | Surface de soutien alimentée | Alternating-pressure bed mattress overlay system | Classe IIa | Non | non | non
2016-07-17 | STRYKER MEDICAL | STRYKER FRANCE SAS | EOLE Surface de soutien alimentée | Surface de soutien alimentée | Alternating-pressure bed mattress overlay system | Classe IIa | Non | non | non
2016-07-17 | STRYKER MEDICAL | STRYKER FRANCE SAS | IsoAir™ - Support motorisé | Support motorisé | Alternating-pressure bed mattress overlay system | Classe IIa | Non | non | non
2016-07-17 | STRYKER MEDICAL | STRYKER FRANCE SAS | SofCare Support motorisé | Support motorisé | Alternating-pressure bed mattress overlay system | Classe IIa | Non | non | non
2016-07-17 | STRYKER MEDICAL | STRYKER FRANCE SAS | SofCare Support motorisé P100 | Support motorisé | Alternating-pressure bed mattress overlay system | Classe IIa | Non | non | non
2016-07-18 | COSMINTER Laboratoire Polydermyl | COSMINTER Laboratoire Polydermyl | MIXGLISS BEACH Noix de Coco | Gel intime lubrifiant / Lubricant & Massage | Lubricant, <specify> | Classe IIa | Non | non | non
2016-07-18 | COSMINTER Laboratoire Polydermyl | COSMINTER Laboratoire Polydermyl | MIXGLISS CANDY Sucre d’Orge | Gel intime lubrifiant / Lubricant & Massage | Lubricant, <specify> | Classe IIa | Non | non | non
2016-07-18 | COSMINTER Laboratoire Polydermyl | COSMINTER Laboratoire Polydermyl | MIXGLISS DREAM | Gel intime lubrifiant / Lubricant & Massage | Lubricant, <specify> | Classe IIa | Non | non | non
2016-07-18 | COSMINTER Laboratoire Polydermyl | COSMINTER Laboratoire Polydermyl | MIXGLISS FATAL Rose Velours | Gel intime lubrifiant / Lubricant & Massage | Lubricant, <specify> | Classe IIa | Non | non | non
2016-07-18 | COSMINTER Laboratoire Polydermyl | COSMINTER Laboratoire Polydermyl | MIXGLISS FLUID Nature | Gel intime lubrifiant / Lubricant & Massage | Lubricant, <specify> | Classe IIa | Non | non | non
2016-07-18 | COSMINTER Laboratoire Polydermyl | COSMINTER Laboratoire Polydermyl | MIXGLISS HAPPY Litchi | Gel intime lubrifiant / Lubricant & Massage | Lubricant, <specify> | Classe IIa | Non | non | non
2016-07-18 | COSMINTER Laboratoire Polydermyl | COSMINTER Laboratoire Polydermyl | MIXGLISS PRETTY Fleur de cerisier | Gel intime lubrifiant / Lubricant & Massage | Lubricant, <specify> | Classe IIa | Non | non | non
2016-07-18 | COSMINTER Laboratoire Polydermyl | COSMINTER Laboratoire Polydermyl | MIXGLISS SILK Fleur de soie | Gel intime lubrifiant / Lubricant & Massage | Lubricant, <specify> | Classe IIa | Non | non | non
2016-07-18 | COSMINTER Laboratoire Polydermyl | COSMINTER Laboratoire Polydermyl | MIXGLISS SUN Monoï | Gel intime lubrifiant / Lubricant & Massage | Lubricant, <specify> | Classe IIa | Non | non | non
2016-07-18 | COSMINTER Laboratoire Polydermyl | COSMINTER Laboratoire Polydermyl | MIXGLISS TONIC Gingembre | Gel intime lubrifiant / Lubricant & Massage | Lubricant, <specify> | Classe IIa | Non | non | non
2016-07-18 | GE Healthcare Austria GmbH Co OG | GE Medical System SCS | Voluson™ E10 | Système d'échographie diagnostique | General-purpose ultrasound imaging system | Classe IIa | Non | non | non
2016-07-18 | HONEYPATCH S.P.R.L. | HONEYPATCH S.P.R.L. | HONEYPATCH DRY, STERILE | Tulle imprégné de miel antibactérien | Wound-nonadherent dressing, permeable | Classe IIb | Non | oui | non
2016-07-18 | HONEYPATCH S.P.R.L. | HONEYPATCH S.P.R.L. | HONEYPATCH MOIST, STERILE | Pansement d'alginate avec miel antibactérien | Exudate-absorbent dressing, hydrophilic-gel-forming, antimicrobial | Classe IIb | Non | oui | non
2016-07-18 | HONEYPATCH S.P.R.L. | HONEYPATCH S.P.R.L. | HONEYPATCH TUBE, STERILE | Tube onguent à base de miel | Medical-honey liquid barrier dressing, sterile | Classe IIb | Non | oui | non
2016-07-18 | Laboratoire ODOST | Laboratoire ODOST | Castéra Spray nasal isotonique 100ml | Spray nasal | unclassified | Classe IIa | Non | non | non
2016-07-18 | Laboratoire ODOST | Laboratoire ODOST | Mercurochrome Nez bouché Spray nasal hypertonique 100ml | Spray nasal | unclassified | Classe IIa | Non | non | non
2016-07-18 | Laboratoire ODOST | Laboratoire ODOST | Pharmactiv Spray nasal hypertonique 100ml | Spray nasal | unclassified | Classe IIa | Non | non | non
2016-07-18 | Philips Medical Systems Nederland B.V. | PHILIPS France Commercial | EchoNavigator Release 2.0.1 | Logiciel d'application de système de radiographie angiographique | Angiographic x-ray system application software | Classe IIa | Non | non | non
2016-07-18 | TOMEY Corporation | EBC Europe | Topographe cornéen TMS-4N | Topographe cornéen | Corneal topography system | Classe IIa | Non | non | non
2016-07-18 | Volcano Corporation | Volcano Europe BVBA | CORE® Control Pad (Part Number : 400-1610.02) | Pavé de commande | Cardiovascular ultrasound imaging system | Classe IIa | Non | non | non
2016-07-18 | Volcano Corporation | Volcano Europe BVBA | Software update version 3.5 | Système de guidage de précision | Cardiovascular ultrasound imaging system | Classe IIa | Non | non | non
2016-07-19 | Labodial | Labodial | Set de pose sur Picc Line ou réfection de pansement | Set de pose sur Picc Line ou réfection de pansement | unclassified | Classe IIa | Non | oui | non
2016-07-19 | Labodial | Labodial | Set de pose sur voie veineuse périphérique L99.143 | Set de pose sur voie veineuse périphérique | unclassified | Classe IIa | Non | oui | non
2016-07-19 | Labodial | Labodial | Set de remplissage / reconstitution pour diffuseur ou perfuseur | Set de remplissage / reconstitution pour diffuseur ou perfuseur | unclassified | Classe IIa | Non | oui | non
2016-07-19 | LifeBond Ltd. | MedNet EC-REP GmbH | LifeSeal™ Applicator | Applicateur | unclassified | Classe IIa | Non | oui | non | oui
2016-07-19 | LifeBond Ltd. | MedNet EC-REP GmbH | LifeSeal™ Laparoscopic Applicator | Applicateur laparoscopique | unclassified | Classe IIa | Non | oui | non | oui
2016-07-19 | LifeBond Ltd. | MedNet EC-REP GmbH | LifeSeal™ Surgical Sealant | Matériau d'étanchéité chirurgicale | unclassified | Classe III | Non | oui | non | oui
2016-07-19 | PETERS Surgical | PETERS Surgical | Agrafe Sternale à Crémaillère | Agrafe sternale | Bone staple, adjustable | Classe IIb | Non | non | non | oui
2016-07-19 | PETERS Surgical | PETERS Surgical | Aiguille d'Insufflation | Aiguille pneumopéritonéale | Spring-loaded pneumoperitoneum needle, single-use | Classe IIa | Non | oui | non | oui
2016-07-19 | PETERS Surgical | PETERS Surgical | CLIP 9 VITALITEC® Titanium Hemostatic Clip | Clip hémostatique | Ligation clip, metallic | Classe III | Non | oui | non
2016-07-19 | PETERS Surgical | PETERS Surgical | ENDOSPHERE | Trocart endoscopique | Endotherapy trocar, reusable | Classe IIa | Non | oui | non
2016-07-19 | PETERS Surgical | PETERS Surgical | ENDOSTRIP | Strippers veineux | Vein stripper, single-use | Classe IIa | Non | oui | non | oui
2016-07-19 | PETERS Surgical | PETERS Surgical | PROMESH PROLAPS® | Dispositifs pour le soutien de tissus ou d'organes | Mesh, surgical | Classe IIb | Non | oui | non
2016-07-19 | PETERS Surgical | PETERS Surgical | SLS-CLIP® VITALITEC Titanium Hemostatic Clip | Clip hémostatique | Ligation clip, metallic | Classe III | Non | oui | non
2016-07-19 | PETERS Surgical | PETERS Surgical | SOFIA VITALITEC® | Bulldog atraumatique à ressort | Bulldog clamp | Classe IIa | Non | oui | non
2016-07-19 | PETERS Surgical | PETERS Surgical | VITASTRIP® | Strippers veineux | Vein stripper, single-use | Classe IIa | Non | oui | non
2016-07-20 | Bard Peripheral Vascular, Inc | BARD France | BARD® MARQUEE® | Instrument jetable pour biopsie au trocart | unclassified | Classe IIa | Non | oui | non
2016-07-20 | Embolx, Inc. | Healthlink Europe BV | Sniper™ - Small infusion catheter with occusion balloon | Petit cathéter d'infusion avec ballonnet d'occlusion | Peripheral/coronary vascular infusion catheter | Classe IIa | Non | oui | non
2016-07-20 | Fisher & Paykel Healthcare Ltd | Fisher & Paykel Healthcare | Optiflow™ Tracheostomy Direct Connection - OPT970 | Connexion directe pour trachéotomie | Tracheostomy mask, oxygen | Classe IIa | Non | non | non
2016-07-20 | Fisher & Paykel Healthcare Ltd | Fisher & Paykel Healthcare | Optiflow™ Tracheostomy Direct Connection - OPT970E | Connexion directe pour trachéotomie (Unitaire) | Tracheostomy mask, oxygen | Classe IIa | Non | non | non
2016-07-20 | GAC International LLC, also doing business as DENTSPLY GAC International | GAC International LLC, also doing business as DENTSPLY GAC International | Balance - Tubes orthodontiques | Tubes orthodontiques | Orthodontic tube | Classe IIa | Non | non | non
2016-07-20 | GAC International LLC, also doing business as DENTSPLY GAC International | GAC International LLC, also doing business as DENTSPLY GAC International | Cetlin - Tubes orthodontiques | Tubes orthodontiques | Orthodontic tube | Classe IIa | Non | non | non
2016-07-20 | GAC International LLC, also doing business as DENTSPLY GAC International | GAC International LLC, also doing business as DENTSPLY GAC International | In-Ovation - Tubes orthodontiques | Tubes orthodontiques | Orthodontic tube | Classe IIa | Non | non | non
2016-07-20 | GAC International LLC, also doing business as DENTSPLY GAC International | GAC International LLC, also doing business as DENTSPLY GAC International | Ovation - Tubes orthodontiques | Tubes orthodontiques | Orthodontic tube | Classe IIa | Non | non | non
2016-07-20 | GAC International LLC, also doing business as DENTSPLY GAC International | GAC International LLC, also doing business as DENTSPLY GAC International | Resolve - Tubes orthodontiques | Tubes orthodontiques | Orthodontic tube | Classe IIa | Non | non | non
2016-07-20 | Vigmed AB | VYGON | SWITCH | Cathéter de sécurité à aiguille Switch | Peripheral vascular infusion/aspiration catheter | Classe IIa | Non | oui | non
2016-07-21 | Bioline Products s.r.o. | Bioline Products s.r.o. | ENTEROSGEL Sachet 15g | Absorbant intestinal | Mineral-based gastrointestinal detoxifier | Classe IIa | Non | non | non
2016-07-21 | Bioline Products s.r.o. | Bioline Products s.r.o. | ENTEROSGEL Tube 225g | Absorbant intestinal | Mineral-based gastrointestinal detoxifier | Classe IIa | Non | non | non
2016-07-21 | Bioline Products s.r.o. | Bioline Products s.r.o. | ENTEROSGEL Tube 90g | Absorbant intestinal | Mineral-based gastrointestinal detoxifier | Classe IIa | Non | non | non
2016-07-21 | BIOMET ORTHOPEDICS | ZIMMER BIOMET France | Foret - JuggerKnot Soft Anchors® | Les ancrages souples JuggerKnot Soft Anchors sont constitués d’une suture et d’une structure de manchon creux. Les ancrages, utilisés lors de la fixation des tissus mous, se tassent contre l’os lorsqu’ils sont déployés | Manual cranial perforator, fluted | Classe IIa | Non | non | non
2016-07-21 | BIOMET ORTHOPEDICS | ZIMMER BIOMET France | Obturateur guide de foret - JuggerKnot Soft Anchors® | Les ancrages souples JuggerKnot Soft Anchors sont constitués d’une suture et d’une structure de manchon creux. Les ancrages, utilisés lors de la fixation des tissus mous, se tassent contre l’os lorsqu’ils sont déployés | Surgical drill guide obturator | Classe IIa | Non | non | non
2016-07-21 | BIOMET ORTHOPEDICS | ZIMMER BIOMET France | Suture/needle passer - JuggerKnot Soft Anchors® | Les ancrages souples JuggerKnot Soft Anchors sont constitués d’une suture et d’une structure de manchon creux. Les ancrages, utilisés lors de la fixation des tissus mous, se tassent contre l’os lorsqu’ils sont déployés | Suture/needle passer, single-use | Classe IIb | Non | non | non
2016-07-21 | BIOMET ORTHOPEDICS | ZIMMER BIOMET France | Trocar - JuggerKnot Soft Anchors® | Les ancrages souples JuggerKnot Soft Anchors sont constitués d’une suture et d’une structure de manchon creux. Les ancrages, utilisés lors de la fixation des tissus mous, se tassent contre l’os lorsqu’ils sont déployés | Trocar, <specify> | Classe IIa | Non | non | non
2016-07-21 | BIOMET ORTHOPEDICS | ZIMMER BIOMET France | Trousse chirurgicale - JuggerKnot Soft Anchors® | Les ancrages souples JuggerKnot Soft Anchors sont constitués d’une suture et d’une structure de manchon creux. Les ancrages, utilisés lors de la fixation des tissus mous, se tassent contre l’os lorsqu’ils sont déployés | General surgical procedure kit, non-medicated, single-use | Classe IIa | Non | non | non
2016-07-21 | Concentric Medical Inc. | STRYKER FRANCE SAS | FlowGate2™ Balloon Guide Catheter | Cathéter guide à ballonnet | Intravascular occluding catheter | Classe III | Non | oui | non | oui
2016-07-21 | Contec Medical Systems Co. Ltd. | SPENGLER | Oxystart | Oxymètre de pouls digital | Pulse oximeter, line-powered | Classe IIb | Non | non | non
2016-07-21 | Guangdong Biolight Meditech Co., Ltd | SPENGLER | Master Palm® 2 | Oxymètre de pouls portable | Pulse oximeter, line-powered | Classe IIb | Non | non | non
2016-07-21 | Labomar srl | THERABEL LUCIEN PHARMA | Belivair toux - Sirop 120 ml + gobelet doseur | Sirop | unclassified | Classe IIa | Non | non | non
2016-07-21 | Laboratoires CHEMINEAU | THERABEL LUCIEN PHARMA | Belivair Hygiène du nez - Eau de mer isotonique 125 ml | Spray eau de mer isotonique | unclassified | Classe IIa | Non | non | non
2016-07-21 | Laboratoires CHEMINEAU | THERABEL LUCIEN PHARMA | Belivair Nez bouché - Eau de mer hypertonique 125 ml | Spray d'eau de mer hypertonique | unclassified | Classe IIa | Non | non | non
2016-07-21 | Shenzhen ECGMAC Medical Electronics Co., Ltd | PERBIO SCIENCE France SAS | Cardiomate® 12 (Erreur) | Electrocardiographe | unclassified | Classe IIa | Non | non | non | oui
2016-07-21 | Shenzhen ECGMAC Medical Electronics Co., Ltd | PERBIO SCIENCE France SAS | Cardiomate® 3 (Erreur) | Electrocardiographe | unclassified | Classe IIa | Non | non | non | oui
2016-07-21 | Shenzhen ECGMAC Medical Electronics Co., Ltd | PERBIO SCIENCE France SAS | Cardiomate® 6 (Erreur) | Electrocardiographe | unclassified | Classe IIa | Non | non | non | oui
2016-07-21 | Shenzhen ECGMAC Medical Electronics Co., Ltd | SPENGLER | Cardiomate® 12 | Electrocardiographe | unclassified | Classe IIa | Non | non | non
2016-07-21 | Shenzhen ECGMAC Medical Electronics Co., Ltd | SPENGLER | Cardiomate® 3 | Electrocardiographe | unclassified | Classe IIa | Non | non | non
2016-07-21 | Shenzhen ECGMAC Medical Electronics Co., Ltd | SPENGLER | Cardiomate® 6 | Electrocardiographe | unclassified | Classe IIa | Non | non | non
2016-07-21 11:17 | CardioKinetix Inc. | MedPass International Ltd | PARACHUTE Delivery System | Système de pose | unclassified | Classe III | Non | oui | non
2016-07-22 | AIR LIQUIDE Medical Systems | AIR LIQUIDE Medical Systems | ALIZE | Régulateur de vide pour usage médical | General-purpose suction system, line-powered | Classe IIa | Non | non | non
2016-07-22 | GC TECHNOLOGY | GC TECHNOLOGY | ARTHRODOLOR MAXI | Dispositif de magnétothérapie | Psycho-cognitive electromagnetic stimulator | Classe IIa | Non | non | non
2016-07-22 | NEWCLIP TECHNICS - | NEWCLIP TECHNICS - | Plaque à crochet pour malléole interne | Plaque à crochet pour malléole interne | Orthopaedic fixation plate, non-biodegradable | Classe IIb | Non | non | non
2016-07-22 | NEWCLIP TECHNICS - | NEWCLIP TECHNICS - | Plaque à crochet pour malléole interne - Stérile | Plaque à crochet pour malléole interne | Orthopaedic fixation plate, non-biodegradable | Classe IIb | Non | oui | non
2016-07-22 | NEWCLIP TECHNICS - | NEWCLIP TECHNICS - | Plaque standard pour malléole interne | Plaque standard pour malléole interne | Orthopaedic fixation plate, non-biodegradable | Classe IIb | Non | non | non
2016-07-22 | NEWCLIP TECHNICS - | NEWCLIP TECHNICS - | Plaque standard pour malléole interne - Stérile | Plaque standard pour malléole interne | Orthopaedic fixation plate, non-biodegradable | Classe IIb | Non | oui | non
2016-07-22 | NEWCLIP TECHNICS - | NEWCLIP TECHNICS - | Vis standard à corticale Ø2.8 mm | Vis standard à corticale | Orthopaedic bone screw, non-biodegradable, non-sterile | Classe IIb | Non | non | non
2016-07-22 | NEWCLIP TECHNICS - | NEWCLIP TECHNICS - | Vis standard à corticale Ø2.8 mm - Stérile | Vis standard à corticale | Orthopaedic bone screw, non-biodegradable, sterile | Classe IIb | Non | oui | non
2016-07-22 | NEWCLIP TECHNICS - | NEWCLIP TECHNICS - | Vis verrouillée Ø2.8 mm | Vis verrouillée | Orthopaedic bone screw, non-biodegradable, non-sterile | Classe IIb | Non | non | non
2016-07-22 | NEWCLIP TECHNICS - | NEWCLIP TECHNICS - | Vis verrouillée Ø2.8 mm - Stérile | Vis verrouillée | Orthopaedic bone screw, non-biodegradable, non-sterile | Classe IIb | Non | oui | non
2016-07-22 | ORCHESTRA-PREMAMAN | ORCHESTRA-PREMAMAN | Thermomètre digital - BLEU - Modèle TM09 | Thermomètre médical électrique compact | unclassified | Classe IIa | Non | non | non
2016-07-22 | ORCHESTRA-PREMAMAN | ORCHESTRA-PREMAMAN | Thermomètre digital - CANARD - Modèle TM08 | Thermomètre médical électrique compact | unclassified | Classe IIa | Non | non | non
2016-07-22 | ORCHESTRA-PREMAMAN | ORCHESTRA-PREMAMAN | Thermomètre digital - FUSCHIA - Modèle TM09 | Thermomètre médical électrique compact | unclassified | Classe IIa | Non | non | non
2016-07-22 | ORCHESTRA-PREMAMAN | ORCHESTRA-PREMAMAN | Thermomètre digital - GRENOUILLE - Modèle TM08 | Thermomètre médical électrique compact | unclassified | Classe IIa | Non | non | non
2016-07-22 | ORCHESTRA-PREMAMAN | ORCHESTRA-PREMAMAN | Thermomètre digital - GRIS - Modèle TM09 | Thermomètre médical électrique compact | unclassified | Classe IIa | Non | non | non
2016-07-22 | ORCHESTRA-PREMAMAN | ORCHESTRA-PREMAMAN | Thermomètre digital - MENTHE - Modèle TM09 | Thermomètre médical électrique compact | unclassified | Classe IIa | Non | non | non
2016-07-22 | ORCHESTRA-PREMAMAN | ORCHESTRA-PREMAMAN | Thermomètre digital - VACHE - Modèle TM08 | Thermomètre médical électrique compact | unclassified | Classe IIa | Non | non | non
2016-07-22 | ORCHESTRA-PREMAMAN | ORCHESTRA-PREMAMAN | Thermotétine - Modèle TM03 | Thermomètre médical électrique compact | unclassified | Classe IIa | Non | non | non
2016-07-25 | ABOCA S.P.A. SOCIETA AGRICOLA | ABOCA S.P.A. SOCIETA AGRICOLA | Grintuss Adult con Poliresin 128g, 210g | Sirop | unclassified | Classe IIa | Non | non | non
2016-07-25 | ABOCA S.P.A. SOCIETA AGRICOLA | ABOCA S.P.A. SOCIETA AGRICOLA | Grintuss Adult con Poliresin 13,6g (Echantillon gratuit) | Sirop | unclassified | Classe IIa | Non | non | non
2016-07-25 | ABOCA S.P.A. SOCIETA AGRICOLA | ABOCA S.P.A. SOCIETA AGRICOLA | Grintuss Pediatric con Poliresin 128g, 210g | Sirop | unclassified | Classe IIa | Non | non | non
2016-07-25 | ABOCA S.P.A. SOCIETA AGRICOLA | ABOCA S.P.A. SOCIETA AGRICOLA | Grintuss Pediatric con Poliresin 13,6g (Echantillon gratuit) | Sirop | unclassified | Classe IIa | Non | non | non
2016-07-25 | COBLENTZ MEDICAL BLADES INDUSTRY | COBLENTZ MEDICAL BLADES INDUSTRY | LAMES DE GOUGE AGIL | LAMES DE GOUGE | unclassified | Classe IIa | Non | oui | non
2016-07-25 | COBLENTZ MEDICAL BLADES INDUSTRY | COBLENTZ MEDICAL BLADES INDUSTRY | LAMES DE GOUGE BASIC | LAMES DE GOUGE | unclassified | Classe IIa | Non | oui | non
2016-07-25 | COBLENTZ MEDICAL BLADES INDUSTRY | COBLENTZ MEDICAL BLADES INDUSTRY | LAMES DE GOUGE EXCELLIUM | LAMES DE GOUGE | unclassified | Classe IIa | Non | oui | non
2016-07-25 | COBLENTZ MEDICAL BLADES INDUSTRY | COBLENTZ MEDICAL BLADES INDUSTRY | LAMES DE GOUGE FIRST BLADES | LAMES DE GOUGE | unclassified | Classe IIa | Non | oui | non
2016-07-25 | COBLENTZ MEDICAL BLADES INDUSTRY | COBLENTZ MEDICAL BLADES INDUSTRY | LAMES DE GOUGE WICTOR | LAMES DE GOUGE | unclassified | Classe IIa | Non | oui | non
2016-07-25 | MedTech | MedTech | ROSA One 3.1 | Outil d'assistance neurochirurgicale | Multi-purpose stereotactic surgery system | Classe IIb | Non | non | non
2016-07-25 | MEDTRONIC Inc | MEDTRONIC France | SureTune™ | Logiciel de planification de la thérapie DBS | Deep brain stimulation therapy management application software | DMIA | Non | non | non
2016-07-25 | STRYKER INSTRUMENTS | STRYKER FRANCE SAS | HD BLADE - Stryker Osc | Lame pour scie à mouvement oscillante, stérile | Sagittal surgical saw blade, single-use | Classe IIa | Non | oui | non
2016-07-25 | STRYKER INSTRUMENTS | STRYKER FRANCE SAS | HD BLADE - Stryker Recip | Lame pour scie à mouvement alternatif, stérile | Reciprocating surgical saw blade, single-use | Classe IIa | Non | oui | non
2016-07-25 | Stryker Leibinger GmbH Co. KG | STRYKER FRANCE SAS | UNIVERSAL NEURO III™ - AXS Screws | Vis AXS pour le système d'implants Universal Neuro III | Craniofacial bone screw, non-biodegradable | Classe IIb | Non | non | non
2016-07-25 | Stryker Leibinger GmbH Co. KG | STRYKER FRANCE SAS | UNIVERSAL NEURO III™ - AXS Screws Discs | Disque Vis AXS pour le système d'implants Universal Neuro III | Craniofacial bone screw, non-biodegradable | Classe IIb | Non | non | non
2016-07-26 | BIOSE | BIOSE | GYNOPHILUS®, capsule vaginale | Capsules vaginales | Vaginal pH suppository | Classe IIa | Non | non | non
2016-07-26 | DIS-PAR | DIS-PAR | Eosine aqueuse à 2% U | Eosine aqueuse | unclassified | Classe IIa | Non | non | non
2016-07-26 | DIS-PAR | DIS-PAR | Pansements ampoules - CORA | Pansement hydrocolloïdes | unclassified | Classe IIa | Non | non | non
2016-07-26 | DIS-PAR | DIS-PAR | Préservex - Gel lubrifiant intime | Gel lubrifiant intime | Lubricant, <specify> | Classe IIa | Non | non | non
2016-07-26 | DIS-PAR | DIS-PAR | Sérum physiologique - CORA x40 | Sérum physiologique | Lavage unit, <specify> | Classe IIa | Non | oui | non
2016-07-26 | DIS-PAR | DIS-PAR | Sérum physiologique U tout petits x40 | Solution nasale et ophtalmique | Lavage unit, <specify> | Classe IIa | Non | oui | non
2016-07-26 | DIS-PAR | DIS-PAR | Spray Nasal - CORA | Spray nasal à base d'eau de mer | Nasal irrigation saline solution, non-sterile | Classe IIa | Non | non | non
2016-07-26 | Esaote S.p.A | ESAOTE MEDICAL | MyLab Eight | Appareil de diagnostic médical à ultrasons | Ultrasound imaging system, <specify> | Classe IIa | Non | non | non
2016-07-26 | INEX Silicone (Aesthetic Group) | Groupe SEBBIN | Canule de prélèvement LL | Canule de prélèvement | unclassified | Classe IIa | Non | oui | non
2016-07-26 | INEX Silicone (Aesthetic Group) | Groupe SEBBIN | Canule de prélèvement PAM | Canule de prélèvement | unclassified | Classe IIa | Non | oui | non
2016-07-26 | INEX Silicone (Aesthetic Group) | Groupe SEBBIN | Canule d'infiltration | Canule d'infiltration | unclassified | Classe IIa | Non | oui | non
2016-07-26 | INEX Silicone (Aesthetic Group) | Groupe SEBBIN | Canule d'injection LL | Canule de liposuccion | unclassified | Classe IIa | Non | oui | non
2016-07-26 | ITENA CLINICAL | ITENA CLINICAL | Dentocrown | Résine chemo polymérisable pour couronne et bridge | unclassified | Classe IIa | Non | non | non
2016-07-26 | ITENA CLINICAL | ITENA CLINICAL | Obturys | Ciment permanent d'obturation canalaire | unclassified | Classe IIa | Non | non | non
2016-07-26 | LA BROSSE ET DUPONT | LA BROSSE ET DUPONT | Gel brûlure | Gel brûlures | unclassified | Classe IIb | Non | oui | non
2016-07-26 | MEDTRONIC Navigation Inc | MEDTRONIC France | FUSION Compact ™ | Système de navigation et de localisation électromagnétique (EM) - ORL | ENT stereotactic surgery system | Classe IIb | Non | non | non
2016-07-27 | ARTSANA France | ARTSANA France | Tensiomètre brassard Cardio Maxi | Tensiomètre brassard | unclassified | Classe IIa | Non | non | non | oui
2016-07-27 | ARTSANA France | ARTSANA France | Tensiomètre brassard Cardio Simple | Tensiomètre brassard | unclassified | Classe IIa | Non | non | non | oui
2016-07-27 | ARTSANA France | ARTSANA France | Tensiomètre poignet Cardio Free | Tensiomètre poignet | unclassified | Classe IIa | Non | non | non | oui
2016-07-27 | GE Healthcare Finland Oy | GE Medical System SCS | Moniteur CARESCAPE B850-LI | Moniteur modulaire | Physiologic monitoring system, single-patient | Classe IIb | Non | non | non
2016-07-27 | NOVASTEP | NOVASTEP | Gamme Nexis - Embout long T25 plein | Embout long T25 plein | unclassified | Classe IIa | Non | non | non
2016-07-27 | Pierre Fabre Medical Devices | Pierre Fabre Medical Devices | Dexyane Med 100ml | Crème réparatrice apaisante | Skin moisture barrier dressing | Classe IIa | Non | non | non
2016-07-27 | Pierre Fabre Medical Devices | Pierre Fabre Medical Devices | Dexyane Med 30ml | Crème réparatrice apaisante | Skin moisture barrier dressing | Classe IIa | Non | non | non
2016-07-27 | 3M Poland Manufacturing Sp. z o.o. | 3M France - Marchés de la Santé | Nexcare HEAT PATCH | Patch chauffant | unclassified | Classe IIa | Non | non | non
2016-07-28 | ANTHOGYR | ANTHOGYR | Pilier boule Axiom H1.5 | Pilier | Dental implant suprastructure, permanent | Classe IIb | Non | non | non
2016-07-28 | ANTHOGYR | ANTHOGYR | Pilier boule Axiom H2.5 | Pilier | Dental implant suprastructure, permanent | Classe IIb | Non | non | non
2016-07-28 | ANTHOGYR | ANTHOGYR | Pilier boule Axiom H3.5 | Pilier | Dental implant suprastructure, permanent | Classe IIb | Non | non | non
2016-07-28 | ANTHOGYR | ANTHOGYR | Pilier boule Axiom H4.5 | Pilier | Dental implant suprastructure, permanent | Classe IIb | Non | non | non
2016-07-28 | APELEM | APELEM | XANTARA | Système de radiologie télécommandé | Basic x-ray system table, powered | Classe IIb | Non | non | non
2016-07-28 | ARTSANA France | ARTSANA France | Air Premium Kit | Kit aérosol | unclassified | Classe IIa | Non | non | non
2016-07-28 | ARTSANA France | ARTSANA France | Air Premium System | Appareil pour aérosolthérapie | unclassified | Classe IIa | Non | non | non
2016-07-28 | GE Hualun Medical System CO.Ltd | GE Medical System SCS | OEC Elite™ MiniView™ | Arceau de radioscopie mobile | Mobile general-purpose fluoroscopic x-ray system, digital | Classe IIb | Non | non | non
2016-07-28 | GE Medical System Co. Ltd | GE Medical System SCS | LOGIQ V5 Expert | Système d'imagerie échographique et d'analyse | General-purpose ultrasound imaging system | Classe IIa | Non | non | non
2016-07-28 | G-PHARMA | G-PHARMA | AUTOCORE | Composite dentaire auto-polymérisable de reconstitution | unclassified | Classe IIa | Non | non | non
2016-07-28 | G-PHARMA | G-PHARMA | AUTOCORE MIX | Composite dentaire auto-polymérisable de reconstitution | unclassified | Classe IIa | Non | non | non | oui
2016-07-28 | G-PHARMA | G-PHARMA | CIRUS | Composite micro-hybride antéro-postérieur photo-polymérisable | unclassified | Classe IIa | Non | non | non
2016-07-28 | G-PHARMA | G-PHARMA | CIRUS+ | Composite nano-hybride antéro-postérieur photo-polymérisable | unclassified | Classe IIa | Non | non | non
2016-07-28 | G-PHARMA | G-PHARMA | CIRUS FLOW | Composite micro-hybride antéro-postérieur photo-polymérisable | unclassified | Classe IIa | Non | non | non
2016-07-28 | G-PHARMA | G-PHARMA | CORE D | Composite dentaire auto/photo-polymérisable de reconstitution | unclassified | Classe IIa | Non | non | non
2016-07-28 | G-PHARMA | G-PHARMA | CORE D FLOW | Composite dentaire auto/photo-polymérisable de reconstitution | unclassified | Classe IIa | Non | non | non
2016-07-28 | G-PHARMA | G-PHARMA | DUROC | Résine pour la solidarisation des transferts d'implant en bouche et pour l'enregistrement de l'occlusion | unclassified | Classe IIa | Non | non | non
2016-07-28 | G-PHARMA | G-PHARMA | DUROC CLEAR | Résine modifiée et translucide pour l'élaboration de guides chirurgicaux | unclassified | Classe IIa | Non | non | non
2016-07-28 | G-PHARMA | G-PHARMA | ELSOTEMP | Ciment d'obturation provisoire fluoré | unclassified | Classe IIa | Non | non | non
2016-07-28 | G-PHARMA | G-PHARMA | G-ETCH | Gel de mordançage - Acide phosphorique à 38% | unclassified | Classe IIa | Non | non | non
2016-07-28 | G-PHARMA | G-PHARMA | HEALBOND | Agent de collage photo-polymérisable | unclassified | Classe IIa | Non | non | non
2016-07-28 | G-PHARMA | G-PHARMA | HEALBOND DUO | Agent de collage auto/photo-polymérisable | unclassified | Classe IIa | Non | non | non
2016-07-28 | G-PHARMA | G-PHARMA | HEALBOND DUO SE | Agent de collage auto/photo-polymérisable automordançant | unclassified | Classe IIa | Non | non | non
2016-07-28 | G-PHARMA | G-PHARMA | HEALDENT | Fond de cavité dentaire autopolymérisable | unclassified | Classe IIa | Non | non | non
2016-07-28 | G-PHARMA | G-PHARMA | HI-SEAL | Fond de cavité photo-polymérisable | unclassified | Classe IIa | Non | non | non
2016-07-28 | G-PHARMA | G-PHARMA | NISICEM | Système de collage orthodontique dual, auto-mordançant, auto-adhésif | unclassified | Classe IIa | Non | non | non
2016-07-28 | G-PHARMA | G-PHARMA | NISICEM ORTHO | Système de collage orthodontique dual, auto-mordançant, auto-adhésif | unclassified | Classe IIa | Non | non | non
2016-07-28 | G-PHARMA | G-PHARMA | NOTRE DAM | Digue liquide photo-polymérisable | unclassified | Classe IIa | Non | non | non
2016-07-28 | G-PHARMA | G-PHARMA | OPAQ | Opaqueur dentaire photo-polymérisable | unclassified | Classe IIa | Non | non | non
2016-07-28 | G-PHARMA | G-PHARMA | PF SEAL | Composite dentaire fluide photo-polymérisable pour obturation des puits et fissures | unclassified | Classe IIa | Non | non | non
2016-07-28 | G-PHARMA | G-PHARMA | PHOENIX | Résine bi-acryliques pour couronnes temporaires | unclassified | Classe IIa | Non | non | non
2016-07-28 | G-PHARMA | G-PHARMA | PROREZ | Ciment à base de résine auto/photo polymérisable, pour l'obturation provisoire | unclassified | Classe IIa | Non | non | non
2016-07-28 | G-PHARMA | G-PHARMA | PURE FILL | Composite nano-hybride antéro-postérieur photo-polymérisable | unclassified | Classe IIa | Non | non | non
2016-07-28 | G-PHARMA | G-PHARMA | PURE FILL FLOW | Composite nano-hybride antéro-postérieur photo-polymérisable | unclassified | Classe IIa | Non | non | non
2016-07-28 | G-PHARMA | G-PHARMA | REST AUTOMIX PRIMA | Résine bi-acryliques pour couronnes temporaires | unclassified | Classe IIa | Non | non | non | oui
2016-07-28 | G-PHARMA | G-PHARMA | SEAL TEMP | Ciments dentaires de scellement provisoires | unclassified | Classe IIa | Non | non | non
2016-07-28 | G-PHARMA | G-PHARMA | SEAL TEMP S | Ciments dentaires de scellement provisoires | unclassified | Classe IIa | Non | non | non
2016-07-28 | Ningbo Shengyurui Medical Appliances Co., Ltd. | Laboratoires CONVATEC | Aerosol Mask, Elongated, Adult 93-100MM | Masque aérosol | Aerosol face mask, non-rebreathing | Classe IIa | Non | non | non
2016-07-28 | Ningbo Shengyurui Medical Appliances Co., Ltd. | Laboratoires CONVATEC | Aerosol Mask, Elongated, Pediatric 93-220MM | Masque aérosol | Aerosol face mask, non-rebreathing | Classe IIa | Non | non | non
2016-07-28 | Ningbo Shengyurui Medical Appliances Co., Ltd. | Laboratoires CONVATEC | Aerosol Mask, Standard Small, Pediatric 93-260MM | Masque aérosol | Aerosol face mask, non-rebreathing | Classe IIa | Non | non | non
2016-07-28 | Ningbo Shengyurui Medical Appliances Co., Ltd. | Laboratoires CONVATEC | Face Tent, Adult 93-110MM | Masque aérosol | Aerosol face mask, non-rebreathing | Classe IIa | Non | non | non
2016-07-28 | Ningbo Shengyurui Medical Appliances Co., Ltd. | Laboratoires CONVATEC | Tracheostomy Masks, Adult 93-245MM | Masque aérosol | Aerosol face mask, non-rebreathing | Classe IIa | Non | non | non
2016-07-28 | Ningbo Shengyurui Medical Appliances Co., Ltd. | Laboratoires CONVATEC | Tracheostomy Masks, Pediatric 93-246MM | Masque aérosol | Aerosol face mask, non-rebreathing | Classe IIa | Non | non | non
2016-07-28 | STRYKER INSTRUMENTS | STRYKER FRANCE SAS | Cordless Driver 4 Handpiece | Pièce à main à moteur sans fil | Tongue depressor, surgical | Classe IIa | Non | non | non
2016-07-28 | STRYKER INSTRUMENTS | STRYKER FRANCE SAS | Electric System 6 Reciprocating Saw | Scie à mouvement alternatif | Rechargeable battery-powered surgical drilling system motor | Classe IIa | Non | non | non
2016-07-28 | STRYKER INSTRUMENTS | STRYKER FRANCE SAS | Electric System 6 Sagittal Saw | Scie sagittale | Rechargeable battery-powered surgical drilling system motor | Classe IIa | Non | non | non
2016-07-28 | STRYKER INSTRUMENTS | STRYKER FRANCE SAS | Electric System 6 Sternum Saw | Scie à sternum | Rechargeable battery-powered surgical drilling system motor | Classe IIa | Non | non | non
2016-07-28 | STRYKER INSTRUMENTS | STRYKER FRANCE SAS | Electric System 6 Stryker Precision® Oscillating Tip Saw | Scie à extrémité oscillante | Rechargeable battery-powered surgical drilling system motor | Classe IIa | Non | non | non
2016-07-28 | STRYKER INSTRUMENTS | STRYKER FRANCE SAS | EZout™ Acetabular Cup Removal System Handpiece | Pièce à main pour le système de retrait de cupule acétabulaire | Tongue depressor, surgical | Classe IIa | Non | non | non | oui
2016-07-28 | STRYKER INSTRUMENTS | STRYKER FRANCE SAS | RemB™ Electric Hand Switch | Commande manuelle électrique | Line-powered surgical drilling system motor | Classe IIa | Non | non | non
2016-07-28 | STRYKER INSTRUMENTS | STRYKER FRANCE SAS | RemB™ Electric Micro Drill | Moteur foret électrique | Line-powered surgical drilling system motor | Classe IIa | Non | non | non
2016-07-28 | STRYKER INSTRUMENTS | STRYKER FRANCE SAS | RemB™ Electric Oscillating Saw | Scie à extrémité oscillante | Line-powered surgical drilling system motor | Classe IIa | Non | non | non
2016-07-28 | STRYKER INSTRUMENTS | STRYKER FRANCE SAS | RemB™ Electric Sagittal Saw | Scie sagittale | Line-powered surgical drilling system motor | Classe IIa | Non | non | non
2016-07-28 | STRYKER INSTRUMENTS | STRYKER FRANCE SAS | RemB™ Electric Universal Driver | Moteur universel électrique | Line-powered surgical drilling system motor | Classe IIa | Non | non | non
2016-07-28 | STRYKER INSTRUMENTS | STRYKER FRANCE SAS | RemB™ Electric Wiredriver | Moteur à broche électrique | Electric wire driver | Classe IIa | Non | non | non
2016-07-28 | STRYKER INSTRUMENTS | STRYKER FRANCE SAS | RemB™ Reciprocating Saw | Scie à mouvement alternatif | Line-powered surgical drilling system motor | Classe IIa | Non | non | non
2016-07-28 | STRYKER INSTRUMENTS | STRYKER FRANCE SAS | Sabo2™ Sagittal Saw | Scie sagittale | Rechargeable battery-powered surgical drilling system motor | Classe IIa | Non | non | non
2016-07-28 | STRYKER INSTRUMENTS | STRYKER FRANCE SAS | System 6 Reciprocating Saw | Scie à mouvement alternatif | Rechargeable battery-powered surgical drilling system motor | Classe IIa | Non | non | non
2016-07-28 | STRYKER INSTRUMENTS | STRYKER FRANCE SAS | System 6 Sagittal Saw | Scie à Sagittale | Rechargeable battery-powered surgical drilling system motor | Classe IIa | Non | non | non
2016-07-28 | STRYKER INSTRUMENTS | STRYKER FRANCE SAS | System 6 Sternum Saw | Scie à sternum | Rechargeable battery-powered surgical drilling system motor | Classe IIa | Non | non | non
2016-07-28 | STRYKER INSTRUMENTS | STRYKER FRANCE SAS | System 6 Stryker Precision® Oscillating Tip Saw | Scie à extrémité oscillante | Rechargeable battery-powered surgical drilling system motor | Classe IIa | Non | non | non
2016-07-28 | STRYKER INSTRUMENTS | STRYKER FRANCE SAS | System 7 Dual Trigger Rotary Handpiece | Pièce à main rotative à double gâchette | Tongue depressor, surgical | Classe IIa | Non | non | non
2016-07-28 | STRYKER INSTRUMENTS | STRYKER FRANCE SAS | System 7 Reciprocating Saw | Scie à extrémité oscillante | Tongue depressor, surgical | Classe IIa | Non | non | non
2016-07-28 | STRYKER INSTRUMENTS | STRYKER FRANCE SAS | System 7 Sagittal Saw | Scie Sagittale | Tongue depressor, surgical | Classe IIa | Non | non | non
2016-07-28 | STRYKER INSTRUMENTS | STRYKER FRANCE SAS | System 7 Single Trigger Rotary Handpiece | Pièce à main à une seule gâchette | Tongue depressor, surgical | Classe IIa | Non | non | non
2016-07-28 | STRYKER INSTRUMENTS | STRYKER FRANCE SAS | System 7 Sternum Saw | Scie à Sternum | Tongue depressor, surgical | Classe IIa | Non | non | non
2016-07-28 | STRYKER INSTRUMENTS | STRYKER FRANCE SAS | System 7 Stryker Precision® Oscillating Tip Saw | Scie à extrémité oscillante | Tongue depressor, surgical | Classe IIa | Non | non | non
2016-07-28 | STRYKER INSTRUMENTS | STRYKER FRANCE SAS | System 7 Stryker Precision® Saw | Scie précision | Tongue depressor, surgical | Classe IIa | Non | non | non
2016-07-28 | STRYKER INSTRUMENTS | STRYKER FRANCE SAS | System 7 V-Notch Sagittal Saw | Scie Sagittale | Tongue depressor, surgical | Classe IIa | Non | non | non
2016-07-28 | Ya Horng Electronic Co., Ltd, | WITHINGS | Withings Thermo (SCT01) | Thermomètre infrarouge | unclassified | Classe IIa | Non | non | non
2016-07-29 | ALCIS | Groupe SEBBIN | Kit Easyfeel® | Kit permettant le prélèvement, la purification et la réinjection de lobules adipeux, dans le cadre d'une greffe autologue, pour augmenter les volumes des espaces intra et sous-dermiques déficients | unclassified | Classe IIa | Non | oui | non | oui
2016-07-29 | ALCIS | Groupe SEBBIN | Kit Feelsafe® | Kit permettant le prélèvement, la purification et la réinjection de lobules adipeux, dans le cadre d'une greffe autologue, pour augmenter les volumes déficients. | unclassified | Classe IIa | Non | oui | non | oui
2016-07-29 | ALCIS | Groupe SEBBIN | Kit Macrofill® | Kit permettant le prélèvement, la purification et la réinjection de lobules adipeux, dans le cadre d'une greffe autologue, pour augmenter les volumes déficients dans toutes les zones du corps. | unclassified | Classe IIa | Non | oui | non | oui
2016-07-29 | ALCIS | Groupe SEBBIN | Kit Microfill® | Kit permettant le prélèvement, la purification et la réinjection de lobules adipeux, dans le cadre d'une greffe autologue, pour augmenter les volumes des espaces intra et sous-dermiques déficients dans toutes les zones du corps. | unclassified | Classe IIa | Non | oui | non | oui
2016-07-29 | ALCIS | Groupe SEBBIN | Kit Spinfill® | Kit permettant le transfert et le traitement (lavage et centrifugation) de grands volumes de tissu adipeux (jusqu'à 300 cc) en circuit fermé. | unclassified | Classe IIa | Non | oui | non | oui
2016-07-29 | CLARIANCE | CLARIANCE | Idys-ALIF | Entretoise | unclassified | Classe IIb | Non | non | non
2016-07-29 | Dentsply Tulsa Dental Specialities | Maillefer Instruments Holding | PROTAPER GOLD Gutta-Percha Points | Pointes de gutta percha | Natural gutta-percha | Classe IIa | Non | non | non
2016-07-29 | Dentsply Tulsa Dental Specialities | Maillefer Instruments Holding | PROTAPER GOLD Paper Points | Pointes de papier absorbantes | Endodontic paper point | Classe IIa | Non | oui | non
2016-07-29 | Dentsply Tulsa Dental Specialities | Maillefer Instruments Holding | Thermafil for PROTAGER GOLD | Obturateur endodontique | Warm-bonded endodontic obturation system obturator | Classe IIa | Non | non | non
2016-07-29 | DSM Biomedical | Groupe SEBBIN | MesoBioMatrix® | L'implant Meso-BioMatrix® est un treillis chirurgical résorbable destiné à renforcer les tissus mous quand il y a fragilité. | unclassified | Classe III | Non | oui | non
2016-07-29 | INEX Silicone (Aesthetic Group) | Groupe SEBBIN | Kit Lipo'Art Premium | Canules de liposuccion | unclassified | Classe IIa | Non | oui | non
2016-07-29 | INEX Silicone (Aesthetic Group) | Groupe SEBBIN | Kit Lipo'Art Standard | Canules de liposuccion | unclassified | Classe IIa | Non | oui | non
2016-07-29 | Pharmalink, S.L. | GIFRER BARBEZAT | Physiologica® Spray Nez bouché et irrité | Solution d'eau de mer hypertonique enrichie en Aloe Vera et Camomille (Flacon 30 mL) | unclassified | Classe IIa | Non | non | non
2016-07-29 | Sinclair France | Sinclair France | Perfectha COMPLEMENT | Implant intradermique injectable à base d'acide hyaluronique réticulé 20g/L | unclassified | Classe III | Non | oui | non
2016-07-29 | Sinclair France | Sinclair France | Perfectha DEEP | Implant intradermique injectable à base d'acide hyaluronique réticulé 20g/L | unclassified | Classe III | Non | oui | non
2016-07-29 | Sinclair France | Sinclair France | Perfectha DERM | Implant intradermique injectable à base d'acide hyaluronique réticulé 20g/L | unclassified | Classe III | Non | oui | non
2016-07-29 | Sinclair France | Sinclair France | Perfectha FINELINES | Implant intradermique injectable à base d'acide hyaluronique réticulé 20g/L | unclassified | Classe III | Non | oui | non
2016-07-29 | Sinclair France | Sinclair France | Perfectha SUBSKIN 3mL | Implant sous-cutané injectable à base d'acide hyaluronique réticulé 20g/L | unclassified | Classe III | Non | oui | non
2016-07-29 | Sinclair France | Sinclair France | Perfectha SUBSKIN 3x1mL | Implant sous-cutané injectable à base d'acide hyaluronique réticulé 20g/L | unclassified | Classe III | Non | oui | non
2016-07-29 | STRYKER SPINE, Inc. | STRYKER FRANCE SAS | AVS® AL - Spacer vertébral non-stérile en PEEK | Spacer vertébral non-stérile en PEEK | unclassified | Classe IIb | Non | non | non
2016-07-29 | STRYKER SPINE, Inc. | STRYKER FRANCE SAS | AVS® AL - Spacer vertébral stérile en PEEK | Spacer vertébral stérile en PEEK | unclassified | Classe IIb | Non | oui | non
2016-07-29 | STRYKER SPINE, Inc. | STRYKER FRANCE SAS | AVS® Anchor-C - Cage cervicale non-stérile | Cage cervicale non-stérile | unclassified | Classe IIb | Non | non | non
2016-07-29 | STRYKER SPINE, Inc. | STRYKER FRANCE SAS | AVS® Anchor-C - Vis de fixation non-stérile | Vis de fixation non-stérile | unclassified | Classe IIb | Non | non | non
2016-07-29 | STRYKER SPINE, Inc. | STRYKER FRANCE SAS | AVS® Anchor-L - Système de cage lombaire non-stérile en PEEK | Système de cage lombaire non-stérile en PEEK | unclassified | Classe IIb | Non | non | non
2016-07-29 | STRYKER SPINE, Inc. | STRYKER FRANCE SAS | AVS® ARIA - Spacer vertébral non-stérile en PEEK | Spacer vertébral non-stérile en PEEK | unclassified | Classe IIb | Non | non | non
2016-07-29 | STRYKER SPINE, Inc. | STRYKER FRANCE SAS | AVS® NAVIGATOR® - Spacer vertébral non-stérile en PEEK | Spacer vertébral non-stérile en PEEK | unclassified | Classe IIb | Non | non | non
2016-07-29 | STRYKER SPINE, Inc. | STRYKER FRANCE SAS | AVS® TL - Spacer vertébral non-stérile en PEEK | Spacer vertébral non-stérile en PEEK | unclassified | Classe IIb | Non | non | non
2016-07-29 | STRYKER SPINE, Inc. | STRYKER FRANCE SAS | AVS® TL - Spacer vertébral stérile en PEEK | Spacer vertébral stérile en PEEK | unclassified | Classe IIb | Non | oui | non
2016-07-29 | STRYKER SPINE, Inc. | STRYKER FRANCE SAS | OIC® - Cage lombaire postérieure non-stérile en PEEK | Cage lombaire postérieure non-stérile en PEEK | Spinal fusion cage, sterile | Classe IIb | Non | oui | non
2016-07-29 | STRYKER SPINE, Inc. | STRYKER FRANCE SAS | OIC® - Cage lombaire postérieure non-stérile en titane | Cage lombaire postérieure non-stérile en titane | Spinal fusion cage, sterile | Classe IIb | Non | non | non
2016-07-29 | STRYKER SPINE, Inc. | STRYKER FRANCE SAS | OIC® - Cage lombaire postérieure stérile en PEEK | Cage lombaire postérieure stérile en PEEK | Spinal fusion cage, sterile | Classe IIb | Non | oui | non
2016-07-29 | STRYKER SPINE, Inc. | STRYKER FRANCE SAS | OIC® - Cage lombaire postérieure stérile en titane | Cage lombaire postérieure stérile en titane | Spinal fusion cage, sterile | Classe IIb | Non | oui | non
2016-07-29 | STRYKER SPINE, Inc. | STRYKER FRANCE SAS | SOLIS® - Cage cervicale non-stérile | Cage cervicale non-stérile | unclassified | Classe IIb | Non | non | non
2016-07-29 | STRYKER SPINE, Inc. | STRYKER FRANCE SAS | SOLIS® - Cage cervicale stérile | Cage cervicale stérile | unclassified | Classe IIb | Non | oui | non
2016-07-29 | STRYKER SPINE, Inc. | STRYKER FRANCE SAS | SOLIS® - Spacer vertébral non-stérile en PEEK | Spacer vertébral non-stérile en PEEK | unclassified | Classe IIb | Non | non | non
2016-07-29 | STRYKER SPINE, Inc. | STRYKER FRANCE SAS | SOLIS® - Spacer vertébral stérile en PEEK | Spacer vertébral stérile en PEEK | unclassified | Classe IIb | Non | oui | non
2016-07-29 | STRYKER SPINE, Inc. | STRYKER FRANCE SAS | Tritanium® PL - Cage lombaire postérieure | Cage lombaire postérieure | Spinal fusion cage, sterile | Classe IIb | Non | oui | non
2016-07-29 | TSK Laboratory Japan | Sinclair France | Steriglide cannula | Canule hypodermique | unclassified | Classe IIa | Non | oui | non
2016-07-29 | TSK Laboratory Japan | Sinclair France | Steriject Premium Cannula | Canule hypodermique | unclassified | Classe IIa | Non | oui | non
2016-07-29 | TSK Laboratory Japan | Sinclair France | Steriject Premium Disposable Hypodermic Needle | Aiguille hypodermique | unclassified | Classe IIa | Non | oui | non
2016-08-01 | B Braun Melsungen AG | B. BRAUN MEDICAL | Cyto-Set® | Nécessaire d'administration pour pompe à perfusion | Infusion pump administration set | Classe IIa | Non | non | non
2016-08-01 | B Braun Melsungen AG | B. BRAUN MEDICAL | Enteroport® plus | Pompe d'alimentation entérale | Enteral feeding pump | Classe IIa | Non | non | non
2016-08-01 | CFPM - Conception Fabrication de Produits Médicaux et Paramédicaux | CFPM - Conception Fabrication de Produits Médicaux et Paramédicaux | Seringues | Seringues stériles jetables MediBase | unclassified | Classe IIa | Non | oui | non
2016-08-01 | Indigodental GmbH | Laboratoire SEPTODONT | ADHERENCE SELF-ETCH | Ciment de scellement | Glass ionomer dental cement | Classe IIa | Non | non | non
2016-08-01 | Indigodental GmbH | Laboratoire SEPTODONT | CIMPAT LC | Matériau photo-polymérisable pour obturations et scellements provisoires | Temporary dental filling material | Classe IIa | Non | non | non
2016-08-01 | Indigodental GmbH | Laboratoire SEPTODONT | COMPOFILL ULTRA HYBRIDE | Composite photo-polymérisable pour restauration antérieures et postérieures | Light-cured dental restorative composite resin | Classe IIa | Non | non | non | oui
2016-08-01 | Indigodental GmbH | Laboratoire SEPTODONT | COMPOLUX MOLAIRE | Composite hybride auto-polymérisant | Dental material kit, composite restorative | Classe IIa | Non | non | non | oui
2016-08-01 | Indigodental GmbH | Laboratoire SEPTODONT | IMAGE INLAY-CORE | Composite hybride fluide auto et photo-polymérisable | Dental material kit, composite restorative | Classe IIa | Non | non | non | oui
2016-08-01 | Indigodental GmbH | Laboratoire SEPTODONT | IMAGE (Seringue / Capsule) | Composite photo-polymérisable pour restauration antérieures et postérieures | Light-cured dental restorative composite resin | Classe IIa | Non | non | non | oui
2016-08-01 | Indigodental GmbH | Laboratoire SEPTODONT | PROVICROWN (Cartouches / Seringues) | Couronnes et bridges provisoires | Dental crown/bridge, temporary | Classe IIa | Non | non | non | oui
2016-08-01 | Indigodental GmbH | Laboratoire SEPTODONT | PROVISCELL (Seringues) | Ciment de scellement provisoire | Zinc oxide eugenol dental cement | Classe IIa | Non | non | non
2016-08-01 | Indigodental GmbH | Laboratoire SEPTODONT | PROVISCELL (Tube) | Ciment de scellement temporaire | Composite dental cement | Classe IIa | Non | non | non | oui
2016-08-01 | Indigodental GmbH | Laboratoire SEPTODONT | SEPTOCAL LC | Matériau photo-polymérisable et radio-opaque | Dental cavity liner | Classe IIa | Non | non | non
2016-08-01 | Indigodental GmbH | Laboratoire SEPTODONT | SEPTOCIME (Capsules) | Matériau d'obturation au verre ionomère | Glass ionomer dental cement | Classe IIa | Non | non | non | oui
2016-08-01 | Indigodental GmbH | Laboratoire SEPTODONT | TEMPOSCELL (Seringues) | Ciment de scellement provisoire | Zinc oxide eugenol dental cement | Classe IIa | Non | non | non
2016-08-01 | PENUMBRA Inc | MedPass International Ltd | Penumbra System® : Reperfusion Catheter ACE 64 KIT | Système de revascularisation | Embolectomy/thrombectomy catheter,Suction system tubing | Classe III | Non | oui | non
2016-08-01 | STRYKER GmbH | STRYKER FRANCE SAS | Hoffmann II - Drill Bits | Instrumentation - Mèches stérile | External orthopaedic fixation system implantation kit | Classe IIa | Non | oui | non
2016-08-01 | STRYKER GmbH | STRYKER FRANCE SAS | Hoffmann II - Kirschner Wire | Broche de Kirschner | Orthopaedic bone wire | Classe IIb | Non | non | non
2016-08-01 | STRYKER GmbH | STRYKER FRANCE SAS | Hoffmann II - Sterile Ankle Kit | Kit stérile de la cheville | External orthopaedic fixation system, single-use, sterile | Classe IIb | Non | oui | non
2016-08-01 | STRYKER GmbH | STRYKER FRANCE SAS | Hoffmann II - Sterile Pelvis Kit | Instrumentation - Kit stérile du bassin | External orthopaedic fixation system, single-use, sterile | Classe IIa | Non | oui | non
2016-08-01 | STRYKER GmbH | STRYKER FRANCE SAS | Hoffmann II - Sterile Tibial Kit | Kit stérile du tibia | External orthopaedic fixation system, single-use, sterile | Classe IIb | Non | oui | non
2016-08-01 | STRYKER GmbH | STRYKER FRANCE SAS | Hoffmann II Compact - Sterile Wrist Kit | Kit stérile du poignet | External orthopaedic fixation system, single-use, sterile | Classe IIb | Non | oui | non
2016-08-01 | STRYKER GmbH | STRYKER FRANCE SAS | Hoffmann LFR - Wire, Diamond Point | Broche, Pointe de diamant | Orthopaedic bone wire | Classe IIb | Non | non | non
2016-08-02 | Bizzy Diamond BV | PRIVACY HEALTH CARE | L Plaisir féminin 10 préservatifs masculins Ultra Confort Extra Lubrifiés | Préservatifs masculins Ultra Confort Extra Lubrifiés | Condom, male, <specify> | Classe IIb | Non | non | non
2016-08-02 | LTC HEALTHCARE | PRIVACY HEALTH CARE | L Plaisir féminin 10 préservatifs masculins Ultra Fin Extra Lubrifiés | Préservatifs masculins Ultra Fin Extra Lubrifiés | Condom, male, <specify> | Classe IIb | Non | non | non
2016-08-02 | MEDOS International Sàrl | JOHNSON & JOHNSON MEDICAL SAS | Couteaux et fraises pour FMS® Shavers, Stériles : Lame agressive Plus | Lame agressive plus | Arthroscopic shaver system blade, single-use | Classe IIa | Non | oui | non
2016-08-02 | MEDOS International Sàrl | JOHNSON & JOHNSON MEDICAL SAS | Couteaux et fraises pour FMS® Shavers, Stériles : Lame Full Radius Plus | Lame Full Radius Plus | Arthroscopic shaver system blade, single-use | Classe IIa | Non | oui | non
2016-08-02 | MEDOS International Sàrl | JOHNSON & JOHNSON MEDICAL SAS | Couteaux et fraises pour FMS® Shavers, Stériles : Lame ultra-agressive Plus | Lame ultra-agressive plus | Arthroscopic shaver system blade, single-use | Classe IIa | Non | oui | non
2016-08-02 | MEDOS International Sàrl | JOHNSON & JOHNSON MEDICAL SAS | Couteaux et fraises pour FMS® Shavers, Stériles : Petite lame à rayon complet Plus | Petite lame à rayon complet Plus | Arthroscopic shaver system blade, single-use | Classe IIa | Non | oui | non
2016-08-02 | MEDOS International Sàrl | JOHNSON & JOHNSON MEDICAL SAS | Couteaux et fraises pour FMS® Shavers, Stériles : Petite lame agressive Plus | Petite lame agressive plus | Arthroscopic shaver system blade, single-use | Classe IIa | Non | oui | non
2016-08-02 | MEDOS International Sàrl | JOHNSON & JOHNSON MEDICAL SAS | Couteaux et fraises pour FMS® Shavers, Stériles : Petite lame ultra-agressive Plus | Petite lame ultra-agressive plus | Arthroscopic shaver system blade, single-use | Classe IIa | Non | oui | non
2016-08-03 | Dfine Inc. | Meditech Strategic Consultants B.V. | StabiliT™ Complete Fracture Kit with PowerCURVE | Système d'augmentation vertébrale avec ostéotome de navigation PowerCURVE | Orthopaedic cement, non-medicated | Classe IIb | Non | oui | non
2016-08-03 | Dfine Inc. | Meditech Strategic Consultants B.V. | StabiliT™ Second Fracture Kit with PowerCURVE | Système d'augmentation vertébrale avec ostéotome de navigation PowerCURVE | Orthopaedic cement, non-medicated | Classe IIb | Non | oui | non
2016-08-03 | Mark'Ennovy | Mark'Ennovy | Equilibria (Family 2-HEMA &GMA) | Lentille de contact souple | Soft corrective contact lens, daily-wear | Classe IIa | Non | oui | non
2016-08-03 | Mark'Ennovy | Mark'Ennovy | ET43 (Family 2-HEMA &GMA) | Lentille de contact souple | Soft corrective contact lens, daily-wear | Classe IIa | Non | oui | non
2016-08-03 | Mark'Ennovy | Mark'Ennovy | Gentle (Family Vistaflex) | Lentille de contact souple | Soft corrective contact lens, daily-wear | Classe IIa | Non | oui | non
2016-08-03 | Mark'Ennovy | Mark'Ennovy | Quattro (Family 2-HEMA &GMA) | Lentille de contact souple | Soft corrective contact lens, daily-wear | Classe IIa | Non | oui | non
2016-08-03 | Mark'Ennovy | Mark'Ennovy | Saphir (Family Silicone Hydrogel) | Lentille de contact souple | Soft corrective contact lens, daily-wear | Classe IIa | Non | oui | non
2016-08-03 | Mark'Ennovy | Mark'Ennovy | Xtensa (Family Methafilcon) | Lentille de contact souple | Soft corrective contact lens, daily-wear | Classe IIa | Non | oui | non
2016-08-03 | Phibo Dental Solutions S.L. | Phibo Dental Solutions S.L. | Kit protétique CLICK & FIX® (1 unité) | Prothèse dentaire | Dental implant system | Classe IIb | Non | non | non
2016-08-03 | Phibo Dental Solutions S.L. | Phibo Dental Solutions S.L. | Piliers CLICK & FIX® pour TSH-BNT | Prothèse dentaire | Dental implant system | Classe IIb | Non | non | non
2016-08-03 | Ulthera, Inc. | MERZ PHARMA FRANCE | Cellfina® System | Module de moteur et alimentation électrique | unclassified | Classe IIb | Non | oui | non
2016-08-03 | Xenco Medical, LLC | Medical Device Safety Service GmbH | Neocore™ Matrice Ostéoconductrice - Bande | Matrice Ostéoconductrice - Bande | Bone matrix implant, composite | Classe III | BOVINE | oui | non
2016-08-03 | Xenco Medical, LLC | Medical Device Safety Service GmbH | Sorrento™ Substitut de greffe osseuse | Substitut de greffe osseuse | Bone matrix implant, composite | Classe III | BOVINE | oui | non
2016-08-04 | AESCULAP AG | B. BRAUN MEDICAL | Instruments PREVISION® : Alésoir distal | Instrumentation d'implantation de prothèse orthopédique | Orthopaedic prosthesis implantation instrument, reusable | Classe IIa | Non | non | non
2016-08-04 | BIOSENSORS EUROPE SA | CARDINAL HEALTH FRANCE 506 | Endoprothèse coronaire à élution de principe actif LUMENO™ Alpha | Système d’endoprothèse coronaire à élution de principe actif | Drug-eluting coronary artery stent, biodegradable-polymer-coated | Classe III | Non | oui | non
2016-08-04 | BIOSENSORS EUROPE SA | CARDINAL HEALTH FRANCE 506 | Endoprothèse LUMENO™ Chrome | Système de stent coronaire | unclassified | Classe III | Non | oui | non
2016-08-04 | BIOSENSORS EUROPE SA | CARDINAL HEALTH FRANCE 506 | Système de stent coronaire à libération de principe actif LUMENO™ Free | Système de stent coronaire à libération de principe actif | unclassified | Classe III | Non | oui | non
2016-08-04 | BIOSENSORS EUROPE SA | CARDINAL HEALTH FRANCE 506 | Système d’endoprothèse coronaire à élution de principe actif LUMENO™ Flex | Système d’endoprothèse coronaire à élution de principe actif | Drug-eluting coronary artery stent, biodegradable-polymer-coated | Classe III | Non | oui | non
2016-08-04 | BLUE ORTHO | BLUE ORTHO | Exactech GPS System : GPS Station 1 | Chirurgie personnalisée guidée | unclassified | Classe IIa | Non | non | non
2016-08-04 | BLUE ORTHO | BLUE ORTHO | Exactech GPS System : GPS Station 2 | Chirurgie personnalisée guidée | unclassified | Classe IIa | Non | non | non
2016-08-04 | FRANKLAB | FRANKLAB | PERALEX 9 Hecto + | Désinfectant | unclassified | Classe IIb | Non | non | non
2016-08-04 | GE Medical System SCS | GE Medical System SCS | EVARVision | Logiciel | Angiographic x-ray system application software | Classe IIa | Non | non | non
2016-08-04 | STRYKER Endoscopy | STRYKER FRANCE SAS | XBraid™ TT | Suture ruban, stérile | Surgical support tape, non-bioabsorbable | Classe IIb | Non | oui | non
2016-08-04 | STRYKER Trauma GmbH | STRYKER FRANCE SAS | T2 Tibia System - Elastic Nail Insertion Sleeve, Stérile | Instrumentation - Manchon d'insertion de clous, élastique, stérile | Surgical instrument sleeve, single-use | Classe IIa | Non | oui | non
2016-08-04 | STRYKER Trauma GmbH | STRYKER FRANCE SAS | T2 Tibia System - Fixation K-Wire, non stérile | Instrumentation - Broche de Kirschner de Fixation, non stérile | Bone nail guidewire | Classe IIa | Non | non | non
2016-08-04 | STRYKER Trauma GmbH | STRYKER FRANCE SAS | T2 Tibia System - Opening Drill, non stérile | Instrumentation - Foret d'ouverture, non stérile | Medullary canal orthopaedic reamer, rigid | Classe IIa | Non | non | non
2016-08-05 | Biotech Vision Care | EMETROP | Bio Blue 90 PFS | Solution colorante triphenylmethane non fluorescente | unclassified | Classe IIb | Non | oui | non
2016-08-05 | Biotech Vision Care | EMETROP | Bio Blue 90 Plus | Solution colorante triphenylmethane non fluorescente | unclassified | Classe IIb | Non | oui | non
2016-08-05 | Biotech Vision Care | EMETROP | BIO DECALIN PFS | Perfluodécaline | unclassified | Classe IIb | Non | oui | non
2016-08-05 | Biotech Vision Care | EMETROP | BIO DECALIN 5ml | Perfluodécaline | unclassified | Classe IIb | Non | oui | non
2016-08-05 | Biotech Vision Care | EMETROP | Bio Hyalur HV (24mg/ml) | Hyaluronate de Sodium 2,4% | unclassified | Classe IIb | Non | oui | non
2016-08-05 | Biotech Vision Care | EMETROP | BIO OCTANE | Perfluoro-n-octane | unclassified | Classe IIb | Non | oui | non
2016-08-05 | Biotech Vision Care | EMETROP | BIO OCTANE PFS | Perfluoro-n-octane | unclassified | Classe IIb | Non | oui | non
2016-08-05 | Biotech Vision Care | EMETROP | Bio-Blue PFS | Bleu de Trypan | unclassified | Classe IIb | Non | oui | non
2016-08-05 | Biotech Vision Care | EMETROP | Bio-Blue Plus PFS | Bleu de Trypan | unclassified | Classe IIb | Non | oui | non
2016-08-05 | Biotech Vision Care | EMETROP | Bio-Cel | Microsponge cellulose stérile | unclassified | Classe IIa | Non | oui | non
2016-08-05 | Biotech Vision Care | EMETROP | Bio-Hyalur CS | Hyaluronate de Sodium avec Sulfate de Chondroitin | unclassified | Classe IIb | Non | oui | non
2016-08-05 | Biotech Vision Care | EMETROP | Bio-Hyalur DUO | Hyaluronate de Sodium 1% et 2,4% | unclassified | Classe IIb | Non | oui | non
2016-08-05 | Biotech Vision Care | EMETROP | Bio-Hyalur Plus (14mg/ml) | Hyaluronate de Sodium 1,4% | unclassified | Classe IIb | Non | oui | non
2016-08-05 | Biotech Vision Care | EMETROP | Bio-Hyalur SV (30mg/ml) | Hyaluronate de Sodium 3% | unclassified | Classe IIb | Non | oui | non
2016-08-05 | Biotech Vision Care | EMETROP | Bio-Hyalur (10mg/ml) | Hyaluronate de Sodium 1% | unclassified | Classe IIb | Non | oui | non
2016-08-05 | Biotech Vision Care | EMETROP | BIOSIL | Huile de silicone 1000cSt | unclassified | Classe IIb | Non | oui | non
2016-08-05 | Biotech Vision Care | EMETROP | BIOSIL PFS | Huile de silicone 1000cSt en seringue | unclassified | Classe IIb | Non | oui | non
2016-08-05 | Biotech Vision Care | EMETROP | BIOSIL-F | Huile de silicone 5000cS | unclassified | Classe IIb | Non | oui | non
2016-08-05 | Biotech Vision Care | EMETROP | BIOSIL-F PFS | Huile de silicone 5000cST en seringue | unclassified | Classe IIb | Non | oui | non
2016-08-05 | Biotech Vision Care | EMETROP | Bio-Spears | Microsponge PVA stérile | unclassified | Classe IIa | Non | oui | non
2016-08-05 | Biotech Vision Care | EMETROP | Eye Visc PFS | Hydroxy Propyl MéthylCellulose | unclassified | Classe IIb | Non | oui | non
2016-08-05 | CARL ZEISS MEDITEC AG | Carl Zeiss Meditec France SAS | FORUM | Logiciel | unclassified | Classe IIa | Non | non | non
2016-08-05 | DORAN INTERNATIONAL | DORAN INTERNATIONAL | Edelvaiss-AHP-TV30+ | Prolongateur 3 robinets, 2 valves anti-retour et 1 valve bidirectionnelle | Intravenous administration tubing extension set | Classe IIa | Non | oui | non
2016-08-05 | DORAN INTERNATIONAL | DORAN INTERNATIONAL | Edelvaiss-AHP1.8 | Prolongateur 3 voies avec valve bidirectionnelle et valve anti-retour | Intravenous administration tubing extension set | Classe IIa | Non | oui | non
2016-08-05 | DORAN INTERNATIONAL | DORAN INTERNATIONAL | Edelvaiss-AHP2V | Prolongateur multi-accès avec valve bidirectionnelle et valve anti-retour | Intravenous administration tubing extension set | Classe IIa | Non | oui | non
2016-08-05 | DORAN INTERNATIONAL | DORAN INTERNATIONAL | Edelvaiss-5.1.8 | Perfuseur 1 robinet 1 valve anti-retour | Basic intravenous administration set | Classe IIa | Non | oui | non
2016-08-05 | INNOVATIVE EXCIMER SOLUTIONS, Inc | EMETROP | Amoils Epithelial Scrubber Hyperopic | Brosses épithéliales hypermétropiques | unclassified | Classe IIa | Non | oui | non
2016-08-05 | INNOVATIVE EXCIMER SOLUTIONS, Inc | EMETROP | Amoils Epithelial Scrubber Myopic | Brosses épithéliales myopiques | unclassified | Classe IIa | Non | oui | non
2016-08-05 | LIFECELL CORPORATION | LIFECELL EMEA LIMITED | Strattice™ Perforée - Reconstruction paroi abdominale | Matrice de reconstruction tissulaire - Reconstruction paroi abdominale | unclassified | Classe III | PORCINE | oui | non
2016-08-05 | Madhu Indtruments | EMETROP | IRISCARE | Rétracteurs d'iris | unclassified | Classe IIa | Non | oui | non
2016-08-05 | Mediphacos Industrias Medicas S/A | EMETROP | Anneaux intra cornéens SI5 | Anneaux intra cornéens | unclassified | Classe IIb | Non | oui | non
2016-08-05 | Mediphacos Industrias Medicas S/A | EMETROP | Anneaux intra cornéens SI6 | Anneaux intra cornéens | unclassified | Classe IIb | Non | oui | non
2016-08-05 | NEUROSOFT LTD | SAS NEUROMED COMPANY | Neuro-MS | Stimulateur magnétique | Hand-held deep-tissue electromagnetic stimulator | Classe IIa | Non | non | non
2016-08-05 | NEUROSOFT LTD | SAS NEUROMED COMPANY | Neuro-MS/D | Stimulateur magnétique | Hand-held deep-tissue electromagnetic stimulator | Classe IIa | Non | non | non
2016-08-05 | OCULUS Optikgeräte GmbH | EMETROP | Corvis ST | Tonomètre | unclassified | Classe IIa | Non | non | non
2016-08-05 | OCULUS Optikgeräte GmbH | EMETROP | Easygraphe | Topographe cornéen | unclassified | Classe IIa | Non | non | non
2016-08-05 | OCULUS Optikgeräte GmbH | EMETROP | Keratographe 4 | Topographe cornéen | unclassified | Classe IIa | Non | non | non
2016-08-05 | OCULUS Optikgeräte GmbH | EMETROP | Keratographe 5M | Topographe cornéen | unclassified | Classe IIa | Non | non | non
2016-08-05 | OCULUS Optikgeräte GmbH | EMETROP | Park 1 | Pachymètre, autoréfracteur et kératomètre | unclassified | Classe IIa | Non | non | non
2016-08-05 | OCULUS Optikgeräte GmbH | EMETROP | Pentacam | Système de mesure et d'évaluation de la chambre antérieure de l'œil | unclassified | Classe IIa | Non | non | non
2016-08-05 | OCULUS Optikgeräte GmbH | EMETROP | Pentacam AXL | Système de mesure et d'évaluation de la chambre antérieure de l'œil | unclassified | Classe IIa | Non | non | non
2016-08-05 | OCULUS Optikgeräte GmbH | EMETROP | Pentacam HR | Système de mesure et d'évaluation de la chambre antérieure de l'œil | unclassified | Classe IIa | Non | non | non
2016-08-05 | POLYMEDICURE LIMITED | DORAN INTERNATIONAL | Prolongateur simple | Prolongateur simple | Intravenous administration tubing extension set | Classe IIa | Non | oui | non
2016-08-05 | POLYMEDICURE LIMITED | DORAN INTERNATIONAL | Set à micro-perfusion avec Site Y | Set à micro-perfusion avec Site Y | Basic intravenous administration set | Classe IIa | Non | oui | non
2016-08-05 | SightLife Surgical | EMETROP | Endoserter | Instrument pour l'injection de l'endothélium cornéen | unclassified | Classe IIb | Non | oui | non
2016-08-05 | STAAR SURGICAL AG | EMETROP | Injecteur MSI-PF | Injecteurs Usage Unique | unclassified | Classe IIa | Non | oui | non
2016-08-05 | STAAR SURGICAL AG | EMETROP | Lentille intraoculaire VICH | Implant réfractif pour hypermétropie | unclassified | Classe III | Non | oui | non
2016-08-05 | STAAR SURGICAL AG | EMETROP | Lentille intraoculaire VICM | Implant réfractif pour myopie | unclassified | Classe III | Non | oui | non
2016-08-05 | STAAR SURGICAL AG | EMETROP | Lentille intraoculaire VICMO | Implant réfractif EVO pour myopie (avec trou central) | unclassified | Classe III | Non | oui | non
2016-08-05 | STAAR SURGICAL AG | EMETROP | Lentille intraoculaire VICM5 | Implant réfractif EVO+ Pour myopie (avec trou central) | unclassified | Classe III | Non | oui | non
2016-08-05 | STAAR SURGICAL AG | EMETROP | Lentille intraoculaire VTICH | Implant rétractif pour hypermétropie et astigmatisme | unclassified | Classe III | Non | oui | non
2016-08-05 | STAAR SURGICAL AG | EMETROP | Lentille intraoculaire VTICM | Implant réfractif pour myopie et astigmatisme | unclassified | Classe III | Non | non | non
2016-08-05 | STAAR SURGICAL AG | EMETROP | Lentille intraoculaire VTICMO | Implant réfractif EVO pour myopie et astigmatisme (avec trou central) | unclassified | Classe III | Non | oui | non
2016-08-05 | STAAR SURGICAL AG | EMETROP | Lentille intraoculaire VTICM5 | Implant réfractif EVO+ pour myopie et astigmatisme (avec trou central) | unclassified | Classe III | Non | oui | non
2016-08-05 | STRYKER SPINE, Inc. | STRYKER FRANCE SAS | MANTIS® - Tige à cintrage hexagonale Stérile | Systèmes de fixation rachidienne | unclassified | Classe IIb | Non | oui | non
2016-08-05 | STRYKER SPINE, Inc. | STRYKER FRANCE SAS | MANTIS® - Tige droite hexagonale Stérile | Systèmes de fixation rachidienne | unclassified | Classe IIb | Non | oui | non
2016-08-05 | STRYKER SPINE, Inc. | STRYKER FRANCE SAS | MANTIS® - Vis canulée Stérile | Systèmes de fixation rachidienne | unclassified | Classe IIb | Non | oui | non
2016-08-05 | STRYKER SPINE, Inc. | STRYKER FRANCE SAS | MANTIS® AUGMENTABLE - Vis polyaxiale fenestrée Stérile | Système rachidienne expansible | unclassified | Classe IIb | Non | oui | non
2016-08-05 | STRYKER SPINE, Inc. | STRYKER FRANCE SAS | MANTIS® REDUX - Verrou Stérile | Systèmes de fixation rachidienne | unclassified | Classe IIb | Non | oui | non
2016-08-05 | STRYKER SPINE, Inc. | STRYKER FRANCE SAS | MANTIS® REDUX - Vis polyaxiale à long bras, Stérile | Systèmes de fixation rachidienne | unclassified | Classe IIb | Non | oui | non
2016-08-05 | STRYKER SPINE, Inc. | STRYKER FRANCE SAS | XIA® - Connecteurs Stériles | Systèmes de fixation rachidienne | unclassified | Classe IIb | Non | oui | non
2016-08-05 | STRYKER SPINE, Inc. | STRYKER FRANCE SAS | XIA® - Tige Stérile | Systèmes de fixation rachidienne | unclassified | Classe IIb | Non | oui | non
2016-08-05 | STRYKER SPINE, Inc. | STRYKER FRANCE SAS | XIA® - Tiges cintrées Stériles | Systèmes de fixation rachidienne | unclassified | Classe IIb | Non | oui | non
2016-08-05 | STRYKER SPINE, Inc. | STRYKER FRANCE SAS | XIA® - Verrou Stérile | Systèmes de fixation rachidienne | unclassified | Classe IIb | Non | oui | non
2016-08-05 | STRYKER SPINE, Inc. | STRYKER FRANCE SAS | XIA® - Vis de réduction monoplan Stérile | Systèmes de fixation rachidienne | unclassified | Classe IIb | Non | oui | non
2016-08-05 | STRYKER SPINE, Inc. | STRYKER FRANCE SAS | XIA® - Vis monoaxiales Stériles | Systèmes de fixation rachidienne | unclassified | Classe IIb | Non | oui | non
2016-08-05 | STRYKER SPINE, Inc. | STRYKER FRANCE SAS | XIA® - Vis monoplan Stérile | Systèmes de fixation rachidienne | unclassified | Classe IIb | Non | oui | non
2016-08-05 | STRYKER SPINE, Inc. | STRYKER FRANCE SAS | XIA® - Vis polyaxiales Stériles | Systèmes de fixation rachidienne | unclassified | Classe IIb | Non | oui | non
2016-08-05 | Surgical Specialties Mexico S. DE R.L. DE C.V. | ABLATECH | BioSentry™ Tract Sealant System | Système de fermeture de canal de biopsie pulmonaire | unclassified | Classe III | Non | oui | non
2016-08-05 | ZIMMER, Inc. | ZIMMER BIOMET France | Vis Zimmer® MotionLoc™ pour Système de Plaques de Fixation Péri-articulaires | Vis pour Système de Plaques de Fixation Péri-articulaires | Orthopaedic bone screw, non-biodegradable, sterile | Classe IIb | Non | oui | non
2016-08-08 | Allergan Pharmaceutical Ireland | Allergan France | OPTIVE FUSION™ | Solution stérile pour les symptômes de l’œil sec | Eye lubricant | Classe IIa | Non | oui | non
2016-08-08 | BioVentrix, Inc. | Meditrial S.r.l. | Bioventrix Revivent TC | Système d’ancrage myocardique Revivent TC™ | unclassified | Classe III | Non | non | non
2016-08-08 | FRESENIUS KABI AG | FRESENIUS MEDICAL CARE FRANCE | IgEnio® | Adsorbeur pour l’immunoadsorption des IgE | unclassified | Classe IIb | Non | oui | non
2016-08-08 | FRESENIUS KABI AG | FRESENIUS MEDICAL CARE FRANCE | LigaSorb® | Colonne à protéines A pour l’immunoadsorption | unclassified | Classe IIb | Non | oui | non
2016-08-08 | GE Medical System SCS | GE Medical System SCS | Senographe Pristina™ | Système de mammographie numérique | Stationary mammographic x-ray system, digital | Classe IIb | Non | non | non
2016-08-08 | GE Medical System SCS | GE Medical System SCS | Senographe Pristina™ 3D (Digital Breast Tomosynthesis Option) | Système de dépistage et de diagnostic | Stationary mammographic x-ray system, digital | Classe IIb | Non | non | non
2016-08-08 | HOWMEDICA Osteonics Corp. | STRYKER FRANCE SAS | ACCOLADE® HFx® Cementless Femoral Stems | Prothèses totales de hanche - Tiges fémorales, sans ciment | Press-fit femoral stem prosthesis | Classe III | Non | oui | non
2016-08-08 | Stryker Leibinger GmbH Co. KG | STRYKER FRANCE SAS | MEDPOR® TITAN® 3D Orbital Floor Implants | Implants de plancher orbitaire 3D | Craniofacial fixation plate, non-biodegradable | Classe IIb | Non | oui | non
2016-08-09 | Connexicon Medical Ltd | EUROSILICONE Sarl | INDERMIL Flexifuze | La colle tissulaire avec applicateur | unclassified | Classe IIa | Non | oui | non
2016-08-09 | Cook Incorporated | Cook Incorporated | EquaFlow™ Multivalve Infusion Catheter | Cathéter de perfusion multi-valves | unclassified | Classe III | Non | oui | non
2016-08-09 | DAVOL Inc | BARD France | Filet Phasix™ ST | Filet résorbable avec enduit d'hydrogel résorbable | Polymeric surgical mesh, biodegradable | Classe III | Non | oui | non
2016-08-09 | Laboratoires VIVACY | Laboratoires VIVACY | STYLAGE® L Mepivacaine | Implant injectable | Synthetic-fluid tissue reconstructive material, anaesthetic | Classe III | Non | oui | non
2016-08-09 | Laboratoires VIVACY | Laboratoires VIVACY | STYLAGE® M Mepivacaine | Implant injectable | Synthetic-fluid tissue reconstructive material, anaesthetic | Classe III | Non | oui | non
2016-08-09 | Laboratoires VIVACY | Laboratoires VIVACY | STYLAGE® S Mepivacaine | Implant injectable | Synthetic-fluid tissue reconstructive material, anaesthetic | Classe III | Non | oui | non
2016-08-09 | Laboratoires VIVACY | Laboratoires VIVACY | STYLAGE® Special Lips Mepivacaïne | Implant injectable | Synthetic-fluid tissue reconstructive material, anaesthetic | Classe III | Non | oui | non
2016-08-09 | Laboratoires VIVACY | Laboratoires VIVACY | STYLAGE® XL Mepivacaïne | Implant injectable | Synthetic-fluid tissue reconstructive material, anaesthetic | Classe III | Non | oui | non
2016-08-09 | Laboratoires VIVACY | Laboratoires VIVACY | STYLAGE® XXL Mepivacaine | Implant injectable | Synthetic-fluid tissue reconstructive material, anaesthetic | Classe III | Non | oui | non
2016-08-09 | RAFFIN MEDICAL | RAFFIN MEDICAL | Custom pack d'accouchement N°28 | Pack d'accouchement | Birthing/delivery kit | Classe IIa | Non | oui | non
2016-08-09 | RAFFIN MEDICAL | RAFFIN MEDICAL | Custom pack d'accouchement N°29 | Pack d'accouchement | Birthing/delivery kit | Classe IIa | Non | oui | non
2016-08-09 | RAFFIN MEDICAL | RAFFIN MEDICAL | Custom pack d'accouchement N°5 | Pack d'accouchement | Birthing/delivery kit | Classe IIa | Non | oui | non
2016-08-09 | RAFFIN MEDICAL | RAFFIN MEDICAL | Pack cavité N°1 STUDIOSANTE | Pack pour réfection d'un pansement avec présence d'une cavité | Wound dressing kit | Classe IIa | Non | oui | non
2016-08-09 | RAFFIN MEDICAL | RAFFIN MEDICAL | Pack cavité N°1 SUITE DE SOINS | Pack pour réfection d'un pansement avec présence d'une cavité | Wound dressing kit | Classe IIa | Non | oui | non
2016-08-09 | RAFFIN MEDICAL | RAFFIN MEDICAL | Pack Chalazion N°1 | Pack Chalazion | unclassified | Classe IIa | Non | oui | non
2016-08-09 | RAFFIN MEDICAL | RAFFIN MEDICAL | Pack Chalazion N°2 MEDICONTOUR | Pack Chalazion | unclassified | Classe IIa | Non | oui | non
2016-08-09 | RAFFIN MEDICAL | RAFFIN MEDICAL | Pack de prélèvement de cornée N°1 MEDICONTUR | Pack de prélèvement de cornée | unclassified | Classe IIa | Non | oui | non
2016-08-09 | RAFFIN MEDICAL | RAFFIN MEDICAL | Pack de prélèvement de cornée N°2 MEDICONTUR | Pack de prélèvement de cornée | unclassified | Classe IIa | Non | oui | non
2016-08-09 | RAFFIN MEDICAL | RAFFIN MEDICAL | Set de sondage urinaire N°4 | Set de sondage urinaire N°4 | Indwelling urethral catheterization kit | Classe IIa | Non | oui | non
2016-08-09 | RAFFIN MEDICAL | RAFFIN MEDICAL | Sous-ensemble Set de pose sur voie veineuse périphérique N°1 | Set de pose sur voie veineuse périphérique | Tubing set, <specify> | Classe IIa | Non | oui | non
2016-08-09 | Volcano Corporation | Volcano Europe BVBA | Documentation Kit CORE FM v1.1 | Logiciel | Cardiovascular ultrasound imaging system | Classe IIa | Non | non | non
2016-08-09 | Volcano Corporation | Volcano Europe BVBA | Sofware update Kit CORE FM v1.1 | Logiciel | Cardiovascular ultrasound imaging system | Classe IIa | Non | non | non
2016-08-09 | Volcano Corporation | Volcano Europe BVBA | Sofware update version SYSINC322 | Logiciel | Cardiovascular ultrasound imaging system | Classe IIa | Non | non | non
2016-08-09 | Volcano Corporation | Volcano Europe BVBA | Sofware update version SYSINC34 | Logiciel | Cardiovascular ultrasound imaging system | Classe IIa | Non | non | non
2016-08-10 | ALPINE BIOMED ApS | MEDTRONIC France | Leadpoint™ Focus | Système de ciblage à micro-électrode | unclassified | Classe IIa | Non | non | non
2016-08-10 | AMPLITUDE | AMPLITUDE | Fraise pour rotule à encastrer sans ciment | Ancillaire pour implants rotuliens - Instrument chirurgical réutilisable - Orthopédie | unclassified | Classe IIa | Non | non | non
2016-08-10 | AMPLITUDE | AMPLITUDE | Fraise pour rotule à encastrer sans ciment - Chrome | Ancillaire pour implants rotuliens - Instrument chirurgical réutilisable - Orthopédie | unclassified | Classe IIa | Non | non | non | oui
2016-08-10 | AMPLITUDE | AMPLITUDE | Fraise pour rotule à encastrer sans plot | Ancillaire pour implants rotuliens - Instrument chirurgical réutilisable - Orthopédie | unclassified | Classe IIa | Non | non | non
2016-08-10 | AMPLITUDE | AMPLITUDE | Implant rotulien encastrer à cimenter - Plastique | Ancillaire pour implants rotuliens - Instrument chirurgical réutilisable - Orthopédie | unclassified | Classe IIa | Non | non | non
2016-08-10 | AMPLITUDE | AMPLITUDE | Mèche courte pour clavette tige OPTIMAL | Ancillaire pour tige optimal (prothèse totale de hanche) - Instrument chirurgical réutilisable - Orthopédie | unclassified | Classe IIa | Non | non | non
2016-08-10 | AMPLITUDE | AMPLITUDE | Mèche pour rotule de resurfaçage NM | Ancillaire pour implants rotuliens - Instrument chirurgical réutilisable - Orthopédie | unclassified | Classe IIa | Non | non | non
2016-08-10 | AMPLITUDE | AMPLITUDE | Mèche pour rotule de resurfaçage NM HALL | Ancillaire pour implants rotuliens - Instrument chirurgical réutilisable - Orthopédie | unclassified | Classe IIa | Non | non | non
2016-08-10 | AMPLITUDE | AMPLITUDE | Rotule d'essai à encastrer à cimenter - Métal | Ancillaire pour implants rotuliens - Instrument chirurgical réutilisable - Orthopédie | unclassified | Classe IIa | Non | non | non
2016-08-10 | AMPLITUDE | AMPLITUDE | Rotule d'essai à encastrer à cimenter - Métal - Chrome | Ancillaire pour implants rotuliens - Instrument chirurgical réutilisable - Orthopédie | unclassified | Classe IIa | Non | non | non | oui
2016-08-10 | AMPLITUDE | AMPLITUDE | Rotule d'essai à encastrer sans ciment - Métal | Ancillaire pour implants rotuliens - Instrument chirurgical réutilisable - Orthopédie | unclassified | Classe IIa | Non | non | non
2016-08-10 | AMPLITUDE | AMPLITUDE | Rotule d'essai à encastrer sans ciment - Métal - Chrome | Ancillaire pour implants rotuliens - Instrument chirurgical réutilisable - Orthopédie | unclassified | Classe IIa | Non | non | non | oui
2016-08-10 | AMPLITUDE | AMPLITUDE | Rotule d'essai à encastrer sans ciment - Plastique | Ancillaire pour implants rotuliens - Instrument chirurgical réutilisable - Orthopédie | unclassified | Classe IIa | Non | non | non
2016-08-10 | AMPLITUDE | AMPLITUDE | Rotule d'essai asymétrique à encastrer - Métal | Ancillaire pour implants rotuliens - Instrument chirurgical réutilisable - Orthopédie | unclassified | Classe IIa | Non | non | non
2016-08-10 | AMPLITUDE | AMPLITUDE | Rotule d'essai asymétrique à encastrer - Plastique | Ancillaire pour implants rotuliens - Instrument chirurgical réutilisable - Orthopédie | unclassified | Classe IIa | Non | non | non
2016-08-10 | AMPLITUDE | AMPLITUDE | Rotule d'essai asymétrique de resurfaçage - Métal | Ancillaire pour implants rotuliens - Instrument chirurgical réutilisable - Orthopédie | unclassified | Classe IIa | Non | non | non
2016-08-10 | AMPLITUDE | AMPLITUDE | Rotule d'essai asymétrique de resurfaçage - Plastique | Ancillaire pour implants rotuliens - Instrument chirurgical réutilisable - Orthopédie | unclassified | Classe IIa | Non | non | non
2016-08-10 | AMPLITUDE | AMPLITUDE | Rotule d'essai de resurfaçage NM - Métal | Ancillaire pour implants rotuliens - Instrument chirurgical réutilisable - Orthopédie | unclassified | Classe IIa | Non | non | non
2016-08-10 | AMPLITUDE | AMPLITUDE | Rotule d'essai de resurfaçage NM - Métal - Chrome | Ancillaire pour implants rotuliens - Instrument chirurgical réutilisable - Orthopédie | unclassified | Classe IIa | Non | non | non
2016-08-10 | AMPLITUDE | AMPLITUDE | Rotule d'essai de resurfaçage NM - Plastique | Ancillaire pour implants rotuliens - Instrument chirurgical réutilisable - Orthopédie | unclassified | Classe IIa | Non | non | non
2016-08-10 | Maillefer Instruments Holding | Maillefer Instruments Holding | X-Smart iQ PROTAPER GOLD Starter Kit | Pièce à main Endo sans fil | unclassified | Classe IIa | Non | non | non
2016-08-11 | AMPLITUDE | AMPLITUDE | Broche filetée étagée LG 130 - Ancillaire pour prothèse totale de genou SCORE de 1ère intention | Instrument chirurgical réutilisable - Orthopédie | unclassified | Classe IIa | Non | non | non | oui
2016-08-11 | AMPLITUDE | AMPLITUDE | Broche filetée étagée LG 130 - Chrome - Ancillaire pour prothèse totale de genou SCORE de 1ère intention | Instrument chirurgical réutilisable - Orthopédie | unclassified | Classe IIa | Non | non | non | oui
2016-08-11 | Fisher & Paykel Healthcare Ltd | Fisher & Paykel Healthcare | Masque nasal à coussins d’air F&P Brevida - Modèle M-L U | Masque nasal à coussins d’air | CPAP/BiPAP nasal mask, reusable | Classe IIa | Non | non | non
2016-08-11 | Fisher & Paykel Healthcare Ltd | Fisher & Paykel Healthcare | Masque nasal à coussins d’air F&P Brevida - Modèle XS-S /M-L SL | Masque nasal à coussins d’air | CPAP/BiPAP nasal mask, reusable | Classe IIa | Non | non | non
2016-08-11 | Fisher & Paykel Healthcare Ltd | Fisher & Paykel Healthcare | Masque nasal à coussins d’air F&P Brevida - Modèle XS-S U | Masque nasal à coussins d’air | CPAP/BiPAP nasal mask, reusable | Classe IIa | Non | non | non
2016-08-11 | Fisher & Paykel Healthcare Ltd | Fisher & Paykel Healthcare | Masque nasal à coussins d’air F&P Brevida - Modèle XS-S U/M-L U | Masque nasal à coussins d’air | CPAP/BiPAP nasal mask, reusable | Classe IIa | Non | non | non
2016-08-11 | InQpharm Europe Ltd | Laboratoire OMEGA PHARMA France | Mon Coup'Faim™ by XLS | Traitement et prévention du surpoids | Collagen haemostatic agent, antimicrobial | Classe IIa | Non | non | non
2016-08-11 | Stryker Leibinger GmbH Co. KG | STRYKER FRANCE SAS | MEDPOR Customized Cranial Implant Kits - Plus | Implant personnalisé pour chaque patient sur la base de données tomographiques et de l’appréciation du chirurgien | Polyethylene tissue reconstructive material | Classe III | Non | oui | non
2016-08-11 | Stryker Leibinger GmbH Co. KG | STRYKER FRANCE SAS | MEDPOR Customized Cranial Implant Kits - Single Stage | Implant personnalisé pour chaque patient sur la base de données tomographiques et de l’appréciation du chirurgien | Polyethylene tissue reconstructive material | Classe III | Non | oui | non
2016-08-12 | Allurion Technologies, Inc. | MedPass International Ltd | Elipse™ Intragastric Balloon System | Système de ballon intragastrique | Appetite-suppression gastric balloon | Classe IIb | Non | non | non
2016-08-12 | SyntheticMR AB | SyntheticMR AB | SyMRI™ 8 Network | Logiciel | unclassified | Classe IIa | Non | non | non
2016-08-12 | SyntheticMR AB | SyntheticMR AB | SyMRI™ 8 Plug-In | Logiciel | unclassified | Classe IIa | Non | non | non
2016-08-12 | SyntheticMR AB | SyntheticMR AB | SyMRI™ 8 StandAlone | Logiciel | unclassified | Classe IIa | Non | non | non
2016-08-16 | COSMAN Medical, Inc | SOPHYSA | Electrode de cordotomie à usage unique, avec canule 20G | Électrode de cordotomie | unclassified | Classe IIb | Non | oui | non
2016-08-16 | Hemotec Medical GmbH | STARMED | Starsil® Hemostat | Polysaccharide hémostatique | Haemostatic agent, <specify> | Classe III | Non | oui | non
2016-08-16 | LCS LENTILLES | LCS LENTILLES | AIRFLEX | Lentille hybride | unclassified | Classe IIa | Non | non | non
2016-08-16 | SOPHYSA | SOPHYSA | Moniteur de Pression intracrânienne PRESSIO® 2 | Moniteur de Pression intracrânienne | Intracranial pressure monitor | Classe IIb | Non | non | non
2016-08-16 | Spectranetics Corporation | Spectranetics International BV | Bridge™ Occlusion Balloon Catheter | Cathéter pour ballonnet d’occlusion | Intravascular occluding catheter | Classe III | Non | oui | non
2016-08-16 | STARCH MEDICAL | STARMED | Responder® | Polysaccharide hémostatique absorbable | Haemostatic agent, <specify> | Classe IIb | Non | oui | non
2016-08-16 | STARCH MEDICAL | STARMED | SealFoam™ | Polysaccharide hémostatique absorbable | unclassified | Classe III | Non | oui | non
2016-08-17 | SCHILLER MEDICAL | SCHILLER MEDICAL | PHYSIOGARD TOUCH 7 | Système de monitorage | Physiologic monitoring system, single-patient | Classe IIb | Non | non | non
2016-08-17 | SOFRADIM Production | MEDTRONIC France | Symbotex™ Composite Mesh - Polyester monofilament avec film de collagène résorbable, fils de suture pré-placés et marquage | Renfort composite - Polyester monofilament avec film de collagène résorbable, fils de suture pré-placés et marquage | unclassified | Classe III | PORCINE | oui | non
2016-08-18 | ASAHI ROENTGEN IND. CO. Ltd | Medical Systems 66 | Cypher E | Radiographie Panoramique Digitale | unclassified | Classe IIb | Non | non | non
2016-08-19 | Boston Scientific Corporation | BOSTON SCIENTIFIC | Charger™ Cathéter de dilatation à ballonet pour PTA | Cathéter de dilatation à ballonet pour PTA | Peripheral angioplasty balloon catheter | Classe IIa | Non | oui | non
2016-08-19 | Bracco Diagnostics Inc | BRACCO Imaging France | DIN 477 High pressure hose for CO² | Tuyau haute pression | unclassified | Classe IIa | Non | non | non
2016-08-19 | Bracco Diagnostics Inc | BRACCO Imaging France | DISS High pressure hose and connector | Flexible haute pression et connecteur pour Protoco2L Touch™ | unclassified | Classe IIa | Non | non | non
2016-08-19 | Bracco Diagnostics Inc | BRACCO Imaging France | High pressure hose and yoke | Flexible haute pression et culasse | unclassified | Classe IIa | Non | non | non
2016-08-19 | Bracco Diagnostics Inc | BRACCO Imaging France | Protoco2L Touch™ Administration set with small cathether and retention cuff | Set d'administration pour insufflateur Protoco2L Touch™, incluant cathéter | unclassified | Classe IIa | Non | non | non
2016-08-19 | Bracco Diagnostics Inc | BRACCO Imaging France | Protoco2L Touch™ Colon Insufflator | Insufflateur pour côlon | unclassified | Classe IIa | Non | non | non
2016-08-19 | Bracco Diagnostics Inc | BRACCO Imaging France | Protoco2L Touch™ Colon Insufflator Loaner/Demo | Insufflateur pour côlon Loaner/Demo | unclassified | Classe IIa | Non | non | non
2016-08-19 | Bracco Diagnostics Inc | BRACCO Imaging France | Two tank shuttle valve system | Deux réservoirs avec soupapes | unclassified | Classe IIa | Non | non | non
2016-08-19 | E.Z.E.M, Inc. Subsidiary of Bracco Diagnostic Inc. | BRACCO Imaging France | DIN 477 High pressure hose for CO² | Tuyau haute pression | unclassified | Classe IIa | Non | non | non
2016-08-19 | E.Z.E.M, Inc. Subsidiary of Bracco Diagnostic Inc. | BRACCO Imaging France | High pressure hose and yoke | Flexible haute pression et culasse | unclassified | Classe IIa | Non | non | non
2016-08-19 | E.Z.E.M, Inc. Subsidiary of Bracco Diagnostic Inc. | BRACCO Imaging France | Protoco2L™ Administration set with latex free flexi-cuff retention tip CO² delivery system for colon insufflation | Set d'administration pour insufflateur Protoco2L, avec système sans latex de distribution de CO², pour insufflation du côlon | unclassified | Classe IIa | Non | non | non
2016-08-19 | E.Z.E.M, Inc. Subsidiary of Bracco Diagnostic Inc. | BRACCO Imaging France | Protoco2L™ Administration set with small cathether and retention cuff CO² delivery system for colon insufflation | Set d'administration pour insufflateur Protoco2L, incluant cathéter, pour insufflation du côlon | unclassified | Classe IIa | Non | non | non
2016-08-19 | E.Z.E.M, Inc. Subsidiary of Bracco Diagnostic Inc. | BRACCO Imaging France | Protoco2L™ Colon Insufflator | Insufflateur pour côlon | unclassified | Classe IIa | Non | non | non
2016-08-19 | E.Z.E.M, Inc. Subsidiary of Bracco Diagnostic Inc. | BRACCO Imaging France | Protoco2L™ Colon Insufflator Loaner/Demo | Insufflateur pour côlon Loaner/Demo | unclassified | Classe IIa | Non | non | non
2016-08-19 | E.Z.E.M, Inc. Subsidiary of Bracco Diagnostic Inc. | BRACCO Imaging France | Two tank shuttle valve system | Deux réservoirs avec soupapes | unclassified | Classe IIa | Non | non | non
2016-08-19 | HIGHLAND METALS INC | MDI EUROPA GmbH | Orthodontic appliance - band. elactic | Dispositif médical d'orthodontie | unclassified | Classe IIa | Non | non | non
2016-08-19 | HIGHLAND METALS INC | MDI EUROPA GmbH | Orthodontic appliance - clasp | Dispositif médical d'orthodontie | Orthodontic appliance system, adjustable | Classe IIa | Non | non | non
2016-08-19 | HIGHLAND METALS INC | MDI EUROPA GmbH | Orthodontic appliance - ligature | Dispositif médical d'orthodontie | Orthodontic ligature | Classe IIa | Non | non | non
2016-08-19 | HIGHLAND METALS INC | MDI EUROPA GmbH | Orthodontic appliance - spring | Dispositif médical d'orthodontie | Orthodontic spring | Classe IIa | Non | non | non
2016-08-19 | HIGHLAND METALS INC | MDI EUROPA GmbH | Orthodontic appliance - wire | Dispositif médical d'orthodontie | Orthodontic archwire | Classe IIa | Non | non | non
2016-08-19 | SAGAMI MANUFACTURERS SDN.BHD | LABORATOIRES RADIATEX | Protex Original 0.02 par 12 | Préservatifs | Basic male condom, non-latex | Classe IIb | Non | non | non
2016-08-19 | SAGAMI MANUFACTURERS SDN.BHD | LABORATOIRES RADIATEX | Protex Original 0.02 par 6 | Préservatifs | Basic male condom, non-latex | Classe IIb | Non | non | non
2016-08-19 | SAGAMI RUBBER INDUSTRIES CO | LABORATOIRES RADIATEX | Anatomic Réel par 12 | Préservatifs | unclassified | Classe IIb | Non | non | non
2016-08-19 | SAGAMI RUBBER INDUSTRIES CO | LABORATOIRES RADIATEX | Anatomic Réel par 6 | Préservatifs | unclassified | Classe IIb | Non | non | non
2016-08-19 | SAGAMI RUBBER INDUSTRIES CO | LABORATOIRES RADIATEX | Anatomic Rose par 6 | Préservatifs | unclassified | Classe IIb | Non | non | non
2016-08-19 | SAGAMI RUBBER INDUSTRIES CO | LABORATOIRES RADIATEX | Classic Green par 12 | Préservatifs | unclassified | Classe IIb | Non | non | non
2016-08-19 | SAGAMI RUBBER INDUSTRIES CO | LABORATOIRES RADIATEX | Classic Green par 144 | Préservatifs | unclassified | Classe IIb | Non | non | non
2016-08-19 | SAGAMI RUBBER INDUSTRIES CO | LABORATOIRES RADIATEX | Classic Green par 6 | Préservatifs | unclassified | Classe IIb | Non | non | non
2016-08-19 | SAGAMI RUBBER INDUSTRIES CO | LABORATOIRES RADIATEX | Classic Naturel par 12 | Préservatifs | unclassified | Classe IIb | Non | non | non
2016-08-19 | SAGAMI RUBBER INDUSTRIES CO | LABORATOIRES RADIATEX | Classic Naturel par 144 | Préservatifs | unclassified | Classe IIb | Non | non | non
2016-08-19 | SAGAMI RUBBER INDUSTRIES CO | LABORATOIRES RADIATEX | Classic Naturel par 24 | Préservatifs | unclassified | Classe IIb | Non | non | non
2016-08-19 | SAGAMI RUBBER INDUSTRIES CO | LABORATOIRES RADIATEX | Classic Naturel par 4 | Préservatifs | unclassified | Classe IIb | Non | non | non
2016-08-19 | SAGAMI RUBBER INDUSTRIES CO | LABORATOIRES RADIATEX | Classic Naturel par 5 | Préservatifs | unclassified | Classe IIb | Non | non | non
2016-08-19 | SAGAMI RUBBER INDUSTRIES CO | LABORATOIRES RADIATEX | Classic Naturel par 6 | Préservatifs | unclassified | Classe IIb | Non | non | non
2016-08-19 | SAGAMI RUBBER INDUSTRIES CO | LABORATOIRES RADIATEX | Classic Plus Fin par 10 | Préservatifs | unclassified | Classe IIb | Non | non | non
2016-08-19 | SAGAMI RUBBER INDUSTRIES CO | LABORATOIRES RADIATEX | Cola par 18 | Préservatifs | unclassified | Classe IIb | Non | non | non
2016-08-19 | SAGAMI RUBBER INDUSTRIES CO | LABORATOIRES RADIATEX | Extra Large par 12 | Préservatifs | unclassified | Classe IIb | Non | non | non
2016-08-19 | SAGAMI RUBBER INDUSTRIES CO | LABORATOIRES RADIATEX | Extra Large par 4 | Préservatifs | unclassified | Classe IIb | Non | non | non
2016-08-19 | SAGAMI RUBBER INDUSTRIES CO | LABORATOIRES RADIATEX | Extra Large par 6 | Préservatifs | unclassified | Classe IIb | Non | non | non
2016-08-19 | SAGAMI RUBBER INDUSTRIES CO | LABORATOIRES RADIATEX | PROTEX CONDOMS - Anatomic Réel par 12 | Préservatifs masculins | unclassified | Classe IIb | Non | non | non
2016-08-19 | SAGAMI RUBBER INDUSTRIES CO | LABORATOIRES RADIATEX | PROTEX CONDOMS - Anatomic Réel par 6 | Préservatifs masculins | unclassified | Classe IIb | Non | non | non
2016-08-19 | SAGAMI RUBBER INDUSTRIES CO | LABORATOIRES RADIATEX | PROTEX CONDOMS - Anatomic Rose par 6 | Préservatifs masculins | unclassified | Classe IIb | Non | non | non
2016-08-19 | SAGAMI RUBBER INDUSTRIES CO | LABORATOIRES RADIATEX | PROTEX CONDOMS - Classic Green par 12 | Préservatifs masculins | unclassified | Classe IIb | Non | non | non
2016-08-19 | SAGAMI RUBBER INDUSTRIES CO | LABORATOIRES RADIATEX | PROTEX CONDOMS - Classic Green par 144 | Préservatifs masculins | unclassified | Classe IIb | Non | non | non
2016-08-19 | SAGAMI RUBBER INDUSTRIES CO | LABORATOIRES RADIATEX | PROTEX CONDOMS - Classic Green par 6 | Préservatifs masculins | unclassified | Classe IIb | Non | non | non
2016-08-19 | SAGAMI RUBBER INDUSTRIES CO | LABORATOIRES RADIATEX | PROTEX CONDOMS - Classic Naturel par 12 | Préservatifs masculins | unclassified | Classe IIb | Non | non | non
2016-08-19 | SAGAMI RUBBER INDUSTRIES CO | LABORATOIRES RADIATEX | PROTEX CONDOMS - Classic Naturel par 144 | Préservatifs masculins | unclassified | Classe IIb | Non | non | non
2016-08-19 | SAGAMI RUBBER INDUSTRIES CO | LABORATOIRES RADIATEX | PROTEX CONDOMS - Classic Naturel par 24 | Préservatifs masculins | unclassified | Classe IIb | Non | non | non
2016-08-19 | SAGAMI RUBBER INDUSTRIES CO | LABORATOIRES RADIATEX | PROTEX CONDOMS - Classic Naturel par 4 | Préservatifs masculins | unclassified | Classe IIb | Non | non | non
2016-08-19 | SAGAMI RUBBER INDUSTRIES CO | LABORATOIRES RADIATEX | PROTEX CONDOMS - Classic Naturel par 5 | Préservatifs masculins | unclassified | Classe IIb | Non | non | non
2016-08-19 | SAGAMI RUBBER INDUSTRIES CO | LABORATOIRES RADIATEX | PROTEX CONDOMS - Classic Naturel par 6 | Préservatifs masculins | unclassified | Classe IIb | Non | non | non
2016-08-19 | SAGAMI RUBBER INDUSTRIES CO | LABORATOIRES RADIATEX | PROTEX CONDOMS - Classic Plus Fin par 10 | Préservatifs masculins | unclassified | Classe IIb | Non | non | non
2016-08-19 | SAGAMI RUBBER INDUSTRIES CO | LABORATOIRES RADIATEX | PROTEX CONDOMS - Cola par 18 | Préservatifs masculins | unclassified | Classe IIb | Non | non | non
2016-08-19 | SAGAMI RUBBER INDUSTRIES CO | LABORATOIRES RADIATEX | PROTEX CONDOMS - Extra Large par 12 | Préservatifs masculins | unclassified | Classe IIb | Non | non | non
2016-08-19 | SAGAMI RUBBER INDUSTRIES CO | LABORATOIRES RADIATEX | PROTEX CONDOMS - Extra Large par 4 | Préservatifs masculins | unclassified | Classe IIb | Non | non | non
2016-08-19 | SAGAMI RUBBER INDUSTRIES CO | LABORATOIRES RADIATEX | PROTEX CONDOMS - Extra Large par 6 | Préservatifs masculins | unclassified | Classe IIb | Non | non | non
2016-08-19 | SAGAMI RUBBER INDUSTRIES CO | LABORATOIRES RADIATEX | PROTEX CONDOMS - Protection de Sonde lubrifiée par 144 | Protections de sonde | unclassified | Classe IIb | Non | non | non | oui
2016-08-19 | SAGAMI RUBBER INDUSTRIES CO | LABORATOIRES RADIATEX | PROTEX CONDOMS - Protection de Sonde non lubrifiée par 144 | Protections de sonde | unclassified | Classe IIb | Non | non | non | oui
2016-08-19 | SAGAMI RUBBER INDUSTRIES CO | LABORATOIRES RADIATEX | PROTEX CONDOMS - Protex Original 0.02 par 12 | Préservatifs masculins | unclassified | Classe IIb | Non | non | non
2016-08-19 | SAGAMI RUBBER INDUSTRIES CO | LABORATOIRES RADIATEX | PROTEX CONDOMS - Protex Original 0.02 par 6 | Préservatifs masculins | unclassified | Classe IIb | Non | non | non
2016-08-19 | SAGAMI RUBBER INDUSTRIES CO | LABORATOIRES RADIATEX | PROTEX CONDOMS - Standard Naturel par 144 | Préservatifs masculins | unclassified | Classe IIb | Non | non | non
2016-08-19 | SAGAMI RUBBER INDUSTRIES CO | LABORATOIRES RADIATEX | PROTEX CONDOMS - Standard Plus par 144 | Préservatifs masculins | unclassified | Classe IIb | Non | non | non
2016-08-19 | SAGAMI RUBBER INDUSTRIES CO | LABORATOIRES RADIATEX | PROTEX CONDOMS - Stymulève par 12 | Préservatifs masculins | unclassified | Classe IIb | Non | non | non
2016-08-19 | SAGAMI RUBBER INDUSTRIES CO | LABORATOIRES RADIATEX | PROTEX CONDOMS - Stymulève par 4 | Préservatifs masculins | unclassified | Classe IIb | Non | non | non
2016-08-19 | SAGAMI RUBBER INDUSTRIES CO | LABORATOIRES RADIATEX | PROTEX CONDOMS - Stymulève par 6 | Préservatifs masculins | unclassified | Classe IIb | Non | non | non
2016-08-19 | SAGAMI RUBBER INDUSTRIES CO | LABORATOIRES RADIATEX | Standard Naturel par 144 | Préservatifs | unclassified | Classe IIb | Non | non | non
2016-08-19 | SAGAMI RUBBER INDUSTRIES CO | LABORATOIRES RADIATEX | Standard Plus par 144 | Préservatifs | unclassified | Classe IIb | Non | non | non
2016-08-19 | SAGAMI RUBBER INDUSTRIES CO | LABORATOIRES RADIATEX | Stymulève par 12 | Préservatifs | unclassified | Classe IIb | Non | non | non
2016-08-19 | SAGAMI RUBBER INDUSTRIES CO | LABORATOIRES RADIATEX | Stymulève par 4 | Préservatifs | unclassified | Classe IIb | Non | non | non
2016-08-19 | SAGAMI RUBBER INDUSTRIES CO | LABORATOIRES RADIATEX | Stymulève par 6 | Préservatifs | unclassified | Classe IIb | Non | non | non
2016-08-19 | VYGON | VYGON | B-card | Dispositif non actif destiné à l'anesthésie, l'urgence et aux soins intensifs | unclassified | Classe IIa | Non | oui | non
2016-08-19 | VYGON | VYGON | Mini-Redon 20 | Dispositif de drainage avec prévide | Closed-wound drainage kit, general-purpose | Classe IIa | Non | oui | non
2016-08-19 | VYGON | VYGON | Mini-Redon 50 | Dispositif de drainage avec prévide | Closed-wound drainage kit, general-purpose | Classe IIa | Non | oui | non
2016-08-19 | VYGON | VYGON | Octopus 4 | Prolongateur/Accessoire de perfusion avec Vadsite | unclassified | Classe IIa | Non | non | non
2016-08-19 | VYGON | VYGON | Qimo IVSet 2V-1 | Accessoire de perfusion | Intravenous administration tubing extension set | Classe IIa | Non | oui | non
2016-08-19 | VYGON | VYGON | Qimo IVSet 3V-1 | Accessoire de perfusion | Intravenous administration tubing extension set | Classe IIa | Non | oui | non
2016-08-19 | VYGON | VYGON | Qimo IVSet 5V-1 | Accessoire de perfusion | Intravenous administration tubing extension set | Classe IIa | Non | oui | non
2016-08-19 | VYGON | VYGON | QimoConnect (x10) | Accessoire de perfusion | Intravenous administration tubing extension set | Classe IIa | Non | oui | non
2016-08-19 | VYGON | VYGON | TubingSet | Accessoire de perfusion | Intravenous administration tubing extension set | Classe IIa | Non | oui | non
2016-08-19 | VYGON | VYGON | Vyconnector | Accessoires pour voies respiratoires et nutrition | Catheter adaptor, general-purpose | Classe IIa | Non | oui | non
2016-08-22 | BOSTON SCIENTIFIC Neuromodulation | BOSTON SCIENTIFIC | Bionic Navigator™ 1.2 Clinician Programmer (Logiciel) | Programmateur clinicien (Logiciel) | Spinal cord electrical stimulation system, analgesic | DMIA | Non | non | non
2016-08-22 | BOSTON SCIENTIFIC Neuromodulation | BOSTON SCIENTIFIC | Precision Spectra™ Système de stimulation médullaire, Chargeur | Système de stimulation médullaire, Chargeur | Spinal cord electrical stimulation system, analgesic | DMIA | Non | non | non
2016-08-22 | BOSTON SCIENTIFIC Neuromodulation | BOSTON SCIENTIFIC | Precision Spectra™ Système de stimulation médullaire, Générateur d'impulsions implantable | Système de stimulation médullaire, Générateur d'impulsions implantable | Spinal cord electrical stimulation system, analgesic | DMIA | Non | non | non
2016-08-22 | BOSTON SCIENTIFIC Neuromodulation | BOSTON SCIENTIFIC | Precision Spectra™ Système de stimulation médullaire, Télécommande | Système de stimulation médullaire, Télécommande | Spinal cord electrical stimulation system, analgesic | DMIA | Non | non | non
2016-08-22 | BOSTON SCIENTIFIC Neuromodulation | BOSTON SCIENTIFIC | Télécommande Freelink™ | Télécommande | Spinal cord electrical stimulation system, analgesic | DMIA | Non | non | non
2016-08-22 | CAREFUSION Suisse 317 | CareFusion France 309 | Set d'extension multi-branches MaxZero™ avec connecteur(s) sans aiguille | Tubulure d'extension multi-branches avec connecteur(s) sans aiguille | Intravenous administration tubing extension set | Classe IIa | Non | oui | non
2016-08-22 | CAREFUSION Suisse 317 | CareFusion France 309 | Set d'extension multi-branches résistant à la pression MaxZero™ avec connecteur(s) sans aiguille | Tubulure d'extension multi-branches résistant à la pression avec connecteur(s) sans aiguille | Intravenous administration tubing extension set | Classe IIa | Non | oui | non
2016-08-22 | LDR MEDICAL | LDR MEDICAL | Vis FacetTBRIDGE TW | Implants orthopédiques du rachis | Trans-facet-screw internal spinal fixation system | Classe IIb | Non | oui | non
2016-08-22 | STRYKER Endoscopy | STRYKER FRANCE SAS | Inflow/Outflow Cannula, 2 Rotating Stopcocks | Canule d'entrée/de sortie | Rigid endotherapy cannula, reusable | Classe IIa | Non | non | non
2016-08-22 | STRYKER Endoscopy | STRYKER FRANCE SAS | SDC3 Device Control Package | Commande de dispositif | Basic remote control | Classe IIb | Non | non | non
2016-08-22 | STRYKER Endoscopy | STRYKER FRANCE SAS | SDC3 HD Information Management System | Système de gestion des informations | Operating room device management system | Classe IIb | Non | non | non
2016-08-22 | STRYKER Endoscopy | STRYKER FRANCE SAS | Storz® Adapter for Autoclavable Scopes | Adaptateur pour endoscopes autoclaves | Rigid endoscope adaptor | Classe IIa | Non | non | non
2016-08-22 | STRYKER GmbH | STRYKER FRANCE SAS | Apex Pins - Instruments | Instrumentation - Mandrin pour fiches, mèches | Internal orthopaedic fixation system implantation kit | Classe IIa | Non | non | non
2016-08-22 | STRYKER GmbH | STRYKER FRANCE SAS | Apex Pins - Pins, Half-Pins, Stérile | Dispositif d'ostéosynthèse - Fiches, Demi-fiches | Orthopaedic bone pin, non-biodegradable | Classe IIb | Non | oui | non
2016-08-22 | STRYKER GmbH | STRYKER FRANCE SAS | Apex Pins - Steinmann Pins, Kirschner Wire, Non stérile | Dispositif d'ostéosynthèse - Filetage | Orthopaedic bone pin, non-biodegradable | Classe IIb | Non | non | non
2016-08-22 | STRYKER GmbH | STRYKER FRANCE SAS | Apex Pins - Steinmann Pins, Kirschner Wire, Stérile | Dispositif d'ostéosynthèse - Filetage | Orthopaedic bone pin, non-biodegradable | Classe IIb | Non | oui | non
2016-08-22 | VYGON | VYGON | Kit ALR 1 | Vyset de bloc plexique - Dispositifs pour anesthésie | unclassified | Classe IIa | Non | oui | non
2016-08-22 | VYGON | VYGON | Kit ALR 2 | Vyset de bloc plexique - Dispositifs pour anesthésie | unclassified | Classe IIa | Non | oui | non
2016-08-22 | VYGON | VYGON | Set de remplissage/débranchement | Vyset pour perfusion - Dispositifs de perfusion | unclassified | Classe IIa | Non | oui | non
2016-08-22 | VYGON | VYGON | Set de suture d'épisiotomie | Vyset de suture d'épisiotomie - Dispositifs pour chirurgie | unclassified | Classe IIa | Non | oui | non
2016-08-22 | VYGON | VYGON | Set dI.V.T. | Vyset de suture ophtalmique - Dispositifs pour chirurgie | unclassified | Classe IIa | Non | oui | non
2016-08-22 | VYGON | VYGON | Trousse accouchement double poche | Vyset d'obstétrique - Dispositifs pour chirurgie | unclassified | Classe IIa | Non | oui | non
2016-08-22 | VYGON | VYGON | Trousse accouchement S.D.I.S 34 | Vyset d'obstétrique - Dispositifs pour chirurgie | unclassified | Classe IIa | Non | oui | non
2016-08-22 | VYGON | VYGON | Trousse angiographie | Vyset d'angiographie et de coronographie - Dispositifs pour chirurgie | unclassified | Classe IIa | Non | oui | non
2016-08-22 | VYGON | VYGON | Vyset complet cathéter pour bloc plexique continu 50 mm | Vyset de bloc plexique - Dispositifs pour anesthésie | unclassified | Classe IIa | Non | oui | non
2016-08-22 | VYGON | VYGON | Vyset complet cathéter pour bloc plexique continu 85 mm | Vyset de bloc plexique - Dispositifs pour anesthésie | unclassified | Classe IIa | Non | oui | non
2016-08-22 | VYGON | VYGON | Vyset de pose KT ombilical | Vyset de pose de cathéter pour prématurés - Dispositifs de perfusion | unclassified | Classe IIa | Non | oui | non
2016-08-22 | VYGON | VYGON | Vyset péridurale péristyl | Vyset d'anesthésie péridurale ou de procédure d'anesthésie du bloc central | unclassified | Classe IIa | Non | oui | non
2016-08-22 | VYGON | VYGON | Vyset ponction unique echoplex 85 mm | Vyset de bloc plexique - Dispositifs pour anesthésie | unclassified | Classe IIa | Non | oui | non
2016-08-22 | VYGON | VYGON | Vyset pose de cathéter périveineux | Vyset de bloc plexique - Dispositifs pour anesthésie | unclassified | Classe IIa | Non | oui | non
2016-08-22 | VYGON | VYGON | Vyset pour pose de KT épicutaneocave | Vyset de pose de cathéter pour prématurés - Dispositifs de perfusion | unclassified | Classe IIa | Non | oui | non
2016-08-22 | VYGON | VYGON | Vyset tête et cou - Set dentaire | Vyset de chirurgie tête et cou - Dispositifs pour chirurgie | unclassified | Classe IIa | Non | oui | non
2016-08-22 | ZIMMER, Inc. | ZIMMER BIOMET France | Vis Zimmer® MotionLoc™ pour Système de Plaques de Fixation Polyaxiale NBC® | Vis pour Système de Plaques de Fixation Polyaxiale NBC® | Orthopaedic bone screw, non-biodegradable, sterile | Classe IIb | Non | oui | non
2016-08-22 | ZTS HAGMED | Institut Georges Lopez | Canule pour perfusion d'organe - Adaptateur pour machine de perfusion | Canule pour perfusion d'organe - Adaptateur pour machine de perfusion | Cannula, <specify> | Classe IIa | Non | oui | non
2016-08-23 | ALCON Laboratories, Inc. | Laboratoires ALCON | DAILIES® TOTAL 1 Multifocal | Lentilles de contact multifocal | Soft corrective contact lens, daily-disposable | Classe IIa | Non | non | non
2016-08-23 | CAREFUSION Suisse 317 | CareFusion France 309 | Dispositif de perfusion Alaris® GP | Valve sans aiguille SmartSite® pour tubulure | Infusion pump administration set | Classe IIa | Non | oui | non
2016-08-23 | CAREFUSION Suisse 317 | CareFusion France 309 | Dispositif de perfusion Alaris® GW | Dispositif de transfusion | Blood transfusion set | Classe IIa | Non | oui | non
2016-08-23 | CAREFUSION Suisse 317 | CareFusion France 309 | Dispositif de perfusion Alaris® SE | Tubulure à transfusion | Infusion pump administration set | Classe IIa | Non | oui | non
2016-08-23 | ETHICON ENDO-SURGERY, LLC | JOHNSON & JOHNSON MEDICAL SAS | Ciseaux Harmonic® HD 1000i avec Pièce à main intégrée | Ciseaux de coagulation par ultrasons avec Pièce à main intégrée | Ultrasonic surgical system handpiece tip, single-use | Classe IIa | Non | oui | non
2016-08-23 | Kaneka Corporation | AB MEDICA | ED Coil Extrat Soft | Spire pour embolisation vasculaire | unclassified | Classe III | Non | oui | non
2016-08-23 | Kaneka Corporation | AB MEDICA | ED Coil Soft | Spire pour embolisation vasculaire | unclassified | Classe III | Non | oui | non
2016-08-23 | Sendal S.L. | CareFusion France 309 | Perfuseur avec prolongateur moyenne pression | Perfuseur avec prolongateur moyenne pression | Infusion pump administration set | Classe IIa | Non | oui | non
2016-08-23 | Sendal S.L. | CareFusion France 309 | Prolongateur PROLOSEND | Prolongateur | Infusion pump administration set | Classe IIa | Non | oui | non
2016-08-23 | Stryker Leibinger GmbH Co. KG | STRYKER FRANCE SAS | Universal Class II - Cheek Retracting Forceps | Écarteur de joues | General-purpose dental retractor | Classe IIa | Non | non | non
2016-08-23 | Stryker Leibinger GmbH Co. KG | STRYKER FRANCE SAS | Universal Class II - Drills | Forets | Non-sterile fluted surgical drill, single-use | Classe IIa | Non | non | non
2016-08-23 | Stryker Leibinger GmbH Co. KG | STRYKER FRANCE SAS | Universal Class II - Mini Plates | Mini plaques | Craniofacial fixation plate, non-biodegradable | Classe IIb | Non | non | non
2016-08-23 | Stryker Leibinger GmbH Co. KG | STRYKER FRANCE SAS | Universal Class II - Primary mandibular Reconstruction Plates | Plaques de reconstruction mandibulaire | Craniofacial fixation plate, non-biodegradable | Classe IIb | Non | non | non
2016-08-23 | Stryker Leibinger GmbH Co. KG | STRYKER FRANCE SAS | Universal Class II - Sliding Osteotomy Plates | Plaques de fixation coulissantes ostéotomie | Craniofacial fixation plate, non-biodegradable | Classe IIb | Non | non | non
2016-08-24 | De Soutter Medical France | FH Orthopedics | Adaptateur Stryker/Zimmer Hall mâle / grand AO femelle | Instruments chirurgicaux non stériles | Orthopaedic prosthesis implantation instrument, reusable | Classe IIa | Non | non | non
2016-08-24 | DESAROLLO E INVESTIGACION MEDICA ARAGONESA SL | AB MEDICA | Contasure Male Ajustable System | Système pour l'incontinence urinaire masculine | unclassified | Classe IIb | Non | oui | non
2016-08-24 | EBR SYSTEMS INC | EBR SYSTEMS INC | WiCS-LV Batterie Li/CFx 3000 | Système de stimulation cardiaque implantable | unclassified | DMIA | Non | oui | non
2016-08-24 | EBR SYSTEMS INC | EBR SYSTEMS INC | WiCS-LV Émetteur 4000 | Système de stimulation cardiaque implantable | unclassified | DMIA | Non | oui | non
2016-08-24 | EBR SYSTEMS INC | EBR SYSTEMS INC | WiCS-LV Programmateur Version 3 du Logiciel 5000 | Système de stimulation cardiaque implantable | unclassified | DMIA | Non | non | non
2016-08-24 | EBR SYSTEMS INC | EBR SYSTEMS INC | WiCS-LV Système porteur de l’électrode 1000 | Système de stimulation cardiaque implantable | unclassified | DMIA | Non | oui | non
2016-08-24 | EBR SYSTEMS INC | EBR SYSTEMS INC | WiCS-LV Système porteur de l’électrode 2000 | Système de stimulation cardiaque implantable | unclassified | DMIA | Non | oui | non
2016-08-24 | EBR SYSTEMS INC | EBR SYSTEMS INC | WiCS-LV Systems | Système de stimulation cardiaque implantable | unclassified | DMIA | Non | oui | non
2016-08-24 | EBR SYSTEMS INC | EBR SYSTEMS INC | WiCS-LV Trousse d’accessoires de l’émetteur FG-02489 | Système de stimulation cardiaque implantable | unclassified | DMIA | Non | oui | non
2016-08-24 | MEDIN, a.s. | FH Orthopedics | Broche à chat filetée | Instruments chirurgicaux non stériles | Orthopaedic prosthesis implantation instrument, reusable | Classe IIa | Non | non | non
2016-08-24 | MEDIN, a.s. | FH Orthopedics | Broche de Kirschner | Instruments chirurgicaux non stériles | Orthopaedic prosthesis implantation instrument, reusable | Classe IIa | Non | non | non
2016-08-24 | MEDIN, a.s. | FH Orthopedics | Broche filetée | Instruments chirurgicaux non stériles | Orthopaedic prosthesis implantation instrument, reusable | Classe IIa | Non | non | non
2016-08-24 | MEDIN, a.s. | FH Orthopedics | Reamer | Instruments chirurgicaux non stériles | Orthopaedic prosthesis implantation instrument, reusable | Classe IIa | Non | non | non
2016-08-24 | Merlin MD Pte. Ltd. | Merlin MD Pte. Ltd. | Nchant Post Dilatation Balloon Catheter | Système de cathéter à ballonnet après dilatation | unclassified | Classe III | Non | oui | non
2016-08-24 | Merlin MD Pte. Ltd. | Merlin MD Pte. Ltd. | XCalibur Aneurysm Occlusion Device and Delivery System | Système de livraison d’appareils de dispositifs d’occlusion anévrique | unclassified | Classe III | Non | oui | non
2016-08-24 | OHST Medizintechnik AG | FH Orthopedics | Mèche flexible | Instruments chirurgicaux non stériles | Orthopaedic prosthesis implantation instrument, reusable | Classe IIa | Non | non | non
2016-08-24 | PROTOMED LABS | AB MEDICA | Versa Aditional Band | Ecarteurs laparoscopiques | unclassified | Classe IIa | Non | oui | non
2016-08-24 | PROTOMED LABS | AB MEDICA | Versa Lifter Needle | Ecarteurs laparoscopiques | unclassified | Classe IIa | Non | oui | non
2016-08-24 | STRYKER Endoscopy | STRYKER FRANCE SAS | AHTO® Irrigation Pump | Pompe d'irrigation | Endoscopic irrigation/aspiration pump | Classe IIa | Non | non | non
2016-08-24 | STRYKER Endoscopy | STRYKER FRANCE SAS | AIM HD Autoclavable Laparoscopes | Laparoscope, Autoclave | Rigid optical laparoscope | Classe IIa | Non | non | non
2016-08-24 | STRYKER Endoscopy | STRYKER FRANCE SAS | Crossfire™ Footswitch | Pédale | Foot-switch, electrical | Classe IIb | Non | non | non
2016-08-24 | STRYKER Endoscopy | STRYKER FRANCE SAS | Crossfire® 2 Console | Système à énergie et à intégration de la résection | Arthroscopic shaver/electrosurgical diathermy system generator | Classe IIb | Non | non | non
2016-08-24 | STRYKER Endoscopy | STRYKER FRANCE SAS | IRIS Ureteral Kit | Kit urétéral | Fibreoptic ureteral catheter, single-use | Classe IIa | Non | oui | non
2016-08-24 | STRYKER Endoscopy | STRYKER FRANCE SAS | Laparoscopic Manual Instruments - Pinces laparoscopiques | Pinces laparoscopiques bipolaires | Laparoscopic grasping forceps | Classe IIb | Non | non | non
2016-08-24 | STRYKER Endoscopy | STRYKER FRANCE SAS | Laparoscopic Manual Instruments - Pinces laparoscopiques bipolaires | Pinces laparoscopiques bipolaires | Laparoscopic grasping forceps | Classe IIb | Non | non | non
2016-08-24 | Sweden & Martina S.p.A. | Sweden & Martina S.p.A. | CSR - Composants prothétiques des systèmes implantologiques CSR | Composants prothétiques des systèmes implantologiques | unclassified | Classe IIa | Non | non | non
2016-08-24 | Sweden & Martina S.p.A. | Sweden & Martina S.p.A. | CSR - Composants prothétiques des systèmes implantologiques CSR | Composants prothétiques des systèmes implantologiques | unclassified | Classe IIb | Non | non | non
2016-08-24 | Sweden & Martina S.p.A. | Sweden & Martina S.p.A. | CSR - Implant Dentaire | Implant dentaire | unclassified | Classe IIb | Non | oui | non
2016-08-24 | Sweden & Martina S.p.A. | Sweden & Martina S.p.A. | CSR - Trousse de chirurgie - accessoires de chirurgie pour implants dentaires (à usage mécanique) | Trousse de chirurgie - accessoires de chirurgie pour implants dentaires (à usage mécanique) | unclassified | Classe IIa | Non | non | non
2016-08-24 | Systagenix Wound Management Ltd. | Laboratoire KCI Médical - Groupe Acelity | TIELLE® LITE - Pansement hydrocellulaire adhésif | Pansement hydrocellulaire adhésif | Wound-nonadherent dressing, absorbent | Classe IIb | Non | oui | non
2016-08-24 | TEKNIMED | FH Orthopedics | ARROWLINK | Fil de suture – réinsertion ligamentaire et tendineuse | Polyethylene suture | Classe IIb | Non | oui | non
2016-08-24 | TEKNIMED | FH Orthopedics | CorTTape® Link | Fil de suture – réinsertion ligamentaire et tendineuse | Polyethylene suture | Classe IIb | Non | oui | non
2016-08-24 | Tekno-Medical Optik-Chirurgie Gmbbh | FH Orthopedics | Broche 45B | Instruments chirurgicaux non stériles | Orthopaedic prosthesis implantation instrument, reusable | Classe IIa | Non | non | non
2016-08-24 | VSY Biotechnology BV | CORTEX VISION TECH | ACRIVA MONO | Lentilles Intraoculaires Acrylique | unclassified | Classe IIb | Non | oui | non
2016-08-24 | VSY Biotechnology BV | CORTEX VISION TECH | ACRIVA REVIOL | Lentilles Intraoculaires Acrylique | unclassified | Classe IIb | Non | oui | non
2016-08-24 | VSY Biotechnology BV | CORTEX VISION TECH | ACRIVA Tri-ED | Lentilles Intraoculaires Acrylique | unclassified | Classe IIb | Non | oui | non
2016-08-24 | VSY Biotechnology BV | CORTEX VISION TECH | ACRVA TORIQUE | Lentilles Intraoculaires Acrylique | unclassified | Classe IIb | Non | oui | non
2016-08-25 | AprioMed AB | ABLATECH | Bonopty® | Aiguille coaxiale d'abord osseux et sets de biopsies osseuses | unclassified | Classe IIa | Non | oui | non
2016-08-25 | AprioMed AB | ABLATECH | Gangi-SoftGuard® Coaxial Needle | Aiguille de biopsie coaxiale | unclassified | Classe IIa | Non | oui | non
2016-08-25 | AprioMed AB | ABLATECH | Morrison Steerable Needle™ | Aiguille de ponction-biopsie orientable pour aspiration à l’aiguille fine | unclassified | Classe IIa | Non | oui | non
2016-08-25 | DIS-PAR | DIS-PAR | Gel lubrifiant Casino | Gel lubrifiant | Lubricant, <specify> | Classe IIa | Non | non | non
2016-08-25 | DIS-PAR | DIS-PAR | Sérum physiologique x 40 BOUTCHOU | Solution nasale et ophtalmique | Lavage unit, <specify> | Classe IIa | Non | oui | non
2016-08-25 | DIS-PAR | DIS-PAR | Sérum physiologique x 40 TILAPINS | Solution nasal et ophtalmique | Lavage unit, <specify> | Classe IIa | Non | oui | non
2016-08-25 | DIS-PAR | DIS-PAR | Spray nsal TILAPINS | Spray nasal | Nasal irrigation saline solution, non-sterile | Classe IIa | Non | non | non
2016-08-25 | MIR - Medical International Research s.r.l. | LAMIRAU Technologie | SMART One | Débitmètre de pointe | unclassified | Classe IIa | Non | non | non
2016-08-25 | STRYKER Endoscopy | STRYKER FRANCE SAS | CrossFlow™ - Day-Use Inflow Cassette Tubing | Tubulure de cassette d’entrée à usage quotidien à usage unique | Surgical irrigation/aspiration tubing set | Classe IIa | Non | oui | non
2016-08-25 | STRYKER Endoscopy | STRYKER FRANCE SAS | CrossFlow™ - Footswitch | Pédale | Foot-switch, electrical | Classe IIa | Non | oui | non
2016-08-25 | STRYKER Endoscopy | STRYKER FRANCE SAS | CrossFlow™ - Inflow Cassette Tubing | Tubulure de cassette d'entrée à usage unique | Surgical irrigation/aspiration tubing set | Classe IIa | Non | oui | non
2016-08-25 | STRYKER Endoscopy | STRYKER FRANCE SAS | CrossFlow™ - Integrated Arthroscopy Pump | Pompe d’arthroscopie intégrée | Endoscopic irrigation/aspiration pump | Classe IIa | Non | oui | non
2016-08-25 | STRYKER Endoscopy | STRYKER FRANCE SAS | CrossFlow™ - Integrated Cassette Tubing | Tubulure de cassette intégrée à usage unique | Surgical irrigation/aspiration tubing set | Classe IIa | Non | oui | non
2016-08-25 | STRYKER Endoscopy | STRYKER FRANCE SAS | CrossFlow™ - Outflow Cassette Tubing | Tubulure de cassette de sortie à usage unique | Surgical irrigation/aspiration tubing set | Classe IIa | Non | oui | non
2016-08-25 | STRYKER Endoscopy | STRYKER FRANCE SAS | CrossFlow™ - Patient-Use Tubing | Tubulure patient à usage unique | Surgical irrigation/aspiration tubing set | Classe IIa | Non | oui | non
2016-08-25 | United Orthopedic Corporation | United Orthopedic Corporation | Système de genou à surface porteuse mobile U2 : Composant fémoral fixe CR-U2 à cimenter gauche | Prothèse totale de genou à plateau mobile | Mobile-bearing total knee prosthesis | Classe III | Non | oui | non
2016-08-25 | United Orthopedic Corporation | United Orthopedic Corporation | Système de genou à surface porteuse mobile U2 : Composant fémoral fixe CR-U2 revêtu gauche | Prothèse totale de genou à plateau mobile | Mobile-bearing total knee prosthesis | Classe III | Non | oui | non
2016-08-25 | United Orthopedic Corporation | United Orthopedic Corporation | Système de genou à surface porteuse mobile U2 : Composant fémoral fixe PS-U2 à cimenter gauche | Prothèse totale de genou à plateau mobile | Mobile-bearing total knee prosthesis | Classe III | Non | oui | non
2016-08-25 | United Orthopedic Corporation | United Orthopedic Corporation | Système de genou à surface porteuse mobile U2 : Embase tibiale à cimenter rotatoire CR PS -U2 | Prothèse totale de genou à plateau mobile | Mobile-bearing total knee prosthesis | Classe III | Non | oui | non
2016-08-25 | United Orthopedic Corporation | United Orthopedic Corporation | Système de genou à surface porteuse mobile U2 : Implant rotulien INLAY - UHMWPE | Prothèse totale de genou à plateau mobile | Mobile-bearing total knee prosthesis | Classe III | Non | oui | non
2016-08-25 | United Orthopedic Corporation | United Orthopedic Corporation | Système de genou à surface porteuse mobile U2 : Implant rotulien ONSET - UHMWPE | Prothèse totale de genou à plateau mobile | Mobile-bearing total knee prosthesis | Classe III | Non | oui | non
2016-08-25 | United Orthopedic Corporation | United Orthopedic Corporation | Système de genou à surface porteuse mobile U2 : Plateau fixe PS - UHMWPE | Prothèse totale de genou à plateau mobile | Mobile-bearing total knee prosthesis | Classe III | Non | oui | non
2016-08-25 | United Orthopedic Corporation | United Orthopedic Corporation | Système de genou à surface porteuse mobile U2 : Plateau mobile MBC - UHMWPE | Prothèse totale de genou à plateau mobile | Mobile-bearing total knee prosthesis | Classe III | Non | oui | non
2016-08-25 | United Orthopedic Corporation | United Orthopedic Corporation | Système total de genou « UNITED » U2 - Type CMA : Cale tibiale | Embase tibiale, type CMA | Posterior-stabilized total knee prosthesis | Classe III | Non | oui | non
2016-08-25 | United Orthopedic Corporation | United Orthopedic Corporation | Système total de genou « UNITED » U2 - Type CMA : Embase tibiale à cimenter modulaire CMA - PS/CR | Embase tibiale, type CMA | Posterior-stabilized total knee prosthesis | Classe III | Non | oui | non
2016-08-25 | United Orthopedic Corporation | United Orthopedic Corporation | Système total de genou U2 : Composant fémoral fixe CR-U2 à cimenter gauche | Prothèse totale de genou avec conservation ligament croisé CR | Cruciate-retaining total knee prosthesis | Classe III | Non | oui | non
2016-08-25 | United Orthopedic Corporation | United Orthopedic Corporation | Système total de genou U2 : Composant fémoral fixe CR-U2 revêtu gauche | Prothèse totale de genou avec conservation ligament croisé CR | Cruciate-retaining total knee prosthesis | Classe III | Non | oui | non
2016-08-25 | United Orthopedic Corporation | United Orthopedic Corporation | Système total de genou U2 : Composant fémoral fixe PS-U2 revêtu gauche | Prothèse totale de genou avec conservation ligament croisé CR | Cruciate-retaining total knee prosthesis | Classe III | Non | oui | non
2016-08-25 | United Orthopedic Corporation | United Orthopedic Corporation | Système total de genou U2 : Embase tibiale à cimenter rotatoire CR PS -U2 | Prothèse totale de genou avec conservation ligament croisé CR | Cruciate-retaining total knee prosthesis | Classe III | Non | oui | non
2016-08-25 | United Orthopedic Corporation | United Orthopedic Corporation | Système total de genou U2 : Embase tibiale PS/CR-U2 à cimenter | Prothèse totale de genou avec conservation ligament croisé CR | Cruciate-retaining total knee prosthesis | Classe III | Non | oui | non
2016-08-25 | United Orthopedic Corporation | United Orthopedic Corporation | Système total de genou U2 : Implant rotulien INLAY - UHMWPE | Prothèse totale de genou avec conservation ligament croisé CR | Cruciate-retaining total knee prosthesis | Classe III | Non | oui | non
2016-08-25 | United Orthopedic Corporation | United Orthopedic Corporation | Système total de genou U2 : Implant rotulien ONSET - UHMWPE | Prothèse totale de genou avec conservation ligament croisé CR | Cruciate-retaining total knee prosthesis | Classe III | Non | oui | non
2016-08-25 | United Orthopedic Corporation | United Orthopedic Corporation | Système total de genou U2 : Plateau fixe CR - UHMWPE | Prothèse totale de genou avec conservation ligament croisé CR | Cruciate-retaining total knee prosthesis | Classe III | Non | oui | non
2016-08-25 | United Orthopedic Corporation | United Orthopedic Corporation | Système total de genou U2 : Plateau fixe PS - UHMWPE | Prothèse totale de genou avec conservation ligament croisé CR | Cruciate-retaining total knee prosthesis | Classe III | Non | oui | non
2016-08-25 | United Orthopedic Corporation | United Orthopedic Corporation | Système total de genou U2 : Plateau mobile MBC - UHMWPE | Prothèse totale de genou avec conservation ligament croisé CR | Cruciate-retaining total knee prosthesis | Classe III | Non | oui | non
2016-08-25 | United Orthopedic Corporation | United Orthopedic Corporation | Système total de genou U2 - Type PSA : Adapateur offset | Prothèse totale de genou de révision PSA | Posterior-stabilized total knee prosthesis | Classe III | Non | oui | non
2016-08-25 | United Orthopedic Corporation | United Orthopedic Corporation | Système total de genou U2 - Type PSA : Cale tibiale médiale gauche latérale | Prothèse totale de genou de révision PSA | Posterior-stabilized total knee prosthesis | Classe III | Non | oui | non
2016-08-25 | United Orthopedic Corporation | United Orthopedic Corporation | Système total de genou U2 - Type PSA : Composant fémoral fixe PSA-U2 à cimenter gauche | Prothèse totale de genou de révision PSA | Posterior-stabilized total knee prosthesis | Classe III | Non | oui | non
2016-08-25 | United Orthopedic Corporation | United Orthopedic Corporation | Système total de genou U2 - Type PSA : Embase tibiale à cimenter modulaire PSA | Prothèse totale de genou de révision PSA | Posterior-stabilized total knee prosthesis | Classe III | Non | oui | non
2016-08-25 | United Orthopedic Corporation | United Orthopedic Corporation | Système total de genou U2 - Type PSA : Hémicale fémorale distale | Prothèse totale de genou de révision PSA | Posterior-stabilized total knee prosthesis | Classe III | Non | oui | non
2016-08-25 | United Orthopedic Corporation | United Orthopedic Corporation | Système total de genou U2 - Type PSA : Hémicale fémorale postérieure | Prothèse totale de genou à plateau mobile | Posterior-stabilized total knee prosthesis | Classe III | Non | oui | non
2016-08-25 | United Orthopedic Corporation | United Orthopedic Corporation | Système total de genou U2 - Type PSA : Implant rotulien INLAY - UHMWPE | Prothèse totale de genou de révision PSA | Posterior-stabilized total knee prosthesis | Classe III | Non | oui | non
2016-08-25 | United Orthopedic Corporation | United Orthopedic Corporation | Système total de genou U2 - Type PSA : Implant rotulien ONSET - UHMWPE | Prothèse totale de genou de révision PSA | Posterior-stabilized total knee prosthesis | Classe III | Non | oui | non
2016-08-25 | United Orthopedic Corporation | United Orthopedic Corporation | Système total de genou U2 - Type PSA : Plateau révision PSA - UHMWPE | Prothèse totale de genou de révision PSA | Posterior-stabilized total knee prosthesis | Classe III | Non | oui | non
2016-08-25 | United Orthopedic Corporation | United Orthopedic Corporation | Système total de genou U2 - Type PSA : Quille courbe | Prothèse totale de genou de révision PSA | Posterior-stabilized total knee prosthesis | Classe III | Non | oui | non
2016-08-25 | United Orthopedic Corporation | United Orthopedic Corporation | Système total de genou U2 - Type PSA : Quille droite | Prothèse totale de genou de révision PSA | Posterior-stabilized total knee prosthesis | Classe III | Non | oui | non
2016-08-25 | United Orthopedic Corporation | United Orthopedic Corporation | Système total de genou U2 - Type PSA : Vis composant fémoral PSA M5x | Prothèse totale de genou à plateau mobile | Posterior-stabilized total knee prosthesis | Classe III | Non | oui | non
2016-08-26 | Bard Peripheral Vascular, Inc | BARD France | UltraCor® Twirl™ Breast Tissue Marker | Marqueur de biopsie mammaire de calibre 17 | Implantable lesion localization marker | Classe IIb | Non | oui | non
2016-08-26 | RESEARCH INSTRUMENTS Ltd | ORIGIO France | EZ-Squeeze™ | Pipettes de dénudation | Assisted reproduction microtool | Classe IIa | Non | oui | non
2016-08-26 | RESEARCH INSTRUMENTS Ltd | ORIGIO France | EZ-Strip® | Pipettes de dénudation - Elimination des cellules du cumulus entourant l'ovocyte | Assisted reproduction microtool | Classe IIa | Non | oui | non
2016-08-26 | RESEARCH INSTRUMENTS Ltd | ORIGIO France | EZ-Tip® | Pipettes de dénudation - Elimination des cellules du cumulus entourant l'ovocyte | Assisted reproduction microtool | Classe IIa | Non | oui | non
2016-08-26 | RESEARCH INSTRUMENTS Ltd | ORIGIO France | Integra 3™ | Micromanipulateur pour les procédures d'AMP telle que l'IMSI et l'ICSI | Assisted-reproduction micromanipulator, electric | Classe IIa | Non | non | non
2016-08-26 | RESEARCH INSTRUMENTS Ltd | ORIGIO France | RI Assisted Hatching Pipettes | Dispositif de perforation de la zone pellucide de l'embryon | Assisted reproduction microtool | Classe IIa | Non | oui | non
2016-08-26 | RESEARCH INSTRUMENTS Ltd | ORIGIO France | RI Biopsy Pipettes | Dispositif pour la biopsie des globules polaires ou du blastomère (DPI) | Assisted reproduction microtool | Classe IIa | Non | oui | non
2016-08-26 | RESEARCH INSTRUMENTS Ltd | ORIGIO France | RI Holding Pipettes | Dispositif de maintien et d'immobilisation de l'ovocyte ou de l'embryon | Assisted reproduction microtool | Classe IIa | Non | oui | non
2016-08-26 | RESEARCH INSTRUMENTS Ltd | ORIGIO France | RI ICSI Injection Pipettes | Dispositif d'aspiration et d'injection du spermatozoïde dans l'ovocyte (procédure d'ICSI) | Assisted reproduction microtool | Classe IIa | Non | oui | non
2016-08-26 | RESEARCH INSTRUMENTS Ltd | ORIGIO France | RI Mechanical Dissection Pipettes | Dispositif de dissection partielle de la zone pellucide de l'embryon | Assisted reproduction microtool | Classe IIa | Non | oui | non
2016-08-29 | AD-TECH Medical Instrument Corporation | CORMEDICA | CABLES | Câbles | unclassified | Classe III | Non | non | non
2016-08-29 | AD-TECH Medical Instrument Corporation | CORMEDICA | CONNECTEURS | Connecteurs | Electroencephalographic cable/lead | Classe III | Non | oui | non
2016-08-29 | AD-TECH Medical Instrument Corporation | CORMEDICA | ELECTRODES MONITORING SOUS DURALE | Electrodes sous durales | unclassified | Classe III | Non | oui | non
2016-08-29 | AD-TECH Medical Instrument Corporation | CORMEDICA | ELECTRODES MONITORING SOUS DURALE INTRAOPERATIVE | Electrodes sous durales | unclassified | Classe III | Non | oui | non
2016-08-29 | AD-TECH Medical Instrument Corporation | CORMEDICA | ELECTRODES PROFONDES | Electrodes profondes | unclassified | Classe III | Non | oui | non
2016-08-29 | BIONNOVATION | CORMEDICA | SUBSTITUT DE DURE MERE | Membrane de substitution de dure mère | unclassified | Classe IIb | Non | oui | non
2016-08-29 | Brainlab AG | Brainlab AG | Elements Dicom RT Struct Export | Système d'imagerie médicale (logiciel) | Radiology picture archiving and communication system application software | Classe IIb | Non | non | non
2016-08-29 | CARL ZEISS MEDITEC AG | Carl Zeiss Meditec France SAS | CT LUCIA 611P | Lentille intraoculaire héparinée de chambre postérieure | unclassified | Classe III | PORCINE | oui | non
2016-08-29 | CARL ZEISS MEDITEC AG | Carl Zeiss Meditec France SAS | CT LUCIA 611PY | Lentille intraoculaire jaune héparinée de chambre postérieure | unclassified | Classe III | PORCINE | oui | non
2016-08-29 | Circadiance LLC | L3 Médical | SmartMonitor 2 PS | Moniteur cardiaque | Respiratory apnoea monitoring system | Classe IIb | Non | non | non
2016-08-29 | Circadiance LLC | L3 Médical | SmartMonitor 2 PSL | Moniteur cardiaque | Respiratory apnoea monitoring system | Classe IIb | Non | non | non
2016-08-29 | ËMBO FLÜSSIGKEITEN A.G. | BALT EXTRUSION | SQUID | Agent embolique liquide | Angiographic catheter, single-use | Classe III | Non | oui | non
2016-08-29 | ËMBO FLÜSSIGKEITEN A.G. | BALT EXTRUSION | SQUIDPERI | Agent embolique liquide | Angiographic catheter, single-use | Classe IIb | Non | oui | non
2016-08-29 | Intersurgical | INTERSURGICAL | Adaptateurs | Adaptateurs | Oxygen administration tubing | Classe IIa | Non | non | non
2016-08-29 | Intersurgical | INTERSURGICAL | Embouts buccaux | Embouts buccaux | Breathing mouthpiece, single-use | Classe IIa | Non | non | non
2016-08-29 | Intersurgical | INTERSURGICAL | Raccords Click Tite | Raccords | Oxygen administration tubing | Classe IIa | Non | non | non
2016-08-29 | Intersurgical | INTERSURGICAL | Raccords coudés Luer Lock | Raccords coudés | unclassified | Classe IIa | Non | non | non
2016-08-29 | Intersurgical | INTERSURGICAL | Raccords droits | Raccords droits | unclassified | Classe IIa | Non | non | non
2016-08-29 | Intersurgical | INTERSURGICAL | Raccords élastomères | Raccords élastomères | unclassified | Classe IIa | Non | non | non
2016-08-29 | Intersurgical | INTERSURGICAL | Raccords en T | Raccords en T | unclassified | Classe IIa | Non | non | non
2016-08-29 | Intersurgical | INTERSURGICAL | Raccords en Y | Raccords en Y | Y-piece breathing circuit connector, single-use | Classe IIa | Non | non | non
2016-08-29 | Intersurgical | INTERSURGICAL | Raccords GE | Raccords | unclassified | Classe IIa | Non | non | non
2016-08-29 | Intersurgical | INTERSURGICAL | Raccords patients coudés | Raccords patients coudés | unclassified | Classe IIa | Non | non | non
2016-08-29 | Intersurgical | INTERSURGICAL | Raccords réutilisables | Raccords réutilisables | Tube/mask breathing circuit connector, reusable | Classe IIa | Non | non | non
2016-08-29 | Intersurgical | INTERSURGICAL | Raccords Tube Clips | Raccords | unclassified | Classe IIa | Non | non | non
2016-08-29 | LDR MEDICAL | LDR MEDICAL | IMPLANT ROI-C LORDOSE | Implants orthopédiques du rachis | unclassified | Classe IIb | Non | oui | non
2016-08-29 | LDR MEDICAL | LDR MEDICAL | IMPLANT ROI-C REVETU | Implants orthopédiques du rachis | unclassified | Classe IIb | Non | oui | non
2016-08-29 | PENUMBRA Inc | MedPass International Ltd | LANTERN™ | Cathéters intravasculaire | Intravascular microflow catheter | Classe III | Non | oui | non
2016-08-29 | PENUMBRA Inc | MedPass International Ltd | POD™ System (Packing Coil J Soft) | Système de spirales d'embolisation | unclassified | Classe III | Non | oui | non
2016-08-29 | Samsung Medison CO Ltd | Samsung Electronics France | Echographe HS60 (NM) | Système échographique de diagnostic | unclassified | Classe IIa | Non | non | non | oui
2016-08-29 | SYMMETRY SURGICAL INSTRUMENTATION | CORMEDICA | EPONGES SECTO | Eponges secto radio-opaque | unclassified | Classe IIa | Non | oui | non
2016-08-29 | SYMMETRY SURGICAL INSTRUMENTATION | CORMEDICA | RETRACTEUR A USAGE UNIQUE | Rétracteurs adhésifs à usage unique | unclassified | Classe IIb | Non | oui | non
2016-08-30 | BARD INC | BARD France | Bard ® BioCath® Biocathéter, pré-rempli, 10 mL | Biocathéter, pré-rempli | Indwelling urethral drainage catheter | Classe IIb | Non | oui | non
2016-08-30 | BARD INC | BARD France | Bard ® BioCath® Sonde de Foley enduit d’Hydrogel | Sonde de Foley enduit d’Hydrogel | Indwelling urethral drainage catheter | Classe IIb | Non | oui | non
2016-08-30 | BARD INC | BARD France | Bard ® BioCath® Sonde de Foley enduite d’Hydrogel, pré-remplie, 2 voies, femme | Sonde de Foley enduite d’Hydrogel, pré-remplie, 2 voies, femme | Indwelling urethral drainage catheter | Classe IIb | Non | oui | non
2016-08-30 | BARD INC | BARD France | Bard ® BioCath® Sonde de Foley pédiatrique enduit d’Hydrogel | Sonde de Foley pédiatrique enduit d’Hydrogel | Indwelling urethral drainage catheter | Classe IIb | Non | oui | non
2016-08-30 | BARD INC | BARD France | Bard ® Cathéter prostatique enduit d’Hydrogel, Couvelaire, 2 voies | Cathéter prostatique enduit d’Hydrogel, Couvelaire, 2 voies | Indwelling urethral drainage catheter | Classe IIb | Non | oui | non
2016-08-30 | BARD INC | BARD France | Bard ® Cathéter prostatique enduit d’Hydrogel, Couvelaire, 2 voies, 30/50 mL | Cathéter prostatique enduit d’Hydrogel, Couvelaire, 2 voies, 30/50 mL | Indwelling urethral drainage catheter | Classe IIb | Non | oui | non
2016-08-30 | BARD INC | BARD France | Bard ® Cathéter prostatique enduit d’Hydrogel, Couvelaire, 3 voies | Cathéter prostatique enduit d’Hydrogel, Couvelaire, 2 voies | Indwelling urethral drainage catheter | Classe IIb | Non | oui | non
2016-08-30 | BARD INC | BARD France | Bard ® Cathéter prostatique enduit d’Hydrogel, Couvelaire, 3 voies, 30/50 mL | Cathéter prostatique enduit d’Hydrogel, Couvelaire, 3 voies, 30/50 mL | Indwelling urethral drainage catheter | Classe IIb | Non | oui | non
2016-08-30 | BARD INC | BARD France | Bard ® Cathéter prostatique enduit d’Hydrogel, Delinotte, 3 voies, 30/50mL | Cathéter prostatique enduit d’Hydrogel, Delinotte, 3 voies, 30/50 mL | Indwelling urethral drainage catheter | Classe IIb | Non | oui | non
2016-08-30 | BARD INC | BARD France | Bard ® Cathéter prostatique enduit d’Hydrogel, Dufour, 2 voies | Cathéter prostatique enduit d’Hydrogel, Dufour, 2 voies | Indwelling urethral drainage catheter | Classe IIb | Non | oui | non
2016-08-30 | BARD INC | BARD France | Bard ® Cathéter prostatique enduit d’Hydrogel, Dufour, 2 voies, 30/50 mL | Cathéter prostatique enduit d’Hydrogel, Dufour, 2 voies, 30/50 mL | Indwelling urethral drainage catheter | Classe IIb | Non | oui | non
2016-08-30 | BARD INC | BARD France | Bard ® Cathéter prostatique enduit d’Hydrogel, Dufour, 3 voies | Cathéter prostatique enduit d’Hydrogel, Dufour, 3 voies | Indwelling urethral drainage catheter | Classe IIb | Non | oui | non
2016-08-30 | BARD INC | BARD France | Bard ® Cathéter prostatique enduit d’Hydrogel, Dufour, 3 voies, 30/50 mL | Cathéter prostatique enduit d’Hydrogel, Dufour, 3 voies, 30/50 mL | Indwelling urethral drainage catheter | Classe IIb | Non | oui | non
2016-08-30 | BARD INC | BARD France | Bard ® Cathéter prostatique enduit d’Hydrogel, Le Guillou, 3 voies, 30/50mL | Cathéter prostatique enduit d’Hydrogel, Le Guillou, 3 voies, 30/50 mL | Indwelling urethral drainage catheter | Classe IIb | Non | oui | non
2016-08-30 | BARD INC | BARD France | Bard ® Cathéter prostatique enduit d’Hydrogel, Le Guillou, 4 voies, 30/50mL | Cathéter prostatique enduit d’Hydrogel, Le Guillou, 4 voies, 30/50 mL | Indwelling urethral drainage catheter | Classe IIb | Non | oui | non
2016-08-30 | BARD INC | BARD France | Bard ® Cathéter prostatique enduit d’Hydrogel, 2 voies droites, multi pointes | Cathéter prostatique enduit d’Hydrogel, 2 voies droites, multi pointes | Indwelling urethral drainage catheter | Classe IIb | Non | oui | non
2016-08-30 | BARD INC | BARD France | Bard ® Cathéter prostatique enduit d’Hydrogel, 3 voies droites | Cathéter prostatique enduit d’Hydrogel, 3 voies droites | Indwelling urethral drainage catheter | Classe IIb | Non | oui | non
2016-08-30 | BARD INC | BARD France | Bard ® SILASTIC® Sonde de Foley enduite de d’élastomère de silicone | Sonde de Foley enduite de d’élastomère de silicone | Indwelling urethral drainage catheter | Classe IIb | Non | oui | non
2016-08-30 | BARD INC | BARD France | Bard ® Sonde de Foley enduite d’élastomère de silicone | Sonde de Foley enduite d’élastomère de silicone | Indwelling urethral drainage catheter | Classe IIb | Non | oui | non
2016-08-30 | BARD INC | BARD France | Bard ® Sonde de Foley enduite d’élastomère de silicone, irrigation continue | Sonde de Foley enduite d’élastomère de silicone, irrigation continue | Indwelling urethral drainage catheter | Classe IIb | Non | oui | non
2016-08-30 | HOYA Corporation | PENTAX France Life Care | EB15-J10 Vidéo endoscope bronchique | Vidéo endoscope bronchique | Flexible video bronchoscope | Classe IIa | Non | non | non
2016-08-30 | HOYA Corporation | PENTAX France Life Care | EB19-J10 Vidéo endoscope bronchique | Vidéo endoscope bronchique | Flexible video bronchoscope | Classe IIa | Non | non | non
2016-08-30 | Laboratoire KCI Médical - Groupe Acelity | Laboratoire KCI Médical - Groupe Acelity | Kit de pansements Nanova™ | Pansement pour dispositif à usage unique de thérapie par pression négative | unclassified | Classe IIb | Non | oui | non
2016-08-30 | Laboratoire KCI Médical - Groupe Acelity | Laboratoire KCI Médical - Groupe Acelity | Unité de thérapie Nanova™ | Dispositif à usage unique de thérapie par pression négative | unclassified | Classe IIb | Non | non | non
2016-08-30 | LightGuideOptics Germany GmbH | VO MEDICA | Saturn radial Fiber | Fibre optique à extrémité dite radiale pour technique endoveineuse | unclassified | Classe IIb | Non | oui | non
2016-08-30 | NeoLaser Ltd. | VO MEDICA | Laser neoV | Laser Vasculaire 1470 nm | unclassified | Classe IIb | Non | non | non
2016-08-30 | RF Medical Co., Ltd | VO MEDICA | Big Tip | Électrode Radiofréquence monopolaire stérile à usage unique | unclassified | Classe IIb | Non | oui | non
2016-08-30 | RF Medical Co., Ltd | VO MEDICA | Jet Tip | Électrode Radiofréquence monopolaire stérile à usage unique | unclassified | Classe IIb | Non | oui | non
2016-08-30 | RF Medical Co., Ltd | VO MEDICA | Mygen-Série M3004 Série V-1000 | Générateur Radiofréquence à usage électrochirurgical | unclassified | Classe IIb | Non | non | non
2016-08-30 | RF Medical Co., Ltd | VO MEDICA | VeinCLEAR™ VVT | Électrode Radiofréquence bipolaire stérile à usage unique | unclassified | Classe IIb | Non | oui | non
2016-08-30 | SPIRACUR Inc | Laboratoire KCI Médical - Groupe Acelity | SNaP® - Bridge Dressing | Produit de traitement des plaies | unclassified | Classe IIb | Non | non | non
2016-08-30 | SPIRACUR Inc | Laboratoire KCI Médical - Groupe Acelity | SNaP® - Foam Dressing Kit | Produit de traitement des plaies | unclassified | Classe IIb | Non | oui | non
2016-08-30 | SPIRACUR Inc | Laboratoire KCI Médical - Groupe Acelity | SNaP® - SecuRing Hydrocolloid | Produit de traitement des plaies | unclassified | Classe IIb | Non | oui | non
2016-08-30 | SPIRACUR Inc | Laboratoire KCI Médical - Groupe Acelity | SNaP® - Wound Care Cartridge | Produit de traitement des plaies | unclassified | Classe IIb | Non | non | non
2016-08-30 | SPIRACUR Inc | Laboratoire KCI Médical - Groupe Acelity | SNaP® Wound Care Dressing Kit (Gauze) | Produit de traitement des plaies | unclassified | Classe IIb | Non | non | non
2016-08-30 | STRYKER GmbH | STRYKER FRANCE SAS | Asnis® JFX - Compression Screw | Vis compressive (implant no actif) | unclassified | Classe IIb | Non | non | non
2016-08-30 | STRYKER GmbH | STRYKER FRANCE SAS | Asnis® JFX - Washer | Rondelle pour vis (implant no actif) | unclassified | Classe IIb | Non | non | non
2016-08-30 | STRYKER GmbH | STRYKER FRANCE SAS | Asnis® JFX Instruments - Cannulated Countersink | Instrumentation - ?Fraise à chambrer canulée ? | Surgical countersink, reusable | Classe IIa | Non | non | non
2016-08-30 | STRYKER GmbH | STRYKER FRANCE SAS | Asnis® JFX Instruments - Cannulated Drill Bit | Instrumentation - Mèche canulé | Cannulated surgical drill | Classe IIa | Non | non | non
2016-08-30 | STRYKER GmbH | STRYKER FRANCE SAS | Asnis® JFX Instruments - Cannulated Screwdriver | Instrumentation - ?Tournevis canulé ? | Surgical screwdriver, reusable | Classe IIa | Non | non | non
2016-08-30 | STRYKER GmbH | STRYKER FRANCE SAS | Asnis® JFX Instruments - Cannulated Tap | Instrumentation - ?Taraud canulé ? | Bone tap, reusable | Classe IIa | Non | non | non
2016-08-30 | STRYKER GmbH | STRYKER FRANCE SAS | Asnis® JFX Instruments - Unthreaded Guide Wire | Instrumentation - ?Broche de guidage sans filetage ? | Bone nail guidewire | Classe IIa | Non | non | non
2016-08-31 | BIOMATLANTE | BIOMATLANTE | ECLIPSE® Profil | Vis orthopédique résorbable composite | Orthopaedic bone screw, biodegradable | Classe III | Non | oui | non
2016-08-31 | BIOMET Trauma | ZIMMER BIOMET France | MAX VPC™ Screw (Variable Pitch Compression) - Implants | Vis de compression | Orthopaedic bone screw, non-biodegradable, non-sterile | Classe IIb | Non | non | non
2016-08-31 | BIOMET Trauma | ZIMMER BIOMET France | MAX VPC™ Screw (Variable Pitch Compression) - Instrument | Broche de Kirschner | Cannulated surgical drill,Orthopaedic bone wire,Surgical drill guide, reusable,Surgical screwdriver, reusable | Classe IIa | Non | non | non
2016-08-31 | Boston Scientific Corporation | BOSTON SCIENTIFIC | DAKOTA™ Dispositif d’extraction de calculs en nitinol | Dispositif d’extraction de calculs en nitinol | Urinary stone retrieval basket, single-use | Classe IIa | Non | oui | non
2016-08-31 | COOPERATION PHARMACEUTIQUE FRANCAISE | COOPERATION PHARMACEUTIQUE FRANCAISE | Eosine 2% COOPER | Solution asséchante à usage cutanée | unclassified | Classe IIa | Non | non | non
2016-08-31 | DEN-MAT HOLDINGS LLC | Medical Device Safety Service GmbH | Lumineers Starter Kit | Quatre, voire six kits différents pour le placement de des lumineers. | Resin-composite dental cement | Classe IIa | Non | non | non
2016-08-31 | HENRY SCHEIN INC | HENRY SCHEIN FRANCE SCA | Aiguilles sans pas de vis métrique 30G | Aiguilles dentaires à usage unique | Dental syringe needle, single-use | Classe IIa | Non | non | non
2016-08-31 | HENRY SCHEIN INC | HENRY SCHEIN FRANCE SCA | Détecteur de caries (Rouge) 4X1G + 20 Embouts | Solution colorante pour la détection de l'infection de la dentine | unclassified | Classe IIa | Non | non | non
2016-08-31 | HENRY SCHEIN INC | HENRY SCHEIN FRANCE SCA | EuroSept® Max Impression Liquide 5 Litres | Désinfectant | unclassified | Classe IIa | Non | non | non
2016-08-31 | HENRY SCHEIN INC | HENRY SCHEIN FRANCE SCA | Fil de Soie Noir | Fil de suture | Silk suture, sterile | Classe IIb | Non | oui | non
2016-08-31 | HENRY SCHEIN INC | HENRY SCHEIN FRANCE SCA | Indicateur de caries (Vert - Rouge) | Solution colorante pour la détection de l'infection de la dentine | unclassified | Classe IIa | Non | non | non
2016-08-31 | HENRY SCHEIN INC | HENRY SCHEIN FRANCE SCA | Retreat™ Kit Gel Hémostatique (Seringues + Embouts) | Solution hémostatique | unclassified | Classe IIa | Non | non | non
2016-08-31 | ORTHOFIX SRL | ORTHOFIX SA | Galaxy UNYCO System | Kit orthopédique | unclassified | Classe IIb | Non | oui | non
2016-08-31 | SOCIETE D'ETUDES DE RECHERCHES ET DE FABRICATION | SOCIETE D'ETUDES DE RECHERCHES ET DE FABRICATION | Têtes fémorales C | Prothèse totale de hanche - Têtes fémorales | unclassified | Classe III | Non | oui | non
2016-09-01 | Heinz Kurz GmbH Medizintechnik | COLLIN | Aerial Total Vincent® Prosthesis | Implants d'oreille moyenne pour Tympanoplasty | Ossicular prosthesis, partial | Classe IIb | Non | oui | non
2016-09-01 | Heinz Kurz GmbH Medizintechnik | COLLIN | Angula -CliP® Prosthesis | Implants d'oreille moyenne pour Tympanoplasty | Ossicular prosthesis, partial | Classe IIb | Non | oui | non
2016-09-01 | Heinz Kurz GmbH Medizintechnik | COLLIN | Angular® Piston | Implants d'oreille moyenne pour Stapedioplasty | Ossicular prosthesis, partial | Classe IIb | Non | oui | non
2016-09-01 | Heinz Kurz GmbH Medizintechnik | COLLIN | Angular Prosthesis Plester | Implants d'oreille moyenne pour Tympanoplasty | Ossicular prosthesis, partial | Classe IIb | Non | oui | non
2016-09-01 | Heinz Kurz GmbH Medizintechnik | COLLIN | Bell Partial Vincent® Prosthesis | Implants d'oreille moyenne pour Tympanoplasty | Ossicular prosthesis, total | Classe IIb | Non | oui | non
2016-09-01 | Heinz Kurz GmbH Medizintechnik | COLLIN | CLiP Partial FlexiBal® | Implants d'oreille moyenne pour Tympanoplasty | Ossicular prosthesis, partial | Classe IIb | Non | oui | non
2016-09-01 | Heinz Kurz GmbH Medizintechnik | COLLIN | CLiP Partial Prosthesis Dresden Type | Implants d'oreille moyenne pour Tympanoplasty | Ossicular prosthesis, partial | Classe IIb | Non | oui | non
2016-09-01 | Heinz Kurz GmbH Medizintechnik | COLLIN | Clip® Piston MVP | Implants d'oreille moyenne pour Stapedioplasty | Ossicular prosthesis, partial | Classe IIb | Non | oui | non
2016-09-01 | Heinz Kurz GmbH Medizintechnik | COLLIN | Duesseldorf Type Bell Partial Prosthesis | Implants d'oreille moyenne pour Tympanoplasty | Ossicular prosthesis, partial | Classe IIb | Non | oui | non
2016-09-01 | Heinz Kurz GmbH Medizintechnik | COLLIN | K-Piston® | Implants d'oreille moyenne pour Stapedioplasty | Ossicular prosthesis, partial | Classe IIb | Non | oui | non
2016-09-01 | Heinz Kurz GmbH Medizintechnik | COLLIN | MatriX® Prothèse d'étrier | Implants d'oreille moyenne pour Stapedioplasty | Ossicular prosthesis, partial | Classe IIb | Non | oui | non
2016-09-01 | Heinz Kurz GmbH Medizintechnik | COLLIN | MNP Malleus Notch® Partial Prosthesis | Implants d'oreille moyenne pour Tympanoplasty | Ossicular prosthesis, partial | Classe IIb | Non | oui | non
2016-09-01 | Heinz Kurz GmbH Medizintechnik | COLLIN | MNP Malleus Notch® Total Prosthesis | Implants d'oreille moyenne pour Tympanoplasty | Ossicular prosthesis, partial | Classe IIb | Non | oui | non
2016-09-01 | Heinz Kurz GmbH Medizintechnik | COLLIN | MRP® Malleus Replacement Prosthesis | Implants d'oreille moyenne pour Stapedioplasty | Ossicular prosthesis, partial | Classe IIb | Non | oui | non
2016-09-01 | Heinz Kurz GmbH Medizintechnik | COLLIN | NiTiBOND® Stapes Prosthesis | Implants d'oreille moyenne pour Stapedioplasty | Ossicular prosthesis, partial | Classe IIb | Non | oui | non
2016-09-01 | Heinz Kurz GmbH Medizintechnik | COLLIN | NiTiFLEX® Stapes Prosthesis | Implants d'oreille moyenne pour Stapedioplasty | Ossicular prosthesis, partial | Classe IIb | Non | oui | non
2016-09-01 | Heinz Kurz GmbH Medizintechnik | COLLIN | Regensburg® Type Total Prosthesis | Implants d'oreille moyenne pour Tympanoplasty | Ossicular prosthesis, total | Classe IIb | Non | oui | non
2016-09-01 | Heinz Kurz GmbH Medizintechnik | COLLIN | Soft CliP® | Implants d'oreille moyenne pour Stapedioplasty | Ossicular prosthesis, partial | Classe IIb | Non | oui | non
2016-09-01 | Heinz Kurz GmbH Medizintechnik | COLLIN | TTP® VARIAC System Partial | Implants d'oreille moyenne pour Tympanoplasty | Ossicular prosthesis, partial | Classe IIb | Non | oui | non
2016-09-01 | Heinz Kurz GmbH Medizintechnik | COLLIN | TTP® VARIAC System Total | Implants d'oreille moyenne pour Tympanoplasty | Ossicular prosthesis, total | Classe IIb | Non | oui | non
2016-09-01 | Heinz Kurz GmbH Medizintechnik | COLLIN | TTP®-Tuebingen Type Areal Total Prosthesis | Implants d'oreille moyenne pour Tympanoplasty | Ossicular prosthesis, total | Classe IIb | Non | oui | non
2016-09-01 | Heinz Kurz GmbH Medizintechnik | COLLIN | TTP®-Tuebingen Type Bell Partial Prosthesis | Implants d'oreille moyenne pour Tympanoplasty | Ossicular prosthesis, partial | Classe IIb | Non | oui | non
2016-09-01 | Heinz Kurz GmbH Medizintechnik | COLLIN | Ventilation Tube Tuebingen® Type Titanium | tubes transtympaniques | Middle ear implantable mould | Classe IIb | Non | oui | non
2016-09-01 | Heinz Kurz GmbH Medizintechnik | COLLIN | &#937; CONNECTOR | Implants d'oreille moyenne pour Tympanoplasty | Ossicular prosthesis, partial | Classe IIb | Non | oui | non
2016-09-01 | HORUS Pharma | HORUS Pharma | ODM 5® | Solution ophtalmique hyperosmolaire sans conservateur | unclassified | Classe IIb | Non | oui | non
2016-09-01 | InNeuroCo Inc | Medical Device Safety Service GmbH | AXS Infinity LS™ Long Sheath | Gaine longue | Intravascular guiding catheter | Classe III | BOVINE | oui | non | oui
2016-09-01 | KITOZYME | Vemedia Manufacturing B.V. | Oenobiol Liporeducteur® | Liporéducteur (gélules) | Dietary fat absorption inhibitor | Classe IIb | Non | non | non
2016-09-01 | NEUROSOFT LTD | SAS NEUROMED COMPANY | AScreen | Système de dépistage auditif portable pour EOA | Pure-tone audiometer | Classe IIa | Non | non | non
2016-09-01 | NEUROSOFT LTD | SAS NEUROMED COMPANY | Neuro-Audio (Version 2010) | Système numérique neurophysiologique pour PE et et EOA | Electromyograph | Classe IIa | Non | non | non
2016-09-01 | NEUROSOFT LTD | SAS NEUROMED COMPANY | Neuro-Audio-Screen | Système de dépistage auditif OAE/ABR | Pure-tone audiometer | Classe IIa | Non | non | non
2016-09-01 | NEUROSOFT LTD | SAS NEUROMED COMPANY | Neuro-Audio-Screen/EOA | Système de dépistage auditif OAE/ABR | Pure-tone audiometer | Classe IIa | Non | non | non
2016-09-01 | QUANTEL MEDICAL | QUANTEL MEDICAL | EASYRET | Laser photocoagulateur | unclassified | Classe IIb | Non | non | non
2016-09-02 | Abbott Diabetes Care Ltd | Abbott France (Siège social) | Système Flash d’autosurveillance du glucose FreeStyle Libre | Système Flash d’autosurveillance du glucose | Interstitial-fluid glucose monitoring system | Classe IIb | Non | non | non
2016-09-02 | BONESUPPORT AB | BONESUPPORT AB | CERAMENT™ BONE VOID FILLER | Substitut osseux céramique injectable | Bone matrix implant, synthetic | Classe III | Non | oui | non | oui
2016-09-02 | Bracco Ingeneering SA | BRACCO Imaging France | Bag Connector | Connecteur de poche de produit de contraste | unclassified | Classe IIa | Non | oui | non
2016-09-02 | Bracco Ingeneering SA | BRACCO Imaging France | FastLoad™ MR Single Syringe Pack | Bloc seringue stérile et jetable avec aiguille pour les systèmes d’injection EmpowerMR® | unclassified | Classe IIa | Non | oui | non
2016-09-02 | Bracco Ingeneering SA | Bracco Ingeneering SA | FastLoad™ MR Single Syringe Pack | Bloc seringue stérile et jetable avec aiguille pour les systèmes d’injection EmpowerMR® | Basic intravenous administration set | Classe IIa | Non | oui | non
2016-09-02 | FRESENIUS KABI AG | FRESENIUS MEDICAL CARE FRANCE | DALI Adsorber Connector | Système de tubulure pour aphérèse | unclassified | Classe IIb | Non | oui | non
2016-09-02 | FRESENIUS KABI AG | FRESENIUS MEDICAL CARE FRANCE | MultiFiltrate-Kit HP Cyto Tub | Kit pour hémoperfusion | unclassified | Classe IIb | Non | oui | non
2016-09-02 | TSO3 inc. | GETINGE FRANCE | Stérilisateur STERIZONE® VP4 | Stérilisateur | unclassified | Classe IIb | Non | non | non | oui
2016-09-05 | BMG Pharma Srl | HORUS Pharma | IALUXID Gel | Gel peaux pathologiques | unclassified | Classe IIa | Non | non | non
2016-09-05 | ERBE Electromedizin GmbH | ERBE MEDICAL | APC 3 | Coagulateur par plasma d'argon | unclassified | Classe IIb | Non | non | non
2016-09-05 | ERBE Electromedizin GmbH | ERBE MEDICAL | VIO 3 | Générateur HF | unclassified | Classe IIb | Non | non | non
2016-09-05 | INTCO Medical (HK) Co., Limited | MAYOLY SPINDLER | Arôma patch : recharge pour ceinture | Recharge pour ceinture | unclassified | Classe IIa | Non | non | non
2016-09-05 | INTCO Medical (HK) Co., Limited | MAYOLY SPINDLER | Arôma patch : 1 ceinture + 6 patchs chauffants | Ceinture chauffante + patchs chauffants | unclassified | Classe IIa | Non | non | non
2016-09-05 | INTCO Medical (HK) Co., Limited | MAYOLY SPINDLER | Arôma patch grand format multi-zones | Patchs chauffants | unclassified | Classe IIa | Non | non | non
2016-09-05 | INTCO Medical (HK) Co., Limited | MAYOLY SPINDLER | Arôma patch petit format multi-zones | Patchs chauffants | unclassified | Classe IIa | Non | non | non
2016-09-05 | LOHMANN & RAUSCHER INTERNATIONAL GMBH & CO KG | Laboratoires Lohmann et Rauscher | Vliwasorb® Pro | Pansement super-absorbant | Wound-nonadherent dressing, absorbent | Classe IIb | Non | oui | non
2016-09-05 | Meiyume Manufacturing (Thailand) Ltd | Medical Device Safety Service GmbH | Smile Makers Personal Lubricants : Generous Gel | Lubrifiant intime | unclassified | Classe IIa | Non | non | non
2016-09-05 | Meiyume Manufacturing (Thailand) Ltd | Medical Device Safety Service GmbH | Smile Makers Personal Lubricants : Little Light Liquid | Lubrifiant intime | unclassified | Classe IIa | Non | non | non
2016-09-05 | Meiyume Manufacturing (Thailand) Ltd | Medical Device Safety Service GmbH | Smile Makers Personal Lubricants : Stay Silky Serum | Lubrifiant intime | unclassified | Classe IIa | Non | non | non
2016-09-05 | NTC srl | MAYOLY SPINDLER | BabySpasmyl | Emulsion de siméticone en solution aqueuse | unclassified | Classe IIa | Non | non | non
2016-09-05 | SAV-IOL SA | HORUS Pharma | InFo (Instant Focus) | Lentille intraoculaire polyfocale pour chambre postérieure | unclassified | Classe IIb | Non | oui | non
2016-09-05 | STRYKER Endoscopy | STRYKER FRANCE SAS | Single-Use Sterile Resectoscopic Electrodes | Électrodes de resectoscopie stériles à usage unique | Endotherapy electrosurgical diathermy system electrode, single-use | Classe IIb | Non | non | non
2016-09-06 | OYSTERSHELL NV | MEDA PHARMA | Objectif ZeroVerrue FREEZE | Protoxyde d'azote | unclassified | Classe IIa | Non | non | non
2016-09-07 | ARTHREX INC | ARTHREX | Arthrex® Angel PRP, kit avec set de perfusion | Ensemble de préparation (plasma concentré enrichi en plaquettes) | Bone marrow biopsy procedure kit | Classe IIa | Non | non | non
2016-09-07 | ARTHREX INC | ARTHREX | Kit de trochélplastie, Fraise et canon de visée, stérile | Kit de trochélplastie, Fraise et canon de visée, stérile | Orthopaedic bur, reusable | Classe IIa | Non | oui | non
2016-09-07 | ARTHREX INC | ARTHREX | ShaverDrill™ Pushlock® | Dispositifs utilisés dans les procédures arthroscopiques | Non-sterile fluted surgical drill, single-use | Classe IIa | Non | oui | non
2016-09-07 | ARTHREX INC | ARTHREX | ShaverDrill™ SutureTak® | Dispositifs utilisés dans les procédures arthroscopiques | Non-sterile fluted surgical drill, single-use | Classe IIa | Non | oui | non
2016-09-07 | ARTHREX Inc. | ARTHREX | Arthrex ApolloRF™ Sonde | Sonde | Universal hand-controlled electrosurgical diathermy system conducting unit, single-use | Classe IIb | Non | oui | non
2016-09-07 | ARTHREX Inc. | ARTHREX | Arthrex BioSync® Coin | Coin | Internal orthopaedic fixation system, plate/screw, non-biodegradable | Classe IIb | Non | oui | non | oui
2016-09-07 | ARTHREX Inc. | ARTHREX | RetroFusion™ Vis | Vis orthopédique | Internal orthopaedic fixation system, plate/screw, non-biodegradable | Classe IIb | Non | oui | non
2016-09-07 | CIZETA Surgical | TOUS LES BIOMATERIAUX | Plaque d'Ostéosynthèse | Plaques d'ostéosynthèse (usage unique) | unclassified | Classe IIb | Non | non | non
2016-09-07 | CIZETA Surgical | TOUS LES BIOMATERIAUX | Tournevis | Tournevis (réutilisable) | unclassified | Classe IIa | Non | non | non
2016-09-07 | FOURNITURES HOSPITALIERES INDUSTRIES | FOURNITURES HOSPITALIERES INDUSTRIES | Tige Fémorale Sans Ciment ESOP® 2 | Tige fémorale sans ciment | Coated hip femur prosthesis, modular | Classe III | Non | non | non
2016-09-07 | FX Solutions | FX Solutions | ADAPTATEUR REVERSED ESSAI 135/145° | Implants non actifs | Orthopaedic surgical procedure kit, non-medicated, reusable | Classe IIa | Non | non | non
2016-09-07 | FX Solutions | FX Solutions | CONE ADAPTATEUR CENTRE | Implant stérile pour chirurgie de l'épaule | Total shoulder prosthesis | Classe III | Non | oui | non
2016-09-07 | FX Solutions | FX Solutions | CONE ADAPTATEUR CENTRE ESSAI | Implants non actifs | Orthopaedic surgical procedure kit, non-medicated, reusable | Classe IIa | Non | non | non
2016-09-07 | FX Solutions | FX Solutions | CONE ADAPTATEUR EXCENTRE | Implant stérile pour chirurgie de l'épaule | Total shoulder prosthesis | Classe III | Non | oui | non
2016-09-07 | FX Solutions | FX Solutions | CONE ADAPTATEUR EXCENTRE ESSAI | Implants non actifs | Orthopaedic surgical procedure kit, non-medicated, reusable | Classe IIa | Non | non | non
2016-09-07 | FX Solutions | FX Solutions | CUPULE HUMERALE ESSAI SYMETRIQUE CENTRE STANDARD | Implants non actifs | Orthopaedic surgical procedure kit, non-medicated, reusable | Classe IIa | Non | non | non
2016-09-07 | FX Solutions | FX Solutions | CUPULE HUMERALE ESSAI SYMETRIQUE EXCENTRE STANDARD | Implants non actifs | Orthopaedic surgical procedure kit, non-medicated, reusable | Classe IIa | Non | non | non
2016-09-07 | FX Solutions | FX Solutions | CUPULE HUMERALE SYMETRIQUE CENTREE STANDARD | Implant stérile pour chirurgie de l'épaule | Total shoulder prosthesis | Classe III | Non | oui | non
2016-09-07 | FX Solutions | FX Solutions | CUPULE HUMERALE SYMETRIQUE EXCENTREE STANDARD | Implant stérile pour chirurgie de l'épaule | Total shoulder prosthesis | Classe III | Non | oui | non
2016-09-07 | FX Solutions | FX Solutions | FORET | Instruments chirurgicaux | Surgical drill system handpiece, <specify> | Classe IIa | Non | non | non
2016-09-07 | FX Solutions | FX Solutions | FORET A BUTEE | Instruments chirurgicaux | Surgical drill system handpiece, <specify> | Classe IIa | Non | non | non
2016-09-07 | FX Solutions | FX Solutions | FRAISE GLENOIDIENNE DE RESURFACAGE | Instruments chirurgicaux | Medullary canal orthopaedic reamer, flexible | Classe IIa | Non | non | non
2016-09-07 | FX Solutions | FX Solutions | MECHE A BUTEE / AO PROLONGATEUR | Instruments chirurgicaux | Surgical drill system handpiece, <specify> | Classe IIa | Non | non | non
2016-09-07 | FX Solutions | FX Solutions | PLAQUE CLAVICULE LATERALE DROITE | Implant stérile pour chirurgie de l'épaule | Fixation plate, fracture-healing, non-biodegradable | Classe IIb | Non | oui | non
2016-09-07 | FX Solutions | FX Solutions | PLAQUE CLAVICULE LATERALE ESSAI DROITE | Implants non actifs | Orthopaedic surgical procedure kit, non-medicated, reusable | Classe IIa | Non | non | non
2016-09-07 | FX Solutions | FX Solutions | PLAQUE CLAVICULE LATERALE ESSAI GAUCHE | Implants non actifs | Orthopaedic surgical procedure kit, non-medicated, reusable | Classe IIa | Non | non | non
2016-09-07 | FX Solutions | FX Solutions | PLAQUE CLAVICULE LATERALE GAUCHE | Implant stérile pour chirurgie de l'épaule | Fixation plate, fracture-healing, non-biodegradable | Classe IIb | Non | oui | non
2016-09-07 | FX Solutions | FX Solutions | PLAQUE CLAVICULE MEDIALE DROITE | Implant stérile pour chirurgie de l'épaule | Fixation plate, fracture-healing, non-biodegradable | Classe IIb | Non | oui | non
2016-09-07 | FX Solutions | FX Solutions | PLAQUE CLAVICULE MEDIALE ESSAI DROITE | Implants non actifs | Orthopaedic surgical procedure kit, non-medicated, reusable | Classe IIa | Non | non | non
2016-09-07 | FX Solutions | FX Solutions | PLAQUE CLAVICULE MEDIALE ESSAI GAUCHE | Implants non actifs | Orthopaedic surgical procedure kit, non-medicated, reusable | Classe IIa | Non | non | non
2016-09-07 | FX Solutions | FX Solutions | PLAQUE CLAVICULE MEDIALE GAUCHE | Implant stérile pour chirurgie de l'épaule | Fixation plate, fracture-healing, non-biodegradable | Classe IIb | Non | oui | non
2016-09-07 | FX Solutions | FX Solutions | TETE / CASQUE CoCr/TiN | Implant stérile pour chirurgie de l'épaule | Total shoulder prosthesis | Classe III | Non | oui | non
2016-09-07 | FX Solutions | FX Solutions | TETE / CASQUE ESSAI | Implants non actifs | Orthopaedic surgical procedure kit, non-medicated, reusable | Classe IIa | Non | non | non
2016-09-07 | FX Solutions | FX Solutions | TIGE CIMENTEE HUMERIS | Implant stérile pour chirurgie de l'épaule | Total shoulder prosthesis | Classe III | Non | oui | non
2016-09-07 | FX Solutions | FX Solutions | TIGE HUMELOCK REVERSED ESSAI | Implants non actifs | Orthopaedic surgical procedure kit, non-medicated, reusable | Classe IIa | Non | non | non
2016-09-07 | FX Solutions | FX Solutions | TIGE HUMERIS ESSAI | Implants non actifs | Orthopaedic surgical procedure kit, non-medicated, reusable | Classe IIa | Non | non | non
2016-09-07 | FX Solutions | FX Solutions | VIS STANDARD. | Implant stérile pour chirurgie de l'épaule | unclassified | Classe IIb | Non | oui | non
2016-09-07 | FX Solutions | FX Solutions | VIS VERROUILLEE | Implant stérile pour chirurgie de l'épaule | unclassified | Classe IIb | Non | oui | non
2016-09-07 | Haemopharm Biofluids S.R.I. | PHYSIDIA | HMB 35/1,5 ml 500+4500 bag | Poches dialysat Bicarbonate | unclassified | Classe IIb | Non | oui | non
2016-09-07 | Haemopharm Biofluids S.R.I. | PHYSIDIA | HML 40/1,5 ml 5000 | Poches dialysat Lactate | unclassified | Classe IIb | Non | oui | non
2016-09-08 | Fresenius Kabi AG | FRESENIUS VIAL | Kit d‘administration pour pompe à perfusion Volumat - Infusion Set VL ST 22 | Kit d‘administration pour pompe à perfusion | Infusion pump administration set | Classe IIa | Non | oui | non
2016-09-08 | MEDTRONIC Inc | MEDTRONIC France | CapSure® Z Novus Lead 5054 | Sonde implantable, ventriculaire, endocavitaire, bipolaire, à barbes, à diffusion de stéroïde | Endocardial pacing lead | DMIA | Non | oui | non
2016-09-08 | MEDTRONIC Inc | MEDTRONIC France | CapSure® Z Novus Lead 5554 | Sonde implantable, ventriculaire, endocavitaire, bipolaire, à barbes, à diffusion de stéroïde | Endocardial pacing lead | DMIA | Non | oui | non
2016-09-08 | STRYKER INSTRUMENTS | STRYKER FRANCE SAS | InterPulse® Irrigation System : Handpiece Set | Kit de pièce à main pour le système d’irrigation InterPulse | Disposable battery-powered surgical/orthopaedic lavage system | Classe IIa | Non | oui | non
2016-09-08 | STRYKER SPINE, Inc. | STRYKER FRANCE SAS | DIAPASON™ : Tiges non-stériles | Systèmes de fixation rachidienne : Tiges non-stériles | Bone-screw internal spinal fixation system, non-sterile | Classe IIb | Non | non | non | oui
2016-09-08 | STRYKER SPINE, Inc. | STRYKER FRANCE SAS | ES2™ : Tige cintrée non-stérile | Système de fixation rachidienne : Tige cintrée non-stérile | Bone-screw internal spinal fixation system, non-sterile | Classe IIb | Non | non | non
2016-09-08 | STRYKER SPINE, Inc. | STRYKER FRANCE SAS | ES2™ : Tige droite non-stérile | Système de fixation rachidienne : Tige droite non-stérile | Bone-screw internal spinal fixation system, non-sterile | Classe IIb | Non | non | non
2016-09-08 | STRYKER SPINE, Inc. | STRYKER FRANCE SAS | ES2™ : Tige non-stérile | Système de fixation rachidienne : Tige non-stérile | Bone-screw internal spinal fixation system, non-sterile | Classe IIb | Non | non | non
2016-09-08 | STRYKER SPINE, Inc. | STRYKER FRANCE SAS | ES2™ : Vis canulée non-stérile | Système de fixation rachidienne : Vis canulée non-stérile | Bone-screw internal spinal fixation system, non-sterile | Classe IIb | Non | non | non
2016-09-08 | STRYKER SPINE, Inc. | STRYKER FRANCE SAS | MANTIS® : Vis canulée non-stérile | Système de fixation rachidienne : Vis canulée non-stérile | Bone-screw internal spinal fixation system, non-sterile | Classe IIb | Non | non | non
2016-09-08 | STRYKER SPINE, Inc. | STRYKER FRANCE SAS | MANTIS® Redux : Verrou non-stérile | Système de fixation rachidienne : Verrou non-stérile | Bone-screw internal spinal fixation system, non-sterile | Classe IIb | Non | non | non
2016-09-08 | STRYKER SPINE, Inc. | STRYKER FRANCE SAS | MANTIS® Redux : Vis polyaxiale de réduction non-stérile | Système de fixation rachidienne : Vis polyaxiale de réduction non-stérile | Bone-screw internal spinal fixation system, non-sterile | Classe IIb | Non | non | non
2016-09-08 | STRYKER SPINE, Inc. | STRYKER FRANCE SAS | MANTIS® (titanium) : Tige cintrée hexagonale non-stérile | Système de fixation rachidienne : Tige cintrée hexagonale non-stérile | Bone-screw internal spinal fixation system, non-sterile | Classe IIb | Non | non | non
2016-09-08 | STRYKER SPINE, Inc. | STRYKER FRANCE SAS | MANTIS® (titanium) : Tige droite hexagonale non-stérile | Système de fixation rachidienne : Tige droite hexagonale non-stérile | Bone-screw internal spinal fixation system, non-sterile | Classe IIb | Non | non | non
2016-09-08 | STRYKER SPINE, Inc. | STRYKER FRANCE SAS | TECHTONIX® : Plaque non-stérile | Système de fixation rachidienne : Plaque non-stérile | Bone-screw internal spinal fixation system, non-sterile | Classe IIb | Non | non | non | oui
2016-09-08 | STRYKER SPINE, Inc. | STRYKER FRANCE SAS | TECHTONIX® : Verrou non-stérile | Système de fixation rachidienne : Verrou non-stérile | Bone-screw internal spinal fixation system, non-sterile | Classe IIb | Non | non | non | oui
2016-09-08 | STRYKER SPINE, Inc. | STRYKER FRANCE SAS | TECHTONIX® : Vis non-stérile | Système de fixation rachidienne : Vis non-stérile | Bone-screw internal spinal fixation system, non-sterile | Classe IIb | Non | non | non | oui
2016-09-08 | STRYKER SPINE, Inc. | STRYKER FRANCE SAS | XIA® II : Agrafe double non-stérile | Systèmes de fixation rachidienne : Agrafe double non-stérile | Bone-screw internal spinal fixation system, non-sterile | Classe IIb | Non | non | non
2016-09-08 | STRYKER SPINE, Inc. | STRYKER FRANCE SAS | XIA® II : Agrafe non-stérile | Systèmes de fixation rachidienne : Agrafe non-stérile | Bone-screw internal spinal fixation system, non-sterile | Classe IIb | Non | non | non
2016-09-08 | STRYKER SPINE, Inc. | STRYKER FRANCE SAS | XIA® II : Connecteur non-stérile | Systèmes de fixation rachidienne : Connecteur non-stérile | Bone-screw internal spinal fixation system, non-sterile | Classe IIb | Non | non | non
2016-09-08 | STRYKER SPINE, Inc. | STRYKER FRANCE SAS | XIA® II : Crochet de rééducation non-stérile | Systèmes de fixation rachidienne : Crochet de rééducation non-stérile | Bone-screw internal spinal fixation system, non-sterile | Classe IIb | Non | non | non
2016-09-08 | STRYKER SPINE, Inc. | STRYKER FRANCE SAS | XIA® II : Crochet non-stérile | Systèmes de fixation rachidienne : Crochet non-stérile | Bone-screw internal spinal fixation system, non-sterile | Classe IIb | Non | non | non
2016-09-08 | STRYKER SPINE, Inc. | STRYKER FRANCE SAS | XIA® II : Rondelle non-stérile | Systèmes de fixation rachidienne : Rondelle non-stérile | Bone-screw internal spinal fixation system, non-sterile | Classe IIb | Non | non | non
2016-09-08 | STRYKER SPINE, Inc. | STRYKER FRANCE SAS | XIA® II : Tige non-stérile | Systèmes de fixation rachidienne : Tige non-stérile | Bone-screw internal spinal fixation system, non-sterile | Classe IIb | Non | non | non
2016-09-08 | STRYKER SPINE, Inc. | STRYKER FRANCE SAS | XIA® II : Verrou non-stérile | Systèmes de fixation rachidienne : Verrou non-stérile | Bone-screw internal spinal fixation system, non-sterile | Classe IIb | Non | non | non
2016-09-08 | STRYKER SPINE, Inc. | STRYKER FRANCE SAS | XIA® II : Vis à os non-stérile | Systèmes de fixation rachidienne : Vis à os non-stérile | Bone-screw internal spinal fixation system, non-sterile | Classe IIb | Non | non | non
2016-09-08 | STRYKER SPINE, Inc. | STRYKER FRANCE SAS | XIA® II : Vis monoaxiale de rééducation non-stérile | Systèmes de fixation rachidienne : Vis monoaxiale de rééducation non-stérile | Bone-screw internal spinal fixation system, non-sterile | Classe IIb | Non | non | non
2016-09-08 | STRYKER SPINE, Inc. | STRYKER FRANCE SAS | XIA® II : Vis monoaxiale non-stérile | Systèmes de fixation rachidienne : Vis monoaxiale non-stérile | Bone-screw internal spinal fixation system, non-sterile | Classe IIb | Non | non | non
2016-09-08 | STRYKER SPINE, Inc. | STRYKER FRANCE SAS | XIA® II : Vis polyaxiale de rééducation non-stérile | Systèmes de fixation rachidienne : Vis polyaxiale de rééducation non-stérile | Bone-screw internal spinal fixation system, non-sterile | Classe IIb | Non | non | non
2016-09-08 | STRYKER SPINE, Inc. | STRYKER FRANCE SAS | XIA® II : Vis polyaxiale non-stérile | Systèmes de fixation rachidienne : Vis polyaxiale non-stérile | Bone-screw internal spinal fixation system, non-sterile | Classe IIb | Non | non | non
2016-09-08 | STRYKER SPINE, Inc. | STRYKER FRANCE SAS | XIA® II (CP Titanium) : Tige non-stérile | Systèmes de fixation rachidienne : Tige non-stérile | Bone-screw internal spinal fixation system, non-sterile | Classe IIb | Non | non | non
2016-09-08 | STRYKER SPINE, Inc. | STRYKER FRANCE SAS | XIA® II (Vitallium) : Tige non-stérile | Systèmes de fixation rachidienne : Tige non-stérile | Bone-screw internal spinal fixation system, non-sterile | Classe IIb | Non | non | non
2016-09-09 | Becton Dickinson and Company | MEDTRONIC France | Cathéter MiniMed™ Pro-set™ | Cathéter de perfusion | Infusion pump administration set | Classe IIa | Non | oui | non
2016-09-09 | COSMINTER Laboratoire Polydermyl | COSMINTER Laboratoire Polydermyl | YES FOR LOV LUBRIFIANT ANAL Confort & performances | Gel intime lubrifiant | Lubricant, <specify> | Classe IIa | Non | non | non
2016-09-09 | COSMINTER Laboratoire Polydermyl | COSMINTER Laboratoire Polydermyl | YES FOR LOV LUBRIFIANT MIXTE Chaleur stimulante | Gel intime lubrifiant | Lubricant, <specify> | Classe IIa | Non | non | non
2016-09-09 | COSMINTER Laboratoire Polydermyl | COSMINTER Laboratoire Polydermyl | YES FOR LOV LUBRIFIANT MIXTE Fraîcheur illimitée | Gel intime lubrifiant | Lubricant, <specify> | Classe IIa | Non | non | non
2016-09-09 | MEDTRONIC MiniMed | MEDTRONIC France | Application Gardian™ Connect | Système de mesure du glucose en continu (CGM) | Patient health record information system application software | Classe IIa | Non | non | non
2016-09-09 | MEDTRONIC MiniMed | MEDTRONIC France | Transmetteur Gardian™ Connect et kit | Transmetteur du système de mesure du glucose en continu (CGM) Gardian™ Connect | Interstitial-fluid glucose monitoring system | Classe IIa | Non | non | non
2016-09-09 | SHAOXING YIBON MEDICAL CO LIMITED | EVOLUPHARM | Pharsoin | Set de pansement pour plaies chroniques | unclassified | Classe IIa | Non | non | non
2016-09-09 | STRYKER SPINE, Inc. | STRYKER FRANCE SAS | TRIO® + : Connecteur non-stérile | Systèmes de fixation rachidienne : Connecteur non-stérile | Bone-screw internal spinal fixation system, non-sterile | Classe IIb | Non | non | non
2016-09-09 | STRYKER SPINE, Inc. | STRYKER FRANCE SAS | TRIO® + : Vis standard non-stérile | Systèmes de fixation rachidienne : Vis standard non-stérile | Bone-screw internal spinal fixation system, non-sterile | Classe IIb | Non | non | non
2016-09-09 | STRYKER SPINE, Inc. | STRYKER FRANCE SAS | TRIO® : Connecteur non-stérile | Systèmes de fixation rachidienne : Connecteur non-stérile | Bone-screw internal spinal fixation system, non-sterile | Classe IIb | Non | non | non
2016-09-09 | STRYKER SPINE, Inc. | STRYKER FRANCE SAS | TRIO® : Tige cintrée non-stérile | Systèmes de fixation rachidienne : Tige cintrée non-stérile | Bone-screw internal spinal fixation system, non-sterile | Classe IIb | Non | non | non
2016-09-09 | STRYKER SPINE, Inc. | STRYKER FRANCE SAS | TRIO® : Tige droite non-stérile | Systèmes de fixation rachidienne : Tige droite non-stérile | Bone-screw internal spinal fixation system, non-sterile | Classe IIb | Non | non | non
2016-09-09 | STRYKER SPINE, Inc. | STRYKER FRANCE SAS | TRIO® : Vis canulée non-stérile | Systèmes de fixation rachidienne : Vis canulée non-stérile | Bone-screw internal spinal fixation system, non-sterile | Classe IIb | Non | non | non
2016-09-09 | STRYKER SPINE, Inc. | STRYKER FRANCE SAS | TRIO® : Vis non-stérile | Systèmes de fixation rachidienne : Vis non-stérile | Bone-screw internal spinal fixation system, non-sterile | Classe IIb | Non | non | non
2016-09-09 | STRYKER SPINE, Inc. | STRYKER FRANCE SAS | Xia® : Bloc sacré non-stérile | Systèmes de fixation rachidienne : Bloc sacré non-stérile | Bone-screw internal spinal fixation system, non-sterile | Classe IIb | Non | non | non
2016-09-09 | STRYKER SPINE, Inc. | STRYKER FRANCE SAS | Xia® : Connecteur non-stérile | Systèmes de fixation rachidienne : Connecteur non-stérile | Bone-screw internal spinal fixation system, non-sterile | Classe IIb | Non | non | non
2016-09-09 | STRYKER SPINE, Inc. | STRYKER FRANCE SAS | Xia® : Connexion tige-tige non-stérile | Systèmes de fixation rachidienne : Connexion tige-tige non-stérile | Bone-screw internal spinal fixation system, non-sterile | Classe IIb | Non | non | non
2016-09-09 | STRYKER SPINE, Inc. | STRYKER FRANCE SAS | Xia® : Liaison transverse non-stérile | Systèmes de fixation rachidienne : Liaison transverse non-stérile | Bone-screw internal spinal fixation system, non-sterile | Classe IIb | Non | non | non
2016-09-09 | STRYKER SPINE, Inc. | STRYKER FRANCE SAS | Xia® : Vis monoaxiale non-stérile | Systèmes de fixation rachidienne : Vis monoaxiale non-stérile | Bone-screw internal spinal fixation system, non-sterile | Classe IIb | Non | non | non
2016-09-09 | STRYKER SPINE, Inc. | STRYKER FRANCE SAS | Xia® : Vis non-stérile | Systèmes de fixation rachidienne : Vis non-stérile | Bone-screw internal spinal fixation system, non-sterile | Classe IIb | Non | non | non
2016-09-09 | STRYKER SPINE, Inc. | STRYKER FRANCE SAS | Xia® : Vis polyaxiale non-stérile | Systèmes de fixation rachidienne : Vis polyaxiale non-stérile | Bone-screw internal spinal fixation system, non-sterile | Classe IIb | Non | non | non
2016-09-09 | STRYKER SPINE, Inc. | STRYKER FRANCE SAS | Xia® (Stainless steel) : Connecteur non-stérile | Systèmes de fixation rachidienne : Connecteur non-stérile | Bone-screw internal spinal fixation system, non-sterile | Classe IIb | Non | non | non
2016-09-09 | STRYKER SPINE, Inc. | STRYKER FRANCE SAS | Xia® (Stainless steel) : Crochet non-stérile | Systèmes de fixation rachidienne : Crochet non-stérile | Bone-screw internal spinal fixation system, non-sterile | Classe IIb | Non | non | non
2016-09-09 | STRYKER SPINE, Inc. | STRYKER FRANCE SAS | Xia® (Stainless steel) : Tige non-stérile | Systèmes de fixation rachidienne : Tige non-stérile | Bone-screw internal spinal fixation system, non-sterile | Classe IIb | Non | non | non
2016-09-09 | STRYKER SPINE, Inc. | STRYKER FRANCE SAS | Xia® (Stainless steel) : Verrou non-stérile | Systèmes de fixation rachidienne : Verrou non-stérile | Bone-screw internal spinal fixation system, non-sterile | Classe IIb | Non | non | non
2016-09-09 | STRYKER SPINE, Inc. | STRYKER FRANCE SAS | Xia® (Stainless steel) : Vis polyaxiale non-stérile | Systèmes de fixation rachidienne : Vis polyaxiale non-stérile | Bone-screw internal spinal fixation system, non-sterile | Classe IIb | Non | non | non
2016-09-09 | STRYKER SPINE, Inc. | STRYKER FRANCE SAS | XIA® 3 : Connecteur non-stérile | Systèmes de fixation rachidienne : Connecteur non-stérile | Bone-screw internal spinal fixation system, non-sterile | Classe IIb | Non | non | non
2016-09-09 | STRYKER SPINE, Inc. | STRYKER FRANCE SAS | XIA® 3 : Crochet non-stérile | Systèmes de fixation rachidienne : Crochet non-stérile | Bone-screw internal spinal fixation system, non-sterile | Classe IIb | Non | non | non
2016-09-09 | STRYKER SPINE, Inc. | STRYKER FRANCE SAS | XIA® 3 : Verrou non-stérile | Systèmes de fixation rachidienne : Verrou non-stérile | Bone-screw internal spinal fixation system, non-sterile | Classe IIb | Non | non | non
2016-09-09 | STRYKER SPINE, Inc. | STRYKER FRANCE SAS | XIA® 3 : Vis monoaxiale non-stérile | Systèmes de fixation rachidienne : Vis monoaxiale non-stérile | Bone-screw internal spinal fixation system, non-sterile | Classe IIb | Non | non | non
2016-09-09 | STRYKER SPINE, Inc. | STRYKER FRANCE SAS | XIA® 3 : Vis non-stérile | Systèmes de fixation rachidienne : Vis non-stérile | Bone-screw internal spinal fixation system, non-sterile | Classe IIb | Non | non | non
2016-09-09 | STRYKER SPINE, Inc. | STRYKER FRANCE SAS | XIA® 3 : Vis polyaxiale non-stérile | Systèmes de fixation rachidienne : Vis polyaxiale non-stérile | Bone-screw internal spinal fixation system, non-sterile | Classe IIb | Non | non | non
2016-09-09 | STRYKER SPINE, Inc. | STRYKER FRANCE SAS | XIA® 3 (CP TI) : Tige non-stérile | Systèmes de fixation rachidienne : Tige non-stérile | Bone-screw internal spinal fixation system, non-sterile | Classe IIb | Non | non | non
2016-09-09 | STRYKER SPINE, Inc. | STRYKER FRANCE SAS | XIA® 3 (TI alloy) : Tige non-stérile | Systèmes de fixation rachidienne : Tige non-stérile | Bone-screw internal spinal fixation system, non-sterile | Classe IIb | Non | non | non
2016-09-09 | STRYKER SPINE, Inc. | STRYKER FRANCE SAS | XIA® 3 (Vitallium) : Tige non-stérile | Systèmes de fixation rachidienne : Tige non-stérile | Bone-screw internal spinal fixation system, non-sterile | Classe IIb | Non | non | non
2016-09-09 | STRYKER SPINE, Inc. | STRYKER FRANCE SAS | XIA® 4.5 : Agrafe double non-stérile | Systèmes de fixation rachidienne : Agrafe double non-stérile | Bone-screw internal spinal fixation system, non-sterile | Classe IIb | Non | non | non
2016-09-09 | STRYKER SPINE, Inc. | STRYKER FRANCE SAS | XIA® 4.5 : Connecteur non-stérile | Systèmes de fixation rachidienne : Crochet non-stérile | Bone-screw internal spinal fixation system, non-sterile | Classe IIb | Non | non | non
2016-09-09 | STRYKER SPINE, Inc. | STRYKER FRANCE SAS | XIA® 4.5 : Crochet non-stérile | Systèmes de fixation rachidienne : Crochet non-stérile | Bone-screw internal spinal fixation system, non-sterile | Classe IIb | Non | non | non
2016-09-09 | STRYKER SPINE, Inc. | STRYKER FRANCE SAS | XIA® 4.5 : Verrou non-stérile | Systèmes de fixation rachidienne : Verrou non-stérile | Bone-screw internal spinal fixation system, non-sterile | Classe IIb | Non | non | non
2016-09-09 | STRYKER SPINE, Inc. | STRYKER FRANCE SAS | XIA® 4.5 : Vis monoaxiale non-stérile | Systèmes de fixation rachidienne : Vis monoaxiale non-stérile | Bone-screw internal spinal fixation system, non-sterile | Classe IIb | Non | non | non
2016-09-09 | STRYKER SPINE, Inc. | STRYKER FRANCE SAS | XIA® 4.5 : Vis polyaxiale non-stérile | Systèmes de fixation rachidienne : Vis polyaxiale non-stérile | Bone-screw internal spinal fixation system, non-sterile | Classe IIb | Non | non | non
2016-09-09 | STRYKER SPINE, Inc. | STRYKER FRANCE SAS | XIA® 4.5 System - XIA® CT : Verrou non-stérile | Systèmes de fixation rachidienne : Verrou non-stérile | Bone-screw internal spinal fixation system, non-sterile | Classe IIb | Non | non | non
2016-09-09 | STRYKER SPINE, Inc. | STRYKER FRANCE SAS | XIA® 4.5 (Titanium) : Tige non-stérile | Systèmes de fixation rachidienne : Tige non-stérile | Bone-screw internal spinal fixation system, non-sterile | Classe IIb | Non | non | non
2016-09-09 | STRYKER SPINE, Inc. | STRYKER FRANCE SAS | XIA® 4.5 (Vitallium) : Tige non-stérile | Systèmes de fixation rachidienne : Tige non-stérile | Bone-screw internal spinal fixation system, non-sterile | Classe IIb | Non | non | non
2016-09-12 | BARD Access Systems, Inc. | PEROUSE MEDICAL | Adaptateur à solution saline Nautilus™ S | Câble d'extension ECG stérile stérile et à usage unique | unclassified | Classe IIa | Non | oui | non
2016-09-12 | GE Healthcare (Tianjin) Company Ltd | GE Medical System SCS | SIGNA Voyager | Système d'imagerie par résonance magnétique | Full-body MRI system, superconducting magnet | Classe IIa | Non | non | oui
2016-09-12 | MD TECH S.r.l. IT | HORUS Pharma | Iolast I-Stream Micro + | Lentille intraoculaire | unclassified | Classe IIb | Non | oui | non
2016-09-12 | MD TECH S.r.l. IT | HORUS Pharma | Iolast I-Stream Micro Load + | Lentille intraoculaire | unclassified | Classe IIb | Non | oui | non
2016-09-12 | MD TECH S.r.l. IT | HORUS Pharma | Iolast I-Stream Mini Load | Lentille intraoculaire | unclassified | Classe IIb | Non | oui | non
2016-09-12 | MEDTRONIC Inc | MEDTRONIC France | STREAMLINE™ 6491 | Sonde de stimulation unipolaire temporaire pédiatrique | unclassified | Classe III | Non | non | non
2016-09-12 | MEDTRONIC Inc | MEDTRONIC France | STREAMLINE™ 6492 | Sonde de stimulation atriale unipolaire temporaire | unclassified | Classe III | Non | non | non
2016-09-12 | MEDTRONIC Inc | MEDTRONIC France | STREAMLINE™ 6494 | Électrode de stimulation unipolaire temporaire myocardique | unclassified | Classe III | Non | non | non
2016-09-12 | MEDTRONIC Inc | MEDTRONIC France | STREAMLINE™ 6495 | Sonde de stimulation bipolaire temporaire myocardique | unclassified | Classe III | Non | non | non
2016-09-12 | MEDTRONIC Inc | MEDTRONIC France | STREAMLINE™ 6500 | Sonde de stimulation unipolaire temporaire myocardique | unclassified | Classe III | Non | non | non
2016-09-12 | STRYKER SPINE, Inc. | STRYKER FRANCE SAS | M.A.C.® (Stainless steel) : Connecteur non-stérile | Systèmes de fixation rachidienne : Connecteur non-stérile | Bone-screw internal spinal fixation system, non-sterile | Classe IIb | Non | non | non
2016-09-12 | STRYKER SPINE, Inc. | STRYKER FRANCE SAS | M.A.C.® (Titanium) : Connecteur non-stérile | Systèmes de fixation rachidienne : Connecteur non-stérile | Bone-screw internal spinal fixation system, non-sterile | Classe IIb | Non | non | non
2016-09-12 | STRYKER SPINE, Inc. | STRYKER FRANCE SAS | Radius® : Capuchon de verrouillage non-stérile | Systèmes de fixation rachidienne : Capuchon de verrouillage non-stérile | Bone-screw internal spinal fixation system, non-sterile | Classe IIb | Non | non | non
2016-09-12 | STRYKER SPINE, Inc. | STRYKER FRANCE SAS | Radius® : Connecteur non-stérile | Systèmes de fixation rachidienne : Connecteur non-stérile | Bone-screw internal spinal fixation system, non-sterile | Classe IIb | Non | non | non
2016-09-12 | STRYKER SPINE, Inc. | STRYKER FRANCE SAS | Radius® : Vis multiaxiale non-stérile | Systèmes de fixation rachidienne : Vis multiaxiale non-stérile | Bone-screw internal spinal fixation system, non-sterile | Classe IIb | Non | non | non
2016-09-12 | STRYKER SPINE, Inc. | STRYKER FRANCE SAS | Radius® : Vis standard non-stérile | Systèmes de fixation rachidienne : Vis standard non-stérile | Bone-screw internal spinal fixation system, non-sterile | Classe IIb | Non | non | non
2016-09-12 | STRYKER SPINE, Inc. | STRYKER FRANCE SAS | Radius® (Titanium) : Tige non-stérile | Systèmes de fixation rachidienne : Tige non-stérile | Bone-screw internal spinal fixation system, non-sterile | Classe IIb | Non | non | non
2016-09-12 | STRYKER SPINE, Inc. | STRYKER FRANCE SAS | Radius® (Vitallium) : Tige non-stérile | Systèmes de fixation rachidienne : Tige non-stérile | Bone-screw internal spinal fixation system, non-sterile | Classe IIb | Non | non | non
2016-09-12 | Well Lead Medical Co., Ltd. | Life Medical Services | Gaine d'accès Clear Petra | Gaine d'accès urétérale | Dilator, <specify> | Classe IIa | Non | oui | non
2016-09-12 | Zhuhai Pusen Medical Technology Co., Ltd. | Life Medical Services | Uscope - Urétéroscope numérique à usage unique | Urétéroscope numérique | Endoscopic video imaging system | Classe IIa | Non | oui | non
2016-09-13 | AMO Ireland | AMO France | BLINK™ TotalCare nettoyage | Solution de nettoyage pour lentilles de contact rigides | Rigid contact lens cleaning solution | Classe IIb | Non | non | non
2016-09-13 | CERAMOPTEC GMBH | CERAMOPTEC GMBH | Bare Fiber single use, steril | Sondes laser | unclassified | Classe IIa | Non | oui | non
2016-09-13 | CERAMOPTEC GMBH | CERAMOPTEC GMBH | Ceralas E | Laser | unclassified | Classe IIb | Non | non | non
2016-09-13 | CERAMOPTEC GMBH | CERAMOPTEC GMBH | Ceralas HPD | Laser | unclassified | Classe IIb | Non | non | non
2016-09-13 | CERAMOPTEC GMBH | CERAMOPTEC GMBH | ELVeS Radial™ Fiber | Sondes laser | unclassified | Classe IIa | Non | oui | non
2016-09-13 | CERAMOPTEC GMBH | CERAMOPTEC GMBH | Endoprobe | Sondes laser | unclassified | Classe IIa | Non | oui | non
2016-09-13 | CERAMOPTEC GMBH | CERAMOPTEC GMBH | Gas-, Liquid Cooled Fiber | Sondes laser | unclassified | Classe IIa | Non | oui | non
2016-09-13 | CERAMOPTEC GMBH | CERAMOPTEC GMBH | Leonardo® | Système laser | unclassified | Classe IIb | Non | non | non
2016-09-13 | CERAMOPTEC GMBH | CERAMOPTEC GMBH | PLDD Fiber | Sondes laser | unclassified | Classe IIa | Non | oui | non
2016-09-13 | CERAMOPTEC GMBH | CERAMOPTEC GMBH | Twister™ Fiber | Sondes laser | unclassified | Classe IIa | Non | oui | non
2016-09-13 | CERAMOPTEC GMBH | CERAMOPTEC GMBH | Type Side Fiber, single-use, sterile | Sondes laser | unclassified | Classe IIa | Non | oui | non
2016-09-13 | Extremity Medical LLC | NEOSTEO | Insert radial KinematX | Implants non actifs | unclassified | Classe IIb | Non | oui | non
2016-09-13 | Extremity Medical LLC | NEOSTEO | Tige radial KinematX | Implants non actifs | unclassified | Classe IIb | Non | oui | non
2016-09-13 | FRESENIUS KABI AG | FRESENIUS MEDICAL CARE FRANCE | Granumix plus | Module de préparation de solutions concentrées | unclassified | Classe IIb | Non | non | non
2016-09-13 | FRESENIUS KABI AG | FRESENIUS MEDICAL CARE FRANCE | MultiFiltratePRO | Moniteur d'épuration extracorporelle du sang | unclassified | Classe IIb | Non | non | non
2016-09-13 | NEUROSOFT LTD | SAS NEUROMED COMPANY | Neuro-EMG-Micro | Système numérique d'EMG et PES | Electromyograph | Classe IIa | Non | non | non
2016-09-13 | NEUROSOFT LTD | SAS NEUROMED COMPANY | Neuro-EMG-MS | Système numérique 2-canaux pour l‘EMG | Electromyograph | Classe IIa | Non | non | non
2016-09-13 | NEUROSOFT LTD | SAS NEUROMED COMPANY | Neuro-MEP | Système numérique de Neurophysiologie | Electromyograph | Classe IIb | Non | non | non
2016-09-13 | NEUROSOFT LTD | SAS NEUROMED COMPANY | Neuro-MEP-Micro (version 2009) | Système numérique d’EMG et PE 2 canaux avec clavier intégré | Electromyograph | Classe IIb | Non | non | non
2016-09-13 | NEUROSOFT LTD | SAS NEUROMED COMPANY | Neuro-MEP-5 | Système numérique d‘ EMG et PE avec clavier dédié incorporé | Electromyograph | Classe IIb | Non | non | non
2016-09-14 | Ace Medical Co., Ltd | ACE MEDICAL FRANCE SAS | ACE CATHETER SET | Cathéters multiperforés pour infiltration cicatricielle | unclassified | Classe IIb | Non | oui | non
2016-09-14 | Ace Medical Co., Ltd | ACE MEDICAL FRANCE SAS | AUTOFUSER | Diffuseur portable | unclassified | Classe IIb | Non | oui | non
2016-09-14 | Ace Medical Co., Ltd | ACE MEDICAL FRANCE SAS | AUTOSELECTOR | Diffuseur portable | unclassified | Classe IIb | Non | oui | non
2016-09-14 | AXESS VISION TECHNOLOGY | AXESS VISION TECHNOLOGY | BOXi | Système de vidéo bronchoscope stérile à usage unique | Flexible video bronchoscope | Classe IIa | Non | oui | non
2016-09-14 | AXESS VISION TECHNOLOGY | AXESS VISION TECHNOLOGY | SCREENi | Système de vidéo bronchoscope stérile à usage unique | Flexible video bronchoscope | Classe IIa | Non | oui | non
2016-09-14 | EQUIPEMENT DES METIERS DE LA DEFENSE | DUMONT SECURITE | QUIKCLOT COMBAT GAUZE | Compresse de gaze | unclassified | Classe IIb | Non | non | non
2016-09-14 | E-TAKESCARE | E-TAKESCARE | TUCKY-21 | Thermomètre | Continuous electronic patient thermometer, battery-powered | Classe IIa | Non | non | non
2016-09-14 | INFRASCAN, INC. | DUMONT SECURITE | Infrascanner 2000 | Détecteur d'hématome cérébral portable | unclassified | Classe IIa | Non | non | non
2016-09-14 | Kaneka Corporation | TERUMO FRANCE | FineDuo™ | Cathéter à double lumière | Peripheral/coronary vascular infusion catheter | Classe III | Non | oui | non
2016-09-14 | LiNA Medical ApS | KEBOMED | LINA Librata™ - LIB1 | Dispositif d'ablation endométriale simplifiée | Endometrial-ablation hyperthermia catheter | Classe IIb | Non | non | non
2016-09-14 | SHENZHEN HEXIN ZONDAN MEDICAL EQUIPEMENT CO., LTD | DUMONT SECURITE | Moniteur Appolo N3 | Moniteur de surveillance patient multiparamétrique | unclassified | Classe IIb | Non | non | non
2016-09-14 | Valeant Med Sp. z o.o. | Bausch & Lomb France | ACPi-11 | Anneau de tension capsulaire (ATC) en Polymethylmethacrylate (PMMA) | Capsular tension ring | Classe IIb | Non | oui | non
2016-09-14 | Valeant Med Sp. z o.o. | Bausch & Lomb France | ACR6D SE | Lentille intraoculaire (LIO) monobloc en acrylique (HEMA - 26% d'hydrophilie) | Posterior-chamber intraocular lens, pseudophakic | Classe IIb | Non | oui | non
2016-09-14 | Valeant Med Sp. z o.o. | Bausch & Lomb France | ACR6D SE M | Lentille intraoculaire (LIO) monobloc en acrylique (HEMA - 26% d'hydrophilie) | Posterior-chamber intraocular lens, pseudophakic | Classe IIb | Non | oui | non
2016-09-14 | Valeant Med Sp. z o.o. | Bausch & Lomb France | AJPR 13.00 | Lentille intraoculaire (LIO) en Polymethylmethacrylate (PMMA) pour chambre ntérieure | Posterior-chamber intraocular lens, pseudophakic | Classe IIb | Non | oui | non
2016-09-14 | Valeant Med Sp. z o.o. | Bausch & Lomb France | BARRETT | Lentille intraoculaire (LIO) monobloc en acrylique (HEMA - 26% d'hydrophilie) | Posterior-chamber intraocular lens, pseudophakic | Classe IIb | Non | oui | non
2016-09-14 | Valeant Med Sp. z o.o. | Bausch & Lomb France | BIOCORNEAL II | 1.0ml de solution de 1.4% HA pour usage intraoculaire pendant la chirurgie de la cataracte | Aqueous/vitreous humour replacement medium | Classe IIb | Non | oui | non
2016-09-14 | Valeant Med Sp. z o.o. | Bausch & Lomb France | CM55B 12.50 | Lentille intraoculaire (LIO) en Polymethylmethacrylate (PMMA) pour chambre postérieure | Posterior-chamber intraocular lens, pseudophakic | Classe IIb | Non | oui | non
2016-09-14 | Valeant Med Sp. z o.o. | Bausch & Lomb France | Cornea Protect | 2.0ml de solution de 2%HPMC pour utilisation sur la surface cornéenne pendant la chirurgie | unclassified | Classe IIa | Non | oui | non
2016-09-14 | Valeant Med Sp. z o.o. | Bausch & Lomb France | CP60-NS | Lentille intraoculaire (LIO) en Polymethylmethacrylate (PMMA) pour chambre postérieure | Posterior-chamber intraocular lens, pseudophakic | Classe IIb | Non | oui | non
2016-09-14 | Valeant Med Sp. z o.o. | Bausch & Lomb France | CP65T | Lentille intraoculaire (LIO) en Polymethylmethacrylate (PMMA) pour chambre postérieure | Posterior-chamber intraocular lens, pseudophakic | Classe IIb | Non | oui | non
2016-09-14 | Valeant Med Sp. z o.o. | Bausch & Lomb France | Eyefill C. | 1.0ml de solution de 1.4% HA pour usage intraoculaire pendant la chirurgie de la cataracte | Aqueous/vitreous humour replacement medium | Classe IIb | Non | oui | non
2016-09-14 | Valeant Med Sp. z o.o. | Bausch & Lomb France | Eyefill D.C. | 1.0ml de solution de 1.37% HA + 0.57% HPMC pour usage intraoculaire pendant la chirurgie de la cataracte | Aqueous/vitreous humour replacement medium | Classe IIb | Non | oui | non
2016-09-14 | Valeant Med Sp. z o.o. | Bausch & Lomb France | Eyefill H.D. | 2.5ml de solution de 2% HPMC pour usage intraoculaire pendant la chirurgie de la cataracte | Aqueous/vitreous humour replacement medium | Classe IIb | Non | oui | non
2016-09-14 | Valeant Med Sp. z o.o. | Bausch & Lomb France | Eyefill M.B. | 1.0ml de solution de 1.37% HA + 0.57% HPMC pour usage intraoculaire pendant la chirurgie de la cataracte | Aqueous/vitreous humour replacement medium | Classe IIb | Non | oui | non
2016-09-14 | Valeant Med Sp. z o.o. | Bausch & Lomb France | Eyefill S.C. | 0.9ml de solution de 2% HA pour usage intraoculaire pendant la chirurgie de la cataracte | Aqueous/vitreous humour replacement medium | Classe IIb | Non | oui | non
2016-09-14 | Valeant Med Sp. z o.o. | Bausch & Lomb France | E652 | Lentille intraoculaire (LIO) en Polymethylmethacrylate (PMMA) pour chambre postérieure | Posterior-chamber intraocular lens, pseudophakic | Classe IIb | Non | oui | non
2016-09-14 | Valeant Med Sp. z o.o. | Bausch & Lomb France | IDEA | Lentille intraoculaire (LIO) monobloc en acrylique (HEMA - 26% d'hydrophilie) | Posterior-chamber intraocular lens, pseudophakic | Classe IIb | Non | oui | non
2016-09-14 | Valeant Med Sp. z o.o. | Bausch & Lomb France | MEGACROM | 1 ml de solution de 1.8%HA (acide hyaluronique) + Glycérol pour usage intraoculaire pendant la chirurgie de la cataracte | Aqueous/vitreous humour replacement medium | Classe IIb | Non | oui | non
2016-09-14 | Valeant Med Sp. z o.o. | Bausch & Lomb France | NEOCROM cohesive | 1.0ml de solution de 1.4% HA pour usage intraoculaire pendant la chirurgie de la cataracte | Aqueous/vitreous humour replacement medium | Classe IIb | Non | oui | non
2016-09-14 | Valeant Med Sp. z o.o. | Bausch & Lomb France | Quatrix Aspheric | Lentille intraoculaire (LIO) monobloc en acrylique (HEMA - 26% d'hydrophilie) | Posterior-chamber intraocular lens, pseudophakic | Classe IIb | Non | oui | non
2016-09-14 | Valeant Med Sp. z o.o. | Bausch & Lomb France | Quatrix Aspherix Evolutive | Lentille intraoculaire (LIO) monobloc en acrylique (HEMA - 26% d'hydrophilie) | Posterior-chamber intraocular lens, pseudophakic | Classe IIb | Non | oui | non
2016-09-14 | Valeant Med Sp. z o.o. | Bausch & Lomb France | Versario Classic Aspheric | Lentille intraoculaire (LIO) monobloc en acrylique (HEMA - 26% d'hydrophilie) | Posterior-chamber intraocular lens, pseudophakic | Classe IIb | Non | oui | non
2016-09-14 | Valeant Med Sp. z o.o. | Bausch & Lomb France | Versario Multifocal MICS | Lentille intraoculaire pour chambre postérieure, une pièce acrylique, absorbant les UV | Posterior-chamber intraocular lens, pseudophakic | Classe IIb | Non | oui | non
2016-09-14 | Valeant Med Sp. z o.o. | Bausch & Lomb France | Visicrom 2% | 2.5ml de solution de 2% HPMC pour usage intraoculaire pendant la chirurgie de la cataracte | Aqueous/vitreous humour replacement medium | Classe IIb | Non | oui | non
2016-09-14 | VDW GmbH | VDW GmbH | GUTTAFUSION for RECIPROC blue BASIC KIT | Instruments RECIPROC® blue | unclassified | Classe IIa | Non | non | non
2016-09-14 | VDW GmbH | VDW GmbH | GUTTAFUSION for RECIPROC blue Obturators | Instruments RECIPROC® blue | Synthetic gutta-percha | Classe IIa | Non | non | non
2016-09-14 | VDW GmbH | VDW GmbH | RECIPROC blue Gutta-Percha | Instruments RECIPROC® blue | Synthetic gutta-percha | Classe IIa | Non | non | non
2016-09-14 | VDW GmbH | VDW GmbH | RECIPROC blue NiTi Root Canal Files | Instruments RECIPROC® blue | Rotary endodontic rasp | Classe IIa | Non | oui | non
2016-09-14 | VDW GmbH | VDW GmbH | RECIPROC blue Paper Points | Instruments RECIPROC® blue | Endodontic paper point | Classe IIa | Non | oui | non
2016-09-14 | VDW GmbH | VDW GmbH | RECIPROC blue SYSTEM KIT 24 | Instruments RECIPROC® blue | unclassified | Classe IIa | Non | non | non
2016-09-15 | Andon Health CO. Ltd | DEPOTRADE | TENSIOMETRE BRASSARD | Tensiomètre brassard | unclassified | Classe IIa | Non | non | non
2016-09-15 | Andon Health CO. Ltd | DEPOTRADE | TENSIOMETRE POIGNET | Tensiomètre poignet | unclassified | Classe IIa | Non | non | non
2016-09-15 | APPLIED MEDICAL RESOURCES CORPORATION | Applied Medical Europe BV | Alexis® Contained Extraction System 14 cm dia. | Sacs de recueil de pièces opératoires | Abdominal radial retractor | Classe IIa | Non | oui | non
2016-09-15 | LIFECELL CORPORATION | LIFECELL EMEA LIMITED | Matrice de reconstruction tissulaire ARTIA™ - Reconstruction mammaire | Matrice de reconstruction tissulaire - Reconstruction mammaire | unclassified | Classe III | PORCINE | oui | non
2016-09-15 | LIFECELL CORPORATION | LIFECELL EMEA LIMITED | Matrice de reconstruction tissulaire ARTIA™ Préformée - Reconstruction mammaire | Matrice de reconstruction tissulaire - Reconstruction mammaire | unclassified | Classe III | PORCINE | oui | non
2016-09-15 | LIFECELL CORPORATION | LIFECELL EMEA LIMITED | Matrice de reconstruction tissulaire Strattice™ Firm - Reconstruction paroi abdominale | Matrice de reconstruction tissulaire - Reconstruction paroi abdominale | unclassified | Classe III | PORCINE | oui | non
2016-09-15 | LIFECELL CORPORATION | LIFECELL EMEA LIMITED | Matrice de reconstruction tissulaire Strattice™ Firm - Renforcement de Stomie | Matrice de reconstruction tissulaire - Renforcement de Stomie | unclassified | Classe III | PORCINE | oui | non
2016-09-15 | LIFECELL CORPORATION | LIFECELL EMEA LIMITED | Matrice de reconstruction tissulaire Strattice™ Pliable - Reconstruction mammaire | Matrice de reconstruction tissulaire - Reconstruction mammaire | unclassified | Classe III | PORCINE | oui | non
2016-09-15 | LIFECELL CORPORATION | LIFECELL EMEA LIMITED | Matrice de reconstruction tissulaire Strattice™ Pliable préformée - Reconstruction mammaire | Matrice de reconstruction tissulaire - Reconstruction mammaire | unclassified | Classe III | PORCINE | oui | non
2016-09-15 | LIFECELL CORPORATION | LIFECELL EMEA LIMITED | Matrice de reconstruction tissulaire Strattice™ Rigide - Renforcement de Stomie | Matrice de reconstruction tissulaire - Renforcement de Stomie | unclassified | Classe III | PORCINE | oui | non
2016-09-15 | OLYMPUS WINTER & IBE GmbH | OLYMPUS France | Electrode de résection HF, aiguille 12 et 30° | Electrode de résection HF | unclassified | Classe IIa | Non | oui | non
2016-09-15 | OLYMPUS WINTER & IBE GmbH | OLYMPUS France | Electrode de résection HF, anse petite, 12° | Electrode de résection HF | unclassified | Classe IIa | Non | oui | non
2016-09-15 | OLYMPUS WINTER & IBE GmbH | OLYMPUS France | Electrode de résection HF, anse petite, 30° | Electrode de résection HF | unclassified | Classe IIa | Non | oui | non
2016-09-15 | OLYMPUS WINTER & IBE GmbH | OLYMPUS France | Electrode longue de résection HF, aiguille 12 et 30° | Electrode de résection HF | unclassified | Classe IIa | Non | oui | non
2016-09-15 | OLYMPUS WINTER & IBE GmbH | OLYMPUS France | Electrode longue de résection HF, anse petite 12° | Electrode de résection HF | unclassified | Classe IIa | Non | oui | non
2016-09-15 | OLYMPUS WINTER & IBE GmbH | OLYMPUS France | Electrode longue ovale de vaporisation HF, 12 et 30° | Electrode de résection HF | unclassified | Classe IIa | Non | oui | non
2016-09-15 | OLYMPUS WINTER & IBE GmbH | OLYMPUS France | Electrode ovale de vaporisation HF, 12 et 30° | Electrode de résection HF | unclassified | Classe IIa | Non | oui | non
2016-09-15 | OLYMPUS WINTER & IBE GmbH | OLYMPUS France | Optiques ULTRA 4K | Sinuscopes ULTRA 4mm | unclassified | Classe IIa | Non | non | non
2016-09-15 | Shenzhen Brav Electronic Technologies Co.,Ltd | DEPOTRADE | THERMOMETRE MULTIFONCTION AURICULAIRE ET FRONTAL | Thermomètre multifonction auriculaire et frontal | unclassified | Classe IIa | Non | non | non
2016-09-15 | Shenzhen TSGE Electronics Co. Ltd | DEPOTRADE | THERMOMETRE SANS CONTACT | Thermomètre sans contact | unclassified | Classe IIa | Non | non | non
2016-09-15 | SIEMENS Healthcare GmbH | SIEMENS HEALTHCARE SAS | SOMATION Drive | Scanner | unclassified | Classe IIb | Non | non | non
2016-09-15 | STRYKER Endoscopy | STRYKER FRANCE SAS | High-flow Sheath, Single stopcock | Instrumentation : Gaine haut débit, robinet d’arrêt simple | Arthroscopic access cannula kit | Classe IIa | Non | non | non
2016-09-15 | STRYKER Endoscopy | STRYKER FRANCE SAS | Monopolar Electrosurgical Probes | Sondes électro-chirurgicales monopolaires | unclassified | Classe IIb | Non | non | non
2016-09-15 | SuperSonic Imagine | SuperSonic Imagine | Aixplorer® (V11) | Systèmes médical de diagnostic à ultrasons | General-purpose ultrasound imaging system | Classe IIa | Non | non | non
2016-09-15 | United Orthopedic Corporation | United Orthopedic Corporation | Système de hanche United cupule U-MOTION II | Cupule cotyle modulaire prothèse hanche | Ceramic-on-ceramic total hip prosthesis | Classe III | Non | oui | non
2016-09-15 | United Orthopedic Corporation | United Orthopedic Corporation | Système de hanche United Tête fémorale céramique | Tête prothèse hanche | unclassified | Classe III | Non | oui | non
2016-09-15 | United Orthopedic Corporation | United Orthopedic Corporation | Système de hanche United Tête fémorale CrCo | Tête prothèse hanche | unclassified | Classe III | Non | oui | non
2016-09-15 | United Orthopedic Corporation | United Orthopedic Corporation | Système de hanche United tige UTF | Tige fémorale hanche | Coated hip femur prosthesis, modular | Classe III | Non | oui | non
2016-09-16 | APPLISTICK | APPLISTICK | Baby - Eosine 1% (Auchan) | Applicateur d'éosine monodose | unclassified | Classe IIa | Non | non | non
2016-09-16 | APPLISTICK | APPLISTICK | Claristick - Eosine 2% | Applicateur d'éosine monodose | unclassified | Classe IIa | Non | non | non
2016-09-16 | APPLISTICK | APPLISTICK | Mots d'enfant - Stop Bobo Eosine à 2% | Applicateur d'éosine monodose | unclassified | Classe IIa | Non | non | non
2016-09-16 | APPLISTICK | APPLISTICK | Pommette - Eosine à 2% Stick | Applicateur d'éosine monodose | unclassified | Classe IIa | Non | non | non
2016-09-16 | APPLISTICK | APPLISTICK | Stick Care France - Eosine 2% | Applicateur d'éosine monodose | unclassified | Classe IIa | Non | non | non
2016-09-16 | APPLISTICK | APPLISTICK | Sticryl - Eosine 2% | Applicateur d'éosine monodose | unclassified | Classe IIa | Non | non | non
2016-09-16 | ASAHI INTECC CO., LTD. Medical Division | BIOSENSORS France | Caravel | Microcathéter ASAHI pour fils-guide | unclassified | Classe III | Non | oui | non
2016-09-16 | ASAHI INTECC CO., LTD. Medical Division | BIOSENSORS France | Hyperion | Cathéter guide ASAHI pour angioplastie coronaire transluminale percutanée (ACTP) | unclassified | Classe III | Non | oui | non
2016-09-16 | ASAHI INTECC CO., LTD. Medical Division | BIOSENSORS France | Sion | Fil guide ASAHI pour angioplastie coronaire ou périphérique transluminale percutanée (ACTP/ATP) | unclassified | Classe III | Non | oui | non
2016-09-16 | ASAHI INTECC CO., LTD. Medical Division | BIOSENSORS France | Sion Blue | Fil guide ASAHI pour angioplastie coronaire ou périphérique transluminale percutanée (ACTP/ATP) | unclassified | Classe III | Non | oui | non
2016-09-16 | ASAHI INTECC CO., LTD. Medical Division | BIOSENSORS France | Sion Blue ES | Extension pour fil guide ASAHI pour angioplastie coronaire ou périphérique transluminale percutanée | unclassified | Classe III | Non | oui | non
2016-09-16 | Chalice | Schnell-Medical | ParaCor Circuit de cardioplégie | Circuit de cardioplégie | unclassified | Classe IIa | Non | oui | non
2016-09-16 | Chalice | Schnell-Medical | ParaCor Circuit de cérébroplégie | Circuit de cérébroplégie | unclassified | Classe IIa | Non | oui | non
2016-09-16 | CUMDENTE | Groupe CADENCE- GACD, Promodentaire,CAP | SYSTEME PACT 300 | Système pour traitement antibactérien | unclassified | Classe IIa | Non | non | non
2016-09-16 | EIT Emerging Implant Technologies GmbH | Spinaxis | Cage cervicale EIT Cellular Titanium® | Cage cervicale | Spinal internal fixation system, <specify> | Classe IIb | Non | oui | non
2016-09-16 | EIT Emerging Implant Technologies GmbH | Spinaxis | Cage PLIF EIT Cellular Titanium® | Cage PLIF | Spinal internal fixation system, <specify> | Classe IIb | Non | oui | non
2016-09-16 | EIT Emerging Implant Technologies GmbH | Spinaxis | Cage TLIF EIT Cellular Titanium® | Cage de fusion intervertébrale lombaire transforaminale | Spinal internal fixation system, <specify> | Classe IIb | Non | oui | non
2016-09-16 | EUROSETS SRL | Schnell-Medical | Régulateur de vide - AMVEX | Régulateur de vide | unclassified | Classe IIa | Non | non | non
2016-09-16 | Getinge Sterilization AB | GETINGE FRANCE | Stérilisateur GSS67H | Stérilisateur à vapeur | Wrapped-device steam sterilizer | Classe IIb | Non | non | non
2016-09-16 | HMT Medizintechnik GmbH | Schnell-Medical | DHF-06 Kit d'ultrafiltration adulte | Kit de tuyaux pour la circulation extracorporelle | unclassified | Classe IIa | Non | oui | non
2016-09-16 | HMT Medizintechnik GmbH | Schnell-Medical | VAVD Set | Kit de tuyaux pour la circulation extracorporelle | unclassified | Classe IIa | Non | oui | non
2016-09-16 | Institut Georges Lopez | Institut Georges Lopez | IGLBox-Transport kit | Kit de transport pour rein, cœur, pancréas | General-purpose donor-organ preservation/transport system | Classe IIa | Non | oui | non
2016-09-16 | Konica Minolta Inc. | Konica Minolta Business Solutions Europe GmbH | Diagnostic Ultrasound Probe C2-6b-D | Echographe | Extracorporeal ultrasound imaging system transducer, hand-held | Classe IIa | Non | non | non
2016-09-16 | RESORBA Medical GmbH | Tous les Biomatériaux.com | PARASORB® Cone | Cône de collagène résorbable - hémostatique et stérile | unclassified | Classe III | EQUINE | oui | non
2016-09-16 | RESORBA Medical GmbH | Tous les Biomatériaux.com | PARASORB® Fleece | Eponge de collagène - hémostatique et stérile | unclassified | Classe III | EQUINE | oui | non
2016-09-16 | RESORBA Medical GmbH | Tous les Biomatériaux.com | PARASORB RESODONT® | Eponge de collagène - hémostatique et stérile | unclassified | Classe III | EQUINE | oui | non
2016-09-16 | RESORBA Medical GmbH | Tous les Biomatériaux.com | PARASORB RESODONT® Forte | Eponge de collagène - hémostatique et stérile | unclassified | Classe III | EQUINE | oui | non
2016-09-16 | RESORBA Medical GmbH | Tous les Biomatériaux.com | PARASORB Sombrero® | Membrane de collagène résorbable avec cône en collagène pour l'utilisation en chirurgie maxillo-faciale - hémostatique et stérile | unclassified | Classe III | EQUINE | oui | non
2016-09-16 | RESORBA Medical GmbH | Tous les Biomatériaux.com | TissuCone E | Cone de collagène stérile résorbable pour hémostase locale. | unclassified | Classe III | EQUINE | non | non
2016-09-16 | RESORBA Medical GmbH | Tous les Biomatériaux.com | TissuFleece E | Compresse de collagène d'origine équine hémostatique | unclassified | Classe III | EQUINE | non | non
2016-09-16 | RESORBA Medical GmbH | Tous les Biomatériaux.com | TissuFoil E | Voile de collagène d'origine équine. | unclassified | Classe III | EQUINE | non | non
2016-09-16 | STRYKER Endoscopy | STRYKER FRANCE SAS | Cannula without trocar | Canule sans trocart | Laparoscopic trocar sleeve, reusable | Classe IIb | Non | non | non
2016-09-16 | Ulthera, Inc. | MERZ PHARMA FRANCE | Cellfina® System - Disposable Kit | Kit à usage unique | unclassified | Classe IIb | Non | oui | non
2016-09-16 | Ulthera, Inc. | MERZ PHARMA FRANCE | Cellfina® System - Motor Module | Module moteur et alimentation électrique | unclassified | Classe IIa | Non | non | non
2016-09-16 | Vesocclude Medical | Schnell-Medical | Vesocclude clips de ligature moyens | Clips de ligature moyens | unclassified | Classe IIb | Non | non | non
2016-09-16 | Vesocclude Medical | Schnell-Medical | Vesocclude clips de ligature petits | Clips de ligature petits | unclassified | Classe IIb | Non | non | non
2016-09-18 | ORTHIMO | ORTHIMO | Foret | Foret | Non-sterile fluted surgical drill, reusable | Classe IIa | Non | non | non | oui
2016-09-18 | ORTHIMO | ORTHIMO | OPTILINER TDT 28D - Insert en UHMWPE | Cupule acétabulaire | unclassified | Classe III | Non | oui | non | oui
2016-09-18 | ORTHIMO | ORTHIMO | OPTISCREW TDT T16 | Vis à os spongieux en titane | Orthopaedic bone screw, non-biodegradable, sterile | Classe IIb | Non | oui | non | oui
2016-09-18 | ORTHIMO | ORTHIMO | OPTISCREW TDT T18 | Vis à os spongieux en titane | Orthopaedic bone screw, non-biodegradable, sterile | Classe IIb | Non | oui | non | oui
2016-09-18 | ORTHIMO | ORTHIMO | OPTISCREW TDT T20 | Vis à os spongieux en titane | Orthopaedic bone screw, non-biodegradable, sterile | Classe IIb | Non | oui | non | oui
2016-09-18 | ORTHIMO | ORTHIMO | OPTISCREW TDT T25 | Vis à os spongieux en titane | Orthopaedic bone screw, non-biodegradable, sterile | Classe IIb | Non | oui | non | oui
2016-09-18 | ORTHIMO | ORTHIMO | OPTISCREW TDT T30 | Vis à os spongieux en titane | Orthopaedic bone screw, non-biodegradable, sterile | Classe IIb | Non | oui | non | oui
2016-09-18 | ORTHIMO | ORTHIMO | OPTISCREW TDT T35 | Vis à os spongieux en titane | Orthopaedic bone screw, non-biodegradable, sterile | Classe IIb | Non | oui | non | oui
2016-09-18 | ORTHIMO | ORTHIMO | OPTISCREW TDT T40 | Vis à os spongieux en titane | Orthopaedic bone screw, non-biodegradable, sterile | Classe IIb | Non | oui | non | oui
2016-09-18 | ORTHIMO | ORTHIMO | OPTISCREW TDT T45 | Vis à os spongieux en titane | Orthopaedic bone screw, non-biodegradable, sterile | Classe IIb | Non | oui | non | oui
2016-09-18 | ORTHIMO | ORTHIMO | OPTISCREW TDT T50 | Vis à os spongieux en titane | Orthopaedic bone screw, non-biodegradable, sterile | Classe IIb | Non | oui | non | oui
2016-09-18 | ORTHIMO | ORTHIMO | OPTISCREW TDT T55 | Vis à os spongieux en titane | Orthopaedic bone screw, non-biodegradable, sterile | Classe IIb | Non | oui | non | oui
2016-09-18 | ORTHIMO | ORTHIMO | OPTISCREW TDT T60 | Vis à os spongieux en titane | Orthopaedic bone screw, non-biodegradable, sterile | Classe IIb | Non | oui | non | oui
2016-09-18 | ORTHIMO | ORTHIMO | OPTISHELL TDT - Cupule métallique non cimentée en titane | Cupule acétabulaire | unclassified | Classe III | Non | oui | non | oui
2016-09-19 | Agfa HealthCare France | Agfa HealthCare France | DX-D 60C | Détecteur sans fil | unclassified | Classe IIa | Non | non | non
2016-09-19 | Agfa HealthCare France | Agfa HealthCare France | DX-D 60G | Détecteur sans fil | unclassified | Classe IIa | Non | non | non
2016-09-19 | InNeuroCo Inc | STRYKER FRANCE SAS | AXS Infinity LS™ Long Sheath | Gaine longue | unclassified | Classe III | BOVINE | oui | non | oui
2016-09-19 | MEASUREMENT SPECIALTIES INC | STRYKER FRANCE SAS | 8001 Skin Temperature Probe | Sonde de température cutanée | Thermometer probe, electronic, single-use | Classe IIa | Non | oui | non
2016-09-19 | MEASUREMENT SPECIALTIES INC | STRYKER FRANCE SAS | 8001 Sterile Esophageal/Rectal Temperature Probe | Sonde de température œsophagienne/rectale | Thermometer probe, electronic, single-use | Classe IIa | Non | oui | non
2016-09-19 | MEASUREMENT SPECIALTIES INC | STRYKER FRANCE SAS | 8001 Sterile Foley Catheter Temperature Probe | Sonde de température avec un catheter de Foley | Thermometer probe, electronic, single-use | Classe IIa | Non | oui | non | oui
2016-09-19 | RESORBA Medical GmbH | Sutures Développement Innovation | GLYCOLON® | Fil de suture PGA/PCL | unclassified | Classe III | Non | oui | non
2016-09-19 | RESORBA Medical GmbH | Sutures Développement Innovation | PGA RESOQUICK™ | Fil de suture Acide polyglycolique | unclassified | Classe III | Non | oui | non
2016-09-19 | RESORBA Medical GmbH | Sutures Développement Innovation | PGA RESORBA® | Fil de suture Acide polyglycolique | unclassified | Classe III | Non | oui | non
2016-09-19 | RESORBA Medical GmbH | Sutures Développement Innovation | RESOLON® | Fil de suture polyamide | unclassified | Classe III | Non | oui | non
2016-09-19 | STRYKER MEDICAL | STRYKER FRANCE SAS | Altrix™ Precision Temperature Management System | Système haute précision de gestion de la température | Water heating/cooling pad system control unit | Classe IIb | Non | non | non
2016-09-20 | Fresenius Kabi AG | FRESENIUS VIAL | Kit d‘administration pour pompe à perfusion Volumat - Infusion Set VL ON 20 | Kit d‘administration pour pompe à perfusion | Infusion pump administration set | Classe IIa | Non | oui | non
2016-09-20 | HOYA Corporation | PENTAX France Life Care | Vidéo écho-endoscope bronchique PENTAX EB-1970UK | Vidéo écho-endoscope bronchique | Flexible ultrasonic bronchoscope | Classe IIa | Non | non | non
2016-09-20 | Systagenix Wound Management Ltd. | Laboratoire KCI Médical - Groupe Acelity | BIOSORB® Pansement hydrofibre (Boîte de 10) | Pansement fibre gélifiant | Exudate-absorbent dressing, hydrophilic-gel-forming | Classe IIb | Non | oui | non
2016-09-20 | Systagenix Wound Management Ltd. | Laboratoire KCI Médical - Groupe Acelity | BIOSORB® Pansement hydrofibre (Boîte de 5) | Pansement fibre gélifiant | Exudate-absorbent dressing, hydrophilic-gel-forming | Classe IIb | Non | oui | non
2016-09-21 | Fisher & Paykel Healthcare Ltd | Fisher & Paykel Healthcare | Kit Optiflow THRIVE pour AIRVO™ 2 | Circuit inspiratoire chauffé avec chambre d'humidification | Oxygen therapy system | Classe IIa | Non | oui | non
2016-09-21 | Harmonium Investments Limited | HARMONIUM PHARMA | FINEBETIX® 31G 6mm | Aiguille pour stylos à insuline | unclassified | Classe IIa | Non | oui | non
2016-09-21 | Harmonium Investments Limited | HARMONIUM PHARMA | FINEBETIX® 31G 8mm | Aiguille pour stylos à insuline | unclassified | Classe IIa | Non | oui | non
2016-09-21 | Harmonium Investments Limited | HARMONIUM PHARMA | FINEBETIX® 32G 4mm | Aiguille pour stylos à insuline | unclassified | Classe IIa | Non | oui | non
2016-09-21 | HOYA Corporation | PENTAX France Life Care | Cystoscope vidéo PENTAX ECY-1575K | Cystoscope vidéo | Flexible video cystoscope | Classe IIa | Non | non | non
2016-09-21 | HOYA Corporation | PENTAX France Life Care | Fibroscope bronchique PENTAX FB-10V | Fibroscope bronchique | Flexible fibreoptic bronchoscope | Classe IIa | Non | non | non
2016-09-21 | HOYA Corporation | PENTAX France Life Care | Fibroscope bronchique PENTAX FB-15V | Fibroscope bronchique | Flexible fibreoptic bronchoscope | Classe IIa | Non | non | non
2016-09-21 | HOYA Corporation | PENTAX France Life Care | Fibroscope bronchique PENTAX FB-18V | Fibroscope bronchique | Flexible fibreoptic bronchoscope | Classe IIa | Non | non | non
2016-09-21 | HOYA Corporation | PENTAX France Life Care | Fibroscope bronchique PENTAX FB-8V | Fibroscope bronchique | Flexible fibreoptic bronchoscope | Classe IIa | Non | non | non
2016-09-21 | HOYA Corporation | PENTAX France Life Care | Naso-pharyngo-laryngoscope vidéo PENTAX VNL11-J10 | Naso-pharyngo-laryngoscope vidéo | Flexible video laryngoscope | Classe IIa | Non | non | non
2016-09-21 | HOYA Corporation | PENTAX France Life Care | Naso-pharyngo-laryngoscope vidéo PENTAX VNL15-J10 | Naso-pharyngo-laryngoscope vidéo | Flexible video laryngoscope | Classe IIa | Non | non | non
2016-09-21 | HOYA Corporation | PENTAX France Life Care | Naso-pharyngo-laryngoscope vidéo PENTAX VNL8-J10 | Naso-pharyngo-laryngoscope vidéo | Flexible video laryngoscope | Classe IIa | Non | non | non
2016-09-21 | HOYA Corporation | PENTAX France Life Care | Vidéocoloscope PENTAX EC38-i10NF | Vidéocoloscope | Flexible video colonoscope | Classe IIa | Non | non | non
2016-09-21 | HOYA Corporation | PENTAX France Life Care | Vidéocoloscope PENTAX EC38-i10NL | Vidéocoloscope | Flexible video colonoscope | Classe IIa | Non | non | non
2016-09-21 | Laboratoires URGO | Laboratoires URGO | URGOTOUCH, Bandelettes de Sécurité | Bandelettes de Sécurité | Laser accessory, <specify> | Classe IIb | Non | oui | non
2016-09-21 | Laboratoires URGO | Laboratoires URGO | URGOTOUCH, Système Laser / Pièce à main | Système Laser / Pièce à main | unclassified | Classe IIb | Non | non | non
2016-09-21 | Lutonix Inc. | BARD France | Lutonix® 014 Drug Coated Balloon PTA Catheter - Model 9005 | Cathéter d'ATP à ballonnet recouvert de médicament | Peripheral angioplasty balloon catheter | Classe III | Non | oui | non
2016-09-21 | LVT Technologies | HARMONIUM PHARMA | DIFOPREV® Chaussettes et Capsules | Chaussettes et capsules pour pied diabétique | Stump sock | Classe IIa | Non | non | non
2016-09-21 | LVT Technologies | HARMONIUM PHARMA | DIFOPREV® Recharges Capsules | Recharges capsules | Stump sock | Classe IIa | Non | non | non
2016-09-21 | SVAS BIOSANA Spa | HARMONIUM PHARMA | ATTIVA® PLUS | Pansements stériles à base d’Extraits de plantes | Germicidal sponge | Classe IIb | Non | oui | non
2016-09-21 | ZAO OKB RITM | Monsieur KOZYREV Serguei | CHANS SCENAR | Neuro-stimulateur électrique transcutané | unclassified | Classe IIa | Non | non | non
2016-09-21 | ZAO OKB RITM | Monsieur KOZYREV Serguei | CHANS 01 SCENAR | Neuro-stimulateur électrique transcutané | unclassified | Classe IIa | Non | non | non
2016-09-22 | Blommor & Bin AB | Carrefour Marchandises Internationales | Préservatifs PRESERVEX Lubrifiés x 5 | Préservatifs masculins lubrifiés | Basic male condom, Hevea-latex | Classe IIb | Non | non | non
2016-09-22 | Blommor & Bin AB | Carrefour Marchandises Internationales | Préservatifs PRESERVEX MIX BOX Librifiés x 12 | Préservatifs masculins lubrifiés | Basic male condom, Hevea-latex | Classe IIb | Non | non | non
2016-09-22 | Brainlab AG | Brainlab AG | IPLAN® CMF Software 3.0 | Logiciel | Robotic surgical navigation system | Classe IIb | Non | non | non
2016-09-22 | Brainlab AG | Brainlab AG | IPLAN® Spine Software 3.0 | Logiciel | Robotic surgical navigation system | Classe IIb | Non | non | non
2016-09-22 | Cook Incorporated | Cook Incorporated | SteadySheath® 11Fr Evolution® Tissue Stabilization Sheath | Gaine de stabilisation de tissus SteadySheath® Evolution® | Fascial tissue dilator, single-use | Classe III | Non | oui | non
2016-09-22 | Cook Incorporated | Cook Incorporated | SteadySheath® 13Fr Evolution® Tissue Stabilization Sheath | Gaine de stabilisation de tissus SteadySheath® Evolution® | Fascial tissue dilator, single-use | Classe III | Non | oui | non
2016-09-22 | Cook Incorporated | Cook Incorporated | SteadySheath® 9Fr Evolution® Tissue Stabilization Sheath | Gaine de stabilisation de tissus SteadySheath® Evolution® | Fascial tissue dilator, single-use | Classe III | Non | oui | non
2016-09-22 | Corvia Medical, Inc. | MedPass International Ltd | IASD® system II | Dispositif de shunt interauriculaire | unclassified | Classe III | Non | oui | non
2016-09-22 | NIBEC Co., Ltd, | NOBEL BIOCARE France | Creos™ Xenogain | Substituts osseux | Dental bone matrix implant, animal-derived | Classe III | BOVINE | oui | non
2016-09-22 | OrthoPediatrics Corp. | EMERGO EUROPE B.V. | BandLoc - Instruments - Set screw driver | Instruments - Set tournevis | Orthopaedic surgical procedure kit, non-medicated, reusable | Classe IIa | Non | non | non
2016-09-22 | OrthoPediatrics Corp. | EMERGO EUROPE B.V. | BandLoc - 5.5/6.0 Sterile Implant | Implant - Fixation rachidienne | Trans-facet-screw internal spinal fixation system | Classe IIb | Non | oui | non
2016-09-22 | OrthoPediatrics Corp. | EMERGO EUROPE B.V. | Response Spine - Implant - Benders Base Assembly | Implant - Assemblage de la base des plieuses | Trans-facet-screw internal spinal fixation system | Classe IIb | Non | non | non
2016-09-22 | OrthoPediatrics Corp. | EMERGO EUROPE B.V. | Response Spine - Implant - Cannulated Tap | Implant - Tuyau Canulé | Trans-facet-screw internal spinal fixation system | Classe IIb | Non | non | non
2016-09-22 | OrthoPediatrics Corp. | EMERGO EUROPE B.V. | Response Spine - Implant - Couple Derotation Base Assembly | Implant - Ensemble de base de couple dérotation | Trans-facet-screw internal spinal fixation system | Classe IIb | Non | non | non
2016-09-22 | OrthoPediatrics Corp. | EMERGO EUROPE B.V. | Response Spine - Implant - Dual Action Rod Grippers | Implant - Pinces à double action | Trans-facet-screw internal spinal fixation system | Classe IIb | Non | non | non
2016-09-22 | OrthoPediatrics Corp. | EMERGO EUROPE B.V. | Response Spine - Implant - Guide Wire, Blunt | Implant - Guide de fil, émoussé | Trans-facet-screw internal spinal fixation system | Classe IIb | Non | non | non
2016-09-22 | OrthoPediatrics Corp. | EMERGO EUROPE B.V. | Response Spine - Implant - Guide Wire, Trocar | Implant - Guide de fil, trocart | Trans-facet-screw internal spinal fixation system | Classe IIb | Non | non | non
2016-09-22 | OrthoPediatrics Corp. | EMERGO EUROPE B.V. | Response Spine - Implant - Jiminy Rod Reduction Set Base Assembly | Implant - Ensemble de base de réduction de canne Jiminy | Trans-facet-screw internal spinal fixation system | Classe IIb | Non | non | non
2016-09-22 | OrthoPediatrics Corp. | EMERGO EUROPE B.V. | Response Spine - Implant - LRG Set Screws | Implant - Vis de réglage LRG | Trans-facet-screw internal spinal fixation system | Classe IIb | Non | non | non
2016-09-22 | OrthoPediatrics Corp. | EMERGO EUROPE B.V. | Response Spine - Implant - Orthopediatrics Case Lid | Implant - Boîtier orthopédiatrique | Trans-facet-screw internal spinal fixation system | Classe IIb | Non | non | non
2016-09-22 | OrthoPediatrics Corp. | EMERGO EUROPE B.V. | Response Spine - Implant - Pedicle Prep Base Assembly | Implant - Ensemble de base de pédicule | Trans-facet-screw internal spinal fixation system | Classe IIb | Non | non | non
2016-09-22 | OrthoPediatrics Corp. | EMERGO EUROPE B.V. | Response Spine - Implant - Power Pedicle Screw Driver | Implant - Visseuse pédiculaire | Trans-facet-screw internal spinal fixation system | Classe IIb | Non | non | non
2016-09-22 | OrthoPediatrics Corp. | EMERGO EUROPE B.V. | Response Spine - Implant - Power Reduction Screw Driver | Implant - Réducteur de puissance | Trans-facet-screw internal spinal fixation system | Classe IIb | Non | non | non
2016-09-22 | OrthoPediatrics Corp. | EMERGO EUROPE B.V. | Response Spine - Implant - Power Tap | Implant - Prise de courant | Trans-facet-screw internal spinal fixation system | Classe IIb | Non | non | non
2016-09-22 | OrthoPediatrics Corp. | EMERGO EUROPE B.V. | Response Spine - Implant - Power Torque Limiteur | Implant - Limiteur de couple de puissance | Trans-facet-screw internal spinal fixation system | Classe IIb | Non | non | non
2016-09-22 | OrthoPediatrics Corp. | EMERGO EUROPE B.V. | Response Spine - Implant - Power Torque Limiteur counter Torque | Implant - Couple de puissance limiteur compteur | Trans-facet-screw internal spinal fixation system | Classe IIb | Non | non | non
2016-09-22 | OrthoPediatrics Corp. | EMERGO EUROPE B.V. | Response Spine - Implant - Rod Cutter | Implant - Découpeur | Trans-facet-screw internal spinal fixation system | Classe IIb | Non | non | non
2016-09-22 | OrthoPediatrics Corp. | EMERGO EUROPE B.V. | Response Spine - Implant - Rod Cutter Base Assembly | Implant - Assemblage de la base du découpeur | Trans-facet-screw internal spinal fixation system | Classe IIb | Non | non | non
2016-09-22 | OrthoPediatrics Corp. | EMERGO EUROPE B.V. | Response Spine - Implant - Rod Reduction Base Assembly | Implant - Ensemble de base de réduction de tige | Trans-facet-screw internal spinal fixation system | Classe IIb | Non | non | non
2016-09-22 | OrthoPediatrics Corp. | EMERGO EUROPE B.V. | Response Spine - Implant - Torque Base Assembly | Implant - Ensemble de la base de couple | Trans-facet-screw internal spinal fixation system | Classe IIb | Non | non | non
2016-09-22 | OrthoPediatrics Corp. | EMERGO EUROPE B.V. | Response Spine - Implant - Torque Limiting Driver 95 In-LBS | Implant - Pilote limiteur de couple | Trans-facet-screw internal spinal fixation system | Classe IIb | Non | non | non
2016-09-22 | OrthoPediatrics Corp. | EMERGO EUROPE B.V. | Response Spine - Implant - X-Link Bender, Adjustable | Implant - Cintreuse, réglable | Trans-facet-screw internal spinal fixation system | Classe IIb | Non | non | non
2016-09-22 | OrthoPediatrics Corp. | EMERGO EUROPE B.V. | Response Spine - Implant - X-Link Bender, Left | Implant - Cintreuse, droite | Trans-facet-screw internal spinal fixation system | Classe IIb | Non | non | non
2016-09-22 | OrthoPediatrics Corp. | EMERGO EUROPE B.V. | Response Spine - Implant - 5.5 Rod COCR | Implant - Barre | Trans-facet-screw internal spinal fixation system | Classe IIb | Non | non | non
2016-09-22 | OrthoPediatrics Corp. | EMERGO EUROPE B.V. | Response Spine - Implant - 5.5 Rod Ti Alloy | Implant - Alliage de tige | Trans-facet-screw internal spinal fixation system | Classe IIb | Non | non | non
2016-09-22 | OrthoPediatrics Corp. | EMERGO EUROPE B.V. | Response Spine - Implant - 5.5/6.0 Domino Connector | Implant - Connecteur domino | Trans-facet-screw internal spinal fixation system | Classe IIb | Non | non | non
2016-09-22 | OrthoPediatrics Corp. | EMERGO EUROPE B.V. | Response Spine - Implant - 5.5/6.0 Extra LP Tower Set Assembly | Implant - Ensemble de tour LP supplémentaire | Trans-facet-screw internal spinal fixation system | Classe IIb | Non | non | non
2016-09-22 | OrthoPediatrics Corp. | EMERGO EUROPE B.V. | Response Spine - Implant - 5.5/6.0 Extra Reduction Screw | Implant - Vis de réduction supplémentaire | Trans-facet-screw internal spinal fixation system | Classe IIb | Non | non | non
2016-09-22 | OrthoPediatrics Corp. | EMERGO EUROPE B.V. | Response Spine - Implant - 5.5/6.0 Fixed Cross Connector | Implant - Connecteur croisé fixe | Trans-facet-screw internal spinal fixation system | Classe IIb | Non | non | non
2016-09-22 | OrthoPediatrics Corp. | EMERGO EUROPE B.V. | Response Spine - Implant - 5.5/6.0 Fixed Pedicle Screw | Implant - Vis pédiculaire fixe | Trans-facet-screw internal spinal fixation system | Classe IIb | Non | non | non
2016-09-22 | OrthoPediatrics Corp. | EMERGO EUROPE B.V. | Response Spine - Implant - 5.5/6.0 Fixed Pedicle Screw Base Assembly | Implant - Assemblage de la base de la vis pédiculaire fixe | Trans-facet-screw internal spinal fixation system | Classe IIb | Non | non | non
2016-09-22 | OrthoPediatrics Corp. | EMERGO EUROPE B.V. | Response Spine - Implant - 5.5/6.0 Hook Case Base Assembly | Implant - Assemblage de la base du crochet | Trans-facet-screw internal spinal fixation system | Classe IIb | Non | non | non
2016-09-22 | OrthoPediatrics Corp. | EMERGO EUROPE B.V. | Response Spine - Implant - 5.5/6.0 Implant Base Assembly | Implant - Montage de l'implant | Trans-facet-screw internal spinal fixation system | Classe IIb | Non | non | non
2016-09-22 | OrthoPediatrics Corp. | EMERGO EUROPE B.V. | Response Spine - Implant - 5.5/6.0 Inline Connector | Implant - Connecteur Inline | Trans-facet-screw internal spinal fixation system | Classe IIb | Non | non | non
2016-09-22 | OrthoPediatrics Corp. | EMERGO EUROPE B.V. | Response Spine - Implant - 5.5/6.0 Large Screw extra Base Assembly | Implant - Ensemble de base extra large | Trans-facet-screw internal spinal fixation system | Classe IIb | Non | non | non
2016-09-22 | OrthoPediatrics Corp. | EMERGO EUROPE B.V. | Response Spine - Implant - 5.5/6.0 Open extended Body Thoracic Hook Wide | Implant - Crochet thoracique large ouvert | Trans-facet-screw internal spinal fixation system | Classe IIb | Non | non | non
2016-09-22 | OrthoPediatrics Corp. | EMERGO EUROPE B.V. | Response Spine - Implant - 5.5/6.0 Open Laminar Hook Norrow | Implant - Crochet laminaire ouvert étroit | Trans-facet-screw internal spinal fixation system | Classe IIb | Non | non | non
2016-09-22 | OrthoPediatrics Corp. | EMERGO EUROPE B.V. | Response Spine - Implant - 5.5/6.0 Open Laminar Hook Wide | Implant - Crochet laminaire ouvert large | Trans-facet-screw internal spinal fixation system | Classe IIb | Non | non | non
2016-09-22 | OrthoPediatrics Corp. | EMERGO EUROPE B.V. | Response Spine - Implant - 5.5/6.0 Open Lateral Connector | Implant - Connecteur latéral ouvert | Trans-facet-screw internal spinal fixation system | Classe IIb | Non | non | non
2016-09-22 | OrthoPediatrics Corp. | EMERGO EUROPE B.V. | Response Spine - Implant - 5.5/6.0 Open Left Offset Lumbar Hook | Implant - Crochet lombaire décalé gauche | Trans-facet-screw internal spinal fixation system | Classe IIb | Non | non | non
2016-09-22 | OrthoPediatrics Corp. | EMERGO EUROPE B.V. | Response Spine - Implant - 5.5/6.0 Open Left Offset Thoracic Hook | Implant - Crochet thoracique décalé gauche | Trans-facet-screw internal spinal fixation system | Classe IIb | Non | non | non
2016-09-22 | OrthoPediatrics Corp. | EMERGO EUROPE B.V. | Response Spine - Implant - 5.5/6.0 Open Pedicle Hook | Implant - Crochet pour pédicule ouvert | Trans-facet-screw internal spinal fixation system | Classe IIb | Non | non | non
2016-09-22 | OrthoPediatrics Corp. | EMERGO EUROPE B.V. | Response Spine - Implant - 5.5/6.0 Open Right Offset Lumbar Hook | Implant - Crochet lombaire décalé droite | Trans-facet-screw internal spinal fixation system | Classe IIb | Non | non | non
2016-09-22 | OrthoPediatrics Corp. | EMERGO EUROPE B.V. | Response Spine - Implant - 5.5/6.0 Open Right Offset Thoracic Hook | Implant - Crochet thoracique décalé droite | Trans-facet-screw internal spinal fixation system | Classe IIb | Non | non | non
2016-09-22 | OrthoPediatrics Corp. | EMERGO EUROPE B.V. | Response Spine - Implant - 5.5/6.0 Open Thoracic Hook Norrow | Implant - Crochet thoracique ouvert étroit | Trans-facet-screw internal spinal fixation system | Classe IIb | Non | non | non
2016-09-22 | OrthoPediatrics Corp. | EMERGO EUROPE B.V. | Response Spine - Implant - 5.5/6.0 Open Thoracic Hook Wide | Implant - Crochet thoracique ouvert large | Trans-facet-screw internal spinal fixation system | Classe IIb | Non | non | non
2016-09-22 | OrthoPediatrics Corp. | EMERGO EUROPE B.V. | Response Spine - Implant - 5.5/6.0 Polyaxial Pedicle Screw | Implant - Vis pédiculaire polyaxiale | Trans-facet-screw internal spinal fixation system | Classe IIb | Non | non | non
2016-09-22 | OrthoPediatrics Corp. | EMERGO EUROPE B.V. | Response Spine - Implant - 5.5/6.0 Polyaxial Reduction Pedicle Screw | Implant - Réduction polyaxiale vis pédiculaire | Trans-facet-screw internal spinal fixation system | Classe IIb | Non | non | non
2016-09-22 | OrthoPediatrics Corp. | EMERGO EUROPE B.V. | Response Spine - Implant - 5.5/6.0 Polyaxial Reduction Screw Base Assembly | Implant - Assemblage de la base de la vis de réduction polyaxiale | Trans-facet-screw internal spinal fixation system | Classe IIb | Non | non | non
2016-09-22 | OrthoPediatrics Corp. | EMERGO EUROPE B.V. | Response Spine - Implant - 5.5/6.0 Polyaxiale Screw Base Assembly | Implant - Ensemble de base à vis polyaxiale | Trans-facet-screw internal spinal fixation system | Classe IIb | Non | non | non
2016-09-22 | OrthoPediatrics Corp. | EMERGO EUROPE B.V. | Response Spine - Implant - 5.5/6.0 Small Screw extra Base Assembly | Implant - Ensemble de base à petite vis | Trans-facet-screw internal spinal fixation system | Classe IIb | Non | non | non
2016-09-22 | OrthoPediatrics Corp. | EMERGO EUROPE B.V. | Response Spine - Implant - 5.5/6.0 Uniaxial Pedicle Screw | Implant - Vis pédiculaire uniaxiale | Trans-facet-screw internal spinal fixation system | Classe IIb | Non | non | non
2016-09-22 | OrthoPediatrics Corp. | EMERGO EUROPE B.V. | Response Spine - Implant - 5.5/6.0 Uniaxial Reduction Pedicle Screw | Implant - Vis de pédicule de réduction uniaxiale | Trans-facet-screw internal spinal fixation system | Classe IIb | Non | non | non
2016-09-22 | OrthoPediatrics Corp. | EMERGO EUROPE B.V. | Response Spine - Implant - 5.5/6.0 Uniaxial Reduction Screw Base Assembly | Implant - Assemblage de la base de la vis de réduction uniaxiale | Trans-facet-screw internal spinal fixation system | Classe IIb | Non | non | non
2016-09-22 | OrthoPediatrics Corp. | EMERGO EUROPE B.V. | Response Spine - Implant - 5.5/6.0 Uniaxial Screw Base Assembly | Implant - Ensemble de base à vis uniaxiale | Trans-facet-screw internal spinal fixation system | Classe IIb | Non | non | non
2016-09-22 | OrthoPediatrics Corp. | EMERGO EUROPE B.V. | Response Spine - Implant - 5.5/6.0 Wedding Band Connector | Implant - Connecteur de bande de mariage | Trans-facet-screw internal spinal fixation system | Classe IIb | Non | non | non
2016-09-22 | OrthoPediatrics Corp. | EMERGO EUROPE B.V. | Response Spine - Implant - 6.0 Coronal Bender, Left | Implant - Cintreuse coronaire, gauche | Trans-facet-screw internal spinal fixation system | Classe IIb | Non | non | non
2016-09-22 | OrthoPediatrics Corp. | EMERGO EUROPE B.V. | Response Spine - Implant - 6.0 Coronal Bender, Right | Implant - Cintreuse coronaire, droite | Trans-facet-screw internal spinal fixation system | Classe IIb | Non | non | non
2016-09-22 | OrthoPediatrics Corp. | EMERGO EUROPE B.V. | Response Spine - Implant - 6.0 In-Situ Bender, Left | Implant - Cintrage In-Situ, Gauche | Trans-facet-screw internal spinal fixation system | Classe IIb | Non | non | non
2016-09-22 | OrthoPediatrics Corp. | EMERGO EUROPE B.V. | Response Spine - Implant - 6.0 In-Situ Bender, Right | Implant - Cintrage In-Situ, droite | Trans-facet-screw internal spinal fixation system | Classe IIb | Non | non | non
2016-09-22 | OrthoPediatrics Corp. | EMERGO EUROPE B.V. | Response Spine - Implant - 6.0 Rod COCR | Implant - Barre | Trans-facet-screw internal spinal fixation system | Classe IIb | Non | non | non
2016-09-22 | OrthoPediatrics Corp. | EMERGO EUROPE B.V. | Response Spine - Implant - 6.0 Rod Ti Alloy | Implant - Alliage de tige | Trans-facet-screw internal spinal fixation system | Classe IIb | Non | non | non
2016-09-22 | OrthoPediatrics Corp. | EMERGO EUROPE B.V. | Response Spine - Instruments - Guide Wire, Trocar | Instruments - Fil de guidage, Trocart | Orthopaedic surgical procedure kit, non-medicated, reusable | Classe IIa | Non | non | non
2016-09-22 | OrthoPediatrics Corp. | EMERGO EUROPE B.V. | Response Spine - Instruments - Power Pedicle Screwdriver | Instruments - Visseuse pédiculaire | Orthopaedic surgical procedure kit, non-medicated, reusable | Classe IIa | Non | non | non
2016-09-22 | OrthoPediatrics Corp. | EMERGO EUROPE B.V. | Response Spine - Instruments - Power Reduction Screwdriver | Instruments - Réducteur de puissance | Orthopaedic surgical procedure kit, non-medicated, reusable | Classe IIa | Non | non | non
2016-09-22 | OrthoPediatrics Corp. | EMERGO EUROPE B.V. | Response Spine - Instruments - Power Tap | Instruments - Prise de courant | Orthopaedic surgical procedure kit, non-medicated, reusable | Classe IIa | Non | non | non
2016-09-22 | OrthoPediatrics Corp. | EMERGO EUROPE B.V. | Response Spine - Instruments - Power Torque Limiter | Instruments - Limiteur de couple de puissance | Orthopaedic surgical procedure kit, non-medicated, reusable | Classe IIa | Non | non | non
2016-09-22 | PETER BREHM GmbH | X.NOV | BPK-S Integration Instrumentation | Instruments pour implantation du genou | unclassified | Classe IIa | Non | non | non
2016-09-22 | PETER BREHM GmbH | X.NOV | BPK-S Integration knee system | Prothèse de genou totale de reprise | unclassified | Classe III | Non | oui | non
2016-09-22 | RECKITT BENCKISER FRANCE | RECKITT BENCKISER FRANCE | DUREX PLAY COSMIC DESIRE | Lubrifiant | unclassified | Classe IIa | Non | non | non
2016-09-22 | RECKITT BENCKISER FRANCE | RECKITT BENCKISER FRANCE | DUREX PLAY SWEET STRAWBERRY | Lubrifiant | unclassified | Classe IIa | Non | non | non
2016-09-22 | Riverpoint Medical LLC | NORAKER | FixFiber | Suture chirurgicale non résorbable | Ligament anchor | Classe III | Non | oui | non
2016-09-22 | Riverpoint Medical LLC | NORAKER | FixLoop | Système d’ancrage tendineux et ligamentaire | Ligament anchor | Classe IIb | Non | oui | non
2016-09-23 | B. BRAUN AVITUM AG | B. BRAUN AVITUM FRANCE | Diacan® Safety | Aiguille d'hémodialyse | Haemodialysis needle | Classe IIa | Non | oui | non
2016-09-23 | B. BRAUN AVITUM AG | B. BRAUN AVITUM FRANCE | Diacap® Acute | Hémodialyseur à fibres creuses, à débit élevé, à usage unique | Hollow-fibre haemodialysis dialyser, high flux, single-use | Classe IIb | Non | oui | non
2016-09-23 | B. BRAUN AVITUM AG | B. BRAUN AVITUM FRANCE | Diacap® Pro | Hémodialyseur à fibres creuses, à débit élevé, à usage unique | Hollow-fibre haemodialysis dialyser, high flux, single-use | Classe IIb | Non | non | non
2016-09-23 | SIEMENS Healthcare GmbH | SIEMENS HEALTHCARE SAS | Multitom Rax | Equipement radiologique | Stationary general-purpose fluoroscopic x-ray system, digital | Classe IIb | Non | non | non
2016-09-23 | VISIONWINGS SL | INTERDIS | Solutions multifonctions pour tous les types de lentilles de contact (souples et rigides) | Produits d'entretien de lentilles de contact | unclassified | Classe IIb | Non | oui | non
2016-09-24 | Willingsford Ltd. | Willingsford Ltd. | Acapsil® | Poudre antiseptique | unclassified | Classe IIa | Non | non | non
2016-09-25 | Jiangxi Fenglin Medical Technology Co. Ltd | PROCESS FOR PRF | APRF+ | Tube de prélèvement sanguin | unclassified | Classe IIa | Non | oui | non
2016-09-25 | Jiangxi Fenglin Medical Technology Co. Ltd | PROCESS FOR PRF | BC10 | Préleveur | Blood collection needle | Classe IIa | Non | oui | non
2016-09-25 | Jiangxi Fenglin Medical Technology Co. Ltd | PROCESS FOR PRF | I-PRF | Tube de prélèvement sanguin | unclassified | Classe IIa | Non | oui | non
2016-09-26 | DIS-PAR | DIS-PAR | Eosine aqueuse Carrefour | Eosine aqueuse | unclassified | Classe IIa | Non | oui | non
2016-09-26 | DIS-PAR | DIS-PAR | Eosine aqueuse Labell | Eosine aqueuse | unclassified | Classe IIa | Non | oui | non
2016-09-26 | DIS-PAR | DIS-PAR | Eosine aqueuse U tout petits | Eosine aqueuse | unclassified | Classe IIa | Non | oui | non
2016-09-26 | GE Healthcare Coils | GE Medical System SCS | Anterior Array | Antenne IRM TDI 1,5T Antérieure | Radio-frequency MRI system coil | Classe IIa | Non | non | oui
2016-09-26 | GE Healthcare Coils | GE Medical System SCS | TDI Head Neck Array | Antenne IRM TDI 1,5T Tête/Cou | Radio-frequency MRI system coil | Classe IIa | Non | non | oui
2016-09-26 | GE Healthcare Coils | GE Medical System SCS | TDI Posterior Array | Antenne IRM TDI 1,5T Postérieure | Radio-frequency MRI system coil | Classe IIa | Non | non | oui
2016-09-26 | GE Healthcare Coils | GE Medical System SCS | 1.5T GEM PVA | Antenne IRM TDI 1,5T Vasculaire/Périphérique | Radio-frequency MRI system coil | Classe IIa | Non | non | oui
2016-09-26 | MEDTRONIC Inc | MEDTRONIC France | Programmateur CareLink Encore™ 29901 | Programmateur doté d'un logiciel pour les dispositifs Medtronic et Vitatron | Pacemaker programmer | DMIA | Non | non | non
2016-09-26 | SACIMEX | SACIMEX | Boucle avec tresse plate longueur : Lig 15P | Implant ligamentaire | Anaesthesia face mask, single-use | Classe IIb | Non | oui | non
2016-09-26 | SACIMEX | SACIMEX | Boucle avec tresse plate longueur : Lig 20P | Implant ligamentaire | Anaesthesia face mask, single-use | Classe IIb | Non | oui | non
2016-09-26 | SACIMEX | SACIMEX | Boucle avec tresse plate longueur : Lig 25P | Implant ligamentaire | Anaesthesia face mask, single-use | Classe IIb | Non | oui | non
2016-09-26 | SACIMEX | SACIMEX | Boucle avec tresse plate longueur : Lig 30P | Implant ligamentaire | Anaesthesia face mask, single-use | Classe IIb | Non | oui | non
2016-09-26 | SACIMEX | SACIMEX | Boucle avec tresse plate longueur : Lig 35P | Implant ligamentaire | Anaesthesia face mask, single-use | Classe IIb | Non | oui | non
2016-09-26 | SACIMEX | SACIMEX | Boucle avec tresse plate longueur : Lig 40P | Implant ligamentaire | Anaesthesia face mask, single-use | Classe IIb | Non | oui | non
2016-09-26 | SACIMEX | SACIMEX | Boucle avec tresse ronde longueur : Lig 15R | Implant ligamentaire | Anaesthesia face mask, single-use | Classe IIb | Non | oui | non
2016-09-26 | SACIMEX | SACIMEX | Boucle avec tresse ronde longueur : Lig 20R | Implant ligamentaire | Anaesthesia face mask, single-use | Classe IIb | Non | oui | non
2016-09-26 | SACIMEX | SACIMEX | Boucle avec tresse ronde longueur : Lig 25R | Implant ligamentaire | Anaesthesia face mask, single-use | Classe IIb | Non | oui | non
2016-09-26 | SACIMEX | SACIMEX | Boucle avec tresse ronde longueur : Lig 30R | Implant ligamentaire | Anaesthesia face mask, single-use | Classe IIb | Non | oui | non
2016-09-26 | SACIMEX | SACIMEX | Boucle avec tresse ronde longueur : Lig 35R | Implant ligamentaire | Anaesthesia face mask, single-use | Classe IIb | Non | oui | non
2016-09-26 | SACIMEX | SACIMEX | Boucle avec tresse ronde longueur : Lig 40R | Implant ligamentaire | Anaesthesia face mask, single-use | Classe IIb | Non | oui | non
2016-09-26 | SACIMEX | SACIMEX | Boucle avec tresse ronde longueur : Lig 60/600 | Implant ligamentaire | Anaesthesia face mask, single-use | Classe IIb | Non | oui | non
2016-09-26 | SACIMEX | SACIMEX | Boucle avec tresse ronde longueur : Lig 60/800 | Implant ligamentaire | Anaesthesia face mask, single-use | Classe IIb | Non | oui | non
2016-09-26 | SACIMEX | SACIMEX | Boucle avec tresse ronde longueur : Lig 80/600 | Implant ligamentaire | Anaesthesia face mask, single-use | Classe IIb | Non | oui | non
2016-09-26 | SACIMEX | SACIMEX | Boucle avec tresse ronde longueur : Lig 80/800 | Implant ligamentaire | Anaesthesia face mask, single-use | Classe IIb | Non | oui | non
2016-09-26 | SACIMEX | SACIMEX | ENDOPACK BOUTON DT4 | Nécessaire chirurgical de ligamentoplastie | Anaesthesia face mask, single-use | Classe IIb | Non | oui | non
2016-09-26 | SACIMEX | SACIMEX | NCL DT4-EBCA | Nécessaire chirurgical de ligamentoplastie | Anaesthesia face mask, single-use | Classe IIb | Non | oui | non
2016-09-26 | SACIMEX | SACIMEX | NCL-BOUTON-1 | Nécessaire chirurgical de ligamentoplastie | Anaesthesia face mask, single-use | Classe IIb | Non | oui | non
2016-09-26 | SACIMEX | SACIMEX | NCL-BOUTON-2 | Nécessaire chirurgical de ligamentoplastie | Anaesthesia face mask, single-use | Classe IIb | Non | oui | non
2016-09-26 | SACIMEX | SACIMEX | NCL-DT4-CC | Nécessaire chirurgical de ligamentoplastie | Anaesthesia face mask, single-use | Classe IIb | Non | oui | non
2016-09-26 | Sybron Endo | Sybron Endo | Sealapex | Ciment pour canal radiculaire | Endodontic filling/sealing material | Classe IIa | Non | non | non
2016-09-26 | Sybron Endo | Sybron Endo | Sealapex, Bulk Pack | Ciment pour canal radiculaire | Endodontic filling/sealing material | Classe IIa | Non | non | non
2016-09-27 | B. BRAUN AVITUM AG | B. BRAUN AVITUM FRANCE | Diacan® Buttonhole | Aiguille d'hémodialyse | Haemodialysis needle | Classe IIa | Non | oui | non
2016-09-27 | B. BRAUN AVITUM AG | B. BRAUN AVITUM FRANCE | Diacan® Pro | Aiguille d'hémodialyse | Haemodialysis needle | Classe IIa | Non | oui | non
2016-09-27 | B. BRAUN AVITUM AG | B. BRAUN AVITUM FRANCE | Singucan® | Aiguille d'hémodialyse | Haemodialysis needle | Classe IIa | Non | oui | non
2016-09-27 | Covidien LLC | MEDTRONIC France | Argyle™ | Canule à fistule de sécurité avec valve anti-reflux | Haemodialysis needle | Classe IIa | Non | oui | non
2016-09-27 | DESAROLLO E INVESTIGACION MEDICA ARAGONESA SL | AB MEDICA | UPLIFT | Système de traitement du prolapsus vaginal | unclassified | Classe IIb | Non | oui | non
2016-09-27 | EDWARDS LIFESCIENCES LLC | EDWARDS LIFESCIENCES SERVICES GmbH | VAMP Flex | Dispositif de surveillance des pressions | unclassified | Classe IIa | Non | oui | non
2016-09-27 | FLUORON GmbH | Bausch & Lomb France | Brillant Peel® Dual Dye (ILM ERM Dye) | Colorant tissulaire biocompatible, solution de bleu de Coomassie et de bleu de bromophenol apyrogène et stérile | unclassified | Classe IIa | Non | oui | non
2016-09-27 | FLUORON GmbH | Bausch & Lomb France | Brilliant Peel® (ILM Dye) | Colorant biocompatible, solution de bleu de Coomassie stérile apyrogène | unclassified | Classe IIa | Non | oui | non
2016-09-27 | FLUORON GmbH | Bausch & Lomb France | Densiron® 68 | Polydimethylsiloxane ultrapurifié - Tamponnade interne intraoculaie | unclassified | Classe IIb | Non | oui | non
2016-09-27 | FLUORON GmbH | Bausch & Lomb France | Densiron® Xtra | Huile de silicone pour tamponnement intraoculaire plus lourde que l'eau | unclassified | Classe IIb | Non | oui | non
2016-09-27 | FLUORON GmbH | Bausch & Lomb France | EASYGAS® C2F6 | Perfluoroethane - Gaz de tamponnement intraoculaire | unclassified | Classe IIb | Non | oui | non
2016-09-27 | FLUORON GmbH | Bausch & Lomb France | EASYGAS® C3F8 | Perfluoropropane - Gaz de tamponnement intraoculaire | unclassified | Classe IIb | Non | oui | non
2016-09-27 | FLUORON GmbH | Bausch & Lomb France | EASYGAS® SF6 | Hexafluorure de soufre - Gaz de tamponnement intraoculaire | unclassified | Classe IIb | Non | oui | non
2016-09-27 | FLUORON GmbH | Bausch & Lomb France | F-Decalin | Perfluorodecaline fluorée à 100% - Tamponnade intraoculaire | unclassified | Classe IIa | Non | oui | non
2016-09-27 | FLUORON GmbH | Bausch & Lomb France | F-Decalin Plus | Perfluorodecaline fluorée à 100% - Tamponnade intraoculaire | unclassified | Classe IIa | Non | oui | non
2016-09-27 | FLUORON GmbH | Bausch & Lomb France | F-Octane | Perfluorooctane fluorée à 100% - Tamponnade intraoculaire | unclassified | Classe IIa | Non | oui | non
2016-09-27 | FLUORON GmbH | Bausch & Lomb France | F-Octane Plus | Perfluorooctane fluorée à 100%, Perfluorohexyloctane - Tamponnade intraoculaire | unclassified | Classe IIa | Non | oui | non
2016-09-27 | FLUORON GmbH | Bausch & Lomb France | F4H5® Washout | Solvant biocompatible pour utilisation intraoculaire | unclassified | Classe IIa | Non | oui | non
2016-09-27 | FLUORON GmbH | Bausch & Lomb France | F6H8® Vitreous Substitute | Perfluorohexyloctane ultrapurifié pour utilisation intraoculaire | unclassified | Classe IIb | Non | oui | non
2016-09-27 | FLUORON GmbH | Bausch & Lomb France | Siluron® Xtra | Huile de silicone purifiée pour usage intraoculaire | unclassified | Classe IIb | Non | oui | non
2016-09-27 | FLUORON GmbH | Bausch & Lomb France | Siluron® 2000 | Huile de silicone purifiée pour usage intraoculaire | unclassified | Classe IIb | Non | oui | non
2016-09-27 | GE Healthcare Coils | GE Medical System SCS | 1.5T HD Flat GEM Table Breast Array | Antenne IRM dédié sein HD 1.5T (pour les systèmes équipés d'une table d'examen GEM plane) | Radio-frequency MRI system coil | Classe IIa | Non | non | oui
2016-09-27 | GE Healthcare Coils | GE Medical System SCS | 1.5T HD Shoulder Array | Antenne IRM dédiée épaule HD 1,5T | Radio-frequency MRI system coil | Classe IIa | Non | non | oui
2016-09-27 | GEUDER AG | Bausch & Lomb France | SZURMAN SINGLE-USE DMEK-CARTRIDGE | Cartouche DMEK à usage unique, stérile | unclassified | Classe IIa | Non | oui | non
2016-09-27 | GEUDER AG | Bausch & Lomb France | Tubing Set | Système d'injection d'huile à usage unique | unclassified | Classe IIa | Non | oui | non
2016-09-27 | Kisco International | Kisco International | CIRYS - Plaque cervicale | Implants non stérile - Plaque cervicale | Spinal fixation plate, non-biodegradable | Classe IIb | Non | non | non
2016-09-27 | Kisco International | Kisco International | C-LINE - Implants d'essai | Implants d'essai | Spinal trial implant | Classe IIa | Non | non | non
2016-09-27 | Ormco Corporation | Ormco Corporation | L1&2 ALIAS LINGUAL .018 +45/0/0 | Kit patient à usage unique | Orthodontic bracket, metal | Classe IIa | Non | non | non
2016-09-27 | Ormco Corporation | Ormco Corporation | L3L ALIAS LINGUAL .018 +45/+08/+06 | Kit patient à usage unique | Orthodontic bracket, metal | Classe IIa | Non | non | non
2016-09-27 | Ormco Corporation | Ormco Corporation | L3R ALIAS LINGUAL .018 +45/+08/+06 | Kit patient à usage unique | Orthodontic bracket, metal | Classe IIa | Non | non | non
2016-09-27 | Ormco Corporation | Ormco Corporation | L6 ALIAS LINGUAL .018 0/0/0 | Kit patient à usage unique | Orthodontic bracket, metal | Classe IIa | Non | non | non
2016-09-27 | Ormco Corporation | Ormco Corporation | L7L ALIAS LINGUAL .018 HK 0/0/0 | Kit patient à usage unique | Orthodontic bracket, metal | Classe IIa | Non | non | non
2016-09-27 | Ormco Corporation | Ormco Corporation | L7R ALIAS LINGUAL .018 HK 0/0/0 | Kit patient à usage unique | Orthodontic bracket, metal | Classe IIa | Non | non | non
2016-09-27 | Ormco Corporation | Ormco Corporation | U1&2 ALIAS LINGUAL .018- +60/0/0 | Kit patient à usage unique | Orthodontic bracket, metal | Classe IIa | Non | non | non
2016-09-27 | Ormco Corporation | Ormco Corporation | U3L ALIAS LINGUAL .018 +60/+08/+06 | Kit patient à usage unique | Orthodontic bracket, metal | Classe IIa | Non | non | non
2016-09-27 | Ormco Corporation | Ormco Corporation | U3R ALIAS LINGUAL .018 +60/+08/+06 | Kit patient à usage unique | Orthodontic bracket, metal | Classe IIa | Non | non | non
2016-09-27 | Ormco Corporation | Ormco Corporation | U4/L4&5 ALIAS LINGUAL .018 0/0/0 | Kit patient à usage unique | Orthodontic bracket, metal | Classe IIa | Non | non | non
2016-09-27 | Ormco Corporation | Ormco Corporation | U5 ALIAS LINGUAL .018 0/0/0 | Kit patient à usage unique | Orthodontic bracket, metal | Classe IIa | Non | non | non
2016-09-27 | Ormco Corporation | Ormco Corporation | U6L ALIAS LINGUAL .018 +10/0/+05 | Kit patient à usage unique | Orthodontic bracket, metal | Classe IIa | Non | non | non
2016-09-27 | Ormco Corporation | Ormco Corporation | U6R ALIAS LINGUAL .018 +10/0/+05 | Kit patient à usage unique | Orthodontic bracket, metal | Classe IIa | Non | non | non
2016-09-27 | Ormco Corporation | Ormco Corporation | U7L ALIAS LINGUAL .018 +10/0/+05 HK | Kit patient à usage unique | Orthodontic bracket, metal | Classe IIa | Non | non | non
2016-09-27 | Ormco Corporation | Ormco Corporation | U7R ALIAS LINGUAL .018 +10/0/+05 HK | Kit patient à usage unique | Orthodontic bracket, metal | Classe IIa | Non | non | non
2016-09-27 | Pakumed Medical Products GmbH | PEROUSE MEDICAL | Aiguille de ponction | Aiguille de ponction pour chambre d'aphérèse implantable et sa bague de connexion | Subcutaneous injection/infusion port needle | Classe IIa | Non | oui | non
2016-09-27 | Pakumed Medical Products GmbH | PEROUSE MEDICAL | Aiguille de ponction spéciale | Aiguille de ponction spéciale pour chambre d'aphérèse implantable et sa bague de connexion | Subcutaneous injection/infusion port needle | Classe IIa | Non | oui | non
2016-09-27 | Pakumed Medical Products GmbH | PEROUSE MEDICAL | Cathéter silicone simple lumière | Cathéter silicone simple lumière pour chambre d'aphérèse implantable et sa bague de connexion | unclassified | Classe III | Non | oui | non | oui
2016-09-27 | Pakumed Medical Products GmbH | PEROUSE MEDICAL | Chambre d'aphérèse implantable "TITAN" et sa bague de connexion | Chambre d'aphérèse implantable et sa bague de connexion | unclassified | Classe IIb | Non | oui | non
2016-09-27 | Pakumed Medical Products GmbH | PEROUSE MEDICAL | Kit d'introduction | Kit d'introduction pour chambre d'aphérèse implantable et sa bague de connexion | Catheterization kit, <specify> | Classe IIa | Non | oui | non
2016-09-27 | Pakumed Medical Products GmbH | PEROUSE MEDICAL | Tunnelliseur | Trocart pour chambre d'aphérèse implantable et sa bague de connexion | unclassified | Classe IIa | Non | oui | non
2016-09-27 | Shenzhen RF Tech Co., Ltd | GE Medical System SCS | 1.5T 8ch Foot Ankle Coil | Antenne IRM dédiée pied-cheville 8 canaux 1.5T | unclassified | Classe IIa | Non | non | oui
2016-09-27 | Shenzhen RF Tech Co., Ltd | GE Medical System SCS | 3T 8ch Foot Ankle Coil | Antenne IRM dédiée pied-cheville 8 canaux 3T | unclassified | Classe IIa | Non | non | oui
2016-09-27 | STRYKER GmbH | STRYKER FRANCE SAS | SPS (Stryker Plating system) : Acetabular Plates unsteriles | Plaques pour l'acétabulum non stériles | unclassified | Classe IIb | Non | non | non
2016-09-27 | STRYKER GmbH | STRYKER FRANCE SAS | SPS (Stryker Plating system) : Drill Bits steriles | Instrumentation : Mèches stériles | Sterile fluted surgical drill | Classe IIa | Non | oui | non
2016-09-27 | STRYKER GmbH | STRYKER FRANCE SAS | SPS (Stryker Plating system) : Drill Bits unsteriles | Instrumentation : Mèches non stériles | Non-sterile fluted surgical drill, reusable | Classe IIa | Non | non | non
2016-09-27 | STRYKER GmbH | STRYKER FRANCE SAS | SPS (Stryker Plating system) : Pelvic Plates unsteriles | Plaques pour le bassin non stériles | unclassified | Classe IIb | Non | non | non
2016-09-27 | STRYKER GmbH | STRYKER FRANCE SAS | SPS (Stryker Plating system) : Reductions Pins unsteriles | Clous de réduction non stériles | Orthopaedic bone pin, non-biodegradable | Classe IIb | Non | non | non
2016-09-27 | STRYKER GmbH | STRYKER FRANCE SAS | SPS (Stryker Plating system) : Symphysis-Pubis Plates steriles | Plaques pour la symphyse stériles | unclassified | Classe IIb | Non | non | non
2016-09-27 | STRYKER GmbH | STRYKER FRANCE SAS | SPS (Stryker Plating system) : Symphysis-Pubis Plates unsteriles | Plaques pour la symphyse non stériles | unclassified | Classe IIb | Non | non | non
2016-09-27 | STRYKER GmbH | STRYKER FRANCE SAS | Triax Sterile Wrist Kit sterile | Kit stérile du poignet | External orthopaedic fixation system, single-use, sterile | Classe IIa | Non | oui | non
2016-09-28 | EUROSIREL S.p.A. | EUROCLIP | KIT DE PREMIERS SECOURS | Kit de premier secours | unclassified | Classe III | Non | non | non
2016-09-28 | EUROSIREL S.p.A. | EUROCLIP | PANSEMENT A DECOUPER | Pansements | unclassified | Classe III | Non | non | non
2016-09-28 | EUROSIREL S.p.A. | EUROCLIP | PANSEMENT SPECIAL PEAU SENSIBLE | Pansements | unclassified | Classe III | Non | non | non
2016-09-28 | EUROSIREL S.p.A. | EUROCLIP | PANSEMENTS ANTI-AMPOULES | Pansements anti-ampoules | unclassified | Classe IIa | Non | non | non
2016-09-28 | EUROSIREL S.p.A. | EUROCLIP | PANSEMENTS CONFORT | Pansements | unclassified | Classe III | Non | non | non
2016-09-28 | EUROSIREL S.p.A. | EUROCLIP | PANSEMENTS CORRICIDES A DISQUE CENTRALE | Pansements coricide | unclassified | Classe IIa | Non | non | non
2016-09-28 | EUROSIREL S.p.A. | EUROCLIP | PANSEMENTS ENFANTS | Pansements | unclassified | Classe III | Non | non | non
2016-09-28 | EUROSIREL S.p.A. | EUROCLIP | PANSEMENTS ETANCHES | Pansements | unclassified | Classe III | Non | non | non
2016-09-28 | EUROSIREL S.p.A. | EUROCLIP | PANSEMENTS TRANSPARENTS | Pansements | unclassified | Classe III | Non | non | non
2016-09-28 | EUROSIREL S.p.A. | EUROCLIP | PANSEMENTS ULTRA RESISTANTS | Pansements | unclassified | Classe III | Non | non | non
2016-09-28 | EUROSIREL S.p.A. | EUROCLIP | PATCH CHAUFFANT X 2 | Patch chauffant | unclassified | Classe IIa | Non | non | non
2016-09-28 | EUROSIREL S.p.A. | EUROCLIP | POCHE DE GLACE INSTANTANEE | Poche de glace | unclassified | Classe IIa | Non | non | non
2016-09-28 | EUROSIREL S.p.A. | EUROCLIP | THERMOMETRE DIGITAL | Thermomètre digital | unclassified | Classe IIa | Non | non | non
2016-09-28 | MEDTRONIC Inc | MEDTRONIC France | MAAC® 990000 | Cathéter d'ablation tridimensionnel multi-électrodes de conception anatomique prévu pour la localisation, la stimulation et l'ablation des tissus arythmogènes dans l'oreillette gauche | Cardiac mapping system percutaneous catheter, single-use | Classe III | Non | oui | non
2016-09-28 | STRYKER GmbH | STRYKER FRANCE SAS | Smart Toe® Drill Bits unsteriles | Instrumentation : Fraises et forets non stériles | Orthopaedic surgical procedure kit, non-medicated, reusable | Classe IIa | Non | non | non
2016-09-28 | STRYKER GmbH | STRYKER FRANCE SAS | Smart Toe® Intramedullary Arthrodesis Devices unsteriles | Implants intra-medullaire pour arthrodèse non stérile | Bone staple | Classe IIb | Non | non | non
2016-09-28 | THE SPECTANETICS CORPORATION | Spectranetics International BV | AngioSculpt® X | Cathéter à ballonnet d'abrasion | unclassified | Classe III | Non | oui | non
2016-09-29 | B. BRAUN AVITUM AG | B. BRAUN AVITUM FRANCE | Diacap® Ultra | Filtre pyrogène de dialysat, système d'hémodialyse | Haemodialysis system dialysate pyrogen filter | Classe IIa | Non | non | non
2016-09-29 | Brainlab AG | Brainlab AG | Cranial Reference Array Drapelink | Instruments chirurgicaux | Robotic surgical navigation system | Classe IIb | Non | non | non
2016-09-29 | Brainlab AG | Brainlab AG | IMRI Registration Matrix for GE | Instruments chirurgicaux | Robotic surgical navigation system | Classe IIb | Non | non | non
2016-09-29 | Brainlab AG | Brainlab AG | Interconnector Drapelink | Instruments chirurgicaux | Robotic surgical navigation system | Classe IIb | Non | non | non
2016-09-29 | Brainlab AG | Brainlab AG | IPLAN® Stereotaxy Sofware | Logiciel | Robotic surgical navigation system | Classe IIb | Non | non | non
2016-09-29 | Brainlab AG | Brainlab AG | Reference Interconnector iOP Drapelink | Instruments chirurgicaux | Robotic surgical navigation system | Classe IIb | Non | non | non
2016-09-29 | Brainlab AG | Brainlab AG | Reference Unit Drapelink for IMRI | Instruments chirurgicaux | Robotic surgical navigation system | Classe IIb | Non | non | non
2016-09-29 | Brainlab AG | Brainlab AG | Sterilization Tray Cranial Reference Unit Drapelink | Instruments chirurgicaux | Robotic surgical navigation system | Classe IIb | Non | non | non
2016-09-29 | HTL - STREFA | SMITHS Medical France | Safe-T-Lance Plus 1.2 X 1.5 mm Paediatric | Lancettes jetables, stériles | Manual blood lancet, single-use | Classe IIa | Non | oui | non
2016-09-29 | HTL - STREFA | SMITHS Medical France | Safe-T-Lance Plus 1.4 X 25G mm Low Flow | Lancettes jetables, stériles | Manual blood lancet, single-use | Classe IIa | Non | oui | non
2016-09-29 | HTL - STREFA | SMITHS Medical France | Safe-T-Lance Plus 1.6 X 1.5 mm Max Flow | Lancettes jetables, stériles | Manual blood lancet, single-use | Classe IIa | Non | oui | non
2016-09-29 | HTL - STREFA | SMITHS Medical France | Safe-T-Lance Plus 1.6 X 18G mm High Flow | Lancettes jetables, stériles | Manual blood lancet, single-use | Classe IIa | Non | oui | non
2016-09-29 | HTL - STREFA | SMITHS Medical France | Safe-T-Lance Plus 1.6 X 18G mm Normal Flow | Lancettes jetables, stériles | Manual blood lancet, single-use | Classe IIa | Non | oui | non
2016-09-29 | HTL - STREFA | SMITHS Medical France | Safe-T-Lance Plus 1.6 X 28G mm Micro Flow | Lancettes jetables, stériles | Manual blood lancet, single-use | Classe IIa | Non | oui | non
2016-09-29 | NEWCLIP TECHNICS - | NEWCLIP TECHNICS - | Plaque fémorale distale périprothétique - Droite - Taille 1 - STERILE | Plaques fémorales périprothétiques | Orthopaedic fixation plate, non-biodegradable | Classe IIb | Non | oui | non
2016-09-29 | NEWCLIP TECHNICS - | NEWCLIP TECHNICS - | Plaque fémorale distale périprothétique - Droite - Taille 2 - STERILE | Plaques fémorales périprothétiques | Orthopaedic fixation plate, non-biodegradable | Classe IIb | Non | oui | non
2016-09-29 | NEWCLIP TECHNICS - | NEWCLIP TECHNICS - | Plaque fémorale distale périprothétique - Droite - Taille 3 - STERILE | Plaques fémorales périprothétiques | Orthopaedic fixation plate, non-biodegradable | Classe IIb | Non | oui | non
2016-09-29 | NEWCLIP TECHNICS - | NEWCLIP TECHNICS - | Plaque fémorale distale périprothétique - Gauche - Taille 1 - STERILE | Plaques fémorales périprothétiques | Orthopaedic fixation plate, non-biodegradable | Classe IIb | Non | oui | non
2016-09-29 | NEWCLIP TECHNICS - | NEWCLIP TECHNICS - | Plaque fémorale distale périprothétique - Gauche - Taille 2 - STERILE | Plaques fémorales périprothétiques | Orthopaedic fixation plate, non-biodegradable | Classe IIb | Non | oui | non
2016-09-29 | NEWCLIP TECHNICS - | NEWCLIP TECHNICS - | Plaque fémorale distale périprothétique - Gauche - Taille 3 - STERILE | Plaques fémorales périprothétiques | Orthopaedic fixation plate, non-biodegradable | Classe IIb | Non | oui | non
2016-09-29 | STRYKER INSTRUMENTS | STRYKER FRANCE SAS | Electric System 6 Dual Trigger Rotary Handpiece | Pièce à main rotative à double gâchette | Line-powered surgical drilling system motor | Classe IIa | Non | non | non
2016-09-29 | STRYKER INSTRUMENTS | STRYKER FRANCE SAS | System 6 Dual Trigger Rotary Handpiece | Pièce à main rotative à double gâchette | Tongue depressor, surgical | Classe IIa | Non | non | non
2016-09-30 | B. BRAUN AVITUM AG | B. BRAUN AVITUM FRANCE | Concentré acide pour hémodialyse | Dialysat d'hémodialyse | Haemodialysis dialysate | Classe IIb | Non | non | non
2016-09-30 | B. BRAUN AVITUM AG | B. BRAUN AVITUM FRANCE | Lignes à sang | Nécessaire pour tubulure d'hémodialyse, à usage unique | Haemodialysis tubing set, single-use | Classe IIa | Non | oui | non
2016-09-30 | BAXTER HEALTHCARE SA | BAXALTA France | Sets de perfusion FlowEase (Sous-cutanés) | Nécessaire pour perfusion | unclassified | Classe IIa | Non | oui | non | oui
2016-09-30 | Brainlab AG | Brainlab AG | Element Fibertracking | Logiciel | Radiology picture archiving and communication system application software | Classe IIb | Non | non | non
2016-09-30 | Brainlab AG | Brainlab AG | Elements Dose Review | Applications pour la planification de traitements de radiothérapie | unclassified | Classe IIb | Non | non | oui
2016-09-30 | Brainlab AG | Brainlab AG | Elements Segmentation Cranial | Logiciel | Radiology picture archiving and communication system application software | Classe IIb | Non | non | non
2016-09-30 | Brainlab AG | Brainlab AG | Elements Segmentation Head&Neck | Logiciel | Radiology picture archiving and communication system application software | Classe IIb | Non | non | non
2016-09-30 | Brainlab AG | Brainlab AG | Elements Segmentation Pelvic | Logiciel | Radiology picture archiving and communication system application software | Classe IIb | Non | non | non
2016-09-30 | Brainlab AG | Brainlab AG | Elements Segmentation Spine | Logiciel | Radiology picture archiving and communication system application software | Classe IIb | Non | non | non
2016-09-30 | Brainlab AG | Brainlab AG | Elements Segmentation Thoracic | Logiciel | Radiology picture archiving and communication system application software | Classe IIb | Non | non | non
2016-09-30 | Dr. ARBIN GmbH & Co. KG | Laboratoires GYNEAS | Pessaires de cerclage perforés | Pessaire-cerclage type ASQ perforé | Vaginal pessary | Classe IIb | Non | non | non
2016-09-30 | Entellus Medical, Inc. | MedPass International Ltd | Cyclone™ - Sinonasal Suction/Irrigation System | Système d’aspiration et d’irrigation naso-sinusienne Cyclone | Balloon, <specify> | Classe IIa | Non | oui | non
2016-09-30 | GELITA MEDICAL GmbH | COLLIN | GELITA® ENT X-BLOD | Éponge hémostatique de gélatine résorbable en utilisation à sec (USP) | unclassified | Classe III | PORCINE | oui | non
2016-09-30 | GELITA MEDICAL GmbH | COLLIN | GELITA® ENT X-DENSE | Éponge hémostatique de gélatine résorbable (USP) | unclassified | Classe III | PORCINE | oui | non
2016-09-30 | GELITA MEDICAL GmbH | COLLIN | GELITA® ENT X-PAND | Éponge hémostatique de gélatine résorbable en utilisation à sec (USP) | unclassified | Classe III | PORCINE | oui | non
2016-09-30 | GELITA MEDICAL GmbH | COLLIN | GELITA® ENT X-PASTE | Poudre hémostatique résorbable de gélatine (USP) | unclassified | Classe III | PORCINE | oui | non
2016-09-30 | GELITA MEDICAL GmbH | COLLIN | GELITA® ENT X-SPRAY | Poudre hémostatique résorbable de cellulose oxydée à pulvériser | unclassified | Classe III | PORCINE | oui | non
2016-09-30 | GELITA MEDICAL GmbH | COLLIN | GELITA TUFT-IT® | Hémostatique de gélatine non tissé résorbable | unclassified | Classe III | PORCINE | oui | non
2016-09-30 | GELITA MEDICAL GmbH | COLLIN | GELITA-SPON® STANDARD | Éponge hémostatique résorbable de gélatine (USP) | unclassified | Classe III | PORCINE | oui | non
2016-09-30 | STRYKER INSTRUMENTS | STRYKER FRANCE SAS | CORE™ Micro Drill | Micro foret | Line-powered surgical drilling system motor | Classe IIa | Non | non | non
2016-09-30 | STRYKER INSTRUMENTS | STRYKER FRANCE SAS | CORE™ Oscillating Saw | Scie oscillante | Line-powered surgical drilling system motor | Classe IIa | Non | non | non
2016-09-30 | STRYKER INSTRUMENTS | STRYKER FRANCE SAS | CORE™ Reciprocating Saw | Scie à mouvement alternatif | Line-powered surgical drilling system motor | Classe IIa | Non | non | non
2016-09-30 | STRYKER INSTRUMENTS | STRYKER FRANCE SAS | CORE™ Sagittal Saw | Scie sagittal | Line-powered surgical drilling system motor | Classe IIa | Non | non | non
2016-09-30 | STRYKER INSTRUMENTS | STRYKER FRANCE SAS | CORE™ Universal Driver | Moteur universel | Rechargeable battery-powered surgical drilling system motor | Classe IIa | Non | non | non
2016-09-30 | STRYKER INSTRUMENTS | STRYKER FRANCE SAS | Neptune® 2 Docking Station | Station d'accueil | Surgical fluid/smoke waste management system disposal unit | Classe IIa | Non | non | non
2016-09-30 | STRYKER INSTRUMENTS | STRYKER FRANCE SAS | Neptune® 2 Rover-ULTRA | Nomade | Surgical fluid/smoke waste management system | Classe IIa | Non | non | non
2016-09-30 | STRYKER INSTRUMENTS | STRYKER FRANCE SAS | SmartPump® Dual Channel Tourniquet Pump | Garrot pneumatique à deux canaux | Pneumatic tourniquet system | Classe IIa | Non | non | non
2016-09-30 | STRYKER INSTRUMENTS | STRYKER FRANCE SAS | The Mill Powered Instrument Driver | Moteur électrique | Line-powered surgical power tool control unit | Classe IIa | Non | non | non
2016-10-03 | Becton Dickinson and Company | Becton Dickinson France | MiniMed™ Pro-Set™ avec technologie FlowSmart | Cathéter MiniMed™ | Infusion pump administration set | Classe IIa | Non | oui | non
2016-10-03 | HERAEUS Medical Gmbh | HERAEUS | COPAL KNEE MOULDS | Moule pour espaceur genou | unclassified | Classe IIa | Non | oui | non
2016-10-03 | RGB Medical Devices | JLD Trading | Vision TOF CUFF | Moniteur de curarisation | unclassified | Classe IIb | Non | non | non
2016-10-03 | STRYKER GmbH | STRYKER FRANCE SAS | Omega™ 3 - Plaques stériles à hanche | Plaques stériles à hanche | unclassified | Classe IIb | Non | oui | non
2016-10-03 | STRYKER GmbH | STRYKER FRANCE SAS | Omega™ 3 - Plaques stériles pour trochanter | Plaques stériles pour trochanter | unclassified | Classe IIb | Non | oui | non | oui
2016-10-03 | STRYKER GmbH | STRYKER FRANCE SAS | Omega™ 3 - Plaques stériles supracondyliennes | Plaque supracondylienne avec clavetage | unclassified | Classe IIb | Non | oui | non | oui
2016-10-03 | STRYKER GmbH | STRYKER FRANCE SAS | Omega™ 3 - Vis | Vis à ailette standard | unclassified | Classe IIb | Non | non | non | oui
2016-10-03 | STRYKER GmbH | STRYKER FRANCE SAS | PercuFIX | Vis PercuFIX stériles à compression à manchon cassable | unclassified | Classe IIb | Non | oui | non | oui
2016-10-03 | STRYKER GmbH | STRYKER FRANCE SAS | Tenxor | Fils Kirchner Tenxor | Orthopaedic bone wire | Classe IIb | Non | non | non
2016-10-03 | STRYKER INSTRUMENTS | STRYKER FRANCE SAS | CBC II - Kit de trocart double CBC II | Kit de trocart double avec drain | Whole-blood-recovery autotransfusion system, manual | Classe IIb | Non | oui | non | oui
2016-10-03 | STRYKER INSTRUMENTS | STRYKER FRANCE SAS | CBC II - Système de conservation de sang CBC II ConstaVac | Système de conservation de sang | Whole-blood-recovery autotransfusion system, manual | Classe IIb | Non | oui | non | oui
2016-10-03 | Zhejiang Lingyang, Medical Apparatus Co. Ltd | JLD Trading | UE SCOPE | Vidéo Laryngoscope | unclassified | Classe IIa | Non | non | non
2016-10-04 | EUROSIREL S.p.A. | EVOLUPLUS | Spray Cryotherm Glacial | Bombe froid | unclassified | Classe IIa | Non | non | non
2016-10-04 | ZIMMER GmbH | ZIMMER BIOMET France | Anatomical Shoulder™ Domelock® System | Implant non actif | Total shoulder prosthesis | Classe III | Non | oui | non
2016-10-04 | ZIMMER GmbH | ZIMMER BIOMET France | Anatomical Shoulder™ Fracture System | Implant non actif | Total shoulder prosthesis | Classe III | Non | oui | non
2016-10-04 | ZIMMER GmbH | ZIMMER BIOMET France | Anatomical Shoulder™ Humeral Stem | Implant non actif | Total shoulder prosthesis | Classe III | Non | oui | non
2016-10-05 | Aston Medical | Aston Medical | Ancillaire réutilisable pour prothèse orthopédique de genou : Mèche | Ancillaire réutilisable pour prothèse orthopédique de genou : Mèche (Ø 15 & 12) | unclassified | Classe IIa | Non | non | non
2016-10-05 | Aston Medical | Aston Medical | Ancillaire réutilisable pour prothèse orthopédique de genou : Sous ensemble Inserts Essai SKS CR DD FIXE (A150504) INSERT DEEP-DISH FIXE ESSAI L11 | Ancillaire réutilisable pour prothèse orthopédique de genou : Sous ensemble Inserts Essai SKS | unclassified | Classe IIa | Non | non | non
2016-10-05 | Aston Medical | Aston Medical | Ancillaire réutilisable pour prothèse orthopédique de genou : Sous ensemble Inserts Essai SKS CR DD FIXE (A150504) INSERT DEEP-DISH FIXE ESSAI L13 | Ancillaire réutilisable pour prothèse orthopédique de genou : Sous ensemble Inserts Essai SKS | unclassified | Classe IIa | Non | non | non
2016-10-05 | Aston Medical | Aston Medical | Ancillaire réutilisable pour prothèse orthopédique de genou : Sous ensemble Inserts Essai SKS CR DD FIXE (A150504) INSERT DEEP-DISH FIXE ESSAI L16 | Ancillaire réutilisable pour prothèse orthopédique de genou : Sous ensemble Inserts Essai SKS | unclassified | Classe IIa | Non | non | non
2016-10-05 | Aston Medical | Aston Medical | Ancillaire réutilisable pour prothèse orthopédique de genou : Sous ensemble Inserts Essai SKS CR DD FIXE (A150504) INSERT DEEP-DISH FIXE ESSAI L9 | Ancillaire réutilisable pour prothèse orthopédique de genou : Sous ensemble Inserts Essai SKS | unclassified | Classe IIa | Non | non | non
2016-10-05 | Aston Medical | Aston Medical | Ancillaire réutilisable pour prothèse orthopédique de genou : Sous ensemble Inserts Essai SKS CR DD FIXE (A150504) INSERT DEEP-DISH FIXE ESSAI ML11 | Ancillaire réutilisable pour prothèse orthopédique de genou : Sous ensemble Inserts Essai SKS | unclassified | Classe IIa | Non | non | non
2016-10-05 | Aston Medical | Aston Medical | Ancillaire réutilisable pour prothèse orthopédique de genou : Sous ensemble Inserts Essai SKS CR DD FIXE (A150504) INSERT DEEP-DISH FIXE ESSAI ML13 | Ancillaire réutilisable pour prothèse orthopédique de genou : Sous ensemble Inserts Essai SKS | unclassified | Classe IIa | Non | non | non
2016-10-05 | Aston Medical | Aston Medical | Ancillaire réutilisable pour prothèse orthopédique de genou : Sous ensemble Inserts Essai SKS CR DD FIXE (A150504) INSERT DEEP-DISH FIXE ESSAI ML16 | Ancillaire réutilisable pour prothèse orthopédique de genou : Sous ensemble Inserts Essai SKS | unclassified | Classe IIa | Non | non | non
2016-10-05 | Aston Medical | Aston Medical | Ancillaire réutilisable pour prothèse orthopédique de genou : Sous ensemble Inserts Essai SKS CR DD FIXE (A150504) INSERT DEEP-DISH FIXE ESSAI ML9 | Ancillaire réutilisable pour prothèse orthopédique de genou : Sous ensemble Inserts Essai SKS | unclassified | Classe IIa | Non | non | non
2016-10-05 | Aston Medical | Aston Medical | Ancillaire réutilisable pour prothèse orthopédique de genou : Sous ensemble Inserts Essai SKS CR DD FIXE (A150504) INSERT DEEP-DISH FIXE ESSAI M11 | Ancillaire réutilisable pour prothèse orthopédique de genou : Sous ensemble Inserts Essai SKS | unclassified | Classe IIa | Non | non | non
2016-10-05 | Aston Medical | Aston Medical | Ancillaire réutilisable pour prothèse orthopédique de genou : Sous ensemble Inserts Essai SKS CR DD FIXE (A150504) INSERT DEEP-DISH FIXE ESSAI M13 | Ancillaire réutilisable pour prothèse orthopédique de genou : Sous ensemble Inserts Essai SKS | unclassified | Classe IIa | Non | non | non
2016-10-05 | Aston Medical | Aston Medical | Ancillaire réutilisable pour prothèse orthopédique de genou : Sous ensemble Inserts Essai SKS CR DD FIXE (A150504) INSERT DEEP-DISH FIXE ESSAI M16 | Ancillaire réutilisable pour prothèse orthopédique de genou : Sous ensemble Inserts Essai SKS | unclassified | Classe IIa | Non | non | non
2016-10-05 | Aston Medical | Aston Medical | Ancillaire réutilisable pour prothèse orthopédique de genou : Sous ensemble Inserts Essai SKS CR DD FIXE (A150504) INSERT DEEP-DISH FIXE ESSAI M9 | Ancillaire réutilisable pour prothèse orthopédique de genou : Sous ensemble Inserts Essai SKS | unclassified | Classe IIa | Non | non | non
2016-10-05 | Aston Medical | Aston Medical | Ancillaire réutilisable pour prothèse orthopédique de genou : Sous ensemble Inserts Essai SKS CR DD FIXE (A150504) INSERT DEEP-DISH FIXE ESSAI SM11 | Ancillaire réutilisable pour prothèse orthopédique de genou : Sous ensemble Inserts Essai SKS | unclassified | Classe IIa | Non | non | non
2016-10-05 | Aston Medical | Aston Medical | Ancillaire réutilisable pour prothèse orthopédique de genou : Sous ensemble Inserts Essai SKS CR DD FIXE (A150504) INSERT DEEP-DISH FIXE ESSAI SM13 | Ancillaire réutilisable pour prothèse orthopédique de genou : Sous ensemble Inserts Essai SKS | unclassified | Classe IIa | Non | non | non
2016-10-05 | Aston Medical | Aston Medical | Ancillaire réutilisable pour prothèse orthopédique de genou : Sous ensemble Inserts Essai SKS CR DD FIXE (A150504) INSERT DEEP-DISH FIXE ESSAI SM16 | Ancillaire réutilisable pour prothèse orthopédique de genou : Sous ensemble Inserts Essai SKS | unclassified | Classe IIa | Non | non | non
2016-10-05 | Aston Medical | Aston Medical | Ancillaire réutilisable pour prothèse orthopédique de genou : Sous ensemble Inserts Essai SKS CR DD FIXE (A150504) INSERT DEEP-DISH FIXE ESSAI SM9 | Ancillaire réutilisable pour prothèse orthopédique de genou : Sous ensemble Inserts Essai SKS | unclassified | Classe IIa | Non | non | non
2016-10-05 | Aston Medical | Aston Medical | Ancillaire réutilisable pour prothèse orthopédique de genou : Sous ensemble Inserts Essai SKS CR DD FIXE (A150504) INSERT DEEP-DISH FIXE ESSAI S11 | Ancillaire réutilisable pour prothèse orthopédique de genou : Sous ensemble Inserts Essai SKS | unclassified | Classe IIa | Non | non | non
2016-10-05 | Aston Medical | Aston Medical | Ancillaire réutilisable pour prothèse orthopédique de genou : Sous ensemble Inserts Essai SKS CR DD FIXE (A150504) INSERT DEEP-DISH FIXE ESSAI S13 | Ancillaire réutilisable pour prothèse orthopédique de genou : Sous ensemble Inserts Essai SKS | unclassified | Classe IIa | Non | non | non
2016-10-05 | Aston Medical | Aston Medical | Ancillaire réutilisable pour prothèse orthopédique de genou : Sous ensemble Inserts Essai SKS CR DD FIXE (A150504) INSERT DEEP-DISH FIXE ESSAI S16 | Ancillaire réutilisable pour prothèse orthopédique de genou : Sous ensemble Inserts Essai SKS | unclassified | Classe IIa | Non | non | non
2016-10-05 | Aston Medical | Aston Medical | Ancillaire réutilisable pour prothèse orthopédique de genou : Sous ensemble Inserts Essai SKS CR DD FIXE (A150504) INSERT DEEP-DISH FIXE ESSAI S9 | Ancillaire réutilisable pour prothèse orthopédique de genou : Sous ensemble Inserts Essai SKS | unclassified | Classe IIa | Non | non | non
2016-10-05 | Aston Medical | Aston Medical | Ancillaire réutilisable pour prothèse orthopédique de genou : Sous ensemble Inserts Essai SKS CR DD FIXE (A150504) INSERT DEEP-DISH FIXE ESSAI XL11 | Ancillaire réutilisable pour prothèse orthopédique de genou : Sous ensemble Inserts Essai SKS | unclassified | Classe IIa | Non | non | non
2016-10-05 | Aston Medical | Aston Medical | Ancillaire réutilisable pour prothèse orthopédique de genou : Sous ensemble Inserts Essai SKS CR DD FIXE (A150504) INSERT DEEP-DISH FIXE ESSAI XL13 | Ancillaire réutilisable pour prothèse orthopédique de genou : Sous ensemble Inserts Essai SKS | unclassified | Classe IIa | Non | non | non
2016-10-05 | Aston Medical | Aston Medical | Ancillaire réutilisable pour prothèse orthopédique de genou : Sous ensemble Inserts Essai SKS CR DD FIXE (A150504) INSERT DEEP-DISH FIXE ESSAI XL9 | Ancillaire réutilisable pour prothèse orthopédique de genou : Sous ensemble Inserts Essai SKS | unclassified | Classe IIa | Non | non | non
2016-10-05 | Aston Medical | Aston Medical | Ancillaire réutilisable pour prothèse orthopédique de genou : Sous ensemble Inserts Essai SKS CR DD FIXE (A150504) INSERT DEEP-DISH FIXE ESSAI X16 | Ancillaire réutilisable pour prothèse orthopédique de genou : Sous ensemble Inserts Essai SKS | unclassified | Classe IIa | Non | non | non
2016-10-05 | Aston Medical | Aston Medical | Ancillaire réutilisable pour prothèse orthopédique de genou : Sous ensemble Inserts Essai SKS CR DD FIXE (A150506) EMBASE TIBIAL ESSAI MOBILE L | Ancillaire réutilisable pour prothèse orthopédique de genou : Sous ensemble Inserts Essai SKS | unclassified | Classe IIa | Non | non | non
2016-10-05 | Aston Medical | Aston Medical | Ancillaire réutilisable pour prothèse orthopédique de genou : Sous ensemble Inserts Essai SKS CR DD FIXE (A150506) EMBASE TIBIAL ESSAI MOBILE M | Ancillaire réutilisable pour prothèse orthopédique de genou : Sous ensemble Inserts Essai SKS | unclassified | Classe IIa | Non | non | non
2016-10-05 | Aston Medical | Aston Medical | Ancillaire réutilisable pour prothèse orthopédique de genou : Sous ensemble Inserts Essai SKS CR DD FIXE (A150506) EMBASE TIBIAL ESSAI MOBILE ML | Ancillaire réutilisable pour prothèse orthopédique de genou : Sous ensemble Inserts Essai SKS | unclassified | Classe IIa | Non | non | non
2016-10-05 | Aston Medical | Aston Medical | Ancillaire réutilisable pour prothèse orthopédique de genou : Sous ensemble Inserts Essai SKS CR DD FIXE (A150506) EMBASE TIBIAL ESSAI MOBILE S | Ancillaire réutilisable pour prothèse orthopédique de genou : Sous ensemble Inserts Essai SKS | unclassified | Classe IIa | Non | non | non
2016-10-05 | Aston Medical | Aston Medical | Ancillaire réutilisable pour prothèse orthopédique de genou : Sous ensemble Inserts Essai SKS CR DD FIXE (A150506) EMBASE TIBIAL ESSAI MOBILE SM | Ancillaire réutilisable pour prothèse orthopédique de genou : Sous ensemble Inserts Essai SKS | unclassified | Classe IIa | Non | non | non
2016-10-05 | Aston Medical | Aston Medical | Ancillaire réutilisable pour prothèse orthopédique de genou : Sous ensemble Inserts Essai SKS CR DD FIXE (A150506) EMBASE TIBIAL ESSAI MOBILE XL | Ancillaire réutilisable pour prothèse orthopédique de genou : Sous ensemble Inserts Essai SKS | unclassified | Classe IIa | Non | non | non
2016-10-05 | Aston Medical | Aston Medical | Ancillaire réutilisable pour prothèse orthopédique de genou : Sous ensemble Inserts Essai SKS CR DD FIXE (A150506) INSERT DEEP-DISH FIXE ESSAI ML-L EP11 | Ancillaire réutilisable pour prothèse orthopédique de genou : Sous ensemble Inserts Essai SKS | unclassified | Classe IIa | Non | non | non
2016-10-05 | Aston Medical | Aston Medical | Ancillaire réutilisable pour prothèse orthopédique de genou : Sous ensemble Inserts Essai SKS CR DD FIXE (A150506) INSERT DEEP-DISH FIXE ESSAI ML-L EP13 | Ancillaire réutilisable pour prothèse orthopédique de genou : Sous ensemble Inserts Essai SKS | unclassified | Classe IIa | Non | non | non
2016-10-05 | Aston Medical | Aston Medical | Ancillaire réutilisable pour prothèse orthopédique de genou : Sous ensemble Inserts Essai SKS CR DD FIXE (A150506) INSERT DEEP-DISH FIXE ESSAI ML-L EP9 | Ancillaire réutilisable pour prothèse orthopédique de genou : Sous ensemble Inserts Essai SKS | unclassified | Classe IIa | Non | non | non
2016-10-05 | Aston Medical | Aston Medical | Ancillaire réutilisable pour prothèse orthopédique de genou : Sous ensemble Inserts Essai SKS CR DD FIXE (A150506) INSERT DEEP-DISH FIXE ESSAI S EP11 | Ancillaire réutilisable pour prothèse orthopédique de genou : Sous ensemble Inserts Essai SKS | unclassified | Classe IIa | Non | non | non
2016-10-05 | Aston Medical | Aston Medical | Ancillaire réutilisable pour prothèse orthopédique de genou : Sous ensemble Inserts Essai SKS CR DD FIXE (A150506) INSERT DEEP-DISH FIXE ESSAI S EP13 | Ancillaire réutilisable pour prothèse orthopédique de genou : Sous ensemble Inserts Essai SKS | unclassified | Classe IIa | Non | non | non
2016-10-05 | Aston Medical | Aston Medical | Ancillaire réutilisable pour prothèse orthopédique de genou : Sous ensemble Inserts Essai SKS CR DD FIXE (A150506) INSERT DEEP-DISH FIXE ESSAI S EP9 | Ancillaire réutilisable pour prothèse orthopédique de genou : Sous ensemble Inserts Essai SKS | unclassified | Classe IIa | Non | non | non
2016-10-05 | Aston Medical | Aston Medical | Ancillaire réutilisable pour prothèse orthopédique de genou : Sous ensemble Inserts Essai SKS CR DD FIXE (A150506) INSERT DEEP-DISH FIXE ESSAI SM-M EP11 | Ancillaire réutilisable pour prothèse orthopédique de genou : Sous ensemble Inserts Essai SKS | unclassified | Classe IIa | Non | non | non
2016-10-05 | Aston Medical | Aston Medical | Ancillaire réutilisable pour prothèse orthopédique de genou : Sous ensemble Inserts Essai SKS CR DD FIXE (A150506) INSERT DEEP-DISH FIXE ESSAI SM-M EP13 | Ancillaire réutilisable pour prothèse orthopédique de genou : Sous ensemble Inserts Essai SKS | unclassified | Classe IIa | Non | non | non
2016-10-05 | Aston Medical | Aston Medical | Ancillaire réutilisable pour prothèse orthopédique de genou : Sous ensemble Inserts Essai SKS CR DD FIXE (A150506) INSERT DEEP-DISH FIXE ESSAI SM-M EP9 | Ancillaire réutilisable pour prothèse orthopédique de genou : Sous ensemble Inserts Essai SKS | unclassified | Classe IIa | Non | non | non
2016-10-05 | Aston Medical | Aston Medical | Ancillaire réutilisable pour prothèse orthopédique de genou : Sous ensemble Inserts Essai SKS CR DD FIXE (A150506) INSERT DEEP-DISH FIXE ESSAI XL EP11 | Ancillaire réutilisable pour prothèse orthopédique de genou : Sous ensemble Inserts Essai SKS | unclassified | Classe IIa | Non | non | non
2016-10-05 | Aston Medical | Aston Medical | Ancillaire réutilisable pour prothèse orthopédique de genou : Sous ensemble Inserts Essai SKS CR DD FIXE (A150506) INSERT DEEP-DISH FIXE ESSAI XL EP13 | Ancillaire réutilisable pour prothèse orthopédique de genou : Sous ensemble Inserts Essai SKS | unclassified | Classe IIa | Non | non | non
2016-10-05 | Aston Medical | Aston Medical | Ancillaire réutilisable pour prothèse orthopédique de genou : Sous ensemble Inserts Essai SKS CR DD FIXE (A150506) INSERT DEEP-DISH FIXE ESSAI XL EP9 | Ancillaire réutilisable pour prothèse orthopédique de genou : Sous ensemble Inserts Essai SKS | unclassified | Classe IIa | Non | non | non
2016-10-05 | Aston Medical | Aston Medical | Ancillaire réutilisable pour prothèse orthopédique de hanche : Tige essai T1 ASTERIA R COLERETTE NON CIM | Ancillaire réutilisable pour prothèse orthopédique de genou : Tige essai | unclassified | Classe IIa | Non | non | non
2016-10-05 | Aston Medical | Aston Medical | Ancillaire réutilisable pour prothèse orthopédique de hanche : Tige essai T1 ASTERIA R STD NON CIM | Ancillaire réutilisable pour prothèse orthopédique de genou : Tige essai | unclassified | Classe IIa | Non | non | non
2016-10-05 | Aston Medical | Aston Medical | Ancillaire réutilisable pour prothèse orthopédique de hanche : Tige essai T2 ASTERIA R STD NON CIM | Ancillaire réutilisable pour prothèse orthopédique de genou : Tige essai | unclassified | Classe IIa | Non | non | non
2016-10-05 | Aston Medical | Aston Medical | Ancillaire réutilisable pour prothèse orthopédique de hanche : Tige essai T3 ASTERIA R STD NON CIM | Ancillaire réutilisable pour prothèse orthopédique de genou : Tige essai | unclassified | Classe IIa | Non | non | non
2016-10-05 | Aston Medical | Aston Medical | Ancillaire réutilisable pour prothèse orthopédique de hanche : Tige essai T4 ASTERIA R STD NON CIM | Ancillaire réutilisable pour prothèse orthopédique de genou : Tige essai | unclassified | Classe IIa | Non | non | non
2016-10-05 | Aston Medical | Aston Medical | Ancillaire réutilisable pour prothèse orthopédique d'épaule : Mèche HSS | Ancillaire réutilisable pour prothèse orthopédique d'épaule : Mèche HSS (Ø 2,5 & 3,5 & 4,8) | unclassified | Classe IIa | Non | non | non
2016-10-05 | Aston Medical | Aston Medical | Ancillaire réutilisable pour prothèse orthopédique d'épaule : Poignée d'extraction | Ancillaire réutilisable pour prothèse orthopédique d'épaule : Poignée d'extraction | unclassified | Classe IIa | Non | non | non
2016-10-05 | Aston Medical | Aston Medical | Ancillaire réutilisable pour prothèse orthopédique d'épaule : Vis d'extraction conique | Ancillaire réutilisable pour prothèse orthopédique d'épaule : Vis d'extraction conique (2,7-3,5-4 & 1,5-2 & 3,5 & 4,5-6,5) | unclassified | Classe IIa | Non | non | non
2016-10-05 | FRESENIUS VIAL | FRESENIUS VIAL | Agilia Vigilant Drug,Lib | Logiciel Agilia Vigilant Drug,Lib | unclassified | Classe IIb | Non | non | non
2016-10-05 | InNeuroCo Inc | Medical Device Safety Service GmbH | Intermediate Catheter | Cathéter intermédiaire | Intravascular guiding catheter | Classe III | BOVINE | oui | non | oui
2016-10-05 | Lauer Membran Wassertechnik GmbH | B. BRAUN AVITUM FRANCE | Aquaboss CCS | Centrale Aquaboss d'alimentation en concentré CCS | unclassified | Classe IIa | Non | non | non | oui
2016-10-05 | Lauer Membran Wassertechnik GmbH | B. BRAUN AVITUM FRANCE | Aquaboss (Eco)Ro Dia I/II C (HT) | Système de purification d'eau par osmose inverse | Reverse-osmosis water purification system | Classe IIb | Non | non | non | oui
2016-10-05 | Lauer Membran Wassertechnik GmbH | B. BRAUN AVITUM FRANCE | Aquaboss HotRinse SMART | Système de purification de l'eau pour hémodialyse laveur/désinfecteur | unclassified | Classe IIa | Non | non | non | oui
2016-10-05 | Lauer Membran Wassertechnik GmbH | B. BRAUN MEDICAL | Aquaboss (Eco)Ro Dia I LCC | Système de purification d'eau par osmose inverse | Reverse-osmosis water purification system | Classe IIb | Non | non | non
2016-10-05 | Masimo Corporation | Medical Device Safety Service GmbH | RD SET™ DCI® | Capteurs de doigt à clip réutilisables | Pulse oximeter probe, reusable | Classe IIb | Non | non | non
2016-10-05 | Masimo Corporation | Medical Device Safety Service GmbH | RD SET™ DCI-P | Capteurs de doigt à clip réutilisables | Pulse oximeter probe, reusable | Classe IIb | Non | non | non
2016-10-05 | Masimo Corporation | Medical Device Safety Service GmbH | RD SET™ NeoPt-500 | Capteurs de SpO2 à usage unique | Pulse oximeter probe, single-use | Classe IIb | Non | non | non
2016-10-05 | Micro-Mega | Micro-Mega | ONE FLARE | Instrument d'évasement coronaire | Endodontic enlarger | Classe IIa | Non | oui | non
2016-10-05 | Phibo Dental Solutions S.L. | Phibo Dental Solutions S.L. | Pilier CLICK & FIX pour TSA® TSA® Advance S3 | Prothèse (implant non-actif) | Dental implant system | Classe IIb | Non | non | non
2016-10-05 | Phibo Dental Solutions S.L. | Phibo Dental Solutions S.L. | Pilier CLICK & FIX pour TSA® TSA® Advance S4 | Prothèse (implant non-actif) | Dental implant system | Classe IIb | Non | non | non
2016-10-05 | Phibo Dental Solutions S.L. | Phibo Dental Solutions S.L. | Pilier CLICK & FIX pour TSA® TSA® Advance S5 | Prothèse (implant non-actif) | Dental implant system | Classe IIb | Non | non | non
2016-10-05 | Varian Medical Systems Inc | VARIAN MEDICAL SYSTEMS FRANCE | Velocity | Logiciel | Radiology picture archiving and communication system | Classe IIa | Non | non | non
2016-10-05 | VDW GmbH | VDW GmbH | VDW.CONNECT Drive Set Medium Blue | Pièce à main | unclassified | Classe IIa | Non | non | non
2016-10-05 | VDW GmbH | VDW GmbH | VDW.GOLD RECIPROC Blue 24 | Instruments RECIPROC® pour la préparation de canaux radiculaires | unclassified | Classe IIa | Non | non | non
2016-10-06 | ACTEGY LTD | ACTEGY LTD | Revitive Medic | Appareil délivrant une électrostimulation musculaire (EMS) aux pieds par l'intermédiaire d'une paire de repose pied rembourrés, pendant que la personne est assise | Physical therapy electrical stimulation system, line-powered | Classe IIa | Non | non | non
2016-10-06 | ACTEGY LTD | ACTEGY LTD | Revitive Medic Plus | Appareil délivrant une électrostimulation musculaire (EMS) aux pieds par l'intermédiaire d'une paire de repose pied rembourrés, pendant que la personne est assise | Physical therapy electrical stimulation system, line-powered | Classe IIa | Non | non | non
2016-10-06 | A.M.I. AGENCY FOR MEDICAL INNOVATIONS GMBH | AMI FRANCE | A.M.I. ATOMS Implant | Prothèse vaginale | Urethral sphincter prosthesis system | Classe IIb | Non | non | non
2016-10-06 | A.M.I. AGENCY FOR MEDICAL INNOVATIONS GMBH | AMI FRANCE | A.M.I. CR-Mesh | Prothèse vaginale | unclassified | Classe IIb | Non | non | non
2016-10-06 | A.M.I. AGENCY FOR MEDICAL INNOVATIONS GMBH | AMI FRANCE | A.M.I. CR-Mesh Consensus | Prothèse vaginale | unclassified | Classe IIb | Non | non | non
2016-10-06 | A.M.I. AGENCY FOR MEDICAL INNOVATIONS GMBH | AMI FRANCE | A.M.I. CR-Mesh Set (Single) | Prothèse vaginale | unclassified | Classe IIb | Non | non | non
2016-10-06 | A.M.I. AGENCY FOR MEDICAL INNOVATIONS GMBH | AMI FRANCE | A.M.I. CR-Mesh Set (Total) | Prothèse vaginale | unclassified | Classe IIb | Non | non | non
2016-10-06 | A.M.I. AGENCY FOR MEDICAL INNOVATIONS GMBH | AMI FRANCE | A.M.I. EasyClinch Disposable Tips Premium | Instrument électro-chirurgical | unclassified | Classe IIb | Non | oui | non
2016-10-06 | A.M.I. AGENCY FOR MEDICAL INNOVATIONS GMBH | AMI FRANCE | A.M.I. EasyClinch Reusable Tips Premium | Instrument électro-chirurgical | unclassified | Classe IIb | Non | oui | non
2016-10-06 | A.M.I. AGENCY FOR MEDICAL INNOVATIONS GMBH | AMI FRANCE | A.M.I. EasyDissect Disposable Tips Premium | Instrument électro-chirurgical | unclassified | Classe IIb | Non | oui | non
2016-10-06 | A.M.I. AGENCY FOR MEDICAL INNOVATIONS GMBH | AMI FRANCE | A.M.I. EasyDissect Reusable Tips Premium | Instrument électro-chirurgical | unclassified | Classe IIb | Non | oui | non
2016-10-06 | A.M.I. AGENCY FOR MEDICAL INNOVATIONS GMBH | AMI FRANCE | A.M.I. EasyFinger Disposable Tips | Instrument | Gastro-urological director | Classe IIa | Non | oui | non
2016-10-06 | A.M.I. AGENCY FOR MEDICAL INNOVATIONS GMBH | AMI FRANCE | A.M.I. EasyHook | Instrument électro-chirurgical | unclassified | Classe IIb | Non | oui | non
2016-10-06 | A.M.I. AGENCY FOR MEDICAL INNOVATIONS GMBH | AMI FRANCE | A.M.I. EasyShear Disposable Tips Premium | Instrument électro-chirurgical | unclassified | Classe IIb | Non | oui | non
2016-10-06 | A.M.I. AGENCY FOR MEDICAL INNOVATIONS GMBH | AMI FRANCE | A.M.I. EasyShear Mini Disposable Tips Premium | Instrument électro-chirurgical | unclassified | Classe IIb | Non | oui | non
2016-10-06 | A.M.I. AGENCY FOR MEDICAL INNOVATIONS GMBH | AMI FRANCE | A.M.I. EasyShear Mini Reusable Tips Premium | Instrument électro-chirurgical | unclassified | Classe IIb | Non | oui | non
2016-10-06 | A.M.I. AGENCY FOR MEDICAL INNOVATIONS GMBH | AMI FRANCE | A.M.I. EasyShear Reusable Tips Premium | Instrument électro-chirurgical | unclassified | Classe IIb | Non | oui | non
2016-10-06 | A.M.I. AGENCY FOR MEDICAL INNOVATIONS GMBH | AMI FRANCE | A.M.I. FasciaCutter Disposable Instrument | Instrument | Scalpel, single-use | Classe IIa | Non | oui | non
2016-10-06 | A.M.I. AGENCY FOR MEDICAL INNOVATIONS GMBH | AMI FRANCE | A.M.I. Finger Disposable Instrument | Instrument | unclassified | Classe IIa | Non | oui | non
2016-10-06 | A.M.I. AGENCY FOR MEDICAL INNOVATIONS GMBH | AMI FRANCE | A.M.I. Multi Purpose Sling | Prothèse vaginale | Transobturator sling system mesh | Classe IIb | Non | non | non
2016-10-06 | A.M.I. AGENCY FOR MEDICAL INNOVATIONS GMBH | AMI FRANCE | A.M.I. Soft Gastric Band | Prothèse gastrique | Gastric band | Classe IIb | Non | oui | non
2016-10-06 | A.M.I. AGENCY FOR MEDICAL INNOVATIONS GMBH | AMI FRANCE | A.M.I. Soft Gastric Band Premium Long | Prothèse gastrique | Gastric band | Classe IIb | Non | oui | non
2016-10-06 | A.M.I. AGENCY FOR MEDICAL INNOVATIONS GMBH | AMI FRANCE | A.M.I. Soft Gastric Band Premium Short | Prothèse gastrique | Gastric band | Classe IIb | Non | oui | non
2016-10-06 | A.M.I. AGENCY FOR MEDICAL INNOVATIONS GMBH | AMI FRANCE | A.M.I. Soft Gastric Band Premium Standard | Prothèse gastrique | Gastric band | Classe IIb | Non | oui | non
2016-10-06 | A.M.I. AGENCY FOR MEDICAL INNOVATIONS GMBH | AMI FRANCE | A.M.I. TIC Device | Sutures | Suture/needle passer, reusable | Classe III | Non | oui | non
2016-10-06 | A.M.I. AGENCY FOR MEDICAL INNOVATIONS GMBH | AMI FRANCE | A.M.I. TIC Device Loading Unit | Système d’aide à l’insertion à une suture | Polydioxanone suture | Classe IIa | Non | oui | non
2016-10-06 | A.M.I. AGENCY FOR MEDICAL INNOVATIONS GMBH | AMI FRANCE | A.M.I. TIC Suture | Sutures | Suture, <specify> | Classe III | Non | oui | non
2016-10-06 | A.M.I. AGENCY FOR MEDICAL INNOVATIONS GMBH | AMI FRANCE | A.M.I. TissueBag | Sac d'extraction tissulaire | Tissue extraction bag | Classe IIa | Non | oui | non
2016-10-06 | A.M.I. AGENCY FOR MEDICAL INNOVATIONS GMBH | AMI FRANCE | A.M.I. TissueBag Large | Sac d'extraction tissulaire | Tissue extraction bag | Classe IIa | Non | oui | non
2016-10-06 | A.M.I. AGENCY FOR MEDICAL INNOVATIONS GMBH | AMI FRANCE | A.M.I. TissueBag Premium | Sac d'extraction tissulaire | Tissue extraction bag | Classe IIa | Non | oui | non
2016-10-06 | A.M.I. AGENCY FOR MEDICAL INNOVATIONS GMBH | AMI FRANCE | A.M.I. TissueBag Premium 5 mm | Sac d'extraction tissulaire | Tissue extraction bag | Classe IIa | Non | oui | non
2016-10-06 | A.M.I. AGENCY FOR MEDICAL INNOVATIONS GMBH | AMI FRANCE | A.M.I. TOA Sling | Prothèse vaginale | Transobturator sling system mesh | Classe IIb | Non | non | non
2016-10-06 | A.M.I. AGENCY FOR MEDICAL INNOVATIONS GMBH | AMI FRANCE | A.M.I. TVA Sling | Prothèse vaginale | Transobturator sling system mesh | Classe IIb | Non | non | non
2016-10-06 | A.M.I. AGENCY FOR MEDICAL INNOVATIONS GMBH | AMI FRANCE | A.M.I.-dock Bluntdissect DLU 10mm | Éponge de dissection | Dissection sponge | Classe IIa | Non | oui | non
2016-10-06 | A.M.I. AGENCY FOR MEDICAL INNOVATIONS GMBH | AMI FRANCE | A.M.I.-dock Bluntdissect DLU 5mm | Éponge de dissection | Dissection sponge | Classe IIa | Non | oui | non
2016-10-06 | A.M.I. AGENCY FOR MEDICAL INNOVATIONS GMBH | AMI FRANCE | A.M.I.-dock Pleuroscratch DLU 5mm | Appareil d'endothérapie | unclassified | Classe IIa | Non | oui | non
2016-10-06 | A.M.I. AGENCY FOR MEDICAL INNOVATIONS GMBH | AMI FRANCE | A.M.I.-dock TissueBag DLU | Sac d'extraction tissulaire | Tissue extraction bag | Classe IIa | Non | oui | non
2016-10-06 | A.M.I. AGENCY FOR MEDICAL INNOVATIONS GMBH | AMI FRANCE | A.M.I.-dock TissueBag DLU Large | Sac d'extraction tissulaire | Tissue extraction bag | Classe IIa | Non | oui | non
2016-10-06 | A.M.I. AGENCY FOR MEDICAL INNOVATIONS GMBH | AMI FRANCE | ATOMS | Prothèse vaginale | Urethral sphincter prosthesis system | Classe IIb | Non | non | non
2016-10-06 | A.M.I. AGENCY FOR MEDICAL INNOVATIONS GMBH | AMI FRANCE | Blunt Tip Cutter | Instrument | Scalpel, single-use | Classe IIa | Non | oui | non
2016-10-06 | A.M.I. AGENCY FOR MEDICAL INNOVATIONS GMBH | AMI FRANCE | BSC Mesh | Prothèse vaginale | unclassified | Classe IIb | Non | non | non
2016-10-06 | A.M.I. AGENCY FOR MEDICAL INNOVATIONS GMBH | AMI FRANCE | Comfort Drain | Drain | unclassified | Classe IIb | Non | oui | non
2016-10-06 | A.M.I. AGENCY FOR MEDICAL INNOVATIONS GMBH | AMI FRANCE | EasyClinch micro | Instrument électro-chirurgical | unclassified | Classe IIb | Non | oui | non
2016-10-06 | A.M.I. AGENCY FOR MEDICAL INNOVATIONS GMBH | AMI FRANCE | EasyClinch micro reusable | Instrument électro-chirurgical | unclassified | Classe IIb | Non | oui | non
2016-10-06 | A.M.I. AGENCY FOR MEDICAL INNOVATIONS GMBH | AMI FRANCE | EasyDissect micro | Instrument électro-chirurgical | unclassified | Classe IIb | Non | oui | non
2016-10-06 | A.M.I. AGENCY FOR MEDICAL INNOVATIONS GMBH | AMI FRANCE | EasyDissect micro reusable | Instrument électro-chirurgical | unclassified | Classe IIb | Non | oui | non
2016-10-06 | A.M.I. AGENCY FOR MEDICAL INNOVATIONS GMBH | AMI FRANCE | EasyShears micro | Instrument électro-chirurgical | unclassified | Classe IIb | Non | oui | non
2016-10-06 | A.M.I. AGENCY FOR MEDICAL INNOVATIONS GMBH | AMI FRANCE | EasyShears micro reusable | Instrument électro-chirurgical | unclassified | Classe IIb | Non | oui | non
2016-10-06 | A.M.I. AGENCY FOR MEDICAL INNOVATIONS GMBH | AMI FRANCE | EndoGYNious | Prothèse vaginale | unclassified | Classe IIb | Non | non | non
2016-10-06 | A.M.I. AGENCY FOR MEDICAL INNOVATIONS GMBH | AMI FRANCE | EndoSAIL Suture Catcher | Appareil d'endothérapie | unclassified | Classe IIa | Non | oui | non
2016-10-06 | A.M.I. AGENCY FOR MEDICAL INNOVATIONS GMBH | AMI FRANCE | EndoSAIL 3/5 | Appareil d'endothérapie | unclassified | Classe IIa | Non | oui | non
2016-10-06 | A.M.I. AGENCY FOR MEDICAL INNOVATIONS GMBH | AMI FRANCE | FlexibleXS | Trocart abdominal | unclassified | Classe IIa | Non | oui | non
2016-10-06 | A.M.I. AGENCY FOR MEDICAL INNOVATIONS GMBH | AMI FRANCE | HexaPro Mesh hiatal | Prothèse implantable | unclassified | Classe IIb | Non | oui | non
2016-10-06 | A.M.I. AGENCY FOR MEDICAL INNOVATIONS GMBH | AMI FRANCE | HexaPro Mesh TEP | Prothèse implantable | unclassified | Classe IIb | Non | oui | non
2016-10-06 | A.M.I. AGENCY FOR MEDICAL INNOVATIONS GMBH | AMI FRANCE | HexaPro Mesh 15 x 10 | Prothèse implantable | unclassified | Classe IIb | Non | oui | non
2016-10-06 | A.M.I. AGENCY FOR MEDICAL INNOVATIONS GMBH | AMI FRANCE | HexaPro Mesh 15 x 15 | Prothèse implantable | unclassified | Classe IIb | Non | oui | non
2016-10-06 | A.M.I. AGENCY FOR MEDICAL INNOVATIONS GMBH | AMI FRANCE | HexaPro Mesh 30 x 30 | Prothèse implantable | unclassified | Classe IIb | Non | oui | non
2016-10-06 | A.M.I. AGENCY FOR MEDICAL INNOVATIONS GMBH | AMI FRANCE | HexaPro Mesh 6 x 30 | Prothèse implantable | unclassified | Classe IIb | Non | oui | non
2016-10-06 | A.M.I. AGENCY FOR MEDICAL INNOVATIONS GMBH | AMI FRANCE | HexaPro Mesh 6 x 40 | Prothèse implantable | unclassified | Classe IIb | Non | oui | non
2016-10-06 | A.M.I. AGENCY FOR MEDICAL INNOVATIONS GMBH | AMI FRANCE | InGYNious A L | Prothèse vaginale | unclassified | Classe IIb | Non | non | non
2016-10-06 | A.M.I. AGENCY FOR MEDICAL INNOVATIONS GMBH | AMI FRANCE | InGYNious A S | Prothèse vaginale | unclassified | Classe IIb | Non | non | non
2016-10-06 | A.M.I. AGENCY FOR MEDICAL INNOVATIONS GMBH | AMI FRANCE | InGYNious D A L | Prothèse vaginale | unclassified | Classe IIb | Non | non | non
2016-10-06 | A.M.I. AGENCY FOR MEDICAL INNOVATIONS GMBH | AMI FRANCE | InGYNious D A S | Prothèse vaginale | unclassified | Classe IIb | Non | non | non
2016-10-06 | A.M.I. AGENCY FOR MEDICAL INNOVATIONS GMBH | AMI FRANCE | InGYNious D P L | Prothèse vaginale | unclassified | Classe IIb | Non | non | non
2016-10-06 | A.M.I. AGENCY FOR MEDICAL INNOVATIONS GMBH | AMI FRANCE | InGYNious D P S | Prothèse vaginale | unclassified | Classe IIb | Non | non | non
2016-10-06 | A.M.I. AGENCY FOR MEDICAL INNOVATIONS GMBH | AMI FRANCE | InGYNious P L | Prothèse vaginale | unclassified | Classe IIb | Non | non | non
2016-10-06 | A.M.I. AGENCY FOR MEDICAL INNOVATIONS GMBH | AMI FRANCE | InGYNious P S | Prothèse vaginale | unclassified | Classe IIb | Non | non | non
2016-10-06 | A.M.I. AGENCY FOR MEDICAL INNOVATIONS GMBH | AMI FRANCE | InGYNious V | Prothèse vaginale | unclassified | Classe IIb | Non | non | non
2016-10-06 | A.M.I. AGENCY FOR MEDICAL INNOVATIONS GMBH | AMI FRANCE | I-stitch Loading Unit PDO 0 | Prothèse chirurgicale | Polyglycolic acid suture | Classe III | Non | non | non
2016-10-06 | A.M.I. AGENCY FOR MEDICAL INNOVATIONS GMBH | AMI FRANCE | I-stitch Loading Unit PDO 2-0 | Prothèse chirurgicale | Polyglycolic acid suture | Classe III | Non | non | non
2016-10-06 | A.M.I. AGENCY FOR MEDICAL INNOVATIONS GMBH | AMI FRANCE | I-stitch Loading Unit PET 0 G | Prothèse chirurgicale | Polyester suture | Classe IIb | Non | non | non
2016-10-06 | A.M.I. AGENCY FOR MEDICAL INNOVATIONS GMBH | AMI FRANCE | I-stitch Loading Unit PET 0 W | Prothèse chirurgicale | Polyester suture | Classe IIb | Non | non | non
2016-10-06 | A.M.I. AGENCY FOR MEDICAL INNOVATIONS GMBH | AMI FRANCE | I-stitch Loading Unit PP 0 | Prothèse chirurgicale | Polypropylene suture | Classe IIb | Non | non | non
2016-10-06 | A.M.I. AGENCY FOR MEDICAL INNOVATIONS GMBH | AMI FRANCE | MCS-Port | Trocart abdominal | Abdominal trocar | Classe IIa | Non | oui | non
2016-10-06 | A.M.I. AGENCY FOR MEDICAL INNOVATIONS GMBH | AMI FRANCE | More-Cell Bag | Sac d'extraction tissulaire | Tissue extraction bag | Classe IIa | Non | oui | non
2016-10-06 | A.M.I. AGENCY FOR MEDICAL INNOVATIONS GMBH | AMI FRANCE | More-Cell Safe | Sac d'extraction tissulaire | Tissue extraction bag | Classe IIa | Non | oui | non
2016-10-06 | A.M.I. AGENCY FOR MEDICAL INNOVATIONS GMBH | AMI FRANCE | More-Cell Safe 30 | Sac d'extraction tissulaire | Tissue extraction bag | Classe IIa | Non | oui | non
2016-10-06 | A.M.I. AGENCY FOR MEDICAL INNOVATIONS GMBH | AMI FRANCE | PelviGYNious | Prothèse vaginale | Bladder-supporting prosthesis | Classe IIb | Non | non | non
2016-10-06 | A.M.I. AGENCY FOR MEDICAL INNOVATIONS GMBH | AMI FRANCE | Scrotal Port for ATOMS | Prothèse vaginale | Urethral sphincter prosthesis system | Classe IIb | Non | non | non
2016-10-06 | A.M.I. AGENCY FOR MEDICAL INNOVATIONS GMBH | AMI FRANCE | SensiTVT | Prothèse vaginale | Transobturator sling system mesh | Classe IIb | Non | non | non
2016-10-06 | A.M.I. AGENCY FOR MEDICAL INNOVATIONS GMBH | AMI FRANCE | SensiTVT-A | Prothèse vaginale | Transobturator sling system mesh | Classe IIb | Non | non | non
2016-10-06 | A.M.I. AGENCY FOR MEDICAL INNOVATIONS GMBH | AMI FRANCE | Tubing Connector | Prothèse vaginale | Urethral sphincter prosthesis system | Classe IIb | Non | non | non
2016-10-06 | A.M.I. AGENCY FOR MEDICAL INNOVATIONS GMBH | AMI FRANCE | Tubing Plug | Prothèse vaginale | Urethral sphincter prosthesis system | Classe IIb | Non | non | non
2016-10-06 | A.M.I. AGENCY FOR MEDICAL INNOVATIONS GMBH | AMI FRANCE | V-Port 12 mm | Trocart abdominal | Abdominal trocar | Classe IIa | Non | oui | non
2016-10-06 | A.M.I. AGENCY FOR MEDICAL INNOVATIONS GMBH | AMI FRANCE | V-Port 5 mm | Trocart abdominal | Abdominal trocar | Classe IIa | Non | oui | non
2016-10-06 | BIO COMPOSANTS MEDICAUX | BIO COMPOSANTS MEDICAUX | Comet Tail | Tenon dentaire | Root canal post, <specify> | Classe IIa | Non | non | non
2016-10-06 | ECM ECHO CONTROL MEDICAL | ECM ECHO CONTROL MEDICAL | EXAPAD | Echographe | unclassified | Classe IIb | Non | non | non
2016-10-06 | Electronic Concept Lignon Innovation | Electronic Concept Lignon Innovation | Manomètre numérique PHENIX 1 voie | Manomètre numérique 1 voie | unclassified | Classe IIa | Non | non | non
2016-10-06 | Electronic Concept Lignon Innovation | Electronic Concept Lignon Innovation | Manomètre numérique PHENIX 2 voies | Manomètre numérique 2 voies | unclassified | Classe IIa | Non | non | non
2016-10-06 | Electronic Concept Lignon Innovation | Electronic Concept Lignon Innovation | Manomètre numérique PHENIX 3 voies | Manomètre numérique 3 voies | unclassified | Classe IIa | Non | non | non
2016-10-06 | Electronic Concept Lignon Innovation | Electronic Concept Lignon Innovation | Pelvimètre PHENIX Liberty | Pelvimètre | unclassified | Classe IIa | Non | non | non
2016-10-06 | Electronic Concept Lignon Innovation | Electronic Concept Lignon Innovation | PHENIX NANO Portable PHYSIO | Stimulateur neuromusculaire | unclassified | Classe IIb | Non | non | non | oui
2016-10-06 | Electronic Concept Lignon Innovation | Electronic Concept Lignon Innovation | PHENIX NANO Portable PHYSIOSTIM | Stimulateur neuromusculaire | unclassified | Classe IIb | Non | non | non | oui
2016-10-06 | Electronic Concept Lignon Innovation | Electronic Concept Lignon Innovation | PHENIX NANO Portable URO | Stimulateur neuromusculaire | unclassified | Classe IIb | Non | non | non | oui
2016-10-06 | Electronic Concept Lignon Innovation | Electronic Concept Lignon Innovation | PHENIX USB Micro | Stimulateur neuromusculaire | unclassified | Classe IIb | Non | non | non
2016-10-06 | Electronic Concept Lignon Innovation | Electronic Concept Lignon Innovation | PHENIX USB Micro Dolphitonic | Stimulateur neuromusculaire | unclassified | Classe IIb | Non | non | non
2016-10-06 | Electronic Concept Lignon Innovation | Electronic Concept Lignon Innovation | PHENIX USB Micro Full | Electro stimulateur | unclassified | Classe IIb | Non | non | non
2016-10-06 | Electronic Concept Lignon Innovation | Electronic Concept Lignon Innovation | POD Interférentiel | Accessoire pour appareil de rééducation | unclassified | Classe IIb | Non | non | non
2016-10-06 | Electronic Concept Lignon Innovation | Electronic Concept Lignon Innovation | POD Stim / Bio | Accessoire pour appareil de rééducation | unclassified | Classe IIb | Non | non | non
2016-10-06 | Electronic Concept Lignon Innovation | Electronic Concept Lignon Innovation | POD Universel | Accessoire pour appareil de rééducation | unclassified | Classe IIa | Non | non | non
2016-10-06 | Lauer Membran Wassertechnik GmbH | B. BRAUN AVITUM FRANCE | Aquaboss (Eco)Ro Dia I/II (HT) | Système de purification d'eau par osmose inverse | unclassified | Classe IIb | Non | non | non | oui
2016-10-07 | ADAPSIA | ADAPSIA | Ancillaire axes de tournevis | Ancillaire connecté à des dispositifs actifs | Internal orthopaedic fixation system implantation kit | Classe IIa | Non | non | non
2016-10-07 | ADAPSIA | ADAPSIA | Ancillaire foret | Ancillaire connecté à des dispositifs actifs | Internal orthopaedic fixation system implantation kit | Classe IIa | Non | non | non
2016-10-07 | ADAPSIA | ADAPSIA | Plaques CMF | Plaques pour chirurgie maxillo-faciale | unclassified | Classe IIb | Non | non | non
2016-10-07 | ADAPSIA | ADAPSIA | Plaques orthodontie | Plaques pour orthodontie | unclassified | Classe IIb | Non | non | non
2016-10-07 | ADAPSIA | ADAPSIA | Vis CMF | Vis pour chirurgie maxillo-faciale | unclassified | Classe IIb | Non | non | non
2016-10-07 | ADAPSIA | ADAPSIA | Vis orthodontie | Vis pour orthodontie | unclassified | Classe IIb | Non | non | non
2016-10-07 | Bausch & Lomb Incorporated | Bausch & Lomb France | Bipolar Cord Adapter - Millennium | Câble pour Pince bipolaire | unclassified | Classe IIa | Non | non | non
2016-10-07 | Dr Weigert France | Dr Weigert France | Neodisher Septo PreDis ZP | Produit désinfectant | Quaternary ammonium compound device disinfectant/cleaner | Classe IIb | Non | non | non
2016-10-07 | FUJIFILM SonoSite Inc. | FUJIFILM SonoSite Inc. | Transducer C35xp/8-3 MHz (SII) | Échographe | Extracorporeal ultrasound imaging system transducer, hand-held | Classe IIa | Non | non | non
2016-10-07 | FUJIFILM SonoSite Inc. | FUJIFILM SonoSite Inc. | Transducer C35xp/8-3 MHz (SonoSite Edge II) | Échographe | unclassified | Classe IIa | Non | non | non
2016-10-07 | FUJIFILM SonoSite Inc. | FUJIFILM SonoSite Inc. | Transducer C8xp/8-5 MHz (SII) | Échographe | Extracorporeal ultrasound imaging system transducer, hand-held | Classe IIa | Non | non | non
2016-10-07 | FUJIFILM SonoSite Inc. | FUJIFILM SonoSite Inc. | Transducer C8xp/8-5 MHz (SonoSite Edge II) | Échographe | unclassified | Classe IIa | Non | non | non
2016-10-07 | Groupe SEBBIN | Groupe SEBBIN | LSM RF - Implant mammaire pré-rempli de gel de silicone Integrity Round Matrix, Full Profil | Implant mammaire | unclassified | Classe III | Non | oui | non
2016-10-07 | Groupe SEBBIN | Groupe SEBBIN | LSM RL - Implant mammaire pré-rempli de gel de silicone Integrity Round Matrix, Low Profil | Implant mammaire | unclassified | Classe III | Non | oui | non
2016-10-07 | Groupe SEBBIN | Groupe SEBBIN | LSM RM - Implant mammaire pré-rempli de gel de silicone Integrity Round Matrix, Moderate Profil | Implant mammaire | unclassified | Classe III | Non | oui | non
2016-10-07 | Groupe SEBBIN | Groupe SEBBIN | LSM RS - Implant mammaire pré-rempli de gel de silicone Integrity Round Matrix, Semi moderate Profil | Implant mammaire | unclassified | Classe III | Non | oui | non
2016-10-07 | HOWMEDICA Osteonics Corp. | STRYKER FRANCE SAS | Unitrax® Endoprosthesis - Head Component | Endoprothèses modulaires (unipolaires) - élément de tête | Uncoated hip femur prosthesis, one-piece | Classe IIb | Non | oui | non
2016-10-07 | HOWMEDICA Osteonics Corp. | STRYKER FRANCE SAS | Unitrax® Endoprosthesis - Neck Adjustment Sleeve | Endoprothèses modulaires (unipolaires) - Manchons d'ajustement de col | Uncoated hip femur prosthesis, one-piece | Classe IIb | Non | oui | non
2016-10-07 | Laboratoires THEA | Laboratoires THEA | BLEPHACLEAN | Hygiène des paupières | unclassified | Classe IIa | Non | oui | non
2016-10-07 | Pharmaplast S.A.E. | ELLIPSE | Bande à découper multi-usages Netto | Pansemment | unclassified | Classe III | Non | non | non
2016-10-07 | Pharmaplast S.A.E. | ELLIPSE | Pansement à découper multi-usages Labell | Pansemment | unclassified | Classe III | Non | non | non
2016-10-07 | Pharmaplast S.A.E. | ELLIPSE | Pansement à découper peaux sensibles Labell | Pansemment | unclassified | Classe III | Non | non | non
2016-10-07 | Pharmaplast S.A.E. | ELLIPSE | Pansement multi-usages x100 Labell | Pansemment | unclassified | Classe III | Non | non | non
2016-10-07 | Pharmaplast S.A.E. | ELLIPSE | Pansement multi-usages x30 Netto | Pansemment | unclassified | Classe III | Non | non | non
2016-10-07 | Pharmaplast S.A.E. | ELLIPSE | Pansement multi-usages x40 Labell | Pansemment | unclassified | Classe III | Non | non | non
2016-10-07 | Pharmaplast S.A.E. | ELLIPSE | Pansements peaux sensibles x30 Labell | Pansemment | unclassified | Classe III | Non | non | non
2016-10-07 | 3M Health Care Business | 3M France - Marchés de la Santé | 3M™ Bair Hugger™ - Système de surveillance de la température - Modèle 360 - Capteur | Capteur de surveillance de la température | Continuous electronic patient thermometer, battery-powered | Classe IIa | Non | non | non
2016-10-07 | 3M Health Care Business | 3M France - Marchés de la Santé | 3M™ Bair Hugger™ - Système de surveillance de la température - Modèle 370 - Unité de contrôle | Système de surveillance de la température | Continuous electronic patient thermometer, battery-powered | Classe IIa | Non | non | non
2016-10-08 | Terumo BCT Inc | Theradial | Poche ACD - A | Solution anti-coagulante ACD (Ph Eur Solution A) | Blood storage solution, anticoagulation | Classe IIb | Non | oui | non
2016-10-10 | Brainlab AG | Brainlab AG | Exactrac 6.X System Control Unit (1 Rack) | Système d'imagerie et de radiothérapie | Radiological whole-body positioning frame/board | Classe IIb | Non | non | non
2016-10-10 | Brainlab AG | Brainlab AG | Exactrac 6.2 - Prep and Review Software | Système d'imagerie et de radiothérapie | Radiological whole-body positioning frame/board | Classe IIb | Non | non | non
2016-10-10 | Brainlab AG | Brainlab AG | Exactrac 6.2 - Prep and Review Workstation | Système d'imagerie et de radiothérapie | Radiological whole-body positioning frame/board | Classe IIb | Non | non | non
2016-10-10 | Brainlab AG | Brainlab AG | Exactrac 6.2 X-Ray Monitoring Software | Système d'imagerie et de radiothérapie | Radiological whole-body positioning frame/board | Classe IIb | Non | non | non
2016-10-10 | BSN Medical Gmbh | Tecniwork SpA | Leukosan® Adhesive | Colle à usage cutané | unclassified | Classe IIa | Non | oui | non
2016-10-10 | COBLENTZ MEDICAL BLADES INDUSTRY | Tecniwork SpA | Lames Basic | Lames de gouge stériles | unclassified | Classe IIa | Non | oui | non
2016-10-10 | Datum Dental Ltd | MedNet EC-REP GmbH | OSSIX VOLUMAX - La membrane de collagène résorbable | Membrane de collagène résorbable | Collagen dental regeneration membrane | Classe III | PORCINE | oui | non
2016-10-10 | DISPOTECH Srl | Tecniwork SpA | Ice Spray | Spray réfrigérant | unclassified | Classe IIa | Non | non | non
2016-10-10 | Hadewe GmbH | Tecniwork SpA | Hadewere Air System | Micro-Moteur Aspiration | Skin abrasion unit | Classe IIa | Non | non | non
2016-10-10 | INION OY | COCC's Arthro | INION FLIPBUTTON™ | Suture | Ligament anchor | Classe IIb | Non | oui | non
2016-10-10 | INION OY | COCC's Arthro | INION OTPS™ : Plaque Freedom - Plaque filet | Système de fixation biodégradable | Polymeric surgical mesh, biodegradable | Classe III | Non | oui | non
2016-10-10 | INION OY | COCC's Arthro | Instrumentation INION : Mèche Taraud | Instrumentation | Bone tap, reusable | Classe IIa | Non | non | non
2016-10-10 | Medisoft | Medisoft | BodyBox | Pléthysmographie corporelle | Pulmonary function analysis system, adult | Classe IIa | Non | non | non
2016-10-10 | Medisoft | Medisoft | Ergocard Clinical | Épreuve d’effort cardiopulmonaire (CPET) et échange de gaz du métabolisme | Cardiopulmonary stress exercise monitoring system | Classe IIa | Non | non | non
2016-10-10 | Medisoft | Medisoft | Ergocard Professional | Épreuve d’effort cardiopulmonaire (CPET) et échange de gaz du métabolisme | unclassified | Classe IIa | Non | non | non
2016-10-10 | Medisoft | Medisoft | FeNo+ | Module pour mesurer le monoxyde d’azote (NO) endogène expiré, nasal et sac collecteur, périphérique USB | unclassified | Classe IIa | Non | non | non
2016-10-10 | Medisoft | Medisoft | HypAir | HypAir Compact : la station d’exploration fonctionnelle respiratoire | Pulmonary function analysis system, adult | Classe IIa | Non | non | non
2016-10-10 | Medisoft | Medisoft | Micro 5000 | Gamme de spiromètre de bureau (extensible avec des options) | Pulmonary function analysis system, adult | Classe IIa | Non | non | non
2016-10-10 | Medisoft | Medisoft | Micro 6000 | Spiromètre de bureau portable | Diagnostic spirometer | Classe IIa | Non | non | non
2016-10-10 | Medisoft | Medisoft | SpiroAir | Combinaison de déplacement de volume, de spirométrie pneumotachographique et de station d’exploration fonctionnelle respiratoire | unclassified | Classe IIa | Non | non | non
2016-10-10 | PARAMOUNT SURGIMED LIMITED | Tecniwork SpA | Lames chirurgicales Paramount | Lames chirurgicales | Scalpel blade, single-use | Classe IIa | Non | oui | non
2016-10-10 | PARAMOUNT SURGIMED LIMITED | Tecniwork SpA | Lames Gouge Paramount | Lames gouge | Scalpel blade, single-use | Classe IIa | Non | oui | non
2016-10-10 | PAUL HARTMANN AG | Tecniwork SpA | Atrauman® Ag | Compresse d'argent imprégnée | Wound-nonadherent dressing, permeable, antimicrobial | Classe IIb | Non | oui | non
2016-10-10 | PAUL HARTMANN AG | Tecniwork SpA | Hydrosorb® | Pansement hydrocellulaire en gel | Hydrogel dressing, sterile | Classe IIb | Non | oui | non
2016-10-10 | PAUL HARTMANN AG | Tecniwork SpA | Sorbalgon® | Compresse d'alginate de calcium | Exudate-absorbent dressing, hydrophilic-gel-forming, antimicrobial | Classe IIb | Non | oui | non
2016-10-10 | PAUL HARTMANN AG | Tecniwork SpA | Sterilux® ES | Compresses de gaze hydrophile | Gauze compress | Classe IIa | Non | non | non
2016-10-10 | PHYSIO-ASSIST | PHYSIO-ASSIST | SIMEOX | Système de fluidification et de drainage du mucus bronchique | unclassified | Classe IIa | Non | non | non
2016-10-10 | SAFE Srl | Tecniwork SpA | Lames de gouges Tecniwork | Lames de gouges podologiques | unclassified | Classe IIa | Non | oui | non
2016-10-10 | Simon Keller Ltd | Tecniwork SpA | Swissfile | Film abrasif stérile | unclassified | Classe IIa | Non | oui | non
2016-10-10 | Simon Keller Ltd | Tecniwork SpA | Swissfile Cap | Capuchon abrasif stérile | unclassified | Classe IIa | Non | oui | non
2016-10-10 | Smith & Nephew Medical Ltd. | Tecniwork SpA | Melolin | Compresse absorbante | Wound-nonadherent dressing, absorbent | Classe IIa | Non | oui | non
2016-10-10 | SWANN-MORTON Limited | Tecniwork SpA | Lames chirurgicales Swann-Morton | Lames chirurgicales | Scalpel blade, single-use | Classe IIa | Non | oui | non
2016-10-10 | SWISS BIO INOV | BIOTECH DENTAL | ATP38 logiciel 2.0 | Appareil de photothérapie à usage professionnzl | unclassified | Classe IIa | Non | non | non
2016-10-10 | TAU Steril Di Bianchi Giancarlo & C. SNC | Tecniwork SpA | Tau Quartz 150 | Stérilisateur à sec | Dry-heat sterilizer | Classe IIa | Non | non | non
2016-10-10 | TAU Steril Di Bianchi Giancarlo & C. SNC | Tecniwork SpA | Tau Steril Mini Automatic | Stérilisateur à sec | Dry-heat sterilizer | Classe IIa | Non | non | non
2016-10-10 | TAU Steril Di Bianchi Giancarlo & C. SNC | Tecniwork SpA | Tau Steril 2000 Automatic | Stérilisateur à sec | Dry-heat sterilizer | Classe IIa | Non | non | non
2016-10-11 | Codman & Shurtleff, Inc | JOHNSON & JOHNSON MEDICAL SAS | HAKIM® Programmateur et transmetteur | Système de programmation composé d'un programmateur et d'un transmetteur | Hydrocephalic valve programmer | Classe IIa | Non | non | non
2016-10-11 | COLOPLAST A/S | Laboratoires COLOPLAST | COMFEEL PLUS Contour | Pansement Hydrocolloïde | Hydrogel dressing, sterile | Classe IIb | Non | oui | non
2016-10-11 | COLOPLAST A/S | Laboratoires COLOPLAST | COMFEEL PLUS Opaque | Pansement Hydrocolloïde | Hydrogel dressing, sterile | Classe IIb | Non | oui | non
2016-10-11 | COLOPLAST A/S | Laboratoires COLOPLAST | COMFEEL PLUS Plaque mousse | Pansement Hydrocolloïde | Hydrogel dressing, sterile | Classe IIb | Non | oui | non
2016-10-11 | COLOPLAST A/S | Laboratoires COLOPLAST | COMFEEL PLUS Transparent | Pansement Hydrocolloïde | Hydrogel dressing, sterile | Classe IIb | Non | oui | non
2016-10-11 | DEFIBTECH, LLC | DefibFrance | LifeLine ARM - RMU-1000 | Appareil de massage cardiaque | unclassified | Classe IIb | Non | non | non
2016-10-11 | EDWARDS LIFESCIENCES LLC | EDWARDS LIFESCIENCES SERVICES GmbH | Capteur Flo Trac IQ | Capteur Flo Trac IQ | unclassified | Classe IIa | Non | oui | non
2016-10-11 | Laboratoire ODOST | PHARMACTIV DISTRIBUTION | Le spray auriculaire | Spray auriculaire | unclassified | Classe IIa | Non | non | non
2016-10-11 | Laboratoire ODOST | PHARMACTIV DISTRIBUTION | Le spray nasal hypertonique | Spray nasal hypertonique | unclassified | Classe IIa | Non | non | non
2016-10-11 | MDJ | MDJ | Kits LoadInject® | Cartouches et Injecteurs pour l'injection de lentilles intra oculaires | Intraocular lens-insertion cartridge,Manual intraocular lens injector, single-use | Classe IIa | Non | oui | non
2016-10-11 | MDJ | MDJ | Systèmes d'injection pour lentilles intraoculaires | Cartouches et Injecteurs pour l'injection de lentilles intra oculaires | unclassified | Classe IIa | Non | oui | non
2016-10-11 | SYNTELLIX AG | B T M | MAGNEZIX® | Implant métallique bioabsorbable orthopédique | Orthopaedic bone screw, biodegradable | Classe III | Non | oui | non
2016-10-12 | IMPLANTCAST GmbH | IMPLANTCAST France | ACS® Composant fémoral cimenté (droit et gauche) | Implant articulaire de genou de première intention - Composant fémoral cimenté | unclassified | Classe III | Non | oui | non
2016-10-12 | IMPLANTCAST GmbH | IMPLANTCAST France | ACS® Composant fémoral non cimenté revêtu pc cpTi/TCP (droit et gauche) | Implant articulaire de genou de première intention - Composant fémoral sans ciment | unclassified | Classe III | Non | oui | non
2016-10-12 | IMPLANTCAST GmbH | IMPLANTCAST France | ACS® Composant fémoral non cimenté revêtu pc (droit et gauche) | Implant articulaire de genou de première intention - Composant fémoral sans ciment | unclassified | Classe III | Non | oui | non
2016-10-12 | IMPLANTCAST GmbH | IMPLANTCAST France | ACS® Composant fémoral sans ciment cpTi/TCP (droit et gauche) | Implant articulaire de genou de première intention - Composant fémoral sans ciment | unclassified | Classe III | Non | oui | non
2016-10-12 | IMPLANTCAST GmbH | IMPLANTCAST France | ACS® double cône | Implant articulaire de genou de reprise - Accessoires | unclassified | Classe III | Non | oui | non
2016-10-12 | IMPLANTCAST GmbH | IMPLANTCAST France | ACS® FB Cale tibiale latérale | Implant articulaire de genou de première intention - Cale (5mm & 10mm) | unclassified | Classe III | Non | oui | non
2016-10-12 | IMPLANTCAST GmbH | IMPLANTCAST France | ACS® FB Cale tibiale medial | Implant articulaire de genou de première intention - Cale (5mm & 10mm) | unclassified | Classe III | Non | oui | non
2016-10-12 | IMPLANTCAST GmbH | IMPLANTCAST France | ACS® FB Composant tibial cimenté | Implant articulaire de genou de reprise - Embase tibiale cimentée | unclassified | Classe III | Non | oui | non
2016-10-12 | IMPLANTCAST GmbH | IMPLANTCAST France | ACS® FB composant tibial cimenté (gauche et droit) | Implant articulaire de genou de première intention - Embase tibiale cimentée | unclassified | Classe III | Non | oui | non
2016-10-12 | IMPLANTCAST GmbH | IMPLANTCAST France | ACS® FB Composant tibial sans ciment revêtu pc | Implant articulaire de genou de reprise - Embase tibiale sans ciment | unclassified | Classe III | Non | oui | non
2016-10-12 | IMPLANTCAST GmbH | IMPLANTCAST France | ACS® FB Composant tibial sans ciment revêtu pc | Implant articulaire de genou de première intention - Composant fémoral sans ciment | unclassified | Classe III | Non | oui | non
2016-10-12 | IMPLANTCAST GmbH | IMPLANTCAST France | ACS® FB insert PE | Implant articulaire de genou de première intention - Insert | unclassified | Classe III | Non | oui | non
2016-10-12 | IMPLANTCAST GmbH | IMPLANTCAST France | ACS® FB insert PE hyperflex | Implant articulaire de genou de première intention - Insert | unclassified | Classe III | Non | oui | non
2016-10-12 | IMPLANTCAST GmbH | IMPLANTCAST France | ACS® FB insert PE ultra | Implant articulaire de genou de première intention - Insert | unclassified | Classe III | Non | oui | non
2016-10-12 | IMPLANTCAST GmbH | IMPLANTCAST France | ACS® FB LD Composant tibial sans ciment revêtu pc | Implant articulaire de genou de première intention - Composant fémoral sans ciment | unclassified | Classe III | Non | oui | non
2016-10-12 | IMPLANTCAST GmbH | IMPLANTCAST France | ACS® FB LD Tige d'extension mâle | Implant articulaire de genou de première intention - Quille d'extension | unclassified | Classe III | Non | oui | non
2016-10-12 | IMPLANTCAST GmbH | IMPLANTCAST France | ACS® FB PE insert PE hyperflex | Implant articulaire de genou de première intention - Insert | unclassified | Classe III | Non | oui | non
2016-10-12 | IMPLANTCAST GmbH | IMPLANTCAST France | ACS® FB SC insert PE | Implant articulaire de genou de reprise - Insert | unclassified | Classe III | Non | oui | non
2016-10-12 | IMPLANTCAST GmbH | IMPLANTCAST France | ACS® FB Tige d'extension mâle | Implant articulaire de genou de première intention - Quille d'extension | unclassified | Classe III | Non | oui | non
2016-10-12 | IMPLANTCAST GmbH | IMPLANTCAST France | ACS® LD Composant fémoral cimenté (droit et gauche) | Implant articulaire de genou de première intention - Composant fémoral cimenté | unclassified | Classe III | Non | oui | non
2016-10-12 | IMPLANTCAST GmbH | IMPLANTCAST France | ACS® LD Composant fémoral non cimenté revêtu pc (droit et gauche) | Implant articulaire de genou de première intention - Composant fémoral sans ciment | unclassified | Classe III | Non | oui | non
2016-10-12 | IMPLANTCAST GmbH | IMPLANTCAST France | ACS® LD FB composant tibial cimenté (droit et gauche) | Implant articulaire de genou de première intention - Embase tibiale cimentée | unclassified | Classe III | Non | oui | non
2016-10-12 | IMPLANTCAST GmbH | IMPLANTCAST France | ACS® LD MB composant tibial cimenté | Implant articulaire de genou de première intention - Embase tibiale cimentée | unclassified | Classe III | Non | oui | non
2016-10-12 | IMPLANTCAST GmbH | IMPLANTCAST France | ACS® LD MB Composant tibial sans ciment revêtu pc | Implant articulaire de genou de première intention - Composant fémoral sans ciment | unclassified | Classe III | Non | oui | non
2016-10-12 | IMPLANTCAST GmbH | IMPLANTCAST France | ACS® LD PS Composant fémoral cimenté (droit et gauche) | Implant articulaire de genou de première intention - Composant fémoral cimenté | unclassified | Classe III | Non | oui | non
2016-10-12 | IMPLANTCAST GmbH | IMPLANTCAST France | ACS® LD SLIM Composant fémoral cimenté (droit et gauche) | Implant articulaire de genou de première intention - Composant fémoral cimenté | unclassified | Classe III | Non | oui | non
2016-10-12 | IMPLANTCAST GmbH | IMPLANTCAST France | ACS® LD SLIM Composant fémoral sans ciment revêtu pc (droit et gauche) | Implant articulaire de genou de première intention - Composant fémoral sans ciment | unclassified | Classe III | Non | oui | non
2016-10-12 | IMPLANTCAST GmbH | IMPLANTCAST France | ACS® MB Adaptateur offset | Implant articulaire de genou de première intention - Accessoires | unclassified | Classe III | Non | oui | non
2016-10-12 | IMPLANTCAST GmbH | IMPLANTCAST France | ACS® MB composant tibial basique cimenté | Implant articulaire de genou de première intention - Embase tibiale cimentée | unclassified | Classe III | Non | oui | non
2016-10-12 | IMPLANTCAST GmbH | IMPLANTCAST France | ACS® MB Composant tibial basique sans ciment revêtu pc | Implant articulaire de genou de première intention - Composant fémoral sans ciment | unclassified | Classe III | Non | oui | non
2016-10-12 | IMPLANTCAST GmbH | IMPLANTCAST France | ACS® MB composant tibial cimenté | Implant articulaire de genou de première intention - Embase tibiale cimentée | unclassified | Classe III | Non | oui | non
2016-10-12 | IMPLANTCAST GmbH | IMPLANTCAST France | ACS® MB Composant tibial sans ciment revêtu cpTi/TCP | Implant articulaire de genou de première intention - Composant fémoral sans ciment | unclassified | Classe III | Non | oui | non
2016-10-12 | IMPLANTCAST GmbH | IMPLANTCAST France | ACS® MB Composant tibial sans ciment revêtu pc | Implant articulaire de genou de première intention - Composant fémoral sans ciment | unclassified | Classe III | Non | oui | non
2016-10-12 | IMPLANTCAST GmbH | IMPLANTCAST France | ACS® MB insert PE | Implant articulaire de genou de première intention - Insert | unclassified | Classe III | Non | oui | non
2016-10-12 | IMPLANTCAST GmbH | IMPLANTCAST France | ACS® MB insert PE DD | Implant articulaire de genou de première intention - Insert | unclassified | Classe III | Non | oui | non
2016-10-12 | IMPLANTCAST GmbH | IMPLANTCAST France | ACS® MB insert PE hyperflex | Implant articulaire de genou de première intention - Insert | unclassified | Classe III | Non | oui | non
2016-10-12 | IMPLANTCAST GmbH | IMPLANTCAST France | ACS® MB NC insert PE | Implant articulaire de genou de reprise - Insert | unclassified | Classe III | Non | oui | non
2016-10-12 | IMPLANTCAST GmbH | IMPLANTCAST France | ACS® MB Quille d'extension | Implant articulaire de genou de première intention - Quille d'extension | unclassified | Classe III | Non | oui | non
2016-10-12 | IMPLANTCAST GmbH | IMPLANTCAST France | ACS® MB SC Cale tibiale (gauche ou droit) latéral / (gauche ou droit) medial | Implant articulaire de genou de reprise - Cales | unclassified | Classe III | Non | oui | non
2016-10-12 | IMPLANTCAST GmbH | IMPLANTCAST France | ACS® MB SC Composant tibial cimenté | Implant articulaire de genou de reprise - Embase tibiale cimentée | unclassified | Classe III | Non | oui | non
2016-10-12 | IMPLANTCAST GmbH | IMPLANTCAST France | ACS® MB SC Composant tibial sans ciment revêtu pc | Implant articulaire de genou de reprise - Embase tibiale sans ciment | unclassified | Classe III | Non | oui | non
2016-10-12 | IMPLANTCAST GmbH | IMPLANTCAST France | ACS® MB SC insert PE | Implant articulaire de genou de reprise - Insert | unclassified | Classe III | Non | oui | non
2016-10-12 | IMPLANTCAST GmbH | IMPLANTCAST France | ACS® PS Composant fémoral cimenté (droit et gauche) | Implant articulaire de genou de première intention - Composant fémoral cimenté | unclassified | Classe III | Non | oui | non
2016-10-12 | IMPLANTCAST GmbH | IMPLANTCAST France | ACS® PS Composant fémoral sans ciment revêtu pc (droit et gauche) | Implant articulaire de genou de première intention - Composant fémoral sans ciment | unclassified | Classe III | Non | oui | non
2016-10-12 | IMPLANTCAST GmbH | IMPLANTCAST France | ACS® PS SLIM Composant fémoral cimenté (droit et gauche) | Implant articulaire de genou de première intention - Composant fémoral cimenté | unclassified | Classe III | Non | oui | non
2016-10-12 | IMPLANTCAST GmbH | IMPLANTCAST France | ACS® Rotule PE cimenté | Implant articulaire de genou de première intention - Rotule | unclassified | Classe III | Non | oui | non
2016-10-12 | IMPLANTCAST GmbH | IMPLANTCAST France | ACS® SC Cale fémorale distal (gauche ou droit) latéral / (gauche ou droit) medial | Implant articulaire de genou de reprise - Cales | unclassified | Classe III | Non | oui | non
2016-10-12 | IMPLANTCAST GmbH | IMPLANTCAST France | ACS® SC Cale fémorale postérieur | Implant articulaire de genou de reprise - Cales | unclassified | Classe III | Non | oui | non
2016-10-12 | IMPLANTCAST GmbH | IMPLANTCAST France | ACS® SC Composant fémoral cimenté | Implant articulaire de genou de reprise - Composant fémoral cimenté | unclassified | Classe III | Non | oui | non
2016-10-12 | IMPLANTCAST GmbH | IMPLANTCAST France | ACS® SC Composant fémoral sans ciment revêtu pc | Implant articulaire de genou de reprise - Composant fémoral sans ciment | unclassified | Classe III | Non | oui | non
2016-10-12 | IMPLANTCAST GmbH | IMPLANTCAST France | ACS® SLIM Composant fémoral cimenté (droit et gauche) | Implant articulaire de genou de première intention - Composant fémoral cimenté | unclassified | Classe III | Non | oui | non
2016-10-12 | IMPLANTCAST GmbH | IMPLANTCAST France | ACS® SLIM Composant fémoral non cimenté revêtu pc (droit et gauche) | Implant articulaire de genou de première intention - Composant fémoral sans ciment | unclassified | Classe III | Non | oui | non
2016-10-12 | IMPLANTCAST GmbH | IMPLANTCAST France | ACS® Tige fémorale et tibiale | Implant articulaire de genou de reprise - Quille cimentée | unclassified | Classe III | Non | oui | non
2016-10-12 | IMPLANTCAST GmbH | IMPLANTCAST France | ACS® Tige fémorale et tibiale sans ciment HA | Implant articulaire de genou de reprise - Quille sans ciment | unclassified | Classe III | Non | oui | non
2016-10-12 | IMPLANTCAST GmbH | IMPLANTCAST France | ACS® Uni Composant fémoral cimenté | Prothèse unicompartimentale de genou - Composant fémoral cimenté | unclassified | Classe III | Non | oui | non
2016-10-12 | IMPLANTCAST GmbH | IMPLANTCAST France | ACS® Uni Composant fémoral non cimenté | Prothèse unicompartimentale de genou - Composant fémoral sans ciment | unclassified | Classe III | Non | oui | non
2016-10-12 | IMPLANTCAST GmbH | IMPLANTCAST France | ACS® Uni Composant tibial cimenté | Prothèse unicompartimentale de genou - Composant tibial cimenté | unclassified | Classe III | Non | oui | non
2016-10-12 | IMPLANTCAST GmbH | IMPLANTCAST France | ACS® Uni Composant tibial non cimenté | Prothèse unicompartimentale de genou - Composant tibial sans ciment | unclassified | Classe III | Non | oui | non
2016-10-12 | IMPLANTCAST GmbH | IMPLANTCAST France | ACS® Uni Insert PE | Prothèse unicompartimentale de genou - Insert | unclassified | Classe III | Non | oui | non
2016-10-12 | Industrie Biomediche Insubri SA | Tous les Biomatériaux.com | SMARTBONE | Substitut osseux | Bone matrix implant, animal-derived, bioabsorbable | Classe III | BOVINE | oui | non
2016-10-12 | SIEMENS Medical Solutions USA, Inc | Siemens Healthcare S.A.S | ACUSON NX3 | Échographe diagnostique ultrasons | unclassified | Classe IIa | Non | non | non
2016-10-12 | SIEMENS Medical Solutions USA, Inc | Siemens Healthcare S.A.S | ACUSON NX3 Elite | Échographe diagnostique ultrasons | unclassified | Classe IIa | Non | non | non
2016-10-12 | SIGNIA GmbH | SIVANTOS | Motion P 3 primax | Aide auditive | unclassified | Classe IIa | Non | non | non
2016-10-12 | SIGNIA GmbH | SIVANTOS | Motion P 5 primax | Aides auditives | unclassified | Classe IIa | Non | non | non
2016-10-12 | SIGNIA GmbH | SIVANTOS | Motion P 7 primax | Aide auditive | unclassified | Classe IIa | Non | non | non
2016-10-12 | SIGNIA GmbH | SIVANTOS | Prompt P | Aide auditive contour | unclassified | Classe IIa | Non | non | non
2016-10-12 | SIGNIA GmbH | SIVANTOS | Prompt S | Aide auditive | unclassified | Classe IIa | Non | non | non
2016-10-12 | SIGNIA GmbH | SIVANTOS | Prompt SP | Aide auditive | unclassified | Classe IIa | Non | non | non
2016-10-12 | SIVANTOS GmbH | SIVANTOS | Intuis 2 SP | Aide auditive | unclassified | Classe IIa | Non | non | non
2016-10-12 | Sweden & Martina S.p.A. | Sweden & Martina S.p.A. | Titanium mesh TINET FM | Membrane pour usage dentaire : plaques jetables en titane micro-perforées | Mesh, surgical | Classe IIb | Non | non | non
2016-10-13 | ELECTRONIQUE DU MAZET | ELECTRONIQUE DU MAZET | MegaStim MS280K | Centrale d’électro-stimulation et de biofeedback | unclassified | Classe IIa | Non | non | non
2016-10-13 | ELECTRONIQUE DU MAZET | ELECTRONIQUE DU MAZET | MegaStim MS280S | Centrale d’électro-stimulation et de biofeedback | unclassified | Classe IIa | Non | non | non
2016-10-13 | HÄLSA Pharma GmbH | BOEHRINGER INGELHEIM France | Dulcosoft, solution buvable | Solution buvable | Stool softener | Classe IIa | Non | non | non
2016-10-13 | IMPLANTCAST GmbH | IMPLANTCAST France | Cotyle ECOFIT® HA non cimenté | Implant articulaire de hanche - Cotyle sans ciment | unclassified | Classe III | Non | oui | non
2016-10-13 | IMPLANTCAST GmbH | IMPLANTCAST France | Cotyle ECOFIT® NH HA non cimenté | Implant articulaire de hanche - Cotyle sans ciment | unclassified | Classe III | Non | oui | non
2016-10-13 | IMPLANTCAST GmbH | IMPLANTCAST France | Cotyle ECOFIT® NH non cimenté | Implant articulaire de hanche - Cotyle sans ciment | unclassified | Classe III | Non | oui | non
2016-10-13 | IMPLANTCAST GmbH | IMPLANTCAST France | Cotyle ECOFIT® non cimenté | Implant articulaire de hanche - Cotyle sans ciment | unclassified | Classe III | Non | oui | non
2016-10-13 | IMPLANTCAST GmbH | IMPLANTCAST France | Insert Biolox Delta | Implant articulaire de hanche - Insert Céramique | unclassified | Classe III | Non | oui | non
2016-10-13 | IMPLANTCAST GmbH | IMPLANTCAST France | Insert PE Implancross 0° | Implant articulaire de hanche - Insert PE | unclassified | Classe III | Non | oui | non
2016-10-13 | IMPLANTCAST GmbH | IMPLANTCAST France | Insert PE Implancross 10° | Implant articulaire de hanche - Insert PE | unclassified | Classe III | Non | oui | non
2016-10-13 | IMPLANTCAST GmbH | IMPLANTCAST France | Insert PE 0° | Implant articulaire de hanche - Insert PE | unclassified | Classe III | Non | oui | non
2016-10-13 | IMPLANTCAST GmbH | IMPLANTCAST France | Insert PE 10° | Implant articulaire de hanche - Insert PE | unclassified | Classe III | Non | oui | non
2016-10-13 | Medacta International SA | Medacta France | GMK®-REVISION Cale fémorale distale | Système de Prothèse totale du genou : Cale fémorale distale | unclassified | Classe III | Non | oui | non
2016-10-13 | Medacta International SA | Medacta France | GMK®-REVISION 3DMetal Cône tibial | Système de Prothèse totale du genou : Cône tibial | unclassified | Classe III | Non | oui | non
2016-10-13 | Medacta International SA | Medacta France | GMK®-UNI Composant fémoral anatomique sans ciment | Système de Prothèse unicompartimentale du genou : Composant fémoral anatomique sans ciment | unclassified | Classe III | Non | oui | non
2016-10-13 | NEWCLIP TECHNICS - | NEWCLIP TECHNICS - | ACTIV / ATLANTIC® - Plaque d'addition fémorale externe non stérile (Droite & Gauche) | Gamme des plaques et vis pour ostéotomie du genou - non stérile | unclassified | Classe IIb | Non | non | non
2016-10-13 | NEWCLIP TECHNICS - | NEWCLIP TECHNICS - | ACTIV / ATLANTIC® - Plaque d'addition fémorale externe stérile (Droite & Gauche) | Gamme des plaques et vis pour ostéotomie du genou - stérile | unclassified | Classe IIb | Non | oui | non
2016-10-13 | NEWCLIP TECHNICS - | NEWCLIP TECHNICS - | ACTIV / ATLANTIC® - vis autotaraudante DTS non stérile (Droite & Gauche) | Gamme des plaques et vis pour ostéotomie du genou - non stérile | Orthopaedic bone screw, non-biodegradable, non-sterile | Classe IIb | Non | non | non
2016-10-13 | Stryker Leibinger GmbH Co. KG | STRYKER FRANCE SAS | SPG™ Bulb Drainage System | Système de drainage à poire | Closed-wound drainage kit, general-purpose | Classe IIa | Non | oui | non
2016-10-13 | Stryker Leibinger GmbH Co. KG | STRYKER FRANCE SAS | TLS® Surgical Drainage System | Système de drainage chirurgical | Closed-wound drainage kit, general-purpose | Classe IIa | Non | oui | non
2016-10-14 | AirStrip Technologies, Inc | Meditech Strategic Consultants B.V. | LibreLink (version 1.3) | Logiciel | unclassified | Classe IIb | Non | non | non
2016-10-14 | D.M.D. | D.M.D. | ASEPTOL ULTRA | Nettoyant - Désinfectant | unclassified | Classe IIb | Non | non | non
2016-10-14 | D.M.D. | D.M.D. | DENTASEPT TRI ENZYMATIC | Nettoyant - Désinfectant | unclassified | Classe IIb | Non | non | non
2016-10-14 | D.M.D. | D.M.D. | DISINFECTANT DETERGENT ASPIRATION | Nettoyant - Désinfectant | unclassified | Classe IIb | Non | non | non
2016-10-14 | D.M.D. | D.M.D. | DISINFECTANT DETERGENT BURS | Nettoyant - Désinfectant | unclassified | Classe IIb | Non | non | non
2016-10-14 | D.M.D. | D.M.D. | DISINFECTANT DETERGENT INSTRUMENTS | Nettoyant - Désinfectant | unclassified | Classe IIb | Non | non | non
2016-10-14 | D.M.D. | D.M.D. | DISINFECTANT SPRAY | Nettoyant - Désinfectant | unclassified | Classe IIb | Non | non | non
2016-10-14 | D.M.D. | D.M.D. | ENDOCLEAN ULTRA | Nettoyant - Désinfectant | unclassified | Classe IIb | Non | non | non
2016-10-14 | D.M.D. | D.M.D. | ENZYMATIC DISINFECTANT DETERGENT INSTRUMENTS | Nettoyant - Désinfectant | unclassified | Classe IIb | Non | non | non
2016-10-14 | D.M.D. | D.M.D. | GLUTASEPT N | Nettoyant - Désinfectant | unclassified | Classe IIb | Non | non | non
2016-10-14 | D.M.D. | D.M.D. | PROFECTON ASPIRATION | Nettoyant - Désinfectant | unclassified | Classe IIb | Non | non | non
2016-10-14 | D.M.D. | D.M.D. | PROFECTON BURS | Nettoyant - Désinfectant | unclassified | Classe IIb | Non | non | non
2016-10-14 | D.M.D. | D.M.D. | PROFECTON INSTRUMENT LIQUID | Nettoyant - Désinfectant | unclassified | Classe IIb | Non | non | non
2016-10-14 | D.M.D. | D.M.D. | PROFECTON INSTRUMENT POWDER | Nettoyant - Désinfectant | unclassified | Classe IIb | Non | non | non
2016-10-14 | D.M.D. | D.M.D. | QUITANET ENZYME | Nettoyant - Désinfectant | unclassified | Classe IIb | Non | non | non
2016-10-14 | D.M.D. | D.M.D. | QUITANET ULTRA | Nettoyant - Désinfectant | unclassified | Classe IIb | Non | non | non
2016-10-14 | D.M.D. | D.M.D. | ROTAGERM ULTRA | Nettoyant - Désinfectant | unclassified | Classe IIb | Non | non | non
2016-10-14 | D.M.D. | D.M.D. | VAPOSEPT PLUS | Nettoyant - Désinfectant | unclassified | Classe IIb | Non | non | non
2016-10-14 | D.M.D. | D.M.D. | VAPOSEPT ZERO | Nettoyant - Désinfectant | unclassified | Classe IIb | Non | non | non
2016-10-14 | GAC International LLC, also doing business as DENTSPLY GAC International | DENTSPLY SIRONA FRANCE | MicroArch® + Bracket | Appareil orthodontique | Orthodontic bracket, metal | Classe IIa | Non | non | non
2016-10-14 | HOYA Corporation | PENTAX France Life Care | Piston d'aspiration OF-B205 | Piston d'aspiration à usage unique | unclassified | Classe IIa | Non | oui | non
2016-10-14 | MEDTRONIC B.V. | MEDTRONIC France | Ensemble™ II | Système d'implantation pour valve pulmonaire transcathéter | unclassified | Classe III | Non | oui | non
2016-10-17 | Laboratoire ODOST | Laboratoires Juva Santé | Mercurochrome - Nez bouché spray nasal hypertonique | Spray nasal hypertonique | unclassified | Classe IIa | Non | non | non
2016-10-17 | Medena AG | Laboratoires Juva Santé | Intimy Care - Confort Intime Gel lubrifiant avec applicateurs unidoses | Gel vaginal hydratant effet longue durée | Applicator, <specify> | Classe IIa | Non | non | non
2016-10-17 | NOVASTEP | NOVASTEP | ACLip® Broche à chas | Instruments, non stériles, à usage orthopédique | unclassified | Classe IIa | Non | non | non
2016-10-17 | NOVASTEP | NOVASTEP | ACLip® Fémoral | Ancrage ligamentaire ou tendineux stérile | unclassified | Classe IIb | Non | oui | non
2016-10-17 | NOVASTEP | NOVASTEP | Reamer étagé | Instruments, non stériles, à usage orthopédique | unclassified | Classe IIa | Non | non | non
2016-10-17 | STRYKER Neurovascular | STRYKER FRANCE SAS | GDC®-10 SOFT SR Detachable Coil | Coil détachable | unclassified | Classe III | Non | oui | non
2016-10-17 | STRYKER Neurovascular | STRYKER FRANCE SAS | GDC®-10 ULTRASOFT™ SR Detachable Coil | Coil détachable | unclassified | Classe III | Non | oui | non
2016-10-17 | STRYKER Neurovascular | STRYKER FRANCE SAS | GDC®-10 2D Detachable Coil | Coil détachable | unclassified | Classe III | Non | oui | non
2016-10-17 | STRYKER Neurovascular | STRYKER FRANCE SAS | GDC®-10 2D SOFT SR Detachable Coil | Coil détachable | unclassified | Classe III | Non | oui | non
2016-10-17 | STRYKER Neurovascular | STRYKER FRANCE SAS | GDC®-10 3D Detachable Coil | Coil détachable | unclassified | Classe III | Non | oui | non
2016-10-17 | STRYKER Neurovascular | STRYKER FRANCE SAS | GDC®-18 Fibered VortX® Detachable Coil | Coil détachable | unclassified | Classe III | Non | oui | non
2016-10-17 | STRYKER Neurovascular | STRYKER FRANCE SAS | GDC®-18 SOFT Detachable Coil | Coil détachable | unclassified | Classe III | Non | oui | non
2016-10-17 | STRYKER Neurovascular | STRYKER FRANCE SAS | GDC®-18 2D Detachable Coil | Coil détachable | unclassified | Classe III | Non | oui | non
2016-10-17 | STRYKER Neurovascular | STRYKER FRANCE SAS | GDC®-18 3D Detachable Coil | Coil détachable | unclassified | Classe III | Non | oui | non
2016-10-17 | SUGANT | Laboratoires Juva Santé | Intimy - Préservatifs Haute Tolérance | Préservatifs masculins | Condom, male, <specify> | Classe IIb | Non | non | non
2016-10-17 | SUGANT | Laboratoires Juva Santé | Intimy - Préservatifs Plaisir Prolongé | Préservatifs masculins | Condom, male, <specify> | Classe IIb | Non | non | non
2016-10-18 | Ansell Healthcare Europe | Ansell Healthcare Europe | Encore® Latex Acclaim | Gants de chirurgie en latex - non poudrés | Hevea-latex surgical glove, non-powdered | Classe IIa | Non | oui | non
2016-10-18 | Ansell Healthcare Europe | Ansell Healthcare Europe | Encore® Latex Micro | Gants de chirurgie en latex - non poudrés | Hevea-latex surgical glove, non-powdered | Classe IIa | Non | oui | non
2016-10-18 | Ansell Healthcare Europe | Ansell Healthcare Europe | Encore® Latex Moisturizing | Gants de chirurgie en latex - non poudrés | Hevea-latex surgical glove, non-powdered | Classe IIa | Non | oui | non
2016-10-18 | Ansell Healthcare Europe | Ansell Healthcare Europe | Encore® Latex Ortho | Gants de chirurgie en latex - non poudrés | Hevea-latex surgical glove, non-powdered | Classe IIa | Non | oui | non
2016-10-18 | Ansell Healthcare Europe | Ansell Healthcare Europe | Encore® Latex Style 42® | Gants de chirurgie en latex - poudrés | Hevea-latex surgical glove, non-powdered | Classe IIa | Non | oui | non
2016-10-18 | Ansell Healthcare Europe | Ansell Healthcare Europe | Encore® Latex Textured | Gants de chirurgie en latex - non poudrés | Hevea-latex surgical glove, non-powdered | Classe IIa | Non | oui | non
2016-10-18 | Ansell Healthcare Europe | Ansell Healthcare Europe | Encore® Latex Underglove | Gants de chirurgie en latex - non poudrés avec crème hydratante | Hevea-latex surgical glove, non-powdered | Classe IIa | Non | oui | non
2016-10-18 | Ansell Healthcare Europe | Ansell Healthcare Europe | Encore® Non-Latex | Gants de chirurgie en néoprène - non poudrés | Polychloroprene surgical glove, non-powdered | Classe IIa | Non | oui | non
2016-10-18 | Ansell Healthcare Europe | Ansell Healthcare Europe | Encore® Non-Latex PI Underglove | Gants de chirurgie en polyisoprène - non poudrés | Polyisoprene surgical glove, non-powdered | Classe IIa | Non | oui | non
2016-10-18 | Ansell Healthcare Europe | Ansell Healthcare Europe | Encore® Non-Latex PI Hybrid | Gants de chirurgie en polyisoprène et néoprène - non poudrés | unclassified | Classe IIa | Non | oui | non
2016-10-18 | AXIS Dental Sarl | AXIS Dental Sarl | Instrumentation Dentaire : Fraises en Diamant et Carbure, Ceramic soft tissue trimmer (CSTT) | Instrumentation Dentaire : Fraises en Diamant et Carbure, Ceramic soft tissue trimmer (CSTT) | Dental implant system | Classe IIa | Non | non | non
2016-10-18 | AXIS Dental Sarl | AXIS Dental Sarl | Instrumentation Dentaire : Polissoirs | Instrumentation Dentaire : Polissoirs | Dental implant system | Classe IIa | Non | non | non
2016-10-18 | AXIS Dental Sarl | AXIS Dental Sarl | Instrumentation Dentaire : Tenons | Instrumentation Dentaire : Tenons | Dental implant system | Classe IIa | Non | non | non
2016-10-18 | HCMed Innovation Co., Ltd | LOGIVEA | Deepro HCM 860 | Nébuliseur Tamis vibrant Actif | Nebulizing system, non-heated | Classe IIa | Non | non | non
2016-10-18 | HEMODIA | HEMODIA | SET ACCOUCHEMENT | Sets de soins | Obstetrical/gynaecological surgical procedure kit, non-medicated, single-use | Classe IIa | Non | oui | non
2016-10-18 | HEMODIA | HEMODIA | SET BR KT DIALYSE + RACCORD Y | Sets de soins | Haemodialysis start/stop set | Classe IIa | Non | oui | non
2016-10-18 | HEMODIA | HEMODIA | SET BR SUR CHAMBRE IMPLANTABLE | Sets de soins | unclassified | Classe IIa | Non | oui | non
2016-10-18 | HEMODIA | HEMODIA | SET PERI RACHI-ANESTHESIE | Sets de soins | General surgical procedure kit, non-medicated, single-use | Classe IIa | Non | oui | non
2016-10-18 | HEMODIA | HEMODIA | SET POSE VVP | Sets de soins | unclassified | Classe IIa | Non | oui | non
2016-10-18 | HEMODIA | HEMODIA | SET RACHIANESTHESIE | Sets de soins | General surgical procedure kit, non-medicated, single-use | Classe IIa | Non | oui | non
2016-10-18 | Laboratoires CHEMINEAU | Laboratoires CHEMINEAU | BELIVAIR Hygiène du nez | Spray d'eau de mer isotonique | unclassified | Classe IIa | Non | non | non
2016-10-18 | Laboratoires CHEMINEAU | Laboratoires CHEMINEAU | BELIVAIR Nez bouché | Spray d'eau de mer hypertonique | unclassified | Classe IIa | Non | non | non
2016-10-18 | NOVASTEP | NOVASTEP | Fraises Shannon non stériles | Fraises chirurgicales non stériles | unclassified | Classe IIa | Non | non | non
2016-10-18 | NOVASTEP | NOVASTEP | Fraises Shannon stériles | Fraises chirurgicales stériles | unclassified | Classe IIa | Non | oui | non
2016-10-18 | NOVASTEP | NOVASTEP | Fraises Wedge non stériles | Fraises chirurgicales non stériles | unclassified | Classe IIa | Non | non | non
2016-10-18 | OMISAN Farmaceutici | Laboratoire CHAUVIN | Aqualarm intensive Spray | Spray pour les yeux | unclassified | Classe IIb | Non | oui | non
2016-10-19 | BIOTECH DENTAL | BIOTECH DENTAL | Base titane courte + vis KVP | Implant dentaire | unclassified | Classe IIb | Non | non | non
2016-10-19 | BIOTECH DENTAL | BIOTECH DENTAL | Base titane longue + vis KVP | Implant dentaire | unclassified | Classe IIb | Non | non | non
2016-10-19 | BIOTECH DENTAL | BIOTECH DENTAL | Pilier usinable droit Fit-Post + vis KVP | Implant dentaire | unclassified | Classe IIb | Non | non | non
2016-10-19 | GETINGE LANCER | GETINGE LANCER | LDE ED900 | Laveur-désinfecteur d'endoscopes thermosensibles | Flexible endoscope washer | Classe IIb | Non | non | non
2016-10-19 | Given Imaging, INC | MEDTRONIC France | Système PillCam® Patency (Capsule) | Système vidéo d'endoscopie par capsule | Video capsule endoscopy system | Classe IIa | Non | non | non
2016-10-19 | Given Imaging, INC | MEDTRONIC France | Système SmartPill® Motility Monitoring (Capsule) | Système de surveillance | Gastric pH telemetric analysis system | Classe IIa | Non | non | non
2016-10-19 | Given Imaging, INC | MEDTRONIC France | Système SmartPill® Motility Monitoring (Enregistreur et accessoires) | Système de surveillance | Gastric pH telemetric analysis system | Classe IIa | Non | non | non
2016-10-19 | MEASUREMENT SPECIALTIES INC | STRYKER FRANCE SAS | 8001 Sterile Foley Catheter Temperature Probe | Sonde de température avec un catheter de Foley | Thermometer probe, electronic, single-use | Classe IIb | Non | oui | non
2016-10-20 | ALBOMED GmbH | ARSYLAB | ARSYVISC 1.6 | Gel intra-articulaire | unclassified | Classe III | Non | oui | non
2016-10-20 | ALBOMED GmbH | ARSYLAB | ARSYVISC 2.2 | Gel intra-articulaire | unclassified | Classe III | Non | oui | non
2016-10-20 | Aston Medical | Aston Medical | SKS : Vis cale tibiale | Implant orthopédique pour prothèse totale de genou : Vis cale tibiale (L10,5mm - L18,5mm - L15mm - L7mm) | unclassified | Classe III | Non | oui | non
2016-10-20 | STRYKER Endoscopy | STRYKER FRANCE SAS | PNEUMO SURE | Insufflateur pour laparoscopies et prélèvement de vaisseaux | Laparoscopic gas distention system | Classe IIb | Non | non | non
2016-10-20 | STRYKER Endoscopy | STRYKER FRANCE SAS | PNEUMO SURE XL | Insufflateur pour laparoscopies et prélèvement de vaisseaux | Laparoscopic gas distention system | Classe IIb | Non | non | non
2016-10-20 | THIEBAUD | THIEBAUD | CERAMIX | Set de préparation pour ciment PMMA | Orthopaedic cement mixer, manual | Classe IIa | Non | oui | non | oui
2016-10-21 | Medacta International SA | Medacta France | M-Vizion : Composant distal | Système de Prothèse totale de hanche : Composant distal | unclassified | Classe III | Non | oui | non
2016-10-21 | Medacta International SA | Medacta France | M-Vizion : Composant proximal | Système de Prothèse totale de hanche : Composant proximal | unclassified | Classe III | Non | oui | non
2016-10-21 | Medacta International SA | Medacta France | M-Vizion : Vis de sécurité | Système de Prothèse totale de hanche : Vis de sécurité | unclassified | Classe III | Non | oui | non
2016-10-21 | NEWDEAL | NEWDEAL | Foret AO | Foret dia. 3,5mm & 4,5mm L. 195mm | Non-sterile fluted surgical drill, single-use | Classe IIa | Non | oui | non
2016-10-22 | Rossmax Swiss GmbH | VASTEL SANTE INTERNATIONAL - SAS | Kit nébuliser (N1 accessory pack) | Kit nébuliser | unclassified | Classe IIa | Non | non | non
2016-10-22 | Rossmax Swiss GmbH | VASTEL SANTE INTERNATIONAL - SAS | Tensiomètre de bras professionnel (X9) | Tensiomètre de bras | unclassified | Classe IIa | Non | non | non
2016-10-22 | Rossmax Swiss GmbH | VASTEL SANTE INTERNATIONAL - SAS | Tensiomètre de bras (X3) | Tensiomètre de bras | unclassified | Classe IIa | Non | non | non
2016-10-22 | Rossmax Swiss GmbH | VASTEL SANTE INTERNATIONAL - SAS | Tensiomètre de bras (X5) | Tensiomètre de bras | unclassified | Classe IIa | Non | non | non
2016-10-24 | American Medical Systems, Inc | BOSTON SCIENTIFIC | Système de contrôle urinaire AMS 800™ - Ballon de régulation de pression | Ballon de régulation de pression | Urethral sphincter prosthesis system | Classe IIa | Non | oui | non
2016-10-24 | American Medical Systems, Inc | BOSTON SCIENTIFIC | Système de contrôle urinaire AMS 800™ - Kit de connexion et de préparation | Kit de connexion et de préparation du système | Urethral sphincter prosthesis system | Classe IIa | Non | oui | non
2016-10-24 | American Medical Systems, Inc | BOSTON SCIENTIFIC | Système de contrôle urinaire AMS 800™ - Kit de désactivation | Kit de désactivation | Urethral sphincter prosthesis system | Classe IIa | Non | oui | non
2016-10-24 | American Medical Systems, Inc | BOSTON SCIENTIFIC | Système de contrôle urinaire AMS 800™ - Manchette avec revêtement InhibiZone™ | Manchette avec revêtement InhibiZone™ | Urethral sphincter prosthesis system | Classe IIa | Non | oui | non
2016-10-24 | American Medical Systems, Inc | BOSTON SCIENTIFIC | Système de contrôle urinaire AMS 800™ - Pompe de contrôle avec InhibiZone™ | Pompe de contrôle avec InhibiZone™ | Urethral sphincter prosthesis system | Classe IIa | Non | oui | non
2016-10-24 | Boston Scientific Corporation | BOSTON SCIENTIFIC | Stent et système de largage AXIOS™ | Stent et système de largage | Stent, <specify> | Classe IIb | Non | oui | non
2016-10-24 | Boston Scientific Corporation | BOSTON SCIENTIFIC | Stent et système de largage HOT AXIOS™ | Stent et système de largage muni d'une fonction d'électrocautérisation | Endotherapy electrosurgical coagulator/cutter, unipolar, reusable,Hybrid/coated biliary stent | Classe IIb | Non | oui | non
2016-10-24 | ELECTRONIQUE DU MAZET | ELECTRONIQUE DU MAZET | I-Press 10C | Appareil de Pressothérapie | unclassified | Classe IIa | Non | non | non
2016-10-24 | ELECTRONIQUE DU MAZET | ELECTRONIQUE DU MAZET | I-Press 6C | Appareil de Pressothérapie | unclassified | Classe IIa | Non | non | non
2016-10-24 | GE OEC MEDICAL SYSTEMS INC | GE Medical System SCS | OEC Elite | Système de radioscopie | Mobile general-purpose fluoroscopic x-ray system, digital | Classe IIb | Non | non | non
2016-10-24 | KCI USA, Inc. | Laboratoire KCI Médical - Groupe Acelity | Pansements Prevena Plus™ pour prise en charge des incisions | Pansements pour prise en charge des incisions | unclassified | Classe IIa | Non | oui | non
2016-10-24 | KCI USA, Inc. | Laboratoire KCI Médical - Groupe Acelity | Réservoir pour unité Prevena Plus™ | Réservoir pour unité | unclassified | Classe IIa | Non | oui | non
2016-10-24 | KCI USA, Inc. | Laboratoire KCI Médical - Groupe Acelity | Système de prise en charge des incisions Prevena Plus™ | Kit de prise en charge des incisions | unclassified | Classe IIa | Non | oui | non
2016-10-24 | MEDOS International Sàrl | JOHNSON & JOHNSON MEDICAL SAS | Module PIC DirectLink™ | Interface directe pour connecter les transducteurs PIC CODMAN MICROSENSOR® au moniteur | Intracranial pressure monitor | Classe IIb | Non | non | non
2016-10-24 | ORTHOFIX SRL | ORTHOFIX SA | SELF DRILLING XCALIBER CYLINDRICAL SCREW SHAFT D.4MM THREAD 3MM L.100/20 QC | Fiches osseuses Orthofix pour système de fixation externe | Orthopaedic bone pin, non-biodegradable | Classe IIb | Non | non | non
2016-10-24 | ORTHOFIX SRL | ORTHOFIX SA | SELF DRILLING XCALIBER CYLINDRICAL SCREW SHAFT D.4MM THREAD 3MM L.100/25 QC | Fiches osseuses Orthofix pour système de fixation externe | Orthopaedic bone pin, non-biodegradable | Classe IIb | Non | non | non
2016-10-24 | ORTHOFIX SRL | ORTHOFIX SA | SELF DRILLING XCALIBER CYLINDRICAL SCREW SHAFT D.4MM THREAD 3MM L.120/20 QC | Fiches osseuses Orthofix pour système de fixation externe | Orthopaedic bone pin, non-biodegradable | Classe IIb | Non | non | non
2016-10-24 | ORTHOFIX SRL | ORTHOFIX SA | SELF DRILLING XCALIBER CYLINDRICAL SCREW SHAFT D.4MM THREAD 3MM L.120/25 QC | Fiches osseuses Orthofix pour système de fixation externe | Orthopaedic bone pin, non-biodegradable | Classe IIb | Non | non | non
2016-10-24 | ORTHOFIX SRL | ORTHOFIX SA | SELF DRILLING XCALIBER CYLINDRICAL SCREW SHAFT D.4MM THREAD 3MM L.120/35 QC | Fiches osseuses Orthofix pour système de fixation externe | Orthopaedic bone pin, non-biodegradable | Classe IIb | Non | non | non
2016-10-24 | ORTHOFIX SRL | ORTHOFIX SA | SELF DRILLING XCALIBER CYLINDRICAL SCREW SHAFT D.4MM THREAD 3MM 100/20 QC STERILE | Fiches osseuses Orthofix pour système de fixation externe | Orthopaedic bone pin, non-biodegradable | Classe IIb | Non | non | non
2016-10-24 | ORTHOFIX SRL | ORTHOFIX SA | SELF DRILLING XCALIBER CYLINDRICAL SCREW SHAFT D.4MM THREAD 3MM 100/25 QC STERILE | Fiches osseuses Orthofix pour système de fixation externe | Orthopaedic bone pin, non-biodegradable | Classe IIb | Non | non | non
2016-10-24 | ORTHOFIX SRL | ORTHOFIX SA | SELF DRILLING XCALIBER CYLINDRICAL SCREW SHAFT D.4MM THREAD 3MM 120/20 QC STERILE | Fiches osseuses Orthofix pour système de fixation externe | Orthopaedic bone pin, non-biodegradable | Classe IIb | Non | non | non
2016-10-24 | ORTHOFIX SRL | ORTHOFIX SA | SELF DRILLING XCALIBER CYLINDRICAL SCREW SHAFT D.4MM THREAD 3MM 120/25 QC STERILE | Fiches osseuses Orthofix pour système de fixation externe | Orthopaedic bone pin, non-biodegradable | Classe IIb | Non | non | non
2016-10-24 | ORTHOFIX SRL | ORTHOFIX SA | SELF DRILLING XCALIBER CYLINDRICAL SCREW SHAFT D.4MM THREAD 3MM 120/35 QC STERILE | Fiches osseuses Orthofix pour système de fixation externe | Orthopaedic bone pin, non-biodegradable | Classe IIb | Non | non | non
2016-10-24 | ORTHOFIX SRL | ORTHOFIX SA | SELF DRILLING XCALIBER CYLINDRICAL SCREW SHAFT D.5MM THREAD 5MM L.150/50 QC | Fiches osseuses Orthofix pour système de fixation externe | Orthopaedic bone pin, non-biodegradable | Classe IIb | Non | non | non
2016-10-24 | ORTHOFIX SRL | ORTHOFIX SA | SELF DRILLING XCALIBER CYLINDRICAL SCREW SHAFT D.6MM THREAD 4MM L100/20 QC | Fiches osseuses Orthofix pour système de fixation externe | Orthopaedic bone pin, non-biodegradable | Classe IIb | Non | non | non
2016-10-24 | ORTHOFIX SRL | ORTHOFIX SA | SELF DRILLING XCALIBER CYLINDRICAL SCREW SHAFT D.6MM THREAD 4MM L100/30 QC | Fiches osseuses Orthofix pour système de fixation externe | Orthopaedic bone pin, non-biodegradable | Classe IIb | Non | non | non
2016-10-24 | ORTHOFIX SRL | ORTHOFIX SA | SELF DRILLING XCALIBER CYLINDRICAL SCREW SHAFT D.6MM THREAD 4MM L100/40 QC | Fiches osseuses Orthofix pour système de fixation externe | Orthopaedic bone pin, non-biodegradable | Classe IIb | Non | non | non
2016-10-24 | ORTHOFIX SRL | ORTHOFIX SA | SELF DRILLING XCALIBER CYLINDRICAL SCREW SHAFT D.6MM THREAD 4MM L120/20 QC | Fiches osseuses Orthofix pour système de fixation externe | Orthopaedic bone pin, non-biodegradable | Classe IIb | Non | non | non
2016-10-24 | ORTHOFIX SRL | ORTHOFIX SA | SELF DRILLING XCALIBER CYLINDRICAL SCREW SHAFT D.6MM THREAD 4MM L120/30 QC | Fiches osseuses Orthofix pour système de fixation externe | Orthopaedic bone pin, non-biodegradable | Classe IIb | Non | non | non
2016-10-24 | ORTHOFIX SRL | ORTHOFIX SA | SELF DRILLING XCALIBER CYLINDRICAL SCREW SHAFT D.6MM THREAD 4MM L120/40 QC | Fiches osseuses Orthofix pour système de fixation externe | Orthopaedic bone pin, non-biodegradable | Classe IIb | Non | non | non
2016-10-24 | ORTHOFIX SRL | ORTHOFIX SA | SELF DRILLING XCALIBER CYLINDRICAL SCREW SHAFT D.6MM THREAD 4MM L150/20 QC | Fiches osseuses Orthofix pour système de fixation externe | Orthopaedic bone pin, non-biodegradable | Classe IIb | Non | non | non
2016-10-24 | ORTHOFIX SRL | ORTHOFIX SA | SELF DRILLING XCALIBER CYLINDRICAL SCREW SHAFT D.6MM THREAD 4MM L150/30 QC | Fiches osseuses Orthofix pour système de fixation externe | Orthopaedic bone pin, non-biodegradable | Classe IIb | Non | non | non
2016-10-24 | ORTHOFIX SRL | ORTHOFIX SA | SELF DRILLING XCALIBER CYLINDRICAL SCREW SHAFT D.6MM THREAD 4MM L150/40 QC | Fiches osseuses Orthofix pour système de fixation externe | Orthopaedic bone pin, non-biodegradable | Classe IIb | Non | non | non
2016-10-24 | ORTHOFIX SRL | ORTHOFIX SA | SELF DRILLING XCALIBER CYLINDRICAL SCREW SHAFT D.6MM THREAD 4MM L180/20 QC | Fiches osseuses Orthofix pour système de fixation externe | Orthopaedic bone pin, non-biodegradable | Classe IIb | Non | non | non
2016-10-24 | ORTHOFIX SRL | ORTHOFIX SA | SELF DRILLING XCALIBER CYLINDRICAL SCREW SHAFT D.6MM THREAD 4MM L180/30 QC | Fiches osseuses Orthofix pour système de fixation externe | Orthopaedic bone pin, non-biodegradable | Classe IIb | Non | non | non
2016-10-24 | ORTHOFIX SRL | ORTHOFIX SA | SELF DRILLING XCALIBER CYLINDRICAL SCREW SHAFT D.6MM THREAD 4MM L180/40 QC | Fiches osseuses Orthofix pour système de fixation externe | Orthopaedic bone pin, non-biodegradable | Classe IIb | Non | non | non
2016-10-24 | ORTHOFIX SRL | ORTHOFIX SA | SELF DRILLING XCALIBER CYLINDRICAL SCREW SHAFT D.6MM THREAD 4MM 100/20 QC STERILE | Fiches osseuses Orthofix pour système de fixation externe | Orthopaedic bone pin, non-biodegradable | Classe IIb | Non | non | non
2016-10-24 | ORTHOFIX SRL | ORTHOFIX SA | SELF DRILLING XCALIBER CYLINDRICAL SCREW SHAFT D.6MM THREAD 4MM 100/30 QC STERILE | Fiches osseuses Orthofix pour système de fixation externe | Orthopaedic bone pin, non-biodegradable | Classe IIb | Non | non | non
2016-10-24 | ORTHOFIX SRL | ORTHOFIX SA | SELF DRILLING XCALIBER CYLINDRICAL SCREW SHAFT D.6MM THREAD 4MM 100/40 QC STERILE | Fiches osseuses Orthofix pour système de fixation externe | Orthopaedic bone pin, non-biodegradable | Classe IIb | Non | non | non
2016-10-24 | ORTHOFIX SRL | ORTHOFIX SA | SELF DRILLING XCALIBER CYLINDRICAL SCREW SHAFT D.6MM THREAD 4MM 120/20 QC STERILE | Fiches osseuses Orthofix pour système de fixation externe | Orthopaedic bone pin, non-biodegradable | Classe IIb | Non | non | non
2016-10-24 | ORTHOFIX SRL | ORTHOFIX SA | SELF DRILLING XCALIBER CYLINDRICAL SCREW SHAFT D.6MM THREAD 4MM 120/30 QC STERILE | Fiches osseuses Orthofix pour système de fixation externe | Orthopaedic bone pin, non-biodegradable | Classe IIb | Non | non | non
2016-10-24 | ORTHOFIX SRL | ORTHOFIX SA | SELF DRILLING XCALIBER CYLINDRICAL SCREW SHAFT D.6MM THREAD 4MM 120/40 QC STERILE | Fiches osseuses Orthofix pour système de fixation externe | Orthopaedic bone pin, non-biodegradable | Classe IIb | Non | non | non
2016-10-24 | ORTHOFIX SRL | ORTHOFIX SA | SELF DRILLING XCALIBER CYLINDRICAL SCREW SHAFT D.6MM THREAD 4MM 150/20 QC STERILE | Fiches osseuses Orthofix pour système de fixation externe | Orthopaedic bone pin, non-biodegradable | Classe IIb | Non | non | non
2016-10-24 | ORTHOFIX SRL | ORTHOFIX SA | SELF DRILLING XCALIBER CYLINDRICAL SCREW SHAFT D.6MM THREAD 4MM 150/30 QC STERILE | Fiches osseuses Orthofix pour système de fixation externe | Orthopaedic bone pin, non-biodegradable | Classe IIb | Non | non | non
2016-10-24 | ORTHOFIX SRL | ORTHOFIX SA | SELF DRILLING XCALIBER CYLINDRICAL SCREW SHAFT D.6MM THREAD 4MM 150/40 QC STERILE | Fiches osseuses Orthofix pour système de fixation externe | Orthopaedic bone pin, non-biodegradable | Classe IIb | Non | non | non
2016-10-24 | ORTHOFIX SRL | ORTHOFIX SA | SELF DRILLING XCALIBER CYLINDRICAL SCREW SHAFT D.6MM THREAD 4MM 180/20 QC STERILE | Fiches osseuses Orthofix pour système de fixation externe | Orthopaedic bone pin, non-biodegradable | Classe IIb | Non | non | non
2016-10-24 | ORTHOFIX SRL | ORTHOFIX SA | SELF DRILLING XCALIBER CYLINDRICAL SCREW SHAFT D.6MM THREAD 4MM 180/30 QC STERILE | Fiches osseuses Orthofix pour système de fixation externe | Orthopaedic bone pin, non-biodegradable | Classe IIb | Non | non | non
2016-10-24 | ORTHOFIX SRL | ORTHOFIX SA | SELF DRILLING XCALIBER CYLINDRICAL SCREW SHAFT D.6MM THREAD 4MM 180/40 QC STERILE | Fiches osseuses Orthofix pour système de fixation externe | Orthopaedic bone pin, non-biodegradable | Classe IIb | Non | non | non
2016-10-24 | ORTHOFIX SRL | ORTHOFIX SA | SELF DRILLING XCALIBER CYLINDRICAL SCREW SHAFT D.6MM THREAD 5MM L.120/30 QC | Fiches osseuses Orthofix pour système de fixation externe | Orthopaedic bone pin, non-biodegradable | Classe IIb | Non | non | non
2016-10-24 | ORTHOFIX SRL | ORTHOFIX SA | SELF DRILLING XCALIBER CYLINDRICAL SCREW SHAFT D.6MM THREAD 5MM L.120/35 QC | Fiches osseuses Orthofix pour système de fixation externe | Orthopaedic bone pin, non-biodegradable | Classe IIb | Non | non | non
2016-10-24 | ORTHOFIX SRL | ORTHOFIX SA | SELF DRILLING XCALIBER CYLINDRICAL SCREW SHAFT D.6MM THREAD 5MM L.120/40 QC | Fiches osseuses Orthofix pour système de fixation externe | Orthopaedic bone pin, non-biodegradable | Classe IIb | Non | non | non
2016-10-24 | ORTHOFIX SRL | ORTHOFIX SA | SELF DRILLING XCALIBER CYLINDRICAL SCREW SHAFT D.6MM THREAD 5MM L.150/30 QC | Fiches osseuses Orthofix pour système de fixation externe | Orthopaedic bone pin, non-biodegradable | Classe IIb | Non | non | non
2016-10-24 | ORTHOFIX SRL | ORTHOFIX SA | SELF DRILLING XCALIBER CYLINDRICAL SCREW SHAFT D.6MM THREAD 5MM L.150/35 QC | Fiches osseuses Orthofix pour système de fixation externe | Orthopaedic bone pin, non-biodegradable | Classe IIb | Non | non | non
2016-10-24 | ORTHOFIX SRL | ORTHOFIX SA | SELF DRILLING XCALIBER CYLINDRICAL SCREW SHAFT D.6MM THREAD 5MM L.150/40 QC | Fiches osseuses Orthofix pour système de fixation externe | Orthopaedic bone pin, non-biodegradable | Classe IIb | Non | non | non
2016-10-24 | ORTHOFIX SRL | ORTHOFIX SA | SELF DRILLING XCALIBER CYLINDRICAL SCREW SHAFT D.6MM THREAD 5MM L.180/40 QC | Fiches osseuses Orthofix pour système de fixation externe | Orthopaedic bone pin, non-biodegradable | Classe IIb | Non | non | non
2016-10-24 | ORTHOFIX SRL | ORTHOFIX SA | SELF DRILLING XCALIBER CYLINDRICAL SCREW SHAFT D.6MM THREAD 5MM L.180/50 QC | Fiches osseuses Orthofix pour système de fixation externe | Orthopaedic bone pin, non-biodegradable | Classe IIb | Non | non | non
2016-10-24 | ORTHOFIX SRL | ORTHOFIX SA | SELF DRILLING XCALIBER CYLINDRICAL SCREW SHAFT D.6MM THREAD 5MM L.220/40 QC | Fiches osseuses Orthofix pour système de fixation externe | Orthopaedic bone pin, non-biodegradable | Classe IIb | Non | non | non
2016-10-24 | ORTHOFIX SRL | ORTHOFIX SA | SELF DRILLING XCALIBER CYLINDRICAL SCREW SHAFT D.6MM THREAD 5MM L.220/50 QC | Fiches osseuses Orthofix pour système de fixation externe | Orthopaedic bone pin, non-biodegradable | Classe IIb | Non | non | non
2016-10-24 | ORTHOFIX SRL | ORTHOFIX SA | SELF DRILLING XCALIBER CYLINDRICAL SCREW SHAFT D.6MM THREAD 5MM L.220/60 QC | Fiches osseuses Orthofix pour système de fixation externe | Orthopaedic bone pin, non-biodegradable | Classe IIb | Non | non | non
2016-10-24 | ORTHOFIX SRL | ORTHOFIX SA | SELF DRILLING XCALIBER CYLINDRICAL SCREW SHAFT D.6MM THREAD 5MM L.220/70 QC | Fiches osseuses Orthofix pour système de fixation externe | Orthopaedic bone pin, non-biodegradable | Classe IIb | Non | non | non
2016-10-24 | ORTHOFIX SRL | ORTHOFIX SA | SELF DRILLING XCALIBER CYLINDRICAL SCREW SHAFT D.6MM THREAD 5MM L.260/40 QC | Fiches osseuses Orthofix pour système de fixation externe | Orthopaedic bone pin, non-biodegradable | Classe IIb | Non | non | non
2016-10-24 | ORTHOFIX SRL | ORTHOFIX SA | SELF DRILLING XCALIBER CYLINDRICAL SCREW SHAFT D.6MM THREAD 5MM L.260/50 QC | Fiches osseuses Orthofix pour système de fixation externe | Orthopaedic bone pin, non-biodegradable | Classe IIb | Non | non | non
2016-10-24 | ORTHOFIX SRL | ORTHOFIX SA | SELF DRILLING XCALIBER CYLINDRICAL SCREW SHAFT D.6MM THREAD 5MM L.260/60 QC | Fiches osseuses Orthofix pour système de fixation externe | Orthopaedic bone pin, non-biodegradable | Classe IIb | Non | non | non
2016-10-24 | ORTHOFIX SRL | ORTHOFIX SA | SELF DRILLING XCALIBER CYLINDRICAL SCREW SHAFT D.6MM THREAD 5MM L.260/70 QC | Fiches osseuses Orthofix pour système de fixation externe | Orthopaedic bone pin, non-biodegradable | Classe IIb | Non | non | non
2016-10-24 | ORTHOFIX SRL | ORTHOFIX SA | SELF DRILLING XCALIBER CYLINDRICAL SCREW SHAFT D.6MM THREAD 5MM L.260/80 QC | Fiches osseuses Orthofix pour système de fixation externe | Orthopaedic bone pin, non-biodegradable | Classe IIb | Non | non | non
2016-10-24 | ORTHOFIX SRL | ORTHOFIX SA | SELF DRILLING XCALIBER CYLINDRICAL SCREW SHAFT D.6MM THREAD 5MM L.260/90 QC | Fiches osseuses Orthofix pour système de fixation externe | Orthopaedic bone pin, non-biodegradable | Classe IIb | Non | non | non
2016-10-24 | ORTHOFIX SRL | ORTHOFIX SA | SELF DRILLING XCALIBER CYLINDRICAL SCREW SHAFT D.6MM THREAD 6MM L.180/30 QC | Fiches osseuses Orthofix pour système de fixation externe | Orthopaedic bone pin, non-biodegradable | Classe IIb | Non | non | non
2016-10-24 | ORTHOFIX SRL | ORTHOFIX SA | SELF DRILLING XCALIBER CYLINDRICAL SCREW SHAFT D.6MM THREAD 6MM L.180/40 QC | Fiches osseuses Orthofix pour système de fixation externe | Orthopaedic bone pin, non-biodegradable | Classe IIb | Non | non | non
2016-10-24 | ORTHOFIX SRL | ORTHOFIX SA | SELF DRILLING XCALIBER CYLINDRICAL SCREW SHAFT D.6MM THREAD 6MM L.180/50 QC | Fiches osseuses Orthofix pour système de fixation externe | Orthopaedic bone pin, non-biodegradable | Classe IIb | Non | non | non
2016-10-24 | ORTHOFIX SRL | ORTHOFIX SA | SELF DRILLING XCALIBER CYLINDRICAL SCREW SHAFT D.6MM THREAD 6MM L.180/60 QC | Fiches osseuses Orthofix pour système de fixation externe | Orthopaedic bone pin, non-biodegradable | Classe IIb | Non | non | non
2016-10-24 | ORTHOFIX SRL | ORTHOFIX SA | SELF DRILLING XCALIBER CYLINDRICAL SCREW SHAFT D.6MM THREAD 6MM L.180/70 QC | Fiches osseuses Orthofix pour système de fixation externe | Orthopaedic bone pin, non-biodegradable | Classe IIb | Non | non | non
2016-10-24 | ORTHOFIX SRL | ORTHOFIX SA | SELF DRILLING XCALIBER CYLINDRICAL SCREW SHAFT D.6MM THREAD 6MM L.180/80 QC | Fiches osseuses Orthofix pour système de fixation externe | Orthopaedic bone pin, non-biodegradable | Classe IIb | Non | non | non
2016-10-24 | ORTHOFIX SRL | ORTHOFIX SA | SELF DRILLING XCALIBER CYLINDRICAL SCREW SHAFT D.6MM THREAD 6MM L.180/90 QC | Fiches osseuses Orthofix pour système de fixation externe | Orthopaedic bone pin, non-biodegradable | Classe IIb | Non | non | non
2016-10-24 | ORTHOFIX SRL | ORTHOFIX SA | SELF DRILLING XCALIBER CYLINDRICAL SCREW SHAFT D.6MM THREAD 6MM L.260/30 QC | Fiches osseuses Orthofix pour système de fixation externe | Orthopaedic bone pin, non-biodegradable | Classe IIb | Non | non | non
2016-10-24 | ORTHOFIX SRL | ORTHOFIX SA | SELF DRILLING XCALIBER CYLINDRICAL SCREW SHAFT D.6MM THREAD 6MM L.260/40 QC | Fiches osseuses Orthofix pour système de fixation externe | Orthopaedic bone pin, non-biodegradable | Classe IIb | Non | non | non
2016-10-24 | ORTHOFIX SRL | ORTHOFIX SA | SELF DRILLING XCALIBER CYLINDRICAL SCREW SHAFT D.6MM THREAD 6MM L.260/50 QC | Fiches osseuses Orthofix pour système de fixation externe | Orthopaedic bone pin, non-biodegradable | Classe IIb | Non | non | non
2016-10-24 | ORTHOFIX SRL | ORTHOFIX SA | SELF DRILLING XCALIBER CYLINDRICAL SCREW SHAFT D.6MM THREAD 6MM L.260/60 QC | Fiches osseuses Orthofix pour système de fixation externe | Orthopaedic bone pin, non-biodegradable | Classe IIb | Non | non | non
2016-10-24 | ORTHOFIX SRL | ORTHOFIX SA | SELF DRILLING XCALIBER CYLINDRICAL SCREW SHAFT D.6MM THREAD 6MM L.260/70 QC | Fiches osseuses Orthofix pour système de fixation externe | Orthopaedic bone pin, non-biodegradable | Classe IIb | Non | non | non
2016-10-24 | ORTHOFIX SRL | ORTHOFIX SA | SELF DRILLING XCALIBER CYLINDRICAL SCREW SHAFT D.6MM THREAD 6MM L.260/90 QC | Fiches osseuses Orthofix pour système de fixation externe | Orthopaedic bone pin, non-biodegradable | Classe IIb | Non | non | non
2016-10-24 | ORTHOFIX SRL | ORTHOFIX SA | SELF DRILLING XCALIBER CYLINDRICAL SCREW SHAFT D.6MM THREAD 6MM 180/30 QC STERILE | Fiches osseuses Orthofix pour système de fixation externe | Orthopaedic bone pin, non-biodegradable | Classe IIb | Non | non | non
2016-10-24 | ORTHOFIX SRL | ORTHOFIX SA | SELF DRILLING XCALIBER CYLINDRICAL SCREW SHAFT D.6MM THREAD 6MM 180/40 QC STERILE | Fiches osseuses Orthofix pour système de fixation externe | Orthopaedic bone pin, non-biodegradable | Classe IIb | Non | non | non
2016-10-24 | ORTHOFIX SRL | ORTHOFIX SA | SELF DRILLING XCALIBER CYLINDRICAL SCREW SHAFT D.6MM THREAD 6MM 180/50 QC STERILE | Fiches osseuses Orthofix pour système de fixation externe | Orthopaedic bone pin, non-biodegradable | Classe IIb | Non | non | non
2016-10-24 | ORTHOFIX SRL | ORTHOFIX SA | SELF DRILLING XCALIBER CYLINDRICAL SCREW SHAFT D.6MM THREAD 6MM 180/60 QC STERILE | Fiches osseuses Orthofix pour système de fixation externe | Orthopaedic bone pin, non-biodegradable | Classe IIb | Non | non | non
2016-10-24 | ORTHOFIX SRL | ORTHOFIX SA | SELF DRILLING XCALIBER CYLINDRICAL SCREW SHAFT D.6MM THREAD 6MM 180/70 QC STERILE | Fiches osseuses Orthofix pour système de fixation externe | Orthopaedic bone pin, non-biodegradable | Classe IIb | Non | non | non
2016-10-24 | ORTHOFIX SRL | ORTHOFIX SA | SELF DRILLING XCALIBER CYLINDRICAL SCREW SHAFT D.6MM THREAD 6MM 180/80 QC STERILE | Fiches osseuses Orthofix pour système de fixation externe | Orthopaedic bone pin, non-biodegradable | Classe IIb | Non | non | non
2016-10-24 | ORTHOFIX SRL | ORTHOFIX SA | SELF DRILLING XCALIBER CYLINDRICAL SCREW SHAFT D.6MM THREAD 6MM 180/90 QC STERILE | Fiches osseuses Orthofix pour système de fixation externe | Orthopaedic bone pin, non-biodegradable | Classe IIb | Non | non | non
2016-10-24 | ORTHOFIX SRL | ORTHOFIX SA | SELF DRILLING XCALIBER CYLINDRICAL SCREW SHAFT D.6MM THREAD 6MM 260/30 QC STERILE | Fiches osseuses Orthofix pour système de fixation externe | Orthopaedic bone pin, non-biodegradable | Classe IIb | Non | non | non
2016-10-24 | ORTHOFIX SRL | ORTHOFIX SA | SELF DRILLING XCALIBER CYLINDRICAL SCREW SHAFT D.6MM THREAD 6MM 260/40 QC STERILE | Fiches osseuses Orthofix pour système de fixation externe | Orthopaedic bone pin, non-biodegradable | Classe IIb | Non | non | non
2016-10-24 | ORTHOFIX SRL | ORTHOFIX SA | SELF DRILLING XCALIBER CYLINDRICAL SCREW SHAFT D.6MM THREAD 6MM 260/50 QC STERILE | Fiches osseuses Orthofix pour système de fixation externe | Orthopaedic bone pin, non-biodegradable | Classe IIb | Non | non | non
2016-10-24 | ORTHOFIX SRL | ORTHOFIX SA | SELF DRILLING XCALIBER CYLINDRICAL SCREW SHAFT D.6MM THREAD 6MM 260/60 QC STERILE | Fiches osseuses Orthofix pour système de fixation externe | Orthopaedic bone pin, non-biodegradable | Classe IIb | Non | non | non
2016-10-24 | ORTHOFIX SRL | ORTHOFIX SA | SELF DRILLING XCALIBER CYLINDRICAL SCREW SHAFT D.6MM THREAD 6MM 260/70 QC STERILE | Fiches osseuses Orthofix pour système de fixation externe | Orthopaedic bone pin, non-biodegradable | Classe IIb | Non | non | non
2016-10-24 | ORTHOFIX SRL | ORTHOFIX SA | SELF DRILLING XCALIBER CYLINDRICAL SCREW SHAFT D.6MM THREAD 6MM 260/80 QC STERILE | Fiches osseuses Orthofix pour système de fixation externe | Orthopaedic bone pin, non-biodegradable | Classe IIb | Non | non | non
2016-10-24 | ORTHOFIX SRL | ORTHOFIX SA | SELF DRILLING XCALIBER CYLINDRICAL SCREW SHAFT D.6MM THREAD 6MM 260/90 QC STERILE | Fiches osseuses Orthofix pour système de fixation externe | Orthopaedic bone pin, non-biodegradable | Classe IIb | Non | non | non
2016-10-24 | ORTHOFIX SRL | ORTHOFIX SA | XCALIBER BONE SCREW L 150/30 MM THREAD D 6.0-5.6MM | Fiches osseuses Orthofix pour système de fixation externe | Orthopaedic bone pin, non-biodegradable | Classe IIb | Non | non | non
2016-10-24 | ORTHOFIX SRL | ORTHOFIX SA | XCALIBER BONE SCREW L 150/40 MM THREAD D 6.0-5.6MM | Fiches osseuses Orthofix pour système de fixation externe | Orthopaedic bone pin, non-biodegradable | Classe IIb | Non | non | non
2016-10-24 | ORTHOFIX SRL | ORTHOFIX SA | XCALIBER BONE SCREW L 150/50 MM THREAD D 6.0-5.6MM | Fiches osseuses Orthofix pour système de fixation externe | Orthopaedic bone pin, non-biodegradable | Classe IIb | Non | non | non
2016-10-24 | ORTHOFIX SRL | ORTHOFIX SA | XCALIBER BONE SCREW L 150/60 MM THREAD D 6.0-5.6MM | Fiches osseuses Orthofix pour système de fixation externe | Orthopaedic bone pin, non-biodegradable | Classe IIb | Non | non | non
2016-10-24 | ORTHOFIX SRL | ORTHOFIX SA | XCALIBER BONE SCREW L 150/70 MM THREAD D 6.0-5.6MM | Fiches osseuses Orthofix pour système de fixation externe | Orthopaedic bone pin, non-biodegradable | Classe IIb | Non | non | non
2016-10-24 | ORTHOFIX SRL | ORTHOFIX SA | XCALIBER BONE SCREW L 150/80 MM THREAD D 6.0-5.6MM | Fiches osseuses Orthofix pour système de fixation externe | Orthopaedic bone pin, non-biodegradable | Classe IIb | Non | non | non
2016-10-24 | ORTHOFIX SRL | ORTHOFIX SA | XCALIBER BONE SCREW L 150/90 MM THREAD D 6.0-5.6MM | Fiches osseuses Orthofix pour système de fixation externe | Orthopaedic bone pin, non-biodegradable | Classe IIb | Non | non | non
2016-10-24 | ORTHOFIX SRL | ORTHOFIX SA | XCALIBER BONE SCREW L 260/30 MM THREAD D 6.0-5.6MM | Fiches osseuses Orthofix pour système de fixation externe | Orthopaedic bone pin, non-biodegradable | Classe IIb | Non | non | non
2016-10-24 | ORTHOFIX SRL | ORTHOFIX SA | XCALIBER BONE SCREW L 260/40 MM THREAD D 6.0-5.6MM | Fiches osseuses Orthofix pour système de fixation externe | Orthopaedic bone pin, non-biodegradable | Classe IIb | Non | non | non
2016-10-24 | ORTHOFIX SRL | ORTHOFIX SA | XCALIBER BONE SCREW L 260/50 MM THREAD D 6.0-5.6MM | Fiches osseuses Orthofix pour système de fixation externe | Orthopaedic bone pin, non-biodegradable | Classe IIb | Non | non | non
2016-10-24 | ORTHOFIX SRL | ORTHOFIX SA | XCALIBER BONE SCREW L 260/60 MM THREAD D 6.0-5.6MM | Fiches osseuses Orthofix pour système de fixation externe | Orthopaedic bone pin, non-biodegradable | Classe IIb | Non | non | non
2016-10-24 | ORTHOFIX SRL | ORTHOFIX SA | XCALIBER BONE SCREW L 260/70 MM THREAD D 6.0-5.6MM | Fiches osseuses Orthofix pour système de fixation externe | Orthopaedic bone pin, non-biodegradable | Classe IIb | Non | non | non
2016-10-24 | ORTHOFIX SRL | ORTHOFIX SA | XCALIBER BONE SCREW L 260/80 MM THREAD D 6.0-5.6MM | Fiches osseuses Orthofix pour système de fixation externe | Orthopaedic bone pin, non-biodegradable | Classe IIb | Non | non | non
2016-10-24 | ORTHOFIX SRL | ORTHOFIX SA | XCALIBER BONE SCREW L 260/90 MM THREAD D 6.0-5.6MM | Fiches osseuses Orthofix pour système de fixation externe | Orthopaedic bone pin, non-biodegradable | Classe IIb | Non | non | non
2016-10-24 | ORTHOFIX SRL | ORTHOFIX SA | XCALIBER BONE SCREW STERILE L150/30MM THREAD D6.0-5.6MM | Fiches osseuses Orthofix pour système de fixation externe | Orthopaedic bone pin, non-biodegradable | Classe IIb | Non | non | non
2016-10-24 | ORTHOFIX SRL | ORTHOFIX SA | XCALIBER BONE SCREW STERILE L150/40MM THREAD D6.0-5.6MM | Fiches osseuses Orthofix pour système de fixation externe | Orthopaedic bone pin, non-biodegradable | Classe IIb | Non | non | non
2016-10-24 | ORTHOFIX SRL | ORTHOFIX SA | XCALIBER BONE SCREW STERILE L150/50MM THREAD D6.0-5.6MM | Fiches osseuses Orthofix pour système de fixation externe | Orthopaedic bone pin, non-biodegradable | Classe IIb | Non | non | non
2016-10-24 | ORTHOFIX SRL | ORTHOFIX SA | XCALIBER BONE SCREW STERILE L150/60MM THREAD D6.0-5.6MM | Fiches osseuses Orthofix pour système de fixation externe | Orthopaedic bone pin, non-biodegradable | Classe IIb | Non | non | non
2016-10-24 | ORTHOFIX SRL | ORTHOFIX SA | XCALIBER BONE SCREW STERILE L150/70MM THREAD D6.0-5.6MM | Fiches osseuses Orthofix pour système de fixation externe | Orthopaedic bone pin, non-biodegradable | Classe IIb | Non | non | non
2016-10-24 | ORTHOFIX SRL | ORTHOFIX SA | XCALIBER BONE SCREW STERILE L150/80MM THREAD D6.0-5.6MM | Fiches osseuses Orthofix pour système de fixation externe | Orthopaedic bone pin, non-biodegradable | Classe IIb | Non | non | non
2016-10-24 | ORTHOFIX SRL | ORTHOFIX SA | XCALIBER BONE SCREW STERILE L150/90MM THREAD D6.0-5.6MM | Fiches osseuses Orthofix pour système de fixation externe | Orthopaedic bone pin, non-biodegradable | Classe IIb | Non | non | non
2016-10-24 | ORTHOFIX SRL | ORTHOFIX SA | XCALIBER BONE SCREW STERILE L260/30MM THREAD D6.0-5.6MM | Fiches osseuses Orthofix pour système de fixation externe | Orthopaedic bone pin, non-biodegradable | Classe IIb | Non | non | non
2016-10-24 | ORTHOFIX SRL | ORTHOFIX SA | XCALIBER BONE SCREW STERILE L260/40MM THREAD D6.0-5.6MM | Fiches osseuses Orthofix pour système de fixation externe | Orthopaedic bone pin, non-biodegradable | Classe IIb | Non | non | non
2016-10-24 | ORTHOFIX SRL | ORTHOFIX SA | XCALIBER BONE SCREW STERILE L260/50MM THREAD D6.0-5.6MM | Fiches osseuses Orthofix pour système de fixation externe | Orthopaedic bone pin, non-biodegradable | Classe IIb | Non | non | non
2016-10-24 | ORTHOFIX SRL | ORTHOFIX SA | XCALIBER BONE SCREW STERILE L260/60MM THREAD D6.0-5.6MM | Fiches osseuses Orthofix pour système de fixation externe | Orthopaedic bone pin, non-biodegradable | Classe IIb | Non | non | non
2016-10-24 | ORTHOFIX SRL | ORTHOFIX SA | XCALIBER BONE SCREW STERILE L260/70MM THREAD D6.0-5.6MM | Fiches osseuses Orthofix pour système de fixation externe | Orthopaedic bone pin, non-biodegradable | Classe IIb | Non | non | non
2016-10-24 | ORTHOFIX SRL | ORTHOFIX SA | XCALIBER BONE SCREW STERILE L260/80MM THREAD D6.0-5.6MM | Fiches osseuses Orthofix pour système de fixation externe | Orthopaedic bone pin, non-biodegradable | Classe IIb | Non | non | non
2016-10-24 | ORTHOFIX SRL | ORTHOFIX SA | XCALIBER OSTEOTITE BLUNT SCREW L 260/20 MM THREAD D 6.0-5.6MM | Fiches osseuses Orthofix pour système de fixation externe | Orthopaedic bone pin, non-biodegradable | Classe IIb | Non | non | non
2016-10-24 | ORTHOFIX SRL | ORTHOFIX SA | XCALIBER OSTEOTITE BLUNT SCREW L 260/25 MM THREAD D 6.0-5.6MM | Fiches osseuses Orthofix pour système de fixation externe | Orthopaedic bone pin, non-biodegradable | Classe IIb | Non | non | non
2016-10-24 | ORTHOFIX SRL | ORTHOFIX SA | XCALIBER OSTEOTITE BLUNT SCREW L 260/30 MM THREAD D 6.0-5.6MM | Fiches osseuses Orthofix pour système de fixation externe | Orthopaedic bone pin, non-biodegradable | Classe IIb | Non | non | non
2016-10-24 | ORTHOFIX SRL | ORTHOFIX SA | XCALIBER OSTEOTITE BLUNT SCREW L 260/35 MM THREAD D 6.0-5.6MM | Fiches osseuses Orthofix pour système de fixation externe | Orthopaedic bone pin, non-biodegradable | Classe IIb | Non | non | non
2016-10-24 | ORTHOFIX SRL | ORTHOFIX SA | XCALIBER OSTEOTITE BLUNT SCREW L 260/40 MM THREAD D 6.0-5.6MM | Fiches osseuses Orthofix pour système de fixation externe | Orthopaedic bone pin, non-biodegradable | Classe IIb | Non | non | non
2016-10-24 | ORTHOFIX SRL | ORTHOFIX SA | XCALIBER OSTEOTITE BLUNT SCREW L 260/45 MM THREAD D 6.0-5.6MM | Fiches osseuses Orthofix pour système de fixation externe | Orthopaedic bone pin, non-biodegradable | Classe IIb | Non | non | non
2016-10-24 | ORTHOFIX SRL | ORTHOFIX SA | XCALIBER OSTEOTITE BLUNT SCREW L 260/50 MM THREAD D 6.0-5.6MM | Fiches osseuses Orthofix pour système de fixation externe | Orthopaedic bone pin, non-biodegradable | Classe IIb | Non | non | non
2016-10-24 | ORTHOFIX SRL | ORTHOFIX SA | XCALIBER OSTEOTITE BLUNT SCREW L 260/60 MM THREAD D 6.0-5.6MM | Fiches osseuses Orthofix pour système de fixation externe | Orthopaedic bone pin, non-biodegradable | Classe IIb | Non | non | non
2016-10-24 | ORTHOFIX SRL | ORTHOFIX SA | XCALIBER OSTEOTITE BLUNT SCREW L 260/70 MM THREAD D 6.0-5.6MM | Fiches osseuses Orthofix pour système de fixation externe | Orthopaedic bone pin, non-biodegradable | Classe IIb | Non | non | non
2016-10-24 | ORTHOFIX SRL | ORTHOFIX SA | XCALIBER OSTEOTITE BLUNT SCREW L 260/80 MM THREAD D 6.0-5.6MM | Fiches osseuses Orthofix pour système de fixation externe | Orthopaedic bone pin, non-biodegradable | Classe IIb | Non | non | non
2016-10-24 | ORTHOFIX SRL | ORTHOFIX SA | XCALIBER OSTEOTITE BLUNT SCREW L 260/90 MM THREAD D 6.0-5.6MM | Fiches osseuses Orthofix pour système de fixation externe | Orthopaedic bone pin, non-biodegradable | Classe IIb | Non | non | non
2016-10-24 | ORTHOFIX SRL | ORTHOFIX SA | XCALIBER OSTEOTITE SCREW L 150/30 MM THREAD D 6.0-5.6MM | Fiches osseuses Orthofix pour système de fixation externe | Orthopaedic bone pin, non-biodegradable | Classe IIb | Non | non | non
2016-10-24 | ORTHOFIX SRL | ORTHOFIX SA | XCALIBER OSTEOTITE SCREW L 150/40 MM THREAD D 6.0-5.6MM | Fiches osseuses Orthofix pour système de fixation externe | Orthopaedic bone pin, non-biodegradable | Classe IIb | Non | non | non
2016-10-24 | ORTHOFIX SRL | ORTHOFIX SA | XCALIBER OSTEOTITE SCREW L 150/50 MM THREAD D 6.0-5.6MM | Fiches osseuses Orthofix pour système de fixation externe | Orthopaedic bone pin, non-biodegradable | Classe IIb | Non | non | non
2016-10-24 | ORTHOFIX SRL | ORTHOFIX SA | XCALIBER OSTEOTITE SCREW L 150/60 MM THREAD D 6.0-5.6MM | Fiches osseuses Orthofix pour système de fixation externe | Orthopaedic bone pin, non-biodegradable | Classe IIb | Non | non | non
2016-10-24 | ORTHOFIX SRL | ORTHOFIX SA | XCALIBER OSTEOTITE SCREW L 150/70 MM THREAD D 6.0-5.6MM | Fiches osseuses Orthofix pour système de fixation externe | Orthopaedic bone pin, non-biodegradable | Classe IIb | Non | non | non
2016-10-24 | ORTHOFIX SRL | ORTHOFIX SA | XCALIBER OSTEOTITE SCREW L 150/80 MM THREAD D 6.0-5.6MM | Fiches osseuses Orthofix pour système de fixation externe | Orthopaedic bone pin, non-biodegradable | Classe IIb | Non | non | non
2016-10-24 | ORTHOFIX SRL | ORTHOFIX SA | XCALIBER OSTEOTITE SCREW L 150/90 MM THREAD D 6.0-5.6MM | Fiches osseuses Orthofix pour système de fixation externe | Orthopaedic bone pin, non-biodegradable | Classe IIb | Non | non | non
2016-10-24 | ORTHOFIX SRL | ORTHOFIX SA | XCALIBER OSTEOTITE SCREW L 260/30 MM THREAD D 6.0-5.6MM | Fiches osseuses Orthofix pour système de fixation externe | Orthopaedic bone pin, non-biodegradable | Classe IIb | Non | non | non
2016-10-24 | ORTHOFIX SRL | ORTHOFIX SA | XCALIBER OSTEOTITE SCREW L 260/40 MM THREAD D 6.0-5.6MM | Fiches osseuses Orthofix pour système de fixation externe | Orthopaedic bone pin, non-biodegradable | Classe IIb | Non | non | non
2016-10-24 | ORTHOFIX SRL | ORTHOFIX SA | XCALIBER OSTEOTITE SCREW L 260/50 MM THREAD D 6.0-5.6MM | Fiches osseuses Orthofix pour système de fixation externe | Orthopaedic bone pin, non-biodegradable | Classe IIb | Non | non | non
2016-10-24 | ORTHOFIX SRL | ORTHOFIX SA | XCALIBER OSTEOTITE SCREW L 260/60 MM THREAD D 6.0-5.6MM | Fiches osseuses Orthofix pour système de fixation externe | Orthopaedic bone pin, non-biodegradable | Classe IIb | Non | non | non
2016-10-24 | ORTHOFIX SRL | ORTHOFIX SA | XCALIBER OSTEOTITE SCREW L 260/70 MM THREAD D 6.0-5.6MM | Fiches osseuses Orthofix pour système de fixation externe | Orthopaedic bone pin, non-biodegradable | Classe IIb | Non | non | non
2016-10-24 | ORTHOFIX SRL | ORTHOFIX SA | XCALIBER OSTEOTITE SCREW L 260/80 MM THREAD D 6.0-5.6MM | Fiches osseuses Orthofix pour système de fixation externe | Orthopaedic bone pin, non-biodegradable | Classe IIb | Non | non | non
2016-10-24 | ORTHOFIX SRL | ORTHOFIX SA | XCALIBER OSTEOTITE SCREW L 260/90 MM THREAD D 6.0-5.6MM | Fiches osseuses Orthofix pour système de fixation externe | Orthopaedic bone pin, non-biodegradable | Classe IIb | Non | non | non
2016-10-24 | RESEARCH INSTRUMENTS Ltd | ORIGIO France | RI Witness Embryology Heated Plate | Plaque chauffante d'embryologie | Assisted reproduction heater/incubator | Classe IIa | Non | non | non
2016-10-24 | RESEARCH INSTRUMENTS Ltd | ORIGIO France | Saturn 5 Laser System - Fixed and Active | Système Laser pour la reproduction assistée | unclassified | Classe IIa | Non | non | non
2016-10-25 | BIOMET Trauma | ZIMMER BIOMET France | A.L.P.S® Proximal Humerus Plating System : Implants | Système de plaque pour humérus proximal | unclassified | Classe IIb | Non | non | non
2016-10-25 | BIOMET Trauma | ZIMMER BIOMET France | A.L.P.S® Proximal Humerus Plating System : Instrumentation | Système de plaque pour humérus proximal | Non-sterile fluted surgical drill, single-use,Surgical screwdriver, reusable | Classe IIb | Non | non | non
2016-10-25 | Boston Scientific Corporation | BOSTON SCIENTIFIC | Lotus Edge™ Valve System | Valve aortique prothétique transcathéter prémontée sur un système de mise en place | Transcatheter heart valve bioprosthesis | Classe III | BOVINE | oui | non
2016-10-25 | GE HangWei Medical Systems, Co. Ltd | GE Medical System SCS | Revolution ACT | Système d'imagerie médicale (scanner) | Full-body CT system | Classe IIb | Non | non | non
2016-10-25 | GEISTLICH PHARMA AG | GEISTLICH PHARMA FRANCE | Geistlich Bio-Gide® Compressed | Membrane résorbable bi-couche pour la régénération tissulaire | Dental bone matrix implant, animal-derived | Classe III | PORCINE | oui | non
2016-10-25 | GEISTLICH PHARMA AG | GEISTLICH PHARMA FRANCE | Geistlich Bio-Gide® Shape | Membrane résorbable bi-couche préformée pour la régénération tissulaire | Dental bone matrix implant, animal-derived | Classe III | PORCINE | oui | non
2016-10-25 | INTEGRA Neurosciences Implants | INTEGRA Neurosciences Implants | Licox® Recon Tissue Oxygen Monitoring : Guide de Sonde Parenchymateux VK2 | Sonde de Température pour Chirurgie Esthétique et Reconstructive | Catheter tunneller, single-use | Classe IIa | Non | oui | non
2016-10-25 | INTEGRA Neurosciences Implants | INTEGRA Neurosciences Implants | Licox® Recon Tissue Oxygen Monitoring : Sonde de Température C8 | Sonde de Température pour Chirurgie Esthétique et Reconstructive | Thermometer probe, electronic, single-use | Classe IIa | Non | oui | non
2016-10-25 | INTEGRA Neurosciences Implants | INTEGRA Neurosciences Implants | Licox® Recon Tissue Oxygen Monitoring : Sonde d’Oxygène CC1 | Sonde d’Oxygène pour Chirurgie Esthétique et Reconstructive | Oxygen electrode | Classe IIa | Non | oui | non
2016-10-25 | INTEGRA Neurosciences Implants | INTEGRA Neurosciences Implants | Licox® Recon Tissue Oxygen Monitoring : Sonde d’Oxygène CC12 | Sonde d’Oxygène pour Chirurgie Esthétique et Reconstructive | Oxygen electrode | Classe IIa | Non | oui | non
2016-10-25 | MD TECH S.r.l. IT | HORUS Pharma | I-glide | Injecteur pour lentille intra oculaire | unclassified | Classe IIa | Non | oui | non
2016-10-25 | MD TECH S.r.l. IT | HORUS Pharma | I-glide micro | Injecteur pour lentille intra oculaire | unclassified | Classe IIa | Non | oui | non
2016-10-25 | PAUL HARTMANN AG | Laboratoires PAUL HARTMANN | HydroClean Advance | Pansement activé pour traitement en milieu humide | Sterile wound irrigation solution, saline | Classe IIb | Non | oui | non
2016-10-25 | Sahajanand Medical Technologies Pvt. Ltd. | OBELIS S.A | Flexinnium | Système d'endoprothèse coronaire | unclassified | Classe III | Non | oui | non
2016-10-25 | Sahajanand Medical Technologies Pvt. Ltd. | OBELIS S.A | Wilma NC | Cathéter de dilatation | unclassified | Classe III | Non | oui | non
2016-10-25 | Sahajanand Medical Technologies Pvt. Ltd. | OBELIS S.A | Wilma SC | Cathéter de dilatation | unclassified | Classe III | Non | oui | non
2016-10-25 | SIEMENS Healthcare GmbH | Siemens Healthcare S.A.S | Symbia Intevo Bold | Système d'imagerie avec logiciel | SPECT/CT system | Classe IIb | Non | non | non
2016-10-25 | SIEMENS Healthcare GmbH | Siemens Healthcare S.A.S | Symbia Intevo Excel | Système d'imagerie avec logiciel | SPECT/CT system | Classe IIb | Non | non | non
2016-10-26 | DENTAURUM GmbH & Co KG | DENTAURUM GmbH & Co KG | DINAMIQUE M | Brackets en métal autoligaturants | unclassified | Classe IIa | Non | non | non
2016-10-26 | HOYA Corporation | PENTAX France Life Care | Bistouri électrochirurgical PENTAX DN-D2718B | Bistouri électrochirurgical | Endotherapy electrosurgical diathermy system electrode, single-use | Classe IIb | Non | non | non
2016-10-26 | HOYA Corporation | PENTAX France Life Care | Bistouri électrochirurgical PENTAX DN-D2722B | Bistouri électrochirurgical | Endotherapy electrosurgical diathermy system electrode, single-use | Classe IIb | Non | non | non
2016-10-26 | MICRO THERAPEUTICS Inc. | MEDTRONIC France | Artisse™ Detachment Device | Dispositif de detachment | unclassified | Classe III | Non | oui | non
2016-10-26 | MICRO THERAPEUTICS Inc. | MEDTRONIC France | Artisse™ Intrasaccular Device | Dispositif intrasacculaire | unclassified | Classe III | Non | oui | non
2016-10-26 | NUCLETRON B.V. | ELEKTA | SelectSpacer | Séparateurs SelectSpacer | Brachytherapy source spacer | Classe IIb | Non | oui | non
2016-10-27 | COLOPLAST A/S | Coloplast Manufacturing France | BoNee Flex : Aiguille pour injection vésicale | Aiguille pour injection vésicale | Endotherapy needle, general-purpose, single-use | Classe IIa | Non | oui | non
2016-10-27 | DEN-MAT HOLDINGS LLC | Medical Device Safety Service GmbH | Geristore® | Résine ionomère à double polymérisation | Resin-composite dental cement | Classe IIa | Non | non | non
2016-10-27 | INNOPSYS | INNOPSYS | Nimbus Icare | Appareil de stimulation et de surveillance neurologique | Electrical stimulation system lead, single-use | Classe IIa | Non | non | non
2016-10-27 | INNOPSYS | INNOPSYS | Nimbus Icare Light | Appareil de stimulation et de surveillance neurologique | Electrical stimulation system lead, single-use | Classe IIa | Non | non | non
2016-10-27 | Neo Medical S.A. | Neo Medical S.A. | Cement pusher 1 cc | Système de vis pédiculaire | Trans-facet-screw internal spinal fixation system | Classe IIb | Non | oui | non
2016-10-27 | Neo Medical S.A. | Neo Medical S.A. | Cement pusher 1 cc (10xCP-01-00-01) | Système de vis pédiculaire | Trans-facet-screw internal spinal fixation system | Classe IIb | Non | oui | non
2016-10-27 | Neo Medical S.A. | Neo Medical S.A. | Compressor distractor kit | Système de vis pédiculaire | Trans-facet-screw internal spinal fixation system | Classe IIb | Non | oui | non
2016-10-27 | Neo Medical S.A. | Neo Medical S.A. | Pedicle screw instrument kit | Système de vis pédiculaire | Trans-facet-screw internal spinal fixation system | Classe IIb | Non | oui | non
2016-10-27 | Neo Medical S.A. | Neo Medical S.A. | Pedicle screw kit 2x | Système de vis pédiculaire | Trans-facet-screw internal spinal fixation system | Classe IIb | Non | oui | non
2016-10-27 | Neo Medical S.A. | Neo Medical S.A. | Removal kit | Système de vis pédiculaire | Trans-facet-screw internal spinal fixation system | Classe IIb | Non | oui | non
2016-10-27 | Neo Medical S.A. | Neo Medical S.A. | Rod kit pre-bent (2x) | Système de vis pédiculaire | Trans-facet-screw internal spinal fixation system | Classe IIb | Non | oui | non
2016-10-27 | Neo Medical S.A. | Neo Medical S.A. | Rod kit straight (2x) | Système de vis pédiculaire | Trans-facet-screw internal spinal fixation system | Classe IIb | Non | oui | non
2016-10-27 | Neo Medical S.A. | Neo Medical S.A. | Rod kit S1/L5 (2x) | Système de vis pédiculaire | Trans-facet-screw internal spinal fixation system | Classe IIb | Non | oui | non
2016-10-27 | Neo Medical S.A. | Neo Medical S.A. | Screw driver Kit | Système de vis pédiculaire | Trans-facet-screw internal spinal fixation system | Classe IIb | Non | oui | non
2016-10-27 | Neo Medical S.A. | Neo Medical S.A. | Tap kit diameter 5.0 | Système de vis pédiculaire | Trans-facet-screw internal spinal fixation system | Classe IIb | Non | oui | non
2016-10-27 | Neo Medical S.A. | Neo Medical S.A. | Tap kit diameter 6.0 | Système de vis pédiculaire | Trans-facet-screw internal spinal fixation system | Classe IIb | Non | oui | non
2016-10-27 | Neo Medical S.A. | Neo Medical S.A. | Tap kit diameter 7.0 | Système de vis pédiculaire | Trans-facet-screw internal spinal fixation system | Classe IIb | Non | oui | non
2016-10-27 | Neo Medical S.A. | Neo Medical S.A. | 1.5mm K-wire (1x2) | Système de vis pédiculaire | Trans-facet-screw internal spinal fixation system | Classe IIb | Non | oui | non
2016-10-27 | Neo Medical S.A. | Neo Medical S.A. | 1.5mm K-wire (5xKW-00-00-01) | Système de vis pédiculaire | Trans-facet-screw internal spinal fixation system | Classe IIb | Non | oui | non
2016-10-27 | Q CORE MEDICAL Ltd | MedNet EC-REP GmbH | Kit de Perfusion AP101 | Kit de perfusion | unclassified | Classe IIa | Non | oui | non
2016-10-27 | Q CORE MEDICAL Ltd | MedNet EC-REP GmbH | Kit de Perfusion AP419 | Kit de perfusion | unclassified | Classe IIa | Non | oui | non
2016-10-27 | Q CORE MEDICAL Ltd | MedNet EC-REP GmbH | Kit de Perfusion AP422 | Kit de perfusion | unclassified | Classe IIa | Non | oui | non
2016-10-27 | Q CORE MEDICAL Ltd | MedNet EC-REP GmbH | Kit de Perfusion AP423 | Kit de perfusion | unclassified | Classe IIa | Non | oui | non
2016-10-27 | Q CORE MEDICAL Ltd | MedNet EC-REP GmbH | Kit de Perfusion AP424 | Kit de perfusion | unclassified | Classe IIa | Non | oui | non
2016-10-27 | Q CORE MEDICAL Ltd | MedNet EC-REP GmbH | Kit de Perfusion AP426 | Kit de perfusion | unclassified | Classe IIa | Non | oui | non
2016-10-27 | Q CORE MEDICAL Ltd | MedNet EC-REP GmbH | Kit de Perfusion SH341 | Kit de perfusion | unclassified | Classe IIa | Non | oui | non
2016-10-27 | Q CORE MEDICAL Ltd | MedNet EC-REP GmbH | Kit de Perfusion SH343 | Kit de perfusion | unclassified | Classe IIa | Non | oui | non
2016-10-27 | Q CORE MEDICAL Ltd | MedNet EC-REP GmbH | Kit de Perfusion SH441 | Kit de perfusion | unclassified | Classe IIa | Non | oui | non
2016-10-27 | Q CORE MEDICAL Ltd | MedNet EC-REP GmbH | Kit de Perfusion SH442 | Kit de perfusion | unclassified | Classe IIa | Non | oui | non
2016-10-27 | Q CORE MEDICAL Ltd | MedNet EC-REP GmbH | Kit de Perfusion SH443 | Kit de perfusion | unclassified | Classe IIa | Non | oui | non
2016-10-27 | SAMSUNG ELECTRONICS CO., LTD. | Samsung Electronics France | XGEO Série GF50 | Système de radiodiagnostic numérique | unclassified | Classe IIb | Non | non | non
2016-10-27 | Samsung Medison CO Ltd | Samsung Electronics France | ACCUVIX XG | Échographe à ultrason | Ultrasound imaging system, <specify> | Classe IIa | Non | non | non
2016-10-27 | Samsung Medison CO Ltd | Samsung Electronics France | EKO7 | Échographe à ultrason | Ultrasound imaging system, <specify> | Classe IIa | Non | non | non
2016-10-27 | Samsung Medison CO Ltd | Samsung Electronics France | HS70A | Échographe à ultrason | Ultrasound imaging system, <specify> | Classe IIa | Non | non | non
2016-10-27 | SATELEC | SATELEC | GENIUS | Dispositif moteur dentaire | Line-powered surgical power tool control unit | Classe IIa | Non | non | non
2016-10-27 | SONALTO | SONALTO | SONALTO R | Assistant d'écoute | Behind-the-ear air-conduction hearing aid | Classe IIa | Non | non | non
2016-10-28 | ANTHOGYR | ANTHOGYR | AXIOM® TL PX | Implants dentaires | Screw endosteal dental implant, two-piece | Classe IIb | Non | non | non
2016-10-28 | ANTHOGYR | ANTHOGYR | AXIOM® TL REG | Implants dentaires | Screw endosteal dental implant, two-piece | Classe IIb | Non | non | non
2016-10-28 | ANTHOGYR | ANTHOGYR | Mandrin sphérique (long & court) | Mandrin | Dental drill extension | Classe IIa | Non | non | non
2016-10-28 | ANTHOGYR | ANTHOGYR | Pilier temp TL indexed N 0° | Piliers dentaires | Dental implant suprastructure, temporary, single-use | Classe IIb | Non | non | non
2016-10-28 | ANTHOGYR | ANTHOGYR | Pilier temp TL indexed R 0° | Piliers dentaires | Dental implant suprastructure, temporary, single-use | Classe IIb | Non | non | non
2016-10-28 | ANTHOGYR | ANTHOGYR | Vis M1.6 AXIOM® TL BK | Vis | Dental implant suprastructure, permanent | Classe IIb | Non | non | non
2016-10-28 | ANTHOGYR | ANTHOGYR | Vis M1.6 AXIOM® TL Ti | Vis | Dental implant suprastructure, temporary, single-use | Classe IIb | Non | non | non
2016-10-28 | ANTHOGYR | ANTHOGYR | Vis prothèse M.4 AA | Vis | Dental implant suprastructure, permanent | Classe IIb | Non | non | non
2016-10-28 | DePuy Ireland | DePuy France | ACTIS™ Alésoir flexible | Alésoir flexible | Medullary canal orthopaedic reamer, flexible | Classe IIa | Non | non | non
2016-10-28 | DePuy Ireland | DePuy France | ACTIS™ Corps de fraisage | Corps de fraisage | Orthopaedic implant/instrument adaptor, reusable | Classe IIa | Non | non | non
2016-10-28 | DePuy Ireland | DePuy France | ACTIS™ Tige fémorale sans ciment | Tige fémorale sans ciment | Coated femoral stem prosthesis, modular | Classe III | Non | oui | non
2016-10-28 | DePuy Orthopaedics Inc | DePuy France | ACTIS™ Fraise à calcar | Fraise à calcar | Orthopaedic bur, reusable | Classe IIa | Non | non | non
2016-10-28 | GC TECHNOLOGY | GC TECHNOLOGY | YD TECHNOLOGY 10 | Dispositif de magnétothérapie | Psycho-cognitive electromagnetic stimulator | Classe IIa | Non | non | non | oui
2016-10-28 | Guangdong Transtek Medical Electronics Co., Ltd | Carrefour Marchandises Internationales | Tensiomètre de Poignet BP MONITOR TMB-1117 Nalk & Rey | Tensiomètre de Poignet | unclassified | Classe IIa | Non | non | non
2016-10-28 | Guangdong Transtek Medical Electronics Co., Ltd | Carrefour Marchandises Internationales | Tensiomètre de Poignet TMB-1117 Carrefour Home | Tensiomètre de Poignet | unclassified | Classe IIa | Non | non | non
2016-10-28 | Ivy Sports Medicine, LLC | STRYKER FRANCE SAS | CMI® | Implants méniscaux en collagène | Meniscus biomatrix implant | Classe III | BOVINE | oui | non
2016-10-28 | Ivy Sports Medicine, LLC | STRYKER FRANCE SAS | CMI® | Ruban gradué | Arthroscopic probe | Classe IIa | Non | oui | non
2016-10-28 | Ivy Sports Medicine, LLC | STRYKER FRANCE SAS | Ivy AIR™ | Système méniscal | Polyethylene suture | Classe IIb | Non | oui | non | oui
2016-10-28 | Ivy Sports Medicine, LLC | STRYKER FRANCE SAS | SharpShooter® | Suture chirurgicale | Polyester suture | Classe IIb | Non | oui | non
2016-10-28 | Lutonix, Inc | BARD France | LUTONIX® 035 – Model 9004, with GeoAlign™ Marker Bands | Cathéter à ballonnet de ATP à élution de médicament | Peripheral angioplasty balloon catheter | Classe III | Non | oui | non
2016-10-28 | Novax Pharma SARL | Novax Pharma SARL | Larmes HB® Eye Drops 3ml et 10ml | Solution ophtalmique lubrifiante et hydratante | unclassified | Classe IIb | Non | oui | non | oui
2016-10-28 | SOFTWAY MEDICAL RADIOLOGIE | SOFTWAY MEDICAL RADIOLOGIE | One Diffusion 1.15 | Logiciel de visualisation, de traitement et d'analyse d'images médicales | unclassified | Classe IIa | Non | non | non
2016-10-28 | 3M Health Care Business | 3M France - Marchés de la Santé | Pansement film avec compresse non adhérente 3M™ Tegaderm™ + Pad | Pansement transparent avec compresse non adhérente | Adhesive bandage | Classe IIb | Non | oui | non
2016-10-31 | BIOSTER AS | Laboratoire SEPTODONT | RESORCELL Poudre | Poudre hémostatique stérile résorbable | unclassified | Classe III | Non | oui | non
2016-10-31 | Chemische Fabrik Dr. WEIGERT GmbH & Co. KG | JOHNSON & JOHNSON MEDICAL SAS | AdaptaCide™ PAA-C | Acide peracétique Concentré désinfectant de Haut Niveau | unclassified | Classe IIb | Non | non | non
2016-10-31 | D.M.D. | Laboratoire ATO ZIZINE | ASEPTOL ULTRA | Solution concentrée pour nettoyage et désinfection | Quaternary ammonium compound device disinfectant/cleaner | Classe IIa | Non | non | non
2016-10-31 | D.M.D. | Laboratoire ATO ZIZINE | ENDOCLEAN ULTRA | Solution de désinfection prête à l'emploi | Quaternary ammonium compound device disinfectant/cleaner | Classe IIb | Non | non | non
2016-10-31 | D.M.D. | Laboratoire ATO ZIZINE | GLUTASEPT N | Produit concentré pour nettoyage et désinfection | Quaternary ammonium compound device disinfectant/cleaner | Classe IIb | Non | non | non
2016-10-31 | D.M.D. | Laboratoire ATO ZIZINE | QUITANET ENZYME | Solution concentrée de nettoyage et désinfection | Quaternary ammonium compound device disinfectant/cleaner | Classe IIb | Non | non | non
2016-10-31 | D.M.D. | Laboratoire ATO ZIZINE | ROTAGERM ULTRA | Solution de désinfection prête à l'emploi | Quaternary ammonium compound device disinfectant/cleaner | Classe IIb | Non | non | non
2016-10-31 | D.M.D. | Laboratoire ATO ZIZINE | VAPOSEPT ZERO | Solution de désinfection prête à l'emploi | Quaternary ammonium compound device disinfectant/cleaner | Classe IIb | Non | non | non | oui
2016-10-31 | D.M.D. | Laboratoire ATO ZIZINE | VAPOSEPT PLUS | Désinfectant à action rapide | Ethanol device disinfectant | Classe IIa | Non | non | non
2016-10-31 | ETHICON LLC | JOHNSON & JOHNSON MEDICAL SAS | Surgicel™ Fibrillaire | Hémostatique fibrillaire résorbable | unclassified | Classe III | Non | oui | non
2016-10-31 | INVACARE | Invacare Poirier SAS | Invacare Platinum Mobile | Concentrateur d'oxygène portable | Portable oxygen concentrator | Classe IIa | Non | non | non
2016-10-31 | MEDOS International Sàrl | JOHNSON & JOHNSON MEDICAL SAS | Cidex® OPA | Solution désinfectante d’ortho-phtalaldéhyde de Haut Niveau | Ortho-phthalaldehyde (OPA) concentrate device disinfectant | Classe IIb | Non | non | non
2016-10-31 | Novax Pharma SARL | Laboratoire Densmore & Cie | Larmes HB® Eye Drops 3ml et 10ml | Solution ophtalmique lubrifiante et hydratante | unclassified | Classe IIb | Non | oui | non | oui
2016-10-31 | SEPTODONT | Laboratoire SEPTODONT | COMPOLUX | Matériau de restauration dentaire | Dental material kit, composite restorative | Classe IIa | Non | non | non | oui
2016-10-31 | SEPTODONT | Laboratoire SEPTODONT | N'DURANCE DIMER FLOW | Composite de restauration | Dental material kit, composite restorative | Classe IIa | Non | non | non
2016-11-01 | PHYSIO CONTROL | Medical Device Safety Service GmbH | LIFEPAK® CR2 AED Defibrillator (Automated) | Défibrillateur | Non-rechargeable public automated external defibrillator | Classe IIb | Non | non | non
2016-11-01 | PHYSIO CONTROL | Medical Device Safety Service GmbH | LIFEPAK® CR2 AED Defibrillator (Semi-Automated) | Défibrillateur | Non-rechargeable public semi-automated external defibrillator | Classe IIb | Non | non | non
2016-11-02 | Bentley InnoMed GmbH | Bentley InnoMed GmbH | BeGraft Aortic Stent Graft System | Système d'endoprothèse aortique couverte | Multiple peripheral artery stent, bare-metal | Classe III | Non | oui | non
2016-11-02 | Dextera Surgical Inc. | Medical Device Safety Service GmbH | Cardica® C-Port xA® PLUS™ DISTAL ANASTOMOSIS SYSTEM | Système d'anastomose | Vascular-grafting anastomosis system | Classe III | Non | non | non | oui
2016-11-02 | ITALDEVICE | Laboratoire Densmore & Cie | NAVITAE™ | Solution ophtalmique antioxydante et lubrifiante | unclassified | Classe IIb | Non | oui | non
2016-11-02 | MEDOS International Sàrl | JOHNSON & JOHNSON MEDICAL SAS | Instruments Latarjet EXPERIENCE - Broche de Kirschner 380 mm | Mèche Glénoïdienne | Bone nail guidewire | Classe IIa | Non | non | non
2016-11-02 | MEDOS International Sàrl | JOHNSON & JOHNSON MEDICAL SAS | Instruments Latarjet EXPERIENCE - Kit d'intervention Bristow, Stérile, Usage unique | Module de procédure Bristow | Arthroscopic surgical procedure kit, non-medicated, single-use | Classe IIa | Non | oui | non
2016-11-02 | MEDOS International Sàrl | JOHNSON & JOHNSON MEDICAL SAS | Instruments Latarjet EXPERIENCE - Kit d'intervention Latarjet, Stérile, Usage unique | Module de procédure Latarjet | Arthroscopic surgical procedure kit, non-medicated, single-use | Classe IIa | Non | oui | non
2016-11-02 | MEDOS International Sàrl | JOHNSON & JOHNSON MEDICAL SAS | Instruments Latarjet EXPERIENCE - Mèche étagée à coracoïde | Mèche étagée à coracoïde | Cannulated surgical drill | Classe IIa | Non | non | non
2016-11-02 | MEDOS International Sàrl | JOHNSON & JOHNSON MEDICAL SAS | Instruments Latarjet EXPERIENCE - Mèche Glénoïdienne Latarjet | Mèche Glénoïdienne | Cannulated surgical drill | Classe IIa | Non | non | non
2016-11-02 | MEDOS International Sàrl | JOHNSON & JOHNSON MEDICAL SAS | Instruments Latarjet EXPERIENCE - Mèche/Foret à coracoïde | Mèche à caracoïde | Cannulated surgical drill | Classe IIa | Non | non | non
2016-11-02 | MEDOS International Sàrl | JOHNSON & JOHNSON MEDICAL SAS | Latarjet EXPERIENCE - Douille Filetée Stérile, Usage unique | Douille/vis Guide Latarjet | Soft-tissue anchor, non-biodegradable | Classe IIb | Non | oui | non
2016-11-02 | MEDOS International Sàrl | JOHNSON & JOHNSON MEDICAL SAS | Latarjet EXPERIENCE - Vis Stérile, Usage unique | Vis Latarjet | Soft-tissue anchor, non-biodegradable | Classe IIb | Non | oui | non
2016-11-02 | MEDTRONIC Inc | MEDTRONIC France | Reliant™ | Cathéter à ballonnet d'endoprothèse | Peripheral angioplasty balloon catheter | Classe III | Non | oui | non
2016-11-02 | SIGNIA GmbH | SIVANTOS | Cellion primax | Appareil auditif | unclassified | Classe IIa | Non | non | non
2016-11-02 | SIGNIA GmbH | SIVANTOS | Silk primax | Appareil auditif | unclassified | Classe IIa | Non | non | non
2016-11-02 | TransEnterix Italia S.r.l. | TransEnterix Italia S.r.l. | TELELAP Alf-X | Manipulateur (Robot) | Robotic surgical system | Classe IIb | Non | non | non
2016-11-03 | BOVIE MEDICAL CORPORATION | Medline International France SAS | Electrodes à usage unique | Electrodes à usage unique | unclassified | Classe IIb | Non | oui | non
2016-11-03 | CARDINAL HEALTH | Medline International France SAS | Champs chirurgicaux en plastique, sac d'isolation et dispositif protecteur de blessure, stériles, à usage unique | Champs chirurgicaux en plastique, sac d'isolation et dispositif protecteur de blessure, stériles, à usage unique | unclassified | Classe IIa | Non | oui | non
2016-11-03 | CARDINAL HEALTH | Medline International France SAS | Instruments d'irrigation et/ou d'aspiration et accessoires | Instruments d'irrigation et/ou d'aspiration et accessoires | Surgical irrigation/aspiration tubing set | Classe IIa | Non | oui | non
2016-11-03 | CARDINAL HEALTH | Medline International France SAS | Medi-Vac Flex Advantage - Bocaux et poches d'aspiration | Bocaux et poches d'aspiration | Container adaptor,Secretion suction kit,Stopcock,Suction system canister liner,Suction system canister, reusable,Suction system canister, single-use,Tubing connector | Classe IIa | Non | oui | non
2016-11-03 | CARDINAL HEALTH | Medline International France SAS | Poignées d'aspiration | Poignets d'aspiration | Basic suction tip, single-use | Classe IIa | Non | oui | non
2016-11-03 | CARDINAL HEALTH | Medline International France SAS | Systèmes de drainage de blessure | Systèmes de drainage de blessure | Closed-wound drain,Closed-wound drainage kit, general-purpose,Closed-wound drainage reservoir,Tubing connector | Classe IIa | Non | oui | non
2016-11-03 | CARDINAL HEALTH | Medline International France SAS | Triflex LP - Gants chirurgicaux stériles | Gants chirurgicaux stériles | Hevea-latex surgical glove, non-powdered,Hevea-latex surgical glove, powdered,Polychloroprene surgical glove, non-powdered,Polyisoprene surgical glove, non-powdered | Classe IIa | Non | oui | non
2016-11-03 | Conod Medical Co., Limited | Medline International France SAS | Connecteur, 5mm, Non Stérile, Souple, Femelle Femelle | Connecteur, 5mm, Non Stérile, Souple, Femelle Femelle | Suction system tubing | Classe IIa | Non | non | non
2016-11-03 | Degania Silicone Ltd | Medline International France SAS | Lacs vasculaires Medi-Loop® | Ruban de support chirurgical, bio-absorbable | unclassified | Classe IIa | Non | oui | non
2016-11-03 | DONGGUAN KAISER TECHNOLOGY CO. LTD | Medline International France SAS | Unité de lavage chirurgicale | Unité de lavage chirurgicale | unclassified | Classe IIa | Non | oui | non
2016-11-03 | GC Medica Enterprise Ltd. (WUXI) | Medline International France SAS | Poignées d'aspiration Yankauer | Poignées d'aspiration | Basic suction tip, single-use | Classe IIa | Non | non | non
2016-11-03 | HTL - STREFA | Medline International France SAS | Prolance™ Autopiqueur stérile | Lancette manuelle de sang, à usage unique | Manual blood lancet, single-use | Classe IIa | Non | oui | non
2016-11-03 | INDIBA S.A. | INDIBA FRANCE | INDIBA ACTIV CT7 | Générateur de courant | unclassified | Classe IIa | Non | non | non
2016-11-03 | INDIBA S.A. | INDIBA FRANCE | INDIBA ACTIV CT8 | Générateur de courant | unclassified | Classe IIa | Non | non | non
2016-11-03 | INDIBA S.A. | INDIBA FRANCE | INDIBA ACTIV CT9 | Générateur de courant | unclassified | Classe IIa | Non | non | non
2016-11-03 | Navilyst Medical Inc. | Medline International France SAS | Namic™ Adaptateurs et accessoires | Adaptateurs et accessoires, à usage unique | Catheter introducer,Stopcock,Torque manipulation device | Classe IIa | Non | oui | non
2016-11-03 | Navilyst Medical Inc. | Medline International France SAS | Namic™ Capteurs de Tension Jetables | Transducteur de pression artérielle, à usage unique | Blood pressure transducer, single-use,Stopcock | Classe IIa | Non | non | non
2016-11-03 | Navilyst Medical Inc. | Medline International France SAS | Namic™ Gestion des systèmes de contraste | Système de conservation moyen contrasté | Contrast medium conservation system | Classe IIa | Non | non | non
2016-11-03 | Navilyst Medical Inc. | Medline International France SAS | Namic™ Lignes d'Injection Contrastées | Trousse de procédure chirurgicale générale, non médicamenteuse, à usage unique | General surgical procedure kit, non-medicated, single-use | Classe IIa | Non | oui | non
2016-11-03 | Navilyst Medical Inc. | Medline International France SAS | Namic™ Lignes d'Injection Contrastées | Tubes de procédures radiographiques | Radiographic procedure tubing | Classe IIa | Non | oui | non
2016-11-03 | Navilyst Medical Inc. | Medline International France SAS | Namic™ Robinets d'arrêt Jetables et Collecteur | Ensemble de tubulure de surveillance de la pression artérielle invasive | Angiography kit,Invasive blood pressure monitoring tubing set,Stopcock | Classe IIa | Non | non | non
2016-11-03 | Navilyst Medical Inc. | Medline International France SAS | Namic™ Seringues de radiographie et d'angiographie | Seringues de radiographie et d'angiographie | Angiographic syringe | Classe IIa | Non | non | non
2016-11-03 | Ningbo Advan Electrical Co. Ltd | Medline International France SAS | Agrafeuse cutanée jetable | Agrafeuse cutanée, Usage unique | unclassified | Classe IIa | Non | non | non
2016-11-03 | OPTIMA Medical Swiss AG | OPTIMA Medical Swiss AG | Optone® Actimist 2 en 1 Spray oculaire Yeux irrités | 2 en 1 Spray oculaire Yeux irrités | Eyelid solution | Classe IIa | Non | non | non
2016-11-03 | OPTIMA Medical Swiss AG | OPTIMA Medical Swiss AG | Optone® Actimist 2 en 1 Spray oculaire Yeux secs | 2 en 1 Spray oculaire Yeux irrités | Eyelid solution | Classe IIa | Non | non | non
2016-11-03 | PENNINE HEALTHCARE Limited | Medline International France SAS | Poignées d'aspiration Yankauer | Poignées d'aspiration | Basic suction tip, single-use | Classe IIa | Non | non | non
2016-11-03 | PENNINE HEALTHCARE Limited | Medline International France SAS | Raccordements de tube à oxygène | Raccordements de tube à oxygène | unclassified | Classe IIa | Non | non | non
2016-11-03 | Promepla S.A.M. | Medline International France SAS | Set d'insufflation LG3000, avec fibre connexion 22F et raccord LLM | Set d'insufflation | unclassified | Classe IIa | Non | oui | non
2016-11-03 | PROSIMED S.r.l.s. | Medline International France SAS | Régulateur de vide | Régulateur de vide | unclassified | Classe IIa | Non | non | non
2016-11-03 | PROTOMED LABS | AB MEDICA | Additional Band for VBN10 - VAB10A05 | Ecarteur laparoscopiques (accessoire du Versa Lifter) | unclassified | Classe IIa | Non | oui | non
2016-11-03 | RAFFIN MEDICAL | Medline International France SAS | Sets d'anesthésie - 400524 | Sets d'anesthésie | unclassified | Classe IIa | Non | oui | non
2016-11-03 | ROCAMED | Medline International France SAS | Laparoscopy - Hight Flow, Irrigation/Aspiration set + Handpiece & Probe | Lignes d’irrigation/aspiration | unclassified | Classe IIa | Non | oui | non
2016-11-03 | STRYKER Neurovascular | STRYKER FRANCE SAS | GDC®-10 360º Soft SR Detachable Coil | Coil détachable | unclassified | Classe III | Non | oui | non
2016-11-03 | STRYKER Neurovascular | STRYKER FRANCE SAS | GDC®-10 360º Standard SR Detachable Coil | Coil détachable | unclassified | Classe III | Non | oui | non
2016-11-03 | STRYKER Neurovascular | STRYKER FRANCE SAS | GDC®-18 360º Standard SR Detachable Coil | Coil détachable | unclassified | Classe III | Non | oui | non
2016-11-03 | TECHNOLOGIE MEDICALE | Medline International France SAS | Régulateur de vide (RVTM3) | Régulateur de vide | unclassified | Classe IIa | Non | non | non
2016-11-03 | TIASET di Carresi Lorenzo | Medline International France SAS | DermaDrape - Champs à inciser | Champs à inciser | General-purpose surgical drape, single-use, sterile | Classe IIa | Non | oui | non
2016-11-04 | B Braun Melsungen AG | B. BRAUN MEDICAL | Infusomat® Space Line - Type Enteral Nutrition | Kit d’administration pour nutrition entérale, adulte/pédiatrique | Enteral feeding kit, adult/paediatric | Classe IIa | Non | oui | non
2016-11-04 | Fisher & Paykel Healthcare Ltd | Fisher & Paykel Healthcare | Adaptateur pour masque OPT980 | Adaptateur pour masque | unclassified | Classe IIa | Non | non | non
2016-11-04 | Fisher & Paykel Healthcare Ltd | Fisher & Paykel Healthcare | Adaptateur pour masque OPT980E | Adaptateur pour masque | unclassified | Classe IIa | Non | non | non
2016-11-04 | IMPLANTCAST GmbH | IMPLANTCAST France | PB Uni® - Composant fémoral | Prothèse unicompartimentale de genou - Composant fémoral cimenté | unclassified | Classe III | Non | oui | non
2016-11-04 | IMPLANTCAST GmbH | IMPLANTCAST France | PB Uni® - Composant fémoral TiN | Prothèse unicompartimentale de genou - Composant fémoral cimenté | unclassified | Classe III | Non | oui | non
2016-11-04 | IMPLANTCAST GmbH | IMPLANTCAST France | PB Uni® - Composant tibial | Prothèse unicompartimentale de genou - Embase tibial | unclassified | Classe III | Non | oui | non
2016-11-04 | IMPLANTCAST GmbH | IMPLANTCAST France | PB Uni® - Composant tibial PE | Prothèse unicompartimentale de genou - Embase tibial PE | unclassified | Classe III | Non | oui | non
2016-11-04 | IMPLANTCAST GmbH | IMPLANTCAST France | PB Uni® - Insert PE | Prothèse unicompartimentale de genou - Insert PE | unclassified | Classe III | Non | oui | non
2016-11-04 | MEDTRONIC Inc | MEDTRONIC France | InTRAkit™ | Kit d'accès | Vascular introducer kit | Classe IIa | Non | oui | non
2016-11-04 | MEDTRONIC SOFAMOR DANEK Inc | MEDTRONIC France | METRx™ II | Système endoscopique d'accès mini-invasif | unclassified | Classe IIa | Non | non | non
2016-11-04 | SPINEART SA | SPINEART SA | JULIET Ti PO/OL- Cage Lombaire Postérieure Titane | Cage Lombaire Intersomatique | unclassified | Classe IIb | Non | oui | non
2016-11-04 | SPINEART SA | SPINEART SA | JULIET Ti TL- Cage Lombaire Transforaminale Titane | Cage Lombaire Intersomatique | unclassified | Classe IIb | Non | oui | non
2016-11-06 | ACUMED LLC | MediMark Europe | Acumed® Ankle Plating System 3 | Système 3 de plaques pour cheville | Fixation plate, fracture-healing, non-biodegradable | Classe IIb | Non | non | non
2016-11-07 | ACUMED LLC | MediMark Europe | Acumed® Small Fragment Set System | Système pour petits fragments | Fixation plate, fracture-healing, non-biodegradable | Classe IIb | Non | non | non
2016-11-07 | ACUMED LLC | MediMark Europe | Acumed® Small Fragment Set System - Perceuse | Système pour petit fragments - Perceuse | Pneumatic surgical drilling system handpiece | Classe IIa | Non | non | non
2016-11-07 | DENTAURUM GmbH & Co KG | DENTAURUM GmbH & Co KG | Variety Click | Disjoncteur | unclassified | Classe IIa | Non | non | non
2016-11-07 | EDWARDS LIFESCIENCES LLC | EDWARDS LIFESCIENCES SERVICES GmbH | Système de mise en place CERTITUDE | Système de mise en place | unclassified | Classe III | Non | non | non
2016-11-07 | EDWARDS LIFESCIENCES LLC | EDWARDS LIFESCIENCES SERVICES GmbH | Système de mise en place Edwards COMMANDER | Système de mise en place | unclassified | Classe III | Non | oui | non
2016-11-07 | EDWARDS LIFESCIENCES LLC | EDWARDS LIFESCIENCES SERVICES GmbH | Valve cardiaque transcathéther Edwards SAPIEN™ 3 | Valve cardiaque transcathéther | unclassified | Classe III | Non | oui | non
2016-11-07 | ETHICON ENDO-SURGERY, LLC | JOHNSON & JOHNSON MEDICAL SAS | Ciseaux HARMONIC ACE®+ tta | Ciseaux de coagulation tissulaire | unclassified | Classe IIb | Non | oui | non
2016-11-07 | Farma-Derma s.r.l. | HRA Pharma France | CICATRIDINE | Acide hyaluronique sel sodique 5mg, suppositoires | unclassified | Classe IIb | Non | non | non
2016-11-07 | InNeuroCo Inc | JOHNSON & JOHNSON MEDICAL SAS | InNeuroCo Intermediate Catheter Product | Cathéter intermédiaire | unclassified | Classe III | Non | oui | non | oui
2016-11-07 | Johnson & Johnson International c/o European Logistics Centre | JOHNSON & JOHNSON MEDICAL SAS | Treillis ULTRAPRO ADVANCED™ | Treillis macroporeux synthétique partiellement résorbable | unclassified | Classe IIb | Non | oui | non
2016-11-07 | MEDOS International Sàrl | JOHNSON & JOHNSON MEDICAL SAS | DELTAFILL™ 10 | Systèmes d’insertion de microcoil | unclassified | Classe III | Non | oui | non
2016-11-07 | MEDOS International Sàrl | JOHNSON & JOHNSON MEDICAL SAS | DELTAFILL™ 18 | Systèmes d’insertion de microcoil | unclassified | Classe III | Non | oui | non
2016-11-07 | MEDOS International Sàrl | JOHNSON & JOHNSON MEDICAL SAS | DELTAXSFT™ | Systèmes d’insertion de microcoil | unclassified | Classe III | Non | oui | non
2016-11-07 | MEDOS International Sàrl | JOHNSON & JOHNSON MEDICAL SAS | GALAXY G3™ XSFT | Système d’insertion de microcoil | unclassified | Classe III | Non | oui | non
2016-11-07 | MEDOS International Sàrl | JOHNSON & JOHNSON MEDICAL SAS | MICRUSFRAME™ 10 | Systèmes d’insertion de microcoil | unclassified | Classe III | Non | oui | non
2016-11-07 | MEDOS International Sàrl | JOHNSON & JOHNSON MEDICAL SAS | MICRUSFRAME™ 14 | Systèmes d’insertion de microcoil | unclassified | Classe III | Non | oui | non
2016-11-07 | MEDOS International Sàrl | JOHNSON & JOHNSON MEDICAL SAS | MICRUSFRAME™ 18 | Systèmes d’insertion de microcoil | unclassified | Classe III | Non | oui | non
2016-11-07 | MEDTRONIC Inc | MEDTRONIC France | DxTerity™ | Cathéter de diagnostic | Angiographic catheter, single-use | Classe III | Non | oui | non
2016-11-07 | MEDTRONIC Inc | MEDTRONIC France | DxTerity™ EZ-Pak™ | Pack de cathéter de diagnostic | Angiographic catheter, single-use | Classe III | Non | oui | non
2016-11-08 | CFPM - Conception Fabrication de Produits Médicaux et Paramédicaux | CFPM - Conception Fabrication de Produits Médicaux et Paramédicaux | Cupules avec lamelles Rubber cups KENTDENTAL | Cupules en caoutchouc | unclassified | Classe IIa | Non | non | non
2016-11-08 | INOVA Labs, LLC | ResMed | Concentrateurs d'Oxygène Portable LifeChoice Activox - PR2 | Concentrateur d'Oxygène Portable | Stationary oxygen concentrator | Classe IIa | Non | non | non
2016-11-08 | MEDOS International Sàrl | JOHNSON & JOHNSON MEDICAL SAS | GALAXY G3™ | Système d’insertion de microcoil | unclassified | Classe III | Non | oui | non
2016-11-08 | MICROPORT CRM FRANCE SAS | MICROPORT CRM FRANCE SAS | PLATINIUM 4LV CRT-D 1744 | Défibrillateur automatique implantable | Biventricular pacemaker/defibrillator | DMIA | Non | oui | non
2016-11-08 | MICROPORT CRM FRANCE SAS | MICROPORT CRM FRANCE SAS | PLATINIUM 4LV SonR CRT-D 1844 | Défibrillateur automatique implantable | Biventricular pacemaker/defibrillator | DMIA | Non | oui | non
2016-11-08 | Omrix Biopharmaceuticals Ltd | JOHNSON & JOHNSON MEDICAL SAS | Dispositif d'application EVICEL™ | Dispositif d'application | unclassified | Classe IIa | Non | oui | non
2016-11-08 | Omrix Biopharmaceuticals Ltd | JOHNSON & JOHNSON MEDICAL SAS | Embout d'application EVICEL™ 35 cm | Embout d'application | unclassified | Classe IIa | Non | oui | non
2016-11-08 | Omrix Biopharmaceuticals Ltd | JOHNSON & JOHNSON MEDICAL SAS | Embout d'application EVICEL™ 45 cm | Embout d'application | unclassified | Classe IIa | Non | oui | non
2016-11-08 | ResMed PTY Ltd. | ResMed | AirFit F20 / AirFit F20 for Her | Masque à Oxygène | Rebreathing oxygen face mask | Classe IIa | Non | non | non
2016-11-08 | ResMed PTY Ltd. | ResMed | AirFit N20 / AirFit N20 for Her | Masque à Oxygène | Rebreathing oxygen face mask | Classe IIa | Non | non | non
2016-11-08 | ResMed PTY Ltd. | ResMed | LUMIS 150 VPAP ST-A | Humidificateur | Heated inspiratory line humidifier | Classe IIa | Non | non | non
2016-11-08 | Reverse Medical Corp. | MEDTRONIC France | Barrel™ Vascular Reconstruction Device (VRD) | Dispositif de reconstruction vasculaire | unclassified | Classe III | Non | oui | non
2016-11-09 | DIS-PAR | INTERDIS | Gel lubrifiant intime - PRESERVEX | Gel lubrifiant intime | Lubricant, <specify> | Classe IIa | Non | non | non
2016-11-09 | DIS-PAR | INTERDIS | Pansements pour ampoules - CARREFOUR | Pansements hydrocolloïdes | unclassified | Classe IIa | Non | non | non
2016-11-09 | DIS-PAR | INTERDIS | Pansements pour cors - CARREFOUR | Pansements hydrocolloides | unclassified | Classe IIa | Non | non | non
2016-11-09 | DIS-PAR | INTERDIS | Serum physiologique - CARREFOUR BABY | Sérum physiologique stérile A - monodose | Lavage unit, <specify> | Classe IIa | Non | non | non
2016-11-09 | IBSA Farmaceutici Italia Srl | LABORATOIRES GENEVRIER SAS | Sinovial® 2ml | Dispositif de viscosupplémentation des articulations - 0,8 % d’acide hyaluronique intra-articulaire | Synovial fluid supplementation medium | Classe III | Non | oui | non
2016-11-09 | MIPM | DRÄGER MEDICAL | Masque ClassicStar | Masque facial | unclassified | Classe IIa | Non | non | non
2016-11-09 | MIPM | DRÄGER MEDICAL | TESLA M3 | Moniteur patient IRM, TESLA M3 - Système IRM de surveillance des patients | unclassified | Classe IIb | Non | non | non
2016-11-09 | ORTHOFIX S.R.L. | ORTHOFIX SA | Ankle Compression Nailing System - 4.3MM Freehand Drill | Foret à main levée | Non-sterile fluted surgical drill, reusable | Classe IIa | Non | non | non
2016-11-09 | POLIDIS | POLIDIS | Reflex Condoms Circum'Size | Préservatif masculin | unclassified | Classe IIb | Non | non | non
2016-11-09 | Riverpoint Medical LLC | STRYKER FRANCE SAS | SharpShooter | Suture HS Fiber chirurgicale non résorbable stérile | Polypropylene suture | Classe III | Non | oui | non
2016-11-09 | Standard Instruments GmbH | JOHNSON & JOHNSON MEDICAL SAS | Boîtier de commande de détachement PulseRider® | Contrôleur de largage ED2-PL | unclassified | Classe IIa | Non | non | non
2016-11-10 | BOSTON SCIENTIFIC Neuromodulation | BOSTON SCIENTIFIC | Adaptateur M8 du système Precision™ | Adaptateur M8 du système Precision | Spinal cord electrical stimulation system, analgesic | DMIA | Non | oui | non
2016-11-10 | BOSTON SCIENTIFIC Neuromodulation | BOSTON SCIENTIFIC | Artisan™ Sonde chirurgicale à palette | Sonde chirurgicale à palette | Spinal cord electrical stimulation system, analgesic | DMIA | Non | oui | non
2016-11-10 | BOSTON SCIENTIFIC Neuromodulation | BOSTON SCIENTIFIC | Clik™ Anchor - Dispositif d'ancrage | Dispositif d'ancrage | Spinal cord electrical stimulation system, analgesic | DMIA | Non | oui | non
2016-11-10 | BOSTON SCIENTIFIC Neuromodulation | BOSTON SCIENTIFIC | CoverEdge™ 32 & X32 Sonde chirurgicale à palette | Sonde chirurgicale à palette | Spinal cord electrical stimulation system, analgesic | DMIA | Non | oui | non
2016-11-10 | BOSTON SCIENTIFIC Neuromodulation | BOSTON SCIENTIFIC | Extension de sondes | Extension de sondes | Spinal cord electrical stimulation system, analgesic | DMIA | Non | oui | non
2016-11-10 | BOSTON SCIENTIFIC Neuromodulation | BOSTON SCIENTIFIC | GUIDE™ DBS - Logiciel | Logiciel (avec lecteur optique & souris) | Spinal cord electrical stimulation system, analgesic | DMIA | Non | non | non
2016-11-10 | BOSTON SCIENTIFIC Neuromodulation | BOSTON SCIENTIFIC | Infinion™ 16 Sonde percutanée | Sonde percutanée | Spinal cord electrical stimulation system, analgesic | DMIA | Non | oui | non
2016-11-10 | BOSTON SCIENTIFIC Neuromodulation | BOSTON SCIENTIFIC | Kit d'introduction | Kit d'introduction | Spinal cord electrical stimulation system, analgesic | DMIA | Non | oui | non
2016-11-10 | BOSTON SCIENTIFIC Neuromodulation | BOSTON SCIENTIFIC | Linear™ Sonde percutanée | Sonde percutanée | Spinal cord electrical stimulation system, analgesic | DMIA | Non | oui | non
2016-11-10 | BOSTON SCIENTIFIC Neuromodulation | BOSTON SCIENTIFIC | Linear™ ST Sonde percutanée | Sonde percutanée | Spinal cord electrical stimulation system, analgesic | DMIA | Non | oui | non
2016-11-10 | BOSTON SCIENTIFIC Neuromodulation | BOSTON SCIENTIFIC | Linear™ 3-4 Sonde percutanée | Sonde percutanée | Spinal cord electrical stimulation system, analgesic | DMIA | Non | oui | non
2016-11-10 | BOSTON SCIENTIFIC Neuromodulation | BOSTON SCIENTIFIC | Linear™ 3-6 Sonde percutanée | Sonde percutanée | Spinal cord electrical stimulation system, analgesic | DMIA | Non | oui | non
2016-11-10 | BOSTON SCIENTIFIC Neuromodulation | BOSTON SCIENTIFIC | Precision Spectra™ Système d'essai | Stimulateur médullaire externe provisoire | Spinal cord electrical stimulation system, analgesic | DMIA | Non | non | non
2016-11-10 | BOSTON SCIENTIFIC Neuromodulation | BOSTON SCIENTIFIC | Répartiteurs de sondes | Répartiteurs de sondes | Spinal cord electrical stimulation system, analgesic | DMIA | Non | oui | non
2016-11-10 | CFPM - Conception Fabrication de Produits Médicaux et Paramédicaux | CFPM - Conception Fabrication de Produits Médicaux et Paramédicaux | BRUSHES KENTDENTAL | Brossettes miniatures | unclassified | Classe IIa | Non | non | non
2016-11-10 | CFPM - Conception Fabrication de Produits Médicaux et Paramédicaux | CFPM - Conception Fabrication de Produits Médicaux et Paramédicaux | CUP BRUSHES R&S | Brossettes miniatures | unclassified | Classe IIa | Non | non | non
2016-11-10 | HÄLSA Pharma GmbH | BOEHRINGER INGELHEIM France | Voxlysopaïne Citron | Pastille Citron-Eucalyptus | unclassified | Classe IIa | Non | non | non
2016-11-10 | IBSA Farmaceutici Italia Srl | LABORATOIRES GENEVRIER SAS | Ialugen® Cica Patch Bouton de fièvre | Patch Bouton de fièvre | unclassified | Classe IIa | Non | non | non
2016-11-10 | MEDICAL BRANDS INNOVATIONS BV | Laboratoires URGO | URGO EXPERT - Prévention taches brunes | Prévention des taches brunes | Skin exfoliant, over-the-counter | Classe IIa | Non | non | non | oui
2016-11-10 | MEDICAL BRANDS INNOVATIONS BV | Laboratoires URGO | URGO EXPERT -Traitement taches brunes | Traitement taches brunes | Skin exfoliant, over-the-counter | Classe IIa | Non | non | non | oui
2016-11-10 | Philips Medical Systems Nederland B.V. | PHILIPS France Commercial | Stentboost (Release 4.2) | Logiciel | Radiology picture archiving and communication system workstation | Classe IIa | Non | non | non
2016-11-14 | B. BRAUN AVITUM AG | B. BRAUN AVITUM FRANCE | OMNI | Générateur de dialyse et options | Haemodialysis system, institutional | Classe IIb | Non | non | non
2016-11-14 | BIOMATLANTE | BIOBank | BoneGuard | Membrane de collagène résorbable | unclassified | Classe III | Non | non | non
2016-11-14 | DORAN INTERNATIONAL | DORAN INTERNATIONAL | EDELVAISS - BCE | Prolongateur spécial 1 valve anti-retour, 1 valve unidirectionnelle et 1 valve bidirectionnelle | Intravenous administration tubing extension set | Classe IIa | Non | oui | non
2016-11-14 | DORAN INTERNATIONAL | DORAN INTERNATIONAL | EDELVAISS - CW2CU | Prolongateur spécial 2 valves unidirectionnelles | Intravenous administration tubing extension set | Classe IIa | Non | oui | non
2016-11-14 | GAMBRO DASCO S.p.A. | BAXTER SAS | ARTIS AFBK PHYSIO II | Système de Dialyse | Haemodialysis system dialysate delivery unit | Classe IIb | Non | non | non
2016-11-14 | GAMBRO DASCO S.p.A. | BAXTER SAS | ARTIS 230V PHYSIO II | Système de Dialyse | Haemodialysis system dialysate delivery unit | Classe IIb | Non | non | non
2016-11-14 | Knowmedical S.R.L. | SENDAL FRANCE | Perforateur pour la reconstitution de médicaments | Perforateur pour la reconstitution de médicaments | Stopcock | Classe IIa | Non | oui | non
2016-11-14 | Knowmedical S.R.L. | SENDAL FRANCE | Prolongateur de préparation et reconstitution | Prolongateur de préparation et reconstitution | unclassified | Classe IIa | Non | oui | non
2016-11-14 | MEDGIC e.K. | ALBYN MEDICAL - SASU | Fils guides | Fils guides endoscopiques à extrémité hydropjile à usage unique | unclassified | Classe IIa | Non | oui | non
2016-11-14 | MICROPORT SCIENTIFIC | MICROPORT SCIENTIFIC | EMBASE EVULTION BIOFOAM | Systèmes de genou microport | unclassified | Classe III | Non | oui | non
2016-11-14 | MICROVAL | MICROVAL | Implant de renfort digestif DS601150 | Implants pariétaux de renfort | Mesh, surgical | Classe IIb | Non | oui | non
2016-11-14 | MICROVAL | MICROVAL | Implant de renfort digestif DS601151 | Implants pariétaux de renfort | Mesh, surgical | Classe IIb | Non | oui | non
2016-11-14 | MICROVAL | MICROVAL | Implant de renfort uro/gyneco + instrumentation DS502092 | Implants cure de prolapsus/incontinence urinaire | Female-incontinence urethral pad | Classe IIb | Non | oui | non
2016-11-14 | MICROVAL | MICROVAL | Implant de renfort uro/gyneco + instrumentation 416821 | Implants cure de prolapsus/incontinence urinaire | Female-incontinence urethral pad | Classe IIb | Non | oui | non
2016-11-14 | MICROVAL | MICROVAL | Implant de renfort uro/gyneco + instrumentation 512034 | Implants cure de prolapsus/incontinence urinaire | Female-incontinence urethral pad | Classe IIb | Non | oui | non
2016-11-14 | MICROVAL | MICROVAL | Implant de renfort uro/gyneco BL416804 | Implants cure de prolapsus/Incontinence urinaire | Female-incontinence urethral pad | Classe IIb | Non | oui | non
2016-11-14 | MICROVAL | MICROVAL | Implant de renfort uro/gyneco BL416805 | Implants cure de prolapsus/Incontinence urinaire | Female-incontinence urethral pad | Classe IIb | Non | oui | non
2016-11-14 | MICROVAL | MICROVAL | Implant de renfort uro/gyneco DS416014 | Implants cure de prolapsus/incontinence urinaire | Female-incontinence urethral pad | Classe IIb | Non | oui | non
2016-11-14 | Samsung Medison CO Ltd | Samsung Electronics France | Échographe H60 | Échographe | unclassified | Classe IIa | Non | non | non
2016-11-14 | Sweden & Martina S.p.A. | Sweden & Martina S.p.A. | Adonis | Composite esthétique universel nano-rempli | Dental filling material, polymer-based | Classe IIa | Non | non | non
2016-11-14 | Sweden & Martina S.p.A. | Sweden & Martina S.p.A. | AP+ | Composite universel nano-rempli | Dental filling material, polymer-based | Classe IIa | Non | non | non
2016-11-14 | Sweden & Martina S.p.A. | Sweden & Martina S.p.A. | AP+ Flow | Composite fluide micro-rempli | Dental filling material, polymer-based | Classe IIa | Non | non | non
2016-11-14 | Sweden & Martina S.p.A. | Sweden & Martina S.p.A. | POLIMID | Suture chirurgicale stérile en polyamide multifilament revêtue. Non résorbable | unclassified | Classe IIa | Non | oui | non
2016-11-14 | Sweden & Martina S.p.A. | Sweden & Martina S.p.A. | POLISOFT | Suture chirurgicale en polyester multifilament tressée et revêtue de silicone (non résorbable) | unclassified | Classe IIa | Non | oui | non
2016-11-14 | Sweden & Martina S.p.A. | Sweden & Martina S.p.A. | RESORB | Suture chirurgicale à l'acide glycolique tressée et revêtue (résorbable) | Suture, absorbable | Classe III | Non | oui | non
2016-11-14 | Sweden & Martina S.p.A. | Sweden & Martina S.p.A. | RESORB FAST | Suture chirurgicale à l'acide glycolique tressée et revêtue (à résorption rapide) | Suture, absorbable | Classe III | Non | oui | non
2016-11-14 | Sweden & Martina S.p.A. | Sweden & Martina S.p.A. | SILK | Suture chirurgicale en soie naturelle multifilament tressée et revêtue de silicone. Non résorbable | unclassified | Classe IIa | Non | oui | non
2016-11-14 | Sweden & Martina S.p.A. | Sweden & Martina S.p.A. | VIRAGE DUAL | Composite hybride, fluide, auto et photopolymérisant, radio-opaque | Dental filling material, polymer-based | Classe IIa | Non | non | non
2016-11-14 | Sweden & Martina S.p.A. | Sweden & Martina S.p.A. | VIRAGE PLUS | Nouveau composite hybride, fluide, enrichi en nanofluorapatite et en zirconium, auto et photopolymérisant, radio-opaque. | Dental filling material, polymer-based | Classe IIa | Non | non | non
2016-11-14 | SycoTec GmbH & Co. KG | Micro-Mega | Turbine STATIS | Turbine | Pneumatic dental drilling system handpiece | Classe IIa | Non | non | non
2016-11-14 | TERUMO MEDICAL CORPORATION | MERZ PHARMA FRANCE | Terumo K Pack II Needle 27G x 0.75 | Aiguille d'injection | Hypodermic needle, single-use | Classe IIa | Non | oui | non
2016-11-14 | Wenzhou KLF Medical Plastics Co.Ltd | KLFMED France | Perfuseur | Perfuseur | Infusion controller administration set | Classe IIa | Non | oui | non
2016-11-14 | Wenzhou KLF Medical Plastics Co.Ltd | KLFMED France | Prolongateur | Prolongateur PE | Intravenous administration tubing extension set | Classe IIa | Non | oui | non
2016-11-14 | Wenzhou KLF Medical Plastics Co.Ltd | KLFMED France | Transfuseur | Tubulure de transfusion | unclassified | Classe IIa | Non | oui | non
2016-11-14 | Wenzhou KLF Medical Plastics Co.Ltd | KLFMED France | Tubulure avec burette | Tubulure avec burette | Burette intravenous administration set | Classe IIa | Non | oui | non
2016-11-14 | Wenzhou KLF Medical Plastics Co.Ltd | KLFMED France | Tubulure d'aspiration avec ou sans Yankauer | Tube d'aspiration | Tracheal suction catheter | Classe IIa | Non | oui | non
2016-11-15 | Accuray INCORPORATED | ACCURAY International Sàrl | Accuray Precision™ Treatment Planning System | Système de planification du traitement | Radiation therapy treatment planning system workstation | Classe IIb | Non | non | non
2016-11-15 | Accuray INCORPORATED | ACCURAY International Sàrl | IDMS™Data Management System | Système de gestion de données | Patient health record information system application software | Classe IIb | Non | non | non
2016-11-15 | Accuray INCORPORATED | ACCURAY International Sàrl | Radixact™ Treatment Delivery System | Système d’administration du traitement | Linear accelerator system | Classe IIb | Non | non | non
2016-11-15 | Avion Medical Spo ka z o.o. | Medline International France SAS | Accessoires respiratoires et d'anesthésies non stériles | Accessoires respiratoires et d'anesthésies non stériles | unclassified | Classe IIa | Non | non | non
2016-11-15 | Avion Medical Spo ka z o.o. | Medline International France SAS | Kit de soin aérosol et oxygène non stérile | Kit de soin aérosol et oxygène non stérile | unclassified | Classe IIa | Non | non | non
2016-11-15 | DAND METAL INDUSTRIES NORTH L.T.D. | R.D.J. TOV IMPLANT LTD | TOV Implant Maer Charanga | Implant dentaire et accessoire | unclassified | Classe IIb | Non | oui | non
2016-11-15 | DAND METAL INDUSTRIES NORTH L.T.D. | R.D.J. TOV IMPLANT LTD | TOV Implant Ragil Bolero | Implant dentaire et accessoire | unclassified | Classe IIb | Non | oui | non
2016-11-15 | Medline Industries Inc. | Medline International France SAS | Gants chirurgicaux (DC DERMASSURE™ GREEN) | Gant chirurgical polychloroprène, sans poudre | Polychloroprene surgical glove, non-powdered | Classe IIa | Non | oui | non
2016-11-15 | Medline Industries Inc. | Medline International France SAS | Gants chirurgicaux (DC SENSICARE® PI EVOLUTION) | Gant chirurgical polyisoprène, sans poudre | Polyisoprene surgical glove, non-powdered | Classe IIa | Non | oui | non
2016-11-15 | Medline Industries Inc. | Medline International France SAS | Gants chirurgicaux (DC TRIUMPH® GREEN) | Gant chirurgical Hevea-Latex, sans poudre | Hevea-latex surgical glove, non-powdered | Classe IIa | Non | oui | non
2016-11-15 | Medline Industries Inc. | Medline International France SAS | Gants chirurgicaux (NEOLON® 2G) | Gant chirurgical polychloroprène, sans poudre | Polychloroprene surgical glove, non-powdered | Classe IIa | Non | oui | non
2016-11-15 | PSI / EYE-KO Inc. Dba | ARCADOPHTA | Straight Blunt Cannula 23Gx9mm | Canule d'irrigation / d'aspiration à usage unique | Ophthalmic irrigation/aspiration cannula, single-use | Classe IIa | Non | oui | non
2016-11-15 | SMITH & NEPHEW Inc. | Smith & Nephew SAS | Cannulated screw | Dispositifs de fixation de fractures | Orthopaedic bone screw, non-biodegradable, sterile | Classe IIb | Non | oui | non
2016-11-15 | SMITH & NEPHEW Inc. | Smith & Nephew SAS | CHS Lag screw | Dispositifs de fixation de fractures | Internal orthopaedic fixation system, plate/screw, non-biodegradable | Classe IIb | Non | oui | non
2016-11-15 | SMITH & NEPHEW Inc. | Smith & Nephew SAS | CHS Super Lag screw | Dispositifs de fixation de fractures | Internal orthopaedic fixation system, plate/screw, non-biodegradable | Classe IIb | Non | oui | non
2016-11-15 | SMITH & NEPHEW Inc. | Smith & Nephew SAS | Classic™ CHS Plate | Dispositifs de fixation de fractures | Internal orthopaedic fixation system, plate/screw, non-biodegradable | Classe IIb | Non | oui | non
2016-11-15 | SMITH & NEPHEW Inc. | Smith & Nephew SAS | Classic™ Short Barrel CHS Plate | Dispositifs de fixation de fractures | Internal orthopaedic fixation system, plate/screw, non-biodegradable | Classe IIb | Non | oui | non
2016-11-15 | SMITH & NEPHEW Inc. | Smith & Nephew SAS | Compressing screw | Dispositifs de fixation de fractures | Internal orthopaedic fixation system, plate/screw, non-biodegradable | Classe IIb | Non | oui | non
2016-11-15 | SMITH & NEPHEW Inc. | Smith & Nephew SAS | Cortical Bone screw | Dispositifs de fixation de fractures | Orthopaedic bone screw, non-biodegradable, non-sterile | Classe IIb | Non | oui | non
2016-11-16 | Ascensia Diabetes Care Holdings AG | ASCENSIA DIABETES CARE France | Contour Diabetes App | Logiciel | unclassified | Classe IIa | Non | non | non
2016-11-16 | Ascensia Diabetes Care Holdings AG | ASCENSIA DIABETES CARE France | Microlet® Next | Autopiqueur | Automatic blood lancet | Classe IIa | Non | non | non
2016-11-16 | Azena Medical LLC | ULTRADENT Products GmbH | GEMINI | Laser pour chirurgie dentaire | unclassified | Classe IIb | Non | non | non
2016-11-16 | MÖLNLYCKE HEALTH CARE AB | Molnlycke Health Care | Mesorb | Pansement absorbant en cellulose avec voile externe hydrophobe et déperlant | Non-woven gauze pad, sterile | Classe IIb | Non | oui | non
2016-11-16 | NEWCLIP TECHNICS - | NEWCLIP TECHNICS - | Plaque d'ostéotomie de l'Ulna - Symétrique - non-stérile | Plaque d'ostéotomie | unclassified | Classe IIb | Non | non | non
2016-11-16 | NEWCLIP TECHNICS - | NEWCLIP TECHNICS - | Plaque d'ostéotomie de l'Ulna - Symétrique - stérile | Plaque d'ostéotomie | Orthopaedic fixation plate, non-biodegradable | Classe IIb | Non | oui | non
2016-11-16 | NEWCLIP TECHNICS - | NEWCLIP TECHNICS - | Vis de Weil sécable - non-stérile | Vis sécable | Orthopaedic bone screw, non-biodegradable, non-sterile | Classe IIb | Non | non | non
2016-11-16 | NEWCLIP TECHNICS - | NEWCLIP TECHNICS - | Vis de Weil sécable - stérile | Vis sécable | Orthopaedic bone screw, non-biodegradable, sterile | Classe IIb | Non | oui | non
2016-11-16 | Philips India Ltd | PHILIPS France Commercial | MobileDiagnost M50 | Système de radiographie mobile | Mobile basic diagnostic x-ray system, digital | Classe IIb | Non | non | non
2016-11-16 | Philips Medical Systems Nederland B.V. | PHILIPS France Commercial | HeartNavigator (Release 3.0) | Logiciel | Angiographic x-ray system application software | Classe IIa | Non | non | non
2016-11-16 | Romidan Ltd | ULTRADENT Products GmbH | Find™ Apex Locator | Localisateur d'Apex pour chirurgien dentaire | unclassified | Classe IIa | Non | non | non
2016-11-16 | STRYKER Endoscopy | STRYKER FRANCE SAS | Fluid Safe Fluid Management | Pompe d’injection avec inscription au bilan pour l'hystéroscopie | Hysteroscopic irrigation/distention system | Classe IIb | Non | non | non
2016-11-16 | STRYKER SPINE, Inc. | STRYKER FRANCE SAS | ARIA™ - Broches d'ancrage | Broches d'ancrage | Internal orthopaedic fixation system implantation kit | Classe IIa | Non | non | non
2016-11-16 | STRYKER SPINE, Inc. | STRYKER FRANCE SAS | ARIA™ - Broches de guidage | Broches de guidage | Internal orthopaedic fixation system implantation kit | Classe IIa | Non | non | non
2016-11-16 | STRYKER SPINE, Inc. | STRYKER FRANCE SAS | ARIA™ - Dilatateurs | Dilatateurs | Internal orthopaedic fixation system implantation kit | Classe IIa | Non | non | non
2016-11-16 | STRYKER SPINE, Inc. | STRYKER FRANCE SAS | ARIA™ - Sondes de neuromonitorage | Sondes de neuromonitorage | Internal orthopaedic fixation system implantation kit | Classe IIa | Non | non | non
2016-11-16 | STRYKER SPINE, Inc. | STRYKER FRANCE SAS | AVIATOR® - Forets | Instruments chirurgicaux - Forets | Internal orthopaedic fixation system implantation kit | Classe IIa | Non | non | non
2016-11-16 | STRYKER SPINE, Inc. | STRYKER FRANCE SAS | AVIATOR® - Taraud | Instruments chirurgicaux - Tarauds | Internal orthopaedic fixation system implantation kit | Classe IIa | Non | non | non
2016-11-16 | STRYKER SPINE, Inc. | STRYKER FRANCE SAS | LITe® - Aiguilles en Y | Aiguilles en Y | Internal orthopaedic fixation system implantation kit | Classe IIa | Non | oui | non
2016-11-16 | STRYKER SPINE, Inc. | STRYKER FRANCE SAS | LITe® - Fils en Y | Fils en Y | Internal orthopaedic fixation system implantation kit | Classe IIa | Non | oui | non
2016-11-16 | STRYKER SPINE, Inc. | STRYKER FRANCE SAS | LITe® BIO Delivery System | Système d’injection | Bone graft delivery kit | Classe IIa | Non | oui | non
2016-11-16 | STRYKER SPINE, Inc. | STRYKER FRANCE SAS | MANTIS® Augmentable - Unité de livraison | Instruments chirurgicaux - Unité de livraison | Internal orthopaedic fixation system implantation kit | Classe IIa | Non | non | non
2016-11-16 | STRYKER SPINE, Inc. | STRYKER FRANCE SAS | OASYS® - Fraises | Instruments chirurgicaux - Fraises pour os trabéculaire | Internal orthopaedic fixation system implantation kit | Classe IIa | Non | non | non
2016-11-16 | STRYKER SPINE, Inc. | STRYKER FRANCE SAS | OASYS® - Taraud pour os trabéculaire | Instruments chirurgicaux - Tarauds pour os trabéculaire | Internal orthopaedic fixation system implantation kit | Classe IIa | Non | non | non
2016-11-16 | STRYKER SPINE, Inc. | STRYKER FRANCE SAS | OASYS® - Tiges | Instruments chirurgicaux - Tiges pour os trabéculaire | Internal orthopaedic fixation system implantation kit | Classe IIa | Non | non | non
2016-11-16 | STRYKER SPINE, Inc. | STRYKER FRANCE SAS | REFLEX® HYBRID - Fraises | Instruments chirurgicaux - Fraises | Internal orthopaedic fixation system implantation kit | Classe IIa | Non | non | non
2016-11-16 | STRYKER SPINE, Inc. | STRYKER FRANCE SAS | REFLEX® HYBRID - Tarauds | Instruments chirurgicaux - Tarauds | Internal orthopaedic fixation system implantation kit | Classe IIa | Non | non | non
2016-11-16 | STRYKER SPINE, Inc. | STRYKER FRANCE SAS | XIA® 3 - Adaptateur pour moteur électrique | Instruments chirurgicaux - Adaptateur pour moteur électrique | Internal orthopaedic fixation system implantation kit | Classe IIa | Non | non | non
2016-11-17 | GE Medical Systems LLC | GE Medical System SCS | Discovery™ MI | Système d'imagerie PET/CT | Full-body CT system,PET system | Classe IIb | Non | non | non
2016-11-17 | GMV | GMV | Radiance | Logiciel | Radiation therapy treatment planning system application software | Classe IIb | Non | non | non
2016-11-17 | NONIN MEDICAL, INC | NOVACOR | Capteur souple SpO2 | Capteur SpO2 pour oxymètre de pouls | Pulse oximeter probe, reusable,Pulse oximeter probe, single-use | Classe IIb | Non | non | non
2016-11-17 | NONIN MEDICAL, INC | NOVACOR | Oxymètre de pouls numérique Wrist Ox2 | Oxymètre de pouls | Pulse oximetry telemetric monitoring system | Classe IIb | Non | non | non
2016-11-17 | NOVACOR | NOVACOR | HolterSoft Ultima (V2.6.0) (+ variantes) | Logiciel de recueil et de présentation de donnes de signaux physiologiques | unclassified | Classe IIa | Non | non | non
2016-11-17 | NOVACOR | NOVACOR | R.Test 4 Evolution | Enregistreur miniature d'évènements ECG | unclassified | Classe IIa | Non | non | non
2016-11-17 | NOVACOR | NOVACOR | RTSoft Ultima (V1.2.4) (+ variantes) | Logiciel de recueil et de présentation de données de signaux physiologiques | unclassified | Classe IIa | Non | non | non
2016-11-17 | NOVACOR | NOVACOR | Vista Access. | Enregistreur ambulatoire de l'ECG (Holter ECG) | Electrocardiographic long-term ambulatory recorder | Classe IIa | Non | non | non
2016-11-17 | NOVACOR | NOVACOR | Vista O2. | Enregistreur ambulatoire de l'ECG (Holter ECG) et de fonctions physiologiques associées | Oxygen long-term ambulatory recorder | Classe IIa | Non | non | non
2016-11-17 | NOVACOR | NOVACOR | Vista Plus. | Enregistreur Holter ECG | unclassified | Classe IIa | Non | non | non
2016-11-17 | Pentron Clinical | Pentron Clinical | ZONE Unit Dose | Ciments provisoires | unclassified | Classe IIa | Non | oui | non
2016-11-17 | Pentron Clinical | Pentron Clinical | ZONEfree Unit Dose | Ciments provisoires | unclassified | Classe IIa | Non | oui | non
2016-11-17 | SALTER LABS | NOVACOR | Canule Nasale | Lunette nasale à usage unique | Respiratory apnoea monitoring system | Classe IIa | Non | non | non
2016-11-17 | STRYKER SPINE, Inc. | STRYKER FRANCE SAS | XIA® PRECISION - Broches de Kirschner | Instruments chirurgicaux - Broches de Kirschner | Internal orthopaedic fixation system implantation kit | Classe IIa | Non | non | non
2016-11-17 | STRYKER SPINE, Inc. | STRYKER FRANCE SAS | XIA® PRECISION - Calibres Jam Shidi | Instruments chirurgicaux - Calibres Jam Shidi | Internal orthopaedic fixation system implantation kit | Classe IIa | Non | oui | non
2016-11-18 | B. BRAUN AVITUM AG | B. BRAUN AVITUM FRANCE | Dialog iQ | Générateur de dialyse et options | Haemodialysis system, institutional | Classe IIb | Non | non | non
2016-11-18 | B. BRAUN AVITUM AG | B. BRAUN AVITUM FRANCE | DiaStream iQ | Nécessaire pour tubulure d'hémodialyse, à usage unique | Haemodialysis tubing set, single-use | Classe IIa | Non | oui | non
2016-11-18 | Boston Scientific Corporation | BOSTON SCIENTIFIC | EndoVive™ Standard PEG Kit avec connecteur ENFit™, Kit de gastrostomie endoscopique percutanée | Kit de gastrostomie endoscopique percutanée | Enteral feeding kit, adult/paediatric | Classe IIb | Non | oui | non
2016-11-18 | Boston Scientific Corporation | BOSTON SCIENTIFIC | EndoVive™ Y-Port Feeding Adapter avec connecteur ENFit™, Raccord en Y pour sonde de gastrostomie initiale | Raccord en Y pour sonde de gastrostomie initiale | Enteral feeding kit, adult/paediatric | Classe IIb | Non | oui | non
2016-11-18 | CJSC "KIMPF" | EUROPRISME MEDICAL RD | System KRI-Bar K03-01-005 | Implant pour la traumatologie et l'orthopédie | unclassified | Classe IIb | Non | non | non
2016-11-18 | CJSC "KIMPF" | EUROPRISME MEDICAL RD | System KRI-Bar K03-01-006 | Implant pour la traumatologie et l'orthopédie | unclassified | Classe IIb | Non | non | non
2016-11-18 | CJSC "KIMPF" | EUROPRISME MEDICAL RD | System KRI-Bar-P K03-003-01 | Implant pour la traumatologie et l'orthopédie | unclassified | Classe IIb | Non | non | non
2016-11-18 | CJSC "KIMPF" | EUROPRISME MEDICAL RD | System KRI-Bar-P K03-003-02 | Implant pour la traumatologie et l'orthopédie | unclassified | Classe IIb | Non | non | non
2016-11-18 | CJSC "KIMPF" | EUROPRISME MEDICAL RD | System KRI-Bar-P K03-003-03 | Implant pour la traumatologie et l'orthopédie | unclassified | Classe IIb | Non | non | non
2016-11-18 | CJSC "KIMPF" | EUROPRISME MEDICAL RD | System KRI-Bar-P K03-003-04 | Implant pour la traumatologie et l'orthopédie | unclassified | Classe IIb | Non | non | non
2016-11-18 | CJSC "KIMPF" | EUROPRISME MEDICAL RD | System KRI-Bar-P K03-003-05 | Implant pour la traumatologie et l'orthopédie | unclassified | Classe IIb | Non | non | non
2016-11-18 | CJSC "KIMPF" | EUROPRISME MEDICAL RD | System KRI-Bar-P K03-003-06 | Implant pour la traumatologie et l'orthopédie | unclassified | Classe IIb | Non | non | non
2016-11-18 | CJSC "KIMPF" | EUROPRISME MEDICAL RD | System KRI-Bar-P K03-003-07 | Implant pour la traumatologie et l'orthopédie | unclassified | Classe IIb | Non | non | non
2016-11-18 | CJSC "KIMPF" | EUROPRISME MEDICAL RD | System KRI-Bar-P K03-003-08 | Implant pour la traumatologie et l'orthopédie | unclassified | Classe IIb | Non | non | non
2016-11-18 | CJSC "KIMPF" | EUROPRISME MEDICAL RD | System KRI-Bar-P K03-003-09 | Implant pour la traumatologie et l'orthopédie | unclassified | Classe IIb | Non | non | non
2016-11-18 | CJSC "KIMPF" | EUROPRISME MEDICAL RD | System KRI-Bar-P K03-003-10 | Implant pour la traumatologie et l'orthopédie | unclassified | Classe IIb | Non | non | non
2016-11-18 | CJSC "KIMPF" | EUROPRISME MEDICAL RD | System KRI-Bar-P K03-003-11 | Implant pour la traumatologie et l'orthopédie | unclassified | Classe IIb | Non | non | non
2016-11-18 | CJSC "KIMPF" | EUROPRISME MEDICAL RD | System KRI-Bar-P K03-003-12 | Implant pour la traumatologie et l'orthopédie | unclassified | Classe IIb | Non | non | non
2016-11-18 | CJSC "KIMPF" | EUROPRISME MEDICAL RD | System KRI-Bar-P K03-003-13 | Implant pour la traumatologie et l'orthopédie | unclassified | Classe IIb | Non | non | non
2016-11-18 | CJSC "KIMPF" | EUROPRISME MEDICAL RD | System KRI-Bar-P K03-01-003 | Implant pour la traumatologie et l'orthopédie | unclassified | Classe IIb | Non | non | non
2016-11-18 | CJSC "KIMPF" | EUROPRISME MEDICAL RD | System KRI-Bar-P K03-01-004 | Implant pour la traumatologie et l'orthopédie | unclassified | Classe IIb | Non | non | non
2016-11-18 | CJSC "KIMPF" | EUROPRISME MEDICAL RD | System KRI-Bar-P K03-01-004-01 | Implant pour la traumatologie et l'orthopédie | unclassified | Classe IIb | Non | non | non
2016-11-18 | CJSC "KIMPF" | EUROPRISME MEDICAL RD | System KRI-Bar-P K03-01-004-02 | Implant pour la traumatologie et l'orthopédie | unclassified | Classe IIb | Non | non | non
2016-11-18 | CJSC "KIMPF" | EUROPRISME MEDICAL RD | System KRI-Bar-P K03-01-004-03 | Implant pour la traumatologie et l'orthopédie | unclassified | Classe IIb | Non | non | non
2016-11-18 | CJSC "KIMPF" | EUROPRISME MEDICAL RD | System KRI-Bar-P K03-01-004-04 | Implant pour la traumatologie et l'orthopédie | unclassified | Classe IIb | Non | non | non
2016-11-18 | CJSC "KIMPF" | EUROPRISME MEDICAL RD | System KRI-Bar-P K03-01-004-05 | Implant pour la traumatologie et l'orthopédie | unclassified | Classe IIb | Non | non | non
2016-11-18 | CJSC "KIMPF" | EUROPRISME MEDICAL RD | System KRI-Bar-P K03-01-004-06 | Implant pour la traumatologie et l'orthopédie | unclassified | Classe IIb | Non | non | non
2016-11-18 | CJSC "KIMPF" | EUROPRISME MEDICAL RD | System KRI-Bar-P K03-01-004-07 | Implant pour la traumatologie et l'orthopédie | unclassified | Classe IIb | Non | non | non
2016-11-18 | CJSC "KIMPF" | EUROPRISME MEDICAL RD | System KRI-Bar-P K03-01-004-08 | Implant pour la traumatologie et l'orthopédie | unclassified | Classe IIb | Non | non | non
2016-11-18 | CJSC "KIMPF" | EUROPRISME MEDICAL RD | System KRI-Bar-P K03-01-004-09 | Implant pour la traumatologie et l'orthopédie | unclassified | Classe IIb | Non | non | non
2016-11-18 | CJSC "KIMPF" | EUROPRISME MEDICAL RD | System KRI-Bar-P K03-01-004-10 | Implant pour la traumatologie et l'orthopédie | unclassified | Classe IIb | Non | non | non
2016-11-18 | CJSC "KIMPF" | EUROPRISME MEDICAL RD | System KRI-Bar-P K03-01-004-11 | Implant pour la traumatologie et l'orthopédie | unclassified | Classe IIb | Non | non | non
2016-11-18 | HEXACATH | HEXACATH | Mistral 2 NC | Cathéter de dilatation à ballonnet pour angioplastie coronaire | Peripheral angioplasty balloon catheter | Classe III | Non | oui | non
2016-11-18 | HEXACATH | HEXACATH | Mistral 2 SC | Cathéter de dilatation à ballonnet pour angioplastie coronaire | Peripheral angioplasty balloon catheter | Classe III | Non | oui | non
2016-11-18 | HOWMEDICA Osteonics Corp. | STRYKER FRANCE SAS | EXETER® MIS Femoral Cement Seals | Joints de pressurisation fémoraux et proximaux | Orthopaedic prosthesis implantation instrument, reusable | Classe IIa | Non | oui | non
2016-11-18 | JOTEC GmbH | GAMIDA | E-tegra® Stent Graft System | Système d'endoprothèse | unclassified | Classe III | Non | oui | non
2016-11-18 | MONO chem-pharm Produkte GmbH | BOEHRINGER INGELHEIM France | Rhinobronc Viral | Spray nasal | Nasal irrigation saline solution, sterile | Classe IIa | Non | oui | non
2016-11-18 | Stryker Leibinger GmbH Co. KG | STRYKER FRANCE SAS | Natural Iris Conformers | Conformateurs d'iris naturel | Ophthalmic conformer | Classe IIa | Non | oui | non
2016-11-18 | Stryker Leibinger GmbH Co. KG | STRYKER FRANCE SAS | Ocular Conformers | Conformateurs oculaire | Ophthalmic conformer | Classe IIa | Non | oui | non
2016-11-18 | Stryker Leibinger GmbH Co. KG | STRYKER FRANCE SAS | Orbital Volume Sizer Set, with Tray | Set de mesureur de volume d'orbite avec plateau | Surgical implant template, reusable | Classe IIa | Non | non | non
2016-11-18 | Stryker Leibinger GmbH Co. KG | STRYKER FRANCE SAS | PEEK Customized Cranial Implant Kit - Complex Plus | Kit d'implant crânial personnalisé PEEK | Cranioplasty plate, non-alterable | Classe III | Non | non | non
2016-11-18 | Stryker Leibinger GmbH Co. KG | STRYKER FRANCE SAS | PEEK Customized Cranial Implant Kit - Plus | Kit d'implant crânial personnalisé PEEK | Cranioplasty plate, non-alterable | Classe III | Non | non | non
2016-11-18 | XERIDIEM MEDICAL DEVICES | BOSTON SCIENTIFIC | Connecteur-adaptateur pour orifice d’alimentation ENFit™ | Connecteur-adaptateur pour orifice d’alimentation ENFit™ | Gastrostomy tube | Classe IIb | Non | non | non
2016-11-18 | XERIDIEM MEDICAL DEVICES | BOSTON SCIENTIFIC | Sonde de gastrostomie EndoVive™ avec connecteur ENFit™ | Sonde de gastrostomie de rechange | Gastrostomy tube | Classe IIb | Non | oui | non
2016-11-21 | ETHICON Sarl | JOHNSON & JOHNSON MEDICAL SAS | SURGICEL® | Hémostatique résorbable | Surgical plant polysaccharide haemostatic agent | Classe III | Non | oui | non
2016-11-21 | ETHICON Sarl | JOHNSON & JOHNSON MEDICAL SAS | SURGICEL® NU-KNIT | Hémostatique résorbable | Surgical plant polysaccharide haemostatic agent | Classe III | Non | oui | non
2016-11-21 | ETHICON Sarl | JOHNSON & JOHNSON MEDICAL SAS | SURGICEL® 2 | Hémostatique résorbable | Surgical plant polysaccharide haemostatic agent | Classe III | Non | oui | non
2016-11-21 | METEK GmBH | HOME HEALTH PRODUCTS SAS | VW 9100RM III - ANDUMEDIC 3 HOME | Système de thérapie | unclassified | Classe IIa | Non | non | non
2016-11-21 | SIEMENS AG | SIEMENS HEALTHCARE SAS | Cios Connect | Système de radiographie mobile | Portable general-purpose fluoroscopic x-ray system, analogue | Classe IIb | Non | non | non
2016-11-21 | SIEMENS AG | SIEMENS HEALTHCARE SAS | Cios Fusion | Système de radiographie mobile | Portable general-purpose fluoroscopic x-ray system, digital | Classe IIb | Non | non | non
2016-11-21 | SIEMENS Medical Solutions USA, Inc (IL) | SIEMENS HEALTHCARE SAS | Syngo.via - MI Workflows | Logiciel | Radiology DICOM image processing application software | Classe IIa | Non | non | non
2016-11-21 | SIEMENS SHANGHAI MEDICAL EQUIPMENT LTD | SIEMENS HEALTHCARE SAS | Cios Select | Système de radiologie mobile | unclassified | Classe IIb | Non | non | non
2016-11-21 | Volcano Corporation | Volcano Europe BVBA | Verrata™ Plus GuideWire | Guide de pression | Catheter-tip transducer, pressure | Classe III | Non | oui | non
2016-11-22 | ABOCA S.P.A. SOCIETA AGRICOLA | ABOCA S.P.A. SOCIETA AGRICOLA | PHYTOXIL | Sirop (Thym-Plantain-Miel) | unclassified | Classe IIa | Non | non | non
2016-11-22 | B Braun Melsungen AG | B. BRAUN MEDICAL | Intrafix® SafeSet | Nécessaire pour perfusion intraveineuse | Infusion pump administration set | Classe IIa | Non | oui | non
2016-11-22 | CareFusion 75N | STRYKER FRANCE SAS | AVAflex™ Vertebral Augmentation Needle | Aiguille d’augmentation vertébrale | Orthopaedic cement preparation/delivery kit | Classe IIa | Non | oui | non
2016-11-22 | CareFusion 75N | STRYKER FRANCE SAS | AVAflex™ Vertebral Balloon System | Système de ballonnet pour fractures vertébrales | Balloon kyphoplasty kit | Classe IIa | Non | oui | non
2016-11-22 | CareFusion 75N | STRYKER FRANCE SAS | AVAmax™ Bone Cement Handle/Stylet Kit | Kit avec poignée/stylet pour ciment osseux | Orthopaedic cement preparation/delivery kit | Classe IIa | Non | oui | non
2016-11-22 | CareFusion 75N | STRYKER FRANCE SAS | AVAmax™ Coaxial Bone Biopsy Needle | Aiguille coaxiale à biopsie | Bone marrow biopsy procedure kit | Classe IIa | Non | oui | non
2016-11-22 | CareFusion 75N | STRYKER FRANCE SAS | AVAmax™ Vertebral Augmentation Drill | Mandrin d’augmentation vertébrale | Sterile fluted surgical drill | Classe IIa | Non | oui | non
2016-11-22 | CareFusion 75N | STRYKER FRANCE SAS | AVAmax™ Vertebral Balloon Tray | Plateau de ballonnet vertébral | Orthopaedic cement preparation/delivery kit | Classe IIa | Non | oui | non
2016-11-22 | CareFusion 75N | STRYKER FRANCE SAS | AVAtex™ Bone Cement Delivery System | Système d’administration de ciment osseux | Orthopaedic cement preparation/delivery kit | Classe IIa | Non | oui | non
2016-11-22 | CareFusion 75N | STRYKER FRANCE SAS | AVAtex™ Manual Cement Injector System | Système manuel d'injection de ciment | Orthopaedic cement preparation/delivery kit | Classe IIa | Non | oui | non
2016-11-22 | Chefaro Ireland Ltd. | Laboratoires Juva Santé | Capteur de graisses | Comprimés capteur de graisses | Dietary fat absorption inhibitor | Classe IIa | Non | non | non
2016-11-22 | HPF S.p.A. a socio unico | Medacta France | Fraise diam.39 - coupe plane | Système de prothèse de genou | unclassified | Classe IIa | Non | non | non
2016-11-22 | HPF S.p.A. a socio unico | Medacta France | Fraise diam.42 - coupe plane | Système de prothèse de genou | unclassified | Classe IIa | Non | non | non
2016-11-22 | HPF S.p.A. a socio unico | Medacta France | Fraise diam.46 - coupe plane | Système de prothèse de genou | unclassified | Classe IIa | Non | non | non
2016-11-22 | HPF S.p.A. a socio unico | Medacta France | Fraise diam.51 - coupe plane | Système de prothèse de genou | unclassified | Classe IIa | Non | non | non
2016-11-22 | HPF S.p.A. a socio unico | Medacta France | Fraise diam.57 - coupe plane | Système de prothèse de genou | unclassified | Classe IIa | Non | non | non
2016-11-22 | HPF S.p.A. a socio unico | Medacta France | Porte-fraise - coupe plane | Système de prothèse de genou | unclassified | Classe IIa | Non | non | non
2016-11-22 | Medacta International SA | Medacta France | Adaptateur pour broche filetée connexion Hudson | Système de prothèse de genou | unclassified | Classe IIa | Non | non | non
2016-11-22 | Medacta International SA | Medacta France | Broche filetée | Système de prothèse de genou | unclassified | Classe IIa | Non | non | non
2016-11-22 | Miltenyi Biotec GmbH | Miltenyi Biotec SAS | TheraSorb™ - Gly-HCl pro | Solution tampon d’aphérèse, régénération des colonnes | unclassified | Classe IIa | Non | oui | non
2016-11-22 | Miltenyi Biotec GmbH | Miltenyi Biotec SAS | TheraSorb® - Ig omni 1 | Colonne à usage unique d'aphérèse pour immunoadsorption | Apheresis system column, immunoadsorption | Classe IIb | Non | oui | non
2016-11-22 | Miltenyi Biotec GmbH | Miltenyi Biotec SAS | TheraSorb® - Ig omni 5 | Colonne réutilisable d'aphérèse pour immunoadsorption | unclassified | Classe IIb | Non | oui | non
2016-11-22 | Miltenyi Biotec GmbH | Miltenyi Biotec SAS | TheraSorb™ - NaCl pro | Solution tampon d’aphérèse, régénération des colonnes | unclassified | Classe IIa | Non | oui | non
2016-11-22 | Miltenyi Biotec GmbH | Miltenyi Biotec SAS | TheraSorb™ - PA pro | Solution tampon d’aphérèse, régénération des colonnes | unclassified | Classe IIa | Non | oui | non
2016-11-22 | Miltenyi Biotec GmbH | Miltenyi Biotec SAS | TheraSorb™ - PBS pro | Solution tampon d’aphérèse, régénération des colonnes | unclassified | Classe IIa | Non | oui | non
2016-11-22 | Miltenyi Biotec GmbH | Miltenyi Biotec SAS | TheraSorb™ - TS IA 100 | Set de tubulures pour aphérèse | Apheresis system tubing set | Classe IIa | Non | oui | non
2016-11-22 | Miltenyi Biotec GmbH | Miltenyi Biotec SAS | Unité d’Aphérèse LIFE 21® | Plateforme d'aphérèse | Apheresis system | Classe IIb | Non | non | non
2016-11-22 | NOVASTEP | NOVASTEP | Implants intramédullaires Lync® IPD | Implants intramédullaires | unclassified | Classe IIb | Non | oui | non
2016-11-22 | NOVASTEP | NOVASTEP | Implants intramédullaires Lync® S0 | Implants intramédullaires | unclassified | Classe IIb | Non | oui | non
2016-11-22 | NOVASTEP | NOVASTEP | Implants intramédullaires Lync® S10 | Implants intramédullaires | unclassified | Classe IIb | Non | oui | non
2016-11-22 | Ophtalmic solution Inc. | Medicare-HTM | Vistazo, QL360110CR6A | Lentilles intraoculaires en acrylique hydrophile à absorbance UV pour chambre postérieure OSI | unclassified | Classe IIb | Non | oui | non
2016-11-22 | Ophtalmic solution Inc. | Medicare-HTM | Vistazo, QL360110EY6A | Lentilles intraoculaires en acrylique hydrophile à absorbance UV pour chambre postérieure OSI | unclassified | Classe IIb | Non | oui | non
2016-11-22 | STRYKER GmbH | STRYKER FRANCE SAS | KnifeLight™ | Instrument chirurgical manuel | Carpal tunnel release instrument | Classe IIa | Non | oui | non
2016-11-22 | Uroplasty LLC | Coloplast Manufacturing France | Aiguille rigide adulte | Aiguille rigide adulte | Endotherapy device, <specify> | Classe IIa | Non | oui | non
2016-11-22 | Uroplasty LLC | Coloplast Manufacturing France | Aiguille rigide pédiatrique | Aiguille rigide pédiatrique | Endotherapy device, <specify> | Classe IIa | Non | oui | non
2016-11-22 | Uroplasty LLC | Coloplast Manufacturing France | Seringue d'implant Macroplastique® 1,5 ml | Seringue d'implant | Non-implantable needle guide | Classe IIb | Non | oui | non
2016-11-22 | Uroplasty LLC | Coloplast Manufacturing France | Seringue d'implant Macroplastique® 2.5 ml | Seringue d'implant | Non-implantable needle guide | Classe IIb | Non | oui | non
2016-11-23 | B Braun Melsungen AG | B. BRAUN MEDICAL | Contiplex® S Ultra 360 | Kit d'anesthésie du plexus brachial | Brachial plexus anaesthesia kit | Classe IIa | Non | oui | non
2016-11-23 | B Braun Melsungen AG | B. BRAUN MEDICAL | Contiplex® Tuohy Ultra 360 | Kit d'anesthésie du plexus brachial | Brachial plexus anaesthesia kit | Classe IIa | Non | oui | non
2016-11-23 | COOK Biotech, Inc. | Cook Medical Europe Ltd. | Biodesign® Fistula Plug | Obturateur de fistule | Irrigation catheter, single lumen,Metered-delivery hypodermic syringe, retractable needle,Polyglycolic acid suture,Silk suture, sterile,Torque manipulation device | Classe III | PORCINE | oui | non
2016-11-23 | HEXACATH | HEXACATH | Helios LD Ti | Prothèse interne, endoprothèse vasculaire | Stent, <specify> | Classe III | Non | oui | non | oui
2016-11-24 | Abbott Medical Optics Inc. | AMO France | Tecnis® Optiblue préchargé ZCB00V | Lentilles intraoculaires stériles de Chambre postérieure pliables en acrylique, monobloc, monofocal, filtrant la lumière UV et violette, préchargée | Posterior-chamber intraocular lens, pseudophakic | Classe IIb | Non | oui | non | oui
2016-11-24 | BIOTECH ORTHO (A Wright Company) | BIOTECH ORTHO (A Wright Company) | Agrafes PAREOS Non stérile | Agrafes d'ostéosynthèse | unclassified | Classe IIb | Non | non | non
2016-11-24 | BIOTECH ORTHO (A Wright Company) | BIOTECH ORTHO (A Wright Company) | Agrafes PAREOS Stérile | Agrafes d'ostéosynthèse | unclassified | Classe IIb | Non | oui | non
2016-11-24 | BIOTECH ORTHO (A Wright Company) | BIOTECH ORTHO (A Wright Company) | Agrafes TELYA Non stérile | Agrafes d'ostéosynthèse | unclassified | Classe IIb | Non | non | non
2016-11-24 | BIOTECH ORTHO (A Wright Company) | BIOTECH ORTHO (A Wright Company) | Agrafes TELYA Stérile | Agrafes d'ostéosynthèse | unclassified | Classe IIb | Non | oui | non
2016-11-24 | BIOTECH ORTHO (A Wright Company) | BIOTECH ORTHO (A Wright Company) | Cupule XPODE Stérile | Cupule d'ostéosynthèse | unclassified | Classe IIb | Non | oui | non
2016-11-24 | BIOTECH ORTHO (A Wright Company) | BIOTECH ORTHO (A Wright Company) | Plaques XS Stérile | Plaques d'ostéosynthèse | unclassified | Classe IIb | Non | oui | non
2016-11-24 | BIOTECH ORTHO (A Wright Company) | BIOTECH ORTHO (A Wright Company) | Vis ANTARES Non stérile | Vis d'ostéosynthèse | unclassified | Classe IIb | Non | non | non
2016-11-24 | BIOTECH ORTHO (A Wright Company) | BIOTECH ORTHO (A Wright Company) | Vis ANTARES Stérile | Vis d'ostéosynthèse | unclassified | Classe IIb | Non | oui | non
2016-11-24 | BIOTECH ORTHO (A Wright Company) | BIOTECH ORTHO (A Wright Company) | Vis CAPELLA Non stérile | Vis d'ostéosynthèse | unclassified | Classe IIb | Non | non | non
2016-11-24 | BIOTECH ORTHO (A Wright Company) | BIOTECH ORTHO (A Wright Company) | Vis ENTOS Non stérile | Vis d'ostéosynthèse | unclassified | Classe IIb | Non | non | non
2016-11-24 | BIOTECH ORTHO (A Wright Company) | BIOTECH ORTHO (A Wright Company) | Vis ENTOS Stérile | Vis d'ostéosynthèse | unclassified | Classe IIb | Non | oui | non
2016-11-24 | BIOTECH ORTHO (A Wright Company) | BIOTECH ORTHO (A Wright Company) | Vis FYXIS Stérile | Vis d'ostéosynthèse | unclassified | Classe IIb | Non | oui | non
2016-11-24 | BIOTECH ORTHO (A Wright Company) | BIOTECH ORTHO (A Wright Company) | Vis OMNITECH HAND Stérile | Vis d'ostéosynthèse | unclassified | Classe IIb | Non | oui | non
2016-11-24 | BIOTECH ORTHO (A Wright Company) | BIOTECH ORTHO (A Wright Company) | Vis PYXIS Non stérile | Vis d'ostéosynthèse | unclassified | Classe IIb | Non | non | non
2016-11-24 | BIOTECH ORTHO (A Wright Company) | BIOTECH ORTHO (A Wright Company) | Vis PYXIS Stérile | Vis d'ostéosynthèse | unclassified | Classe IIb | Non | oui | non
2016-11-24 | BIOTECH ORTHO (A Wright Company) | BIOTECH ORTHO (A Wright Company) | Vis UNIMA NEUTRA 4.5 Non stérile | Vis d'ostéosynthèse | unclassified | Classe IIb | Non | non | non
2016-11-24 | BIOTECH ORTHO (A Wright Company) | BIOTECH ORTHO (A Wright Company) | Vis UNIMA NEUTRA 4.5 Stérile | Vis d'ostéosynthèse | unclassified | Classe IIb | Non | oui | non
2016-11-24 | BIOTECH ORTHO (A Wright Company) | BIOTECH ORTHO (A Wright Company) | Vis UNIMA NEUTRA 7.3 Non stérile | Vis d'ostéosynthèse | unclassified | Classe IIb | Non | non | non
2016-11-24 | BIOTECH ORTHO (A Wright Company) | BIOTECH ORTHO (A Wright Company) | Vis UNIMA NEUTRA 7.3 Stérile | Vis d'ostéosynthèse | unclassified | Classe IIb | Non | oui | non
2016-11-24 | DESAROLLO E INVESTIGACION MEDICA ARAGONESA SL | AB MEDICA | CONTASURE KIM - KIMPS/IOD | Bandelettes pubo-urétrale | Transobturator sling system mesh | Classe IIb | Non | oui | non
2016-11-24 | DESAROLLO E INVESTIGACION MEDICA ARAGONESA SL | AB MEDICA | CONTASURE KIM - KIMPS/IOD6 | Bandelettes pubo-urétrale | Transobturator sling system mesh | Classe IIb | Non | oui | non
2016-11-24 | DESAROLLO E INVESTIGACION MEDICA ARAGONESA SL | AB MEDICA | CONTASURE KIM - KIMPS/IOD8 | Bandelettes pubo-urétrale | Transobturator sling system mesh | Classe IIb | Non | oui | non
2016-11-24 | DESAROLLO E INVESTIGACION MEDICA ARAGONESA SL | AB MEDICA | CONTASURE KIM - KIMPS/01 | Bandelettes pubo-urétrale | Transobturator sling system mesh | Classe IIb | Non | oui | non
2016-11-24 | Lipogems International S.p.A. | Lipogems International S.p.A. | Lipogems® LGD 240 | Dispositif de traitement des graisses par lipoaspiration | unclassified | Classe IIa | Non | oui | non
2016-11-24 | Lipogems International S.p.A. | Lipogems International S.p.A. | Lipogems® LGD 60 | Dispositif de traitement des graisses par lipoaspiration | unclassified | Classe IIa | Non | oui | non
2016-11-24 | NOVASTEP | NOVASTEP | Adaptateur AO - 1/4 HEX | Instruments à usage orthopédique | unclassified | Classe IIa | Non | non | non
2016-11-24 | NOVASTEP | NOVASTEP | Adaptateur tri-flat mâle - 1/4 HEX canulé | Instruments à usage orthopédique | unclassified | Classe IIa | Non | non | non
2016-11-24 | NOVASTEP | NOVASTEP | Adaptateur 1/4 HEX - AO | Instruments à usage orthopédique | unclassified | Classe IIa | Non | non | non
2016-11-24 | 3A HEALTH CARE S.r.l. | OMRON Healthcare Europe B.V. | DuoBaby Aspirator accessory set (NEB7000) | Accessoire pour Nébuliseur à compresseur avec aspirateur nasal | unclassified | Classe IIa | Non | non | non
2016-11-24 | 3A HEALTH CARE S.r.l. | OMRON Healthcare Europe B.V. | DuoBaby Nebulizer accessory set (NEB2012) | Accessoire pour Nébuliseur à compresseur avec aspirateur nasal | unclassified | Classe IIa | Non | non | non
2016-11-24 | 3A HEALTH CARE S.r.l. | OMRON Healthcare Europe B.V. | DuoBaby (NE-C301-E) | Nébuliseur à compresseur avec aspirateur nasal | unclassified | Classe IIa | Non | non | non
2016-11-25 | BIOCOMPATIBLES UK Ltd | BIOCOMPATIBLES UK Ltd | TheraSphere™ | Microsphères de verre d'yttrium-90 | Manual brachytherapy source, permanent implant | DMIA | Non | oui | non
2016-11-25 | Cook Medical Europe Ltd. | Cook Medical Europe Ltd. | EchoTip ProCore® HD Ultrasound Biopsy Needle | Aiguille de biopsie ultrasonore à haute définition | Ultrasonic aspiration biopsy procedure kit | Classe IIb | Non | oui | non
2016-11-25 | CorTechs Labs, Inc. | OLEA MEDICAL | NeuroQuant® Medical Image Processing Software | Logiciel d'analyse d'images médicales | unclassified | Classe IIa | Non | non | non
2016-11-25 | DENTAURUM GmbH & Co KG | DENTAURUM GmbH & Co KG | Amda Starter Kit | Appareil de distalisation | unclassified | Classe IIa | Non | non | non
2016-11-25 | GE Healthcare Finland Oy | GE Medical System SCS | Gas Sampling Line, disposable, PVC/PE, 2m/7ft | Ligne de prélèvement des gaz, jetable, PVC/PE | Gas sampling line set | Classe IIa | Non | non | non
2016-11-25 | GE Healthcare Finland Oy | GE Medical System SCS | Gas Sampling Line, disposable, PVC/PE, 3m/10ft | Ligne de prélèvement des gaz, jetable, PVC/PE | Gas sampling line set | Classe IIa | Non | non | non
2016-11-25 | GE Healthcare Finland Oy | GE Medical System SCS | Gas Sampling Line, disposable, PVC/PE, 6m/20ft | Ligne de prélèvement des gaz, jetable, PVC/PE | Gas sampling line set | Classe IIa | Non | non | non
2016-11-25 | IMDS Operations BV | IMDS Operations BV | NHancer™ Pro x | Cathéter de support pour fil-guide | Perfusing coronary angioplasty balloon catheter | Classe III | Non | oui | non
2016-11-25 | KURARAY NORITAKE Dental Inc. | KURARAY EUROPE GmbH | CLEARFIL Universal Bond Quick - Bottle Standard Kit | Agent de liaison photopolymérisé | Dental bonding agent, polymer based | Classe IIa | Non | oui | non
2016-11-25 | KURARAY NORITAKE Dental Inc. | KURARAY EUROPE GmbH | CLEARFIL Universal Bond Quick - Unit Dose Standard Pack | Agent de liaison photopolymérisé | Dental bonding agent, polymer based | Classe IIa | Non | oui | non
2016-11-25 | MEDTRONIC SOFAMOR DANEK Inc | MEDTRONIC France | CD HORIZON® SOLERA® VOYAGER™ | Système de fixation rachidienne | Bone-screw internal spinal fixation system, non-sterile | Classe IIb | Non | non | non
2016-11-25 | MICRO THERAPEUTICS Inc. | MEDTRONIC France | Phenom™ Catheter | Cathéter | Catheter, <specify> | Classe III | Non | oui | non
2016-11-25 | MICRO THERAPEUTICS Inc. | MEDTRONIC France | Solitaire™ Platinum | Dispositif de revascularisation en platine | Embolectomy/thrombectomy suction catheter | Classe III | Non | oui | non
2016-11-25 | MICROVENTION Europe | TERUMO FRANCE | HydroPearl™ | Microsphère d'embolisation | unclassified | Classe IIb | Non | oui | non
2016-11-25 | Shenzen Urion Technology Co. Ltd. | STAB XTOM | THOMSON TUGH60 | Tensiomètre électronique poignet | unclassified | Classe IIa | Non | non | non
2016-11-25 | SOPHONO Inc. | MEDTRONIC France | Sophono™ Alpha 2 MPO Low Profile | Système auditif à conduction osseuse | Anchored bone-conduction hearing aid,Head-worn bone-conduction hearing aid | Classe IIb | Non | non | non
2016-11-25 | ZIMMER, Inc. | ZIMMER BIOMET France | MILLER™ Bone Cement Injector | Accessoire pour injecteur de ciment osseux | unclassified | Classe IIa | Non | oui | non
2016-11-25 | Zimmer Surgical Inc. | ZIMMER BIOMET France | 90° Breakaway Nozzle (for Injector) | Accessoire pour injecteur de ciment osseux | unclassified | Classe IIa | Non | oui | non
2016-11-26 | NUCLETRON B.V. | ELEKTA | SeedSelectron Treatment Accessories, Sterile | Système SeedSelectron | unclassified | Classe IIb | Non | oui | non
2016-11-28 | ConvaTec Limited | Laboratoires CONVATEC | DuoDERM® Extra-Mince | Pansements hydrocolloïdes | unclassified | Classe III | Non | oui | non
2016-11-28 | MAQUET (Suzhou) Co., Ltd | MAQUET | MODUEVO | Bras de distribution | General utility supply system, ceiling-mounted | Classe IIb | Non | non | non
2016-11-28 | Meditalia | ALBYN MEDICAL - SASU | Dispositif multiaction - Combiné aiguille d'injection et anse à polypectomie | Cathéter multiaction | unclassified | Classe IIa | Non | oui | non
2016-11-28 | MICRO PRECIS | MICRO PRECIS | 11131-PILIER TITANE PROVISOIRE POUR IMPLANT TYPE FRIALIT II® XIVE® 3,4 | Pilier titane provisoire pour implant type frialit ii® xive® 3,4 | Dental implant suprastructure, temporary, reusable | Classe IIa | Non | non | non
2016-11-28 | MICRO PRECIS | MICRO PRECIS | 11132-PILIER TITANE PROVISOIRE POUR IMPLANT TYPE FRIALIT II® XIVE® 3,8 | Pilier titane provisoire pour implant type frialit ii® xive® 3,8 | Dental implant suprastructure, temporary, reusable | Classe IIa | Non | non | non
2016-11-28 | MICRO PRECIS | MICRO PRECIS | 11133-PILIER TITANE PROVISOIRE POUR IMPLANT TYPE FRIALIT II® XIVE® 4,5 | Pilier titane provisoire pour implant type frialit ii® xive® 4,5 | Dental implant suprastructure, temporary, reusable | Classe IIa | Non | non | non
2016-11-28 | MICRO PRECIS | MICRO PRECIS | 11134-PILIER TITANE PROVISOIRE POUR IMPLANT TYPE FRIALIT II® XIVE® 5,5 | Pilier titane provisoire pour implant type frialit ii® xive® 5,5 | Dental implant suprastructure, temporary, reusable | Classe IIa | Non | non | non
2016-11-28 | MICRO PRECIS | MICRO PRECIS | 11141-PILIER TITANE DROIT POUR IMPLANT TYPE FRIALIT II® XIVE® 3,8 | Pilier titane droit pour implant type frialit ii® xive® 3,8 | Dental implant suprastructure kit | Classe IIa | Non | non | non
2016-11-28 | MICRO PRECIS | MICRO PRECIS | 11142-PILIER TITANE DROIT POUR IMPLANT TYPE FRIALIT II® XIVE® 4,5 | Pilier titane droit pour implant type frialit ii® xive® 4,5 | Dental implant suprastructure kit | Classe IIa | Non | non | non
2016-11-28 | MICRO PRECIS | MICRO PRECIS | 11143-PILIER TITANE DROIT POUR IMPLANT TYPE FRIALIT II® XIVE® 5,5 | Pilier titane droit pour implant type frialit ii® xive® 5,5 | Dental implant suprastructure kit | Classe IIa | Non | non | non
2016-11-28 | MICRO PRECIS | MICRO PRECIS | 11151-PILIER TITANE ANGULE 15° POUR IMPLANT TYPE FRIALIT II® XIVE® 3,8 | Pilier titane angulé 15° pour implant type frialit ii® xive® 3,8 | Dental implant suprastructure kit | Classe IIa | Non | non | non
2016-11-28 | MICRO PRECIS | MICRO PRECIS | 11152-PILIER TITANE ANGULE 25° POUR IMPLANT TYPE FRIALIT II® XIVE® 3,8 | Pilier titane angulé 25° pour implant type frialit ii® xive® 3,8 | Dental implant suprastructure kit | Classe IIa | Non | non | non
2016-11-28 | MICRO PRECIS | MICRO PRECIS | 11153-PILIER TITANE ANGULE 15° POUR IMPLANT TYPE FRIALIT II® XIVE® 4,5 | Pilier titane angulé 15° pour implant type frialit ii® xive® 4,5 | Dental implant suprastructure kit | Classe IIa | Non | non | non
2016-11-28 | MICRO PRECIS | MICRO PRECIS | 11154-PILIER TITANE ANGULE 25° POUR IMPLANT TYPE FRIALIT II® XIVE® 4,5 | Pilier titane angulé 25° pour implant type frialit ii® xive® 4,5 | Dental implant suprastructure kit | Classe IIa | Non | non | non
2016-11-28 | MICRO PRECIS | MICRO PRECIS | 11155-PILIER TITANE ANGULE 15° POUR IMPLANT TYPE FRIALIT II® XIVE® 5,5 | Pilier titane angulé 15° pour implant type frialit ii® xive® 5,5 | Dental implant suprastructure kit | Classe IIa | Non | non | non
2016-11-28 | MICRO PRECIS | MICRO PRECIS | 11156-PILIER TITANE ANGULE 25° POUR IMPLANT TYPE FRIALIT II® XIVE® 5,5 | Pilier titane angulé 25° pour implant type frialit ii® xive® 5,5 | Dental implant suprastructure kit | Classe IIa | Non | non | non
2016-11-28 | MICRO PRECIS | MICRO PRECIS | 11161-PILIER CALCINABLE ANTI ROTATIONNEL POUR IMPLANT TYPE FRIALIT II® XIVE® 3,8 | Pilier calcinable anti rotationnel pour implant type frialit ii® xive® 3,8 | Dental implant suprastructure kit | Classe IIa | Non | non | non
2016-11-28 | MICRO PRECIS | MICRO PRECIS | 11162-PILIER CALCINABLE ROTATIONNEL POUR IMPLANT TYPE FRIALIT II® XIVE® 3,8 | Pilier calcinable rotationnel pour implant type frialit ii® xive® 3,8 | Dental implant suprastructure kit | Classe IIa | Non | non | non
2016-11-28 | MICRO PRECIS | MICRO PRECIS | 11163-PILIER CALCINABLE ANTI ROTATIONNEL POUR IMPLANT TYPE FRIALIT II® XIVE® 4,5 | Pilier calcinable anti rotationnel pour implant type frialit ii® xive® 4,5 | Dental implant suprastructure kit | Classe IIa | Non | non | non
2016-11-28 | MICRO PRECIS | MICRO PRECIS | 11164-PILIER CALCINABLE ROTATIONNEL POUR IMPLANT TYPE FRIALIT II® XIVE® 4,5 | Pilier calcinable rotationnel pour implant type frialit ii® xive® 4,5 | Dental implant suprastructure kit | Classe IIa | Non | non | non
2016-11-28 | MICRO PRECIS | MICRO PRECIS | 11165-PILIER CALCINABLE ANTI ROTATIONNEL POUR IMPLANT TYPE FRIALIT II® XIVE® 5,5 | Pilier calcinable anti rotationnel pour implant type frialit ii® xive® 5,5 | Dental implant suprastructure kit | Classe IIa | Non | non | non
2016-11-28 | MICRO PRECIS | MICRO PRECIS | 11166-PILIER CALCINABLE ROTATIONNEL POUR IMPLANT TYPE FRIALIT II® XIVE® 5,5 | Pilier calcinable rotationnel pour implant type frialit ii® xive® 5,5 | Dental implant suprastructure kit | Classe IIa | Non | non | non
2016-11-28 | MICRO PRECIS | MICRO PRECIS | 11177-TI BASE ANTI ROTATIONNEL POUR IMPLANT TYPE FRIALIT II® XIVE® 3,8 | Ti base anti rotationnel pour implant type frialit ii® xive® 3,8 | Dental implant suprastructure kit | Classe IIa | Non | non | non
2016-11-28 | MICRO PRECIS | MICRO PRECIS | 11178-TI BASE ANTI ROTATIONNEL POUR IMPLANT TYPE FRIALIT II® XIVE® 4,5 | Ti base anti rotationnel pour implant type frialit ii® xive® 4,5 | Dental implant suprastructure kit | Classe IIa | Non | non | non
2016-11-28 | MICRO PRECIS | MICRO PRECIS | 11179-TI BASE ANTI ROTATIONNEL POUR IMPLANT TYPE FRIALIT II® XIVE® 5,5 | Ti base anti rotationnel pour implant type frialit ii® xive® 5,5 | Dental implant suprastructure kit | Classe IIa | Non | non | non
2016-11-28 | MICRO PRECIS | MICRO PRECIS | 11181-VIS DE FIXATION EN TITANE POUR IMPLANT TYPE FRIALIT II® XIVE® | Vis de fixation en titane pour implant type frialit ii® xive® | Dental prosthesis/implant abutment screw | Classe IIa | Non | non | non
2016-11-28 | MICRO PRECIS | MICRO PRECIS | 11191-ATTACHEMENT BOULE Ø2,5 H1/5mm POUR IMPLANT TYPE FRIALIT II® XIVE® 3,8 | Attachement boule ø2,5 h1/5mm pour implant type frialit ii® xive® 3,8 | Dental implant suprastructure kit | Classe IIa | Non | non | non
2016-11-28 | MICRO PRECIS | MICRO PRECIS | 11192-ATTACHEMENT BOULE Ø2,5 H1/5mm POUR IMPLANT TYPE FRIALIT II® XIVE® 4,5 | Attachement boule ø2,5 h1/5mm pour implant type frialit ii® xive® 4,5 | Dental implant suprastructure kit | Classe IIa | Non | non | non
2016-11-28 | MICRO PRECIS | MICRO PRECIS | 11193-ATTACHEMENT BOULE Ø2,5 H1/5mm POUR IMPLANT TYPE FRIALIT II® XIVE® 5,5 | Attachement boule ø2,5 h1/5mm pour implant type frialit ii® xive® 5,5 | Dental implant suprastructure kit | Classe IIa | Non | non | non
2016-11-28 | MICRO PRECIS | MICRO PRECIS | 11194-ATTACHEMENT BOULE Ø1,8 H1/5mm POUR IMPLANT TYPE FRIALIT II® XIVE® 3,8 | Attachement boule ø1,8 h1/5mm pour implant type frialit ii® xive® 3,8 | Dental implant suprastructure kit | Classe IIa | Non | non | non
2016-11-28 | MICRO PRECIS | MICRO PRECIS | 11195-ATTACHEMENT BOULE Ø1,8 H1/5mm POUR IMPLANT TYPE FRIALIT II® XIVE® 4,5 | Attachement boule ø1,8 h1/5mm pour implant type frialit ii® xive® 4,5 | Dental implant suprastructure kit | Classe IIa | Non | non | non
2016-11-28 | MICRO PRECIS | MICRO PRECIS | 11196-ATTACHEMENT BOULE Ø1,8 H1/5mm POUR IMPLANT TYPE FRIALIT II® XIVE® 5,5 | Attachement boule ø1,8 h1/5mm pour implant type frialit ii® xive® 5,5 | Dental implant suprastructure kit | Classe IIa | Non | non | non
2016-11-28 | MICRO PRECIS | MICRO PRECIS | 11201-ATTACHEMENT EQUATOR® H1/5mm POUR IMPLANT TYPE FRIALIT II® XIVE® 3,8 | Attachement equator® h1/5mm pour implant type frialit ii® xive® 3,8 | Dental implant suprastructure kit | Classe IIa | Non | non | non
2016-11-28 | MICRO PRECIS | MICRO PRECIS | 11202-ATTACHEMENT EQUATOR® H1/5mm POUR IMPLANT TYPE FRIALIT II® XIVE® 4,5 | Attachement equator® h1/5mm pour implant type frialit ii® xive® 4,5 | Dental implant suprastructure kit | Classe IIa | Non | non | non
2016-11-28 | MICRO PRECIS | MICRO PRECIS | 11203-ATTACHEMENT EQUATOR® H1/5mm POUR IMPLANT TYPE FRIALIT II® XIVE® 5,5 | Attachement equator® h1/5mm pour implant type frialit ii® xive® 5,5 | Dental implant suprastructure kit | Classe IIa | Non | non | non
2016-11-28 | MICRO PRECIS | MICRO PRECIS | 11211-PILIER TITANE MULTI-UNIT® DROIT H1 POUR IMPLANT TYPE FRIALIT II® XIVE® 3,8 | Pilier titane multi-unit® droit h1 pour implant type frialit ii® xive® 3,8 | Dental implant suprastructure kit | Classe IIa | Non | non | non
2016-11-28 | MICRO PRECIS | MICRO PRECIS | 11212-PILIER TITANE MULTI-UNIT® DROIT H3 POUR IMPLANT TYPE FRIALIT II® XIVE® 3,8 | Pilier titane multi-unit® droit h3 pour implant type frialit ii® xive® 3,8 | Dental implant suprastructure kit | Classe IIa | Non | non | non
2016-11-28 | MICRO PRECIS | MICRO PRECIS | 11213-PILIER TITANE MULTI-UNIT® DROIT H1 POUR IMPLANT TYPE FRIALIT II® XIVE® 4,5 | Pilier titane multi-unit® droit h1 pour implant type frialit ii® xive® 4,5 | Dental implant suprastructure kit | Classe IIa | Non | non | non
2016-11-28 | MICRO PRECIS | MICRO PRECIS | 11214-PILIER TITANE MULTI-UNIT® DROIT H3 POUR IMPLANT TYPE FRIALIT II® XIVE® 4,5 | Pilier titane multi-unit® droit h3 pour implant type frialit ii® xive® 4,5 | Dental implant suprastructure kit | Classe IIa | Non | non | non
2016-11-28 | MICRO PRECIS | MICRO PRECIS | 11215-PILIER TITANE MULTI-UNIT® DROIT H1 POUR IMPLANT TYPE FRIALIT II® XIVE® 5,5 | Pilier titane multi-unit® droit h1 pour implant type frialit ii® xive® 5,5 | Dental implant suprastructure kit | Classe IIa | Non | non | non
2016-11-28 | MICRO PRECIS | MICRO PRECIS | 11216-PILIER TITANE MULTI-UNIT® DROIT H3 POUR IMPLANT TYPE FRIALIT II® XIVE® 5,5 | Pilier titane multi-unit® droit h3 pour implant type frialit ii® xive® 5,5 | Dental implant suprastructure kit | Classe IIa | Non | non | non
2016-11-28 | MICRO PRECIS | MICRO PRECIS | 11221-PILIER TITANE MULTI-UNIT® ANGULE 17° H2 POUR IMPLANT TYPE FRIALIT II® XIVE® 3,8 | Pilier titane multi-unit® angulé 17° h2 pour implant type frialit ii® xive® 3,8 | Dental implant suprastructure kit | Classe IIa | Non | non | non
2016-11-28 | MICRO PRECIS | MICRO PRECIS | 11222-PILIER TITANE MULTI-UNIT® ANGULE 30° H2 POUR IMPLANT TYPE FRIALIT II® XIVE® 3,8 | Pilier titane multi-unit® angulé 30° h2 pour implant type frialit ii® xive® 3,8 | Dental implant suprastructure kit | Classe IIa | Non | non | non
2016-11-28 | MICRO PRECIS | MICRO PRECIS | 11223-PILIER TITANE MULTI-UNIT® ANGULE 17° H2 POUR IMPLANT TYPE FRIALIT II® XIVE® 4,5 | Pilier titane multi-unit® angulé 17° h2 pour implant type frialit ii® xive® 4,5 | Dental implant suprastructure kit | Classe IIa | Non | non | non
2016-11-28 | MICRO PRECIS | MICRO PRECIS | 11224-PILIER TITANE MULTI-UNIT® ANGULE 30° H2 POUR IMPLANT TYPE FRIALIT II® XIVE® 4,5 | Pilier titane multi-unit® angulé 30° h2 pour implant type frialit ii® xive® 4,5 | Dental implant suprastructure kit | Classe IIa | Non | non | non
2016-11-28 | MICRO PRECIS | MICRO PRECIS | 11225-PILIER TITANE MULTI-UNIT® ANGULE 17° H2 POUR IMPLANT TYPE FRIALIT II® XIVE® 5,5 | Pilier titane multi-unit® angulé 17° h2 pour implant type frialit ii® xive® 5,5 | Dental implant suprastructure kit | Classe IIa | Non | non | non
2016-11-28 | MICRO PRECIS | MICRO PRECIS | 11226-PILIER TITANE MULTI-UNIT® ANGULE 30° H2 POUR IMPLANT TYPE FRIALIT II® XIVE® 5,5 | Pilier titane multi-unit® angulé 30° h2 pour implant type frialit ii® xive® 5,5 | Dental implant suprastructure kit | Classe IIa | Non | non | non
2016-11-28 | MICRO PRECIS | MICRO PRECIS | 11261-ATTACHEMENT O.RING H3mm POUR IMPLANT TYPE FRIALIT II® XIVE® Ø3,8mm | Attachement o.ring h3mm pour implant type frialit ii® xive® ø3,8mm | Dental implant suprastructure kit | Classe IIa | Non | non | non
2016-11-28 | MICRO PRECIS | MICRO PRECIS | 11262-ATTACHEMENT O.RING H3mm POUR IMPLANT TYPE FRIALIT II® XIVE® Ø4,5mm | Attachement o.ring h3mm pour implant type frialit ii® xive® ø4,5mm | Dental implant suprastructure kit | Classe IIa | Non | non | non
2016-11-28 | MICRO PRECIS | MICRO PRECIS | 11263-ATTACHEMENT O.RING H3mm POUR IMPLANT TYPE FRIALIT II® XIVE® Ø5,5mm | Attachement o.ring h3mm pour implant type frialit ii® xive® ø5,5mm | Dental implant suprastructure kit | Classe IIa | Non | non | non
2016-11-28 | MICRO PRECIS | MICRO PRECIS | 12131-PILIER TITANE PROVISOIRE POUR IMPLANT TYPE 3I® HEXAGONE EXTERNE 5 RP | Pilier titane provisoire pour implant type 3i® hexagone externe 5 rp | Dental implant suprastructure, temporary, reusable | Classe IIa | Non | non | non
2016-11-28 | MICRO PRECIS | MICRO PRECIS | 12141-PILIER TITANE DROIT H2mm POUR IMPLANT TYPE 3I® HEXAGONE EXTERNE 5 RP | Pilier titane droit h2mm pour implant type 3i® hexagone externe 5 rp | Dental implant suprastructure kit | Classe IIa | Non | non | non
2016-11-28 | MICRO PRECIS | MICRO PRECIS | 12142-PILIER TITANE DROIT H4mm POUR IMPLANT TYPE 3I® HEXAGONE EXTERNE 5 RP | Pilier titane droit h4mm pour implant type 3i® hexagone externe 5 rp | Dental implant suprastructure kit | Classe IIa | Non | non | non
2016-11-28 | MICRO PRECIS | MICRO PRECIS | 12151-PILIER TITANE ANGULE 15° H2mm POUR IMPLANT TYPE 3I® HEXAGONE EXTERNE 5 RP | Pilier titane angulé 15° h2mm pour implant type 3i® hexagone externe 5 rp | Dental implant suprastructure kit | Classe IIa | Non | non | non
2016-11-28 | MICRO PRECIS | MICRO PRECIS | 12152-PILIER TITANE ANGULE 15° H4mm POUR IMPLANT TYPE 3I® HEXAGONE EXTERNE 5 RP | Pilier titane angulé 15° h4mm pour implant type 3i® hexagone externe 5 rp | Dental implant suprastructure kit | Classe IIa | Non | non | non
2016-11-28 | MICRO PRECIS | MICRO PRECIS | 12153-PILIER TITANE ANGULE 25° H2mm POUR IMPLANT TYPE 3I® HEXAGONE EXTERNE 5 RP | Pilier titane angulé 25° h2mm pour implant type 3i® hexagone externe 5 rp | Dental implant suprastructure kit | Classe IIa | Non | non | non
2016-11-28 | MICRO PRECIS | MICRO PRECIS | 12161-PILIER CALCINABLE ANTI ROTATIONNEL POUR IMPLANT TYPE 3I® HEXAGONE EXTERNE 5 RP | Pilier calcinable anti rotationnel pour implant type 3i® hexagone externe 5 rp | Dental implant suprastructure kit | Classe IIa | Non | non | non
2016-11-28 | MICRO PRECIS | MICRO PRECIS | 12162-PILIER CALCINABLE ROTATIONNEL POUR IMPLANT TYPE 3I® HEXAGONE EXTERNE 5 RP | Pilier calcinable rotationnel pour implant type 3i® hexagone externe 5 rp | Dental implant suprastructure kit | Classe IIa | Non | non | non
2016-11-28 | MICRO PRECIS | MICRO PRECIS | 12172-TI BASE ANTI ROTATIONNEL POUR IMPLANT TYPE 3I® HEXAGONE EXTERNE 5 RP | Ti base anti rotationnel pour implant type 3i® hexagone externe 5 rp | Dental implant suprastructure kit | Classe IIa | Non | non | non
2016-11-28 | MICRO PRECIS | MICRO PRECIS | 12181-VIS DE FIXATION EN TITANE POUR IMPLANT TYPE 3I® HEXAGONE EXTERNE 5 RP | Vis de fixation en titane pour implant type 3i® hexagone externe 5 rp | Dental prosthesis/implant abutment screw | Classe IIa | Non | non | non
2016-11-28 | MICRO PRECIS | MICRO PRECIS | 12191-ATTACHEMENT BOULE Ø2,5 H1/5mm POUR IMPLANT TYPE 3I® HEXAGONE EXTERNE 5 RP | Attachement boule ø2,5 h1/5mm pour implant type 3i® hexagone externe 5 rp | Dental implant suprastructure kit | Classe IIa | Non | non | non
2016-11-28 | MICRO PRECIS | MICRO PRECIS | 12196-ATTACHEMENT BOULE Ø1,8 H1/5mm POUR IMPLANT TYPE 3I® HEXAGONE EXTERNE 5 RP | Attachement boule ø1,8 h1/5mm pour implant type 3i® hexagone externe 5 rp | Dental implant suprastructure kit | Classe IIa | Non | non | non
2016-11-28 | MICRO PRECIS | MICRO PRECIS | 12201-ATTACHEMENT EQUATOR® H1/5mm POUR IMPLANT TYPE 3I® HEXAGONE EXTERNE 5 RP | Attachement équator® h1/5mm pour implant type 3i® hexagone externe 5 rp | Dental implant suprastructure kit | Classe IIa | Non | non | non
2016-11-28 | MICRO PRECIS | MICRO PRECIS | 12211-PILIER TITANE MULTI-UNIT® DROIT H1 POUR IMPLANT TYPE 3I® HEXAGONE EXTERNE 5 RP | Pilier titane multi-unit® droit h1 pour implant type 3i® hexagone externe 5 rp | Dental implant suprastructure kit | Classe IIa | Non | non | non
2016-11-28 | MICRO PRECIS | MICRO PRECIS | 12212-PILIER TITANE MULTI-UNIT® DROIT H3 POUR IMPLANT TYPE 3I® HEXAGONE EXTERNE 5 RP | Pilier titane multi-unit® droit h3 pour implant type 3i® hexagone externe 5 rp | Dental implant suprastructure kit | Classe IIa | Non | non | non
2016-11-28 | MICRO PRECIS | MICRO PRECIS | 12221-PILIER TITANE MULTI-UNIT® ANGULE 17° H2 POUR IMPLANT TYPE 3I® HEXAGONE EXTERNE 5 RP | Pilier titane multi-unit® angulé 17° h2 pour implant type 3i® hexagone externe 5 rp | Dental implant suprastructure kit | Classe IIa | Non | non | non
2016-11-28 | MICRO PRECIS | MICRO PRECIS | 12222-PILIER TITANE MULTI-UNIT® ANGULE 30° H2 POUR IMPLANT TYPE 3I® HEXAGONE EXTERNE 5 RP | Pilier titane multi-unit® angulé 30° h2 pour implant type 3i® hexagone externe 5 rp | Dental implant suprastructure kit | Classe IIa | Non | non | non
2016-11-28 | MICRO PRECIS | MICRO PRECIS | 13131-PILIER TITANE PROVISOIRE ROTATIONNEL Ø5mm POUR IMPLANT TYPE BIO1-AQUA & ASTRA®AQUA | Pilier titane provisoire rotationnel ø5mm pour implant type bio1-aqua & astra®aqua | Dental implant suprastructure, temporary, reusable | Classe IIa | Non | non | non
2016-11-28 | MICRO PRECIS | MICRO PRECIS | 13132-PILIER TITANE PROVISOIRE ANTI ROTATIONNEL Ø4mm POUR IMPLANT TYPE BIO1-AQUA & ASTRA®AQUA | Pilier titane provisoire anti rotationnel ø4mm pour implant type bio1-aqua & astra®aqua | Dental implant suprastructure, temporary, reusable | Classe IIa | Non | non | non
2016-11-28 | MICRO PRECIS | MICRO PRECIS | 13133-PILIER TITANE PROVISOIRE ANTIROTATIONNEL Ø5mm POUR IMPLANT TYPE BIO1-AQUA & ASTRA®AQUA | Pilier titane provisoire antirotationnel ø5mm pour implant type bio1-aqua & astra®aqua | Dental implant suprastructure, temporary, reusable | Classe IIa | Non | non | non
2016-11-28 | MICRO PRECIS | MICRO PRECIS | 13134-PILIER TITANE PROVISOIRE ROTATIONNEL Ø4mm POUR IMPLANT TYPE BIO1-AQUA & ASTRA®AQUA | Pilier titane provisoire rotationnel ø4mm pour implant type bio1-aqua & astra®aqua | Dental implant suprastructure, temporary, reusable | Classe IIa | Non | non | non
2016-11-28 | MICRO PRECIS | MICRO PRECIS | 13140-1-PILIER TITANE DROIT H1mm Ø3-5mm POUR IMPLANT TYPE BIO1-AQUA & ASTRA®AQUA | 1-pilier titane droit h1mm ø3,5mm pour implant type bio1-aqua & astra®aqua | Dental implant suprastructure kit | Classe IIa | Non | non | non
2016-11-28 | MICRO PRECIS | MICRO PRECIS | 13140-2-PILIER TITANE DROIT H1mm Ø4mm POUR IMPLANT TYPE BIO1-AQUA & ASTRA®AQUA | 2-pilier titane droit h1mm ø4mm pour implant type bio1-aqua & astra®aqua | Dental implant suprastructure kit | Classe IIa | Non | non | non
2016-11-28 | MICRO PRECIS | MICRO PRECIS | 13140-3-PILIER TITANE DROIT H1mm Ø4-5mm POUR IMPLANT TYPE BIO1-AQUA & ASTRA®AQUA | 3-pilier titane droit h1mm ø4,5mm pour implant type bio1-aqua & astra®aqua | Dental implant suprastructure kit | Classe IIa | Non | non | non
2016-11-28 | MICRO PRECIS | MICRO PRECIS | 13140-4-PILIER TITANE DROIT H1mm Ø5mm POUR IMPLANT TYPE BIO1-AQUA & ASTRA®AQUA | 4-pilier titane droit h1mm ø5mm pour implant type bio1-aqua & astra®aqua | Dental implant suprastructure kit | Classe IIa | Non | non | non
2016-11-28 | MICRO PRECIS | MICRO PRECIS | 13141-PILIER TITANE DROIT H1mm Ø4mm POUR IMPLANT TYPE BIO1-AQUA & ASTRA®AQUA | Pilier titane droit h1mm ø4mm pour implant type bio1-aqua & astra®aqua | Dental implant suprastructure kit | Classe IIa | Non | non | non
2016-11-28 | MICRO PRECIS | MICRO PRECIS | 13142-PILIER TITANE DROIT H1mm Ø5mm POUR IMPLANT TYPE BIO1-AQUA & ASTRA®AQUA | Pilier titane droit h1mm ø5mm pour implant type bio1-aqua & astra®aqua | Dental implant suprastructure kit | Classe IIa | Non | non | non
2016-11-28 | MICRO PRECIS | MICRO PRECIS | 13143-PILIER TITANE DROIT H2mm Ø4mm POUR IMPLANT TYPE BIO1-AQUA & ASTRA®AQUA | Pilier titane droit h2mm ø4mm pour implant type bio1-aqua & astra®aqua | Dental implant suprastructure kit | Classe IIa | Non | non | non
2016-11-28 | MICRO PRECIS | MICRO PRECIS | 13144-PILIER TITANE DROIT H2mm Ø5mm POUR IMPLANT TYPE BIO1-AQUA & ASTRA®AQUA | Pilier titane droit h2mm ø5mm pour implant type bio1-aqua & astra®aqua | Dental implant suprastructure kit | Classe IIa | Non | non | non
2016-11-28 | MICRO PRECIS | MICRO PRECIS | 13145-PILIER TITANE DROIT H4mm Ø4mm POUR IMPLANT TYPE BIO1-AQUA & ASTRA®AQUA | Pilier titane droit h4mm ø4mm pour implant type bio1-aqua & astra®aqua | Dental implant suprastructure kit | Classe IIa | Non | non | non
2016-11-28 | MICRO PRECIS | MICRO PRECIS | 13146-PILIER TITANE DROIT H4mm Ø5mm POUR IMPLANT TYPE BIO1-AQUA & ASTRA®AQUA | Pilier titane droit h4mm ø5mm pour implant type bio1-aqua & astra®aqua | Dental implant suprastructure kit | Classe IIa | Non | non | non
2016-11-28 | MICRO PRECIS | MICRO PRECIS | 13150,1-PILIER TITANE CYLINDRIQUE ANGULER 15° H2mm Ø3,5mm POUR IMPLANT TYPE BIO1-AQUA & ASTRA®AQUA | 1-pilier titane cylindrique angulér 15° h2mm ø3,5mm pour implant type bio1-aqua & astra®aqua | Dental implant suprastructure kit | Classe IIa | Non | non | non
2016-11-28 | MICRO PRECIS | MICRO PRECIS | 13150,2-PILIER TITANE CYLINDRIQUE ANGULER 15° H2mm Ø4mm POUR IMPLANT TYPE BIO1-AQUA & ASTRA®AQUA | 2-pilier titane cylindrique angulér 15° h2mm ø4mm pour implant type bio1-aqua & astra®aqua | Dental implant suprastructure kit | Classe IIa | Non | non | non
2016-11-28 | MICRO PRECIS | MICRO PRECIS | 13150,3-PILIER TITANE CYLINDRIQUE ANGULER 15° H2mm Ø4,5mm POUR IMPLANT TYPE BIO1-AQUA & ASTRA®AQUA | 3-pilier titane cylindrique angulér 15° h2mm ø4,5mm pour implant type bio1-aqua & astra®aqua | Dental implant suprastructure kit | Classe IIa | Non | non | non
2016-11-28 | MICRO PRECIS | MICRO PRECIS | 13150,4-PILIER TITANE CYLINDRIQUE ANGULER 15° H2mm Ø5mm POUR IMPLANT TYPE BIO1-AQUA & ASTRA®AQUA | 4-pilier titane cylindrique angulér 15° h2mm ø5mm pour implant type bio1-aqua & astra®aqua | Dental implant suprastructure kit | Classe IIa | Non | non | non
2016-11-28 | MICRO PRECIS | MICRO PRECIS | 13151-PILIER TITANE ANGULE 10° H2mm Ø4mm POUR IMPLANT TYPE BIO1-AQUA & ASTRA®AQUA | Pilier titane angulé 10° h2mm ø4mm pour implant type bio1-aqua & astra®aqua | Dental implant suprastructure kit | Classe IIa | Non | non | non
2016-11-28 | MICRO PRECIS | MICRO PRECIS | 13152-PILIER TITANE ANGULE 10° H2mm Ø5mm POUR IMPLANT TYPE BIO1-AQUA & ASTRA®AQUA | Pilier titane angulé 10° h2mm ø5mm pour implant type bio1-aqua & astra®aqua | Dental implant suprastructure kit | Classe IIa | Non | non | non
2016-11-28 | MICRO PRECIS | MICRO PRECIS | 13153-PILIER TITANE ANGULE 10° H4mm Ø4mm POUR IMPLANT TYPE BIO1-AQUA & ASTRA®AQUA | Pilier titane angulé 10° h4mm ø4mm pour implant type bio1-aqua & astra®aqua | Dental implant suprastructure kit | Classe IIa | Non | non | non
2016-11-28 | MICRO PRECIS | MICRO PRECIS | 13154-PILIER TITANE ANGULE 10° H4mm Ø5mm POUR IMPLANT TYPE BIO1-AQUA & ASTRA®AQUA | Pilier titane angulé 10° h4mm ø5mm pour implant type bio1-aqua & astra®aqua | Dental implant suprastructure kit | Classe IIa | Non | non | non
2016-11-28 | MICRO PRECIS | MICRO PRECIS | 13155-PILIER TITANE ANGULE 20° H2mm Ø4mm POUR IMPLANT TYPE BIO1-AQUA & ASTRA®AQUA | Pilier titane angulé 20° h2mm ø4mm pour implant type bio1-aqua & astra®aqua | Dental implant suprastructure kit | Classe IIa | Non | non | non
2016-11-28 | MICRO PRECIS | MICRO PRECIS | 13156-PILIER TITANE ANGULE 20° H2mm Ø5mm POUR IMPLANT TYPE BIO1-AQUA & ASTRA®AQUA | Pilier titane angulé 20° h2mm ø5mm pour implant type bio1-aqua & astra®aqua | Dental implant suprastructure kit | Classe IIa | Non | non | non
2016-11-28 | MICRO PRECIS | MICRO PRECIS | 13157-PILIER TITANE ANGULE 20° H4mm Ø4mm POUR IMPLANT TYPE BIO1-AQUA & ASTRA®AQUA | Pilier titane angulé 20° h4mm ø4mm pour implant type bio1-aqua & astra®aqua | Dental implant suprastructure kit | Classe IIa | Non | non | non
2016-11-28 | MICRO PRECIS | MICRO PRECIS | 13158-PILIER TITANE ANGULE 20° H4mm Ø5mm POUR IMPLANT TYPE BIO1-AQUA & ASTRA®AQUA | Pilier titane angulé 20° h4mm ø5mm pour implant type bio1-aqua & astra®aqua | Dental implant suprastructure kit | Classe IIa | Non | non | non
2016-11-28 | MICRO PRECIS | MICRO PRECIS | 13159-PILIER TITANE ANGULER ETROIT 5° Ø3,3mm POUR IMPLANT TYPE BIO1-AQUA & ASTRA®AQUA | Pilier titane angulér étroit 5° ø3,3mm pour implant type bio1-aqua & astra®aqua | Dental implant suprastructure kit | Classe IIa | Non | non | non
2016-11-28 | MICRO PRECIS | MICRO PRECIS | 13161-PILIER CALCINABLE ROTATIONNEL Ø4mm POUR IMPLANT TYPE BIO1-AQUA & ASTRA®AQUA | Pilier calcinable rotationnel ø4mm pour implant type bio1-aqua & astra®aqua | Dental implant suprastructure kit | Classe IIa | Non | non | non
2016-11-28 | MICRO PRECIS | MICRO PRECIS | 13162-PILIER CALCINABLE ROTATIONNEL Ø5mm POUR IMPLANT TYPE BIO1-AQUA & ASTRA®AQUA | Pilier calcinable rotationnel ø5mm pour implant type bio1-aqua & astra®aqua | Dental implant suprastructure kit | Classe IIa | Non | non | non
2016-11-28 | MICRO PRECIS | MICRO PRECIS | 13163-PILIER CALCINABLE ANTI ROTATIONNEL Ø4mmPOUR IMPLANT TYPE BIO1-AQUA & ASTRA®AQUA | Pilier calcinable anti rotationnel ø4mmpour implant type bio1-aqua & astra®aqua | Dental implant suprastructure kit | Classe IIa | Non | non | non
2016-11-28 | MICRO PRECIS | MICRO PRECIS | 13164-PILIER CALCINABLE ANTI ROTATIONNEL Ø5mmPOUR IMPLANT TYPE BIO1-AQUA & ASTRA®AQUA | Pilier calcinable anti rotationnel ø5mmpour implant type bio1-aqua & astra®aqua | Dental implant suprastructure kit | Classe IIa | Non | non | non
2016-11-28 | MICRO PRECIS | MICRO PRECIS | 13172-TI BASE ANTI ROTATIONNEL POUR IMPLANT TYPE BIO1-AQUA & ASTRA®AQUA | Ti base anti rotationnel pour implant type bio1-aqua & astra®aqua | Dental implant suprastructure kit | Classe IIa | Non | non | non
2016-11-28 | MICRO PRECIS | MICRO PRECIS | 13181-VIS DE FIXATION EN TITANE POUR IMPLANT TYPE BIO1-AQUA & ASTRA®AQUA | Vis de fixation en titane pour implant type bio1-aqua & astra®aqua | Dental prosthesis/implant abutment screw | Classe IIa | Non | non | non
2016-11-28 | MICRO PRECIS | MICRO PRECIS | 13191-ATTACHEMENT BOULE Ø2,5 H1A5mm POUR IMPLANT TYPE BIO1-AQUA & ASTRA®AQUA | Attachement boule ø2,5 h1a5mm pour implant type bio1-aqua & astra®aqua | Dental implant suprastructure kit | Classe IIa | Non | non | non
2016-11-28 | MICRO PRECIS | MICRO PRECIS | 13196-ATTACHEMENT BOULE Ø1,8 H1A5mm POUR IMPLANT TYPE BIO1-AQUA & ASTRA®AQUA | Attachement boule ø1,8 h1a5mm pour implant type bio1-aqua & astra®aqua | Dental implant suprastructure kit | Classe IIa | Non | non | non
2016-11-28 | MICRO PRECIS | MICRO PRECIS | 13201-ATTACHEMENT EQUATOR® H1A5mm POUR IMPLANT TYPE BIO1-AQUA & ASTRA®AQUA | Attachement equator® h1a5mm pour implant type bio1-aqua & astra®aqua | Dental implant suprastructure kit | Classe IIa | Non | non | non
2016-11-28 | MICRO PRECIS | MICRO PRECIS | 13211-PILIER TITANE MULTI-UNIT® DROIT H1 POUR IMPLANT TYPE BIO1-AQUA & ASTRA®AQUA | Pilier titane multi-unit® droit h1 pour implant type bio1-aqua & astra®aqua | Dental implant suprastructure kit | Classe IIa | Non | non | non
2016-11-28 | MICRO PRECIS | MICRO PRECIS | 13212-PILIER TITANE MULTI-UNIT® DROIT H3 POUR IMPLANT TYPE BIO1-AQUA & ASTRA®AQUA | Pilier titane multi-unit® droit h3 pour implant type bio1-aqua & astra®aqua | Dental implant suprastructure kit | Classe IIa | Non | non | non
2016-11-28 | MICRO PRECIS | MICRO PRECIS | 13221-PILIER TITANE MULTI-UNIT® ANGULE 17° H2 POUR IMPLANT TYPE BIO1-AQUA & ASTRA®AQUA | Pilier titane multi-unit® angulé 17° h2 pour implant type bio1-aqua & astra®aqua | Dental implant suprastructure kit | Classe IIa | Non | non | non
2016-11-28 | MICRO PRECIS | MICRO PRECIS | 13222-PILIER TITANE MULTI-UNIT® ANGULE 30° H2 POUR IMPLANT TYPE BIO1-AQUA & ASTRA®AQUA | Pilier titane multi-unit® angulé 30° h2 pour implant type bio1-aqua & astra®aqua | Dental implant suprastructure kit | Classe IIa | Non | non | non
2016-11-28 | MICRO PRECIS | MICRO PRECIS | 14131-PILIER TITANE PROVISOIRE ANTI ROTATIONNEL POUR IMPLANT TYPE BIO1®LILAC & ASTRA®LILAC & DENTIUM® | Pilier titane provisoire anti rotationnel pour implant type bio1®lilac & astra®lilac & dentium® | Dental implant suprastructure, temporary, reusable | Classe IIa | Non | non | non
2016-11-28 | MICRO PRECIS | MICRO PRECIS | 14132-PILIER TITANE PROVISOIRE ROTATIONNEL POUR IMPLANT TYPE BIO1®LILAC & ASTRA®LILAC & DENTIUM® | Pilier titane provisoire rotationnel pour implant type bio1®lilac & astra®lilac & dentium® | Dental implant suprastructure, temporary, reusable | Classe IIa | Non | non | non
2016-11-28 | MICRO PRECIS | MICRO PRECIS | 14141-PILIER TITANE DROIT H2mm Ø5,5mm POUR IMPLANT TYPE BIO1®LILAC & ASTRA®LILAC & DENTIUM® | Pilier titane droit h2mm ø5,5mm pour implant type bio1®lilac & astra®lilac & dentium® | Dental implant suprastructure kit | Classe IIa | Non | non | non
2016-11-28 | MICRO PRECIS | MICRO PRECIS | 14142-PILIER TITANE DROIT H2mm Ø6,5mmPOUR IMPLANT TYPE BIO1®LILAC & ASTRA®LILAC & DENTIUM® | Pilier titane droit h2mm ø6,5mmpour implant type bio1®lilac & astra®lilac & dentium® | Dental implant suprastructure kit | Classe IIa | Non | non | non
2016-11-28 | MICRO PRECIS | MICRO PRECIS | 14143-PILIER TITANE DROIT H4mm Ø5,5mm POUR IMPLANT TYPE BIO1®LILAC & ASTRA®LILAC & DENTIUM® | Pilier titane droit h4mm ø5,5mm pour implant type bio1®lilac & astra®lilac & dentium® | Dental implant suprastructure kit | Classe IIa | Non | non | non
2016-11-28 | MICRO PRECIS | MICRO PRECIS | 14144-PILIER TITANE DROIT H4mm Ø6,5mm POUR IMPLANT TYPE ASTRA® LILAC 4,5/5 | Pilier titane droit h4mm ø6,5mm pour implant type astra® lilac 4,5/5 | Dental implant suprastructure kit | Classe IIa | Non | non | non
2016-11-28 | MICRO PRECIS | MICRO PRECIS | 14151-PILIER TITANE ANGULE 10° H2mm Ø5,5mm POUR IMPLANT TYPE BIO1®LILAC & ASTRA®LILAC & DENTIUM® | Pilier titane angulé 10° h2mm ø5,5mm pour implant type bio1®lilac & astra®lilac & dentium® | Dental implant suprastructure kit | Classe IIa | Non | non | non
2016-11-28 | MICRO PRECIS | MICRO PRECIS | 14152-PILIER TITANE ANGULE 10° H2mm Ø6,5mm POUR IMPLANT TYPE BIO1®LILAC & ASTRA®LILAC & DENTIUM® | Pilier titane angulé 10° h2mm ø6,5mm pour implant type bio1®lilac & astra®lilac & dentium® | Dental implant suprastructure kit | Classe IIa | Non | non | non
2016-11-28 | MICRO PRECIS | MICRO PRECIS | 14153-PILIER TITANE ANGULE 10° H4mm Ø5,5mm POUR IMPLANT TYPE BIO1®LILAC & ASTRA®LILAC & DENTIUM® | Pilier titane angulé 10° h4mm ø5,5mm pour implant type bio1®lilac & astra®lilac & dentium® | Dental implant suprastructure kit | Classe IIa | Non | non | non
2016-11-28 | MICRO PRECIS | MICRO PRECIS | 14154-PILIER TITANE ANGULE 10° H4mm Ø6,5mm POUR IMPLANT TYPE BIO1®LILAC & ASTRA®LILAC & DENTIUM® | Pilier titane angulé 10° h4mm ø6,5mm pour implant type bio1®lilac & astra®lilac & dentium® | Dental implant suprastructure kit | Classe IIa | Non | non | non
2016-11-28 | MICRO PRECIS | MICRO PRECIS | 14155-PILIER TITANE ANGULE 20° H2mm Ø5,5mm POUR IMPLANT TYPE BIO1®LILAC & ASTRA®LILAC & DENTIUM® | Pilier titane angulé 20° h2mm ø5,5mm pour implant type bio1®lilac & astra®lilac & dentium® | Dental implant suprastructure kit | Classe IIa | Non | non | non
2016-11-28 | MICRO PRECIS | MICRO PRECIS | 14156-PILIER TITANE ANGULE 20° H2mm Ø6,5mm POUR IMPLANT TYPE BIO1®LILAC & ASTRA®LILAC & DENTIUM® | Pilier titane angulé 20° h2mm ø6,5mm pour implant type bio1®lilac & astra®lilac & dentium® | Dental implant suprastructure kit | Classe IIa | Non | non | non
2016-11-28 | MICRO PRECIS | MICRO PRECIS | 14157-PILIER TITANE ANGULE 20° H4mm Ø5,5mm POUR IMPLANT TYPE BIO1®LILAC & ASTRA®LILAC & DENTIUM® | Pilier titane angulé 20° h4mm ø5,5mm pour implant type bio1®lilac & astra®lilac & dentium® | Dental implant suprastructure kit | Classe IIa | Non | non | non
2016-11-28 | MICRO PRECIS | MICRO PRECIS | 14158-PILIER TITANE ANGULE 20° H4mm Ø6,5mmPOUR IMPLANT TYPE BIO1®LILAC & ASTRA®LILAC & DENTIUM® | Pilier titane angulé 20° h4mm ø6,5mmpour implant type bio1®lilac & astra®lilac & dentium® | Dental implant suprastructure kit | Classe IIa | Non | non | non
2016-11-28 | MICRO PRECIS | MICRO PRECIS | 14161-PILIER CALCINABLE ROTATIONNEL Ø5,5mm POUR IMPLANT TYPE BIO1®LILAC & ASTRA®LILAC & DENTIUM® | Pilier calcinable rotationnel ø5,5mm pour implant type bio1®lilac & astra®lilac & dentium® | Dental implant suprastructure kit | Classe IIa | Non | non | non
2016-11-28 | MICRO PRECIS | MICRO PRECIS | 14163-PILIER CALCINABLE ANTI ROTATIONNEL Ø5,5mm POUR IMPLANT TYPE BIO1®LILAC & ASTRA®LILAC & DENTIUM® | Pilier calcinable anti rotationnel ø5,5mm pour implant type bio1®lilac & astra®lilac & dentium® | Dental implant suprastructure kit | Classe IIa | Non | non | non
2016-11-28 | MICRO PRECIS | MICRO PRECIS | 14164-PILIER CALCINABLE ANTI ROTATIONNEL Ø6,5mm POUR IMPLANT TYPE BIO1®LILAC & ASTRA®LILAC & DENTIUM® | Pilier calcinable anti rotationnel ø6,5mm pour implant type bio1®lilac & astra®lilac & dentium® | Dental implant suprastructure kit | Classe IIa | Non | non | non
2016-11-28 | MICRO PRECIS | MICRO PRECIS | 14172-TI BASE ANTI ROTATIONNEL POUR IMPLANT TYPE BIO1®LILAC & ASTRA®LILAC & DENTIUM® | Ti base anti rotationnel pour implant type bio1®lilac & astra®lilac & dentium® | Dental implant suprastructure kit | Classe IIa | Non | non | non
2016-11-28 | MICRO PRECIS | MICRO PRECIS | 14181-VIS DE FIXATION EN TITANE POUR IMPLANT TYPE BIO1®LILAC & ASTRA®LILAC & DENTIUM® | Vis de fixation en titane pour implant type bio1®lilac & astra®lilac & dentium® | Dental prosthesis/implant abutment screw | Classe IIa | Non | non | non
2016-11-28 | MICRO PRECIS | MICRO PRECIS | 14191-ATTACHEMENT BOULE Ø2,5 H1A5mm POUR IMPLANT TYPE BIO1®LILAC & ASTRA®LILAC & DENTIUM® | Attachement boule ø2,5 h1a5mm pour implant type bio1®lilac & astra®lilac & dentium® | Dental implant suprastructure kit | Classe IIa | Non | non | non
2016-11-28 | MICRO PRECIS | MICRO PRECIS | 14196-ATTACHEMENT BOULE Ø1,8 H1A5mm POUR IMPLANT TYPE BIO1®LILAC & ASTRA®LILAC & DENTIUM® | Attachement boule ø1,8 h1a5mm pour implant type bio1®lilac & astra®lilac & dentium® | Dental implant suprastructure kit | Classe IIa | Non | non | non
2016-11-28 | MICRO PRECIS | MICRO PRECIS | 14201-ATTACHEMENT EQUATOR® H1A5mm POUR IMPLANT TYPE BIO1®LILAC & ASTRA®LILAC & DENTIUM® | Attachement equator® h1a5mm pour implant type bio1®lilac & astra®lilac & dentium® | Dental implant suprastructure kit | Classe IIa | Non | non | non
2016-11-28 | MICRO PRECIS | MICRO PRECIS | 14211-PILIER TITANE MULTI-UNIT® DROIT H1 POUR IMPLANT TYPE BIO1®LILAC & ASTRA®LILAC & DENTIUM® | Pilier titane multi-unit® droit h1 pour implant type bio1®lilac & astra®lilac & dentium® | Dental implant suprastructure kit | Classe IIa | Non | non | non
2016-11-28 | MICRO PRECIS | MICRO PRECIS | 14212-PILIER TITANE MULTI-UNIT® DROIT H3 POUR IMPLANT TYPE BIO1®LILAC & ASTRA®LILAC & DENTIUM® | Pilier titane multi-unit® droit h3 pour implant type bio1®lilac & astra®lilac & dentium® | Dental implant suprastructure kit | Classe IIa | Non | non | non
2016-11-28 | MICRO PRECIS | MICRO PRECIS | 14221-PILIER TITANE MULTI-UNIT® ANGULE 17° H2 POUR IMPLANT TYPE BIO1®LILAC & ASTRA®LILAC & DENTIUM® | Pilier titane multi-unit® angulé 17° h2 pour implant type bio1®lilac & astra®lilac & dentium® | Dental implant suprastructure kit | Classe IIa | Non | non | non
2016-11-28 | MICRO PRECIS | MICRO PRECIS | 14222-PILIER TITANE MULTI-UNIT® ANGULE 30° H2 POUR IMPLANT TYPE BIO1®LILAC & ASTRA®LILAC & DENTIUM® | Pilier titane multi-unit® angulé 30° h2 pour implant type bio1®lilac & astra®lilac & dentium® | Dental implant suprastructure kit | Classe IIa | Non | non | non
2016-11-28 | MICRO PRECIS | MICRO PRECIS | 15131-PILIER TITANE PROVISOIRE ANTI ROTATIONNEL POUR IMPLANT TYPE BIOMET 3I® CERTAIN® 3,4NP | Pilier titane provisoire anti rotationnel pour implant type biomet 3i® certain® 3,4np | Dental implant suprastructure, temporary, reusable | Classe IIa | Non | non | non
2016-11-28 | MICRO PRECIS | MICRO PRECIS | 15132-PILIER TITANE PROVISOIRE ANTI ROTATIONNEL POUR IMPLANT TYPE BIOMET 3I® CERTAIN® 4,1RP | Pilier titane provisoire anti rotationnel pour implant type biomet 3i® certain® 4,1rp | Dental implant suprastructure, temporary, reusable | Classe IIa | Non | non | non
2016-11-28 | MICRO PRECIS | MICRO PRECIS | 15133-PILIER TITANE PROVISOIRE ANTI ROTATIONNEL POUR IMPLANT TYPE BIOMET 3I® CERTAIN® 5WP | Pilier titane provisoire anti rotationnel pour implant type biomet 3i® certain® 5wp | Dental implant suprastructure, temporary, reusable | Classe IIa | Non | non | non
2016-11-28 | MICRO PRECIS | MICRO PRECIS | 15141-PILIER TITANE DROIT POUR IMPLANT TYPE BIOMET 3I® CERTAIN® 3,4NP | Pilier titane droit pour implant type biomet 3i® certain® 3,4np | Dental implant suprastructure kit | Classe IIa | Non | non | non
2016-11-28 | MICRO PRECIS | MICRO PRECIS | 15142-PILIER TITANE DROIT POUR IMPLANT TYPE BIOMET 3I® CERTAIN® 4,1RP | Pilier titane droit pour implant type biomet 3i® certain® 4,1rp | Dental implant suprastructure kit | Classe IIa | Non | non | non
2016-11-28 | MICRO PRECIS | MICRO PRECIS | 15143-PILIER TITANE DROIT POUR IMPLANT TYPE BIOMET 3I® CERTAIN® 5WP | Pilier titane droit pour implant type biomet 3i® certain® 5wp | Dental implant suprastructure kit | Classe IIa | Non | non | non
2016-11-28 | MICRO PRECIS | MICRO PRECIS | 15151-PILIER TITANE ANGULE 15° POUR IMPLANT TYPE BIOMET 3I® CERTAIN® 3,4NP | Pilier titane angulé 15° pour implant type biomet 3i® certain® 3,4np | Dental implant suprastructure kit | Classe IIa | Non | non | non
2016-11-28 | MICRO PRECIS | MICRO PRECIS | 15152-PILIER TITANE ANGULE 15° POUR IMPLANT TYPE BIOMET 3I® CERTAIN® 4,1RP | Pilier titane angulé 15° pour implant type biomet 3i® certain® 4,1rp | Dental implant suprastructure kit | Classe IIa | Non | non | non
2016-11-28 | MICRO PRECIS | MICRO PRECIS | 15153-PILIER TITANE ANGULE 15° POUR IMPLANT TYPE BIOMET 3I® CERTAIN® 5WP | Pilier titane angulé 15° pour implant type biomet 3i® certain® 5wp | Dental implant suprastructure kit | Classe IIa | Non | non | non
2016-11-28 | MICRO PRECIS | MICRO PRECIS | 15161-PILIER CALCINABLE ANTI ROTATIONNEL POUR IMPLANT TYPE BIOMET 3I® CERTAIN® 3,4NP | Pilier calcinable anti rotationnel pour implant type biomet 3i® certain® 3,4np | Dental implant suprastructure kit | Classe IIa | Non | non | non
2016-11-28 | MICRO PRECIS | MICRO PRECIS | 15162-PILIER CALCINABLE ANTI ROTATIONNEL POUR IMPLANT TYPE BIOMET 3I® CERTAIN® 4,1RP | Pilier calcinable anti rotationnel pour implant type biomet 3i® certain® 4,1rp | Dental implant suprastructure kit | Classe IIa | Non | non | non
2016-11-28 | MICRO PRECIS | MICRO PRECIS | 15163-PILIER CALCINABLE ANTI ROTATIONNEL POUR IMPLANT TYPE BIOMET 3I® CERTAIN® 5WP | Pilier calcinable anti rotationnel pour implant type biomet 3i® certain® 5wp | Dental implant suprastructure kit | Classe IIa | Non | non | non
2016-11-28 | MICRO PRECIS | MICRO PRECIS | 15164-PILIER CALCINABLE ROTATIONNEL POUR IMPLANT TYPE BIOMET 3I® CERTAIN® 3,4NP | Pilier calcinable rotationnel pour implant type biomet 3i® certain® 3,4np | Dental implant suprastructure kit | Classe IIa | Non | non | non
2016-11-28 | MICRO PRECIS | MICRO PRECIS | 15165-PILIER CALCINABLE ROTATIONNEL POUR IMPLANT TYPE BIOMET 3I® CERTAIN® 4,1RP | Pilier calcinable rotationnel pour implant type biomet 3i® certain® 4,1rp | Dental implant suprastructure kit | Classe IIa | Non | non | non
2016-11-28 | MICRO PRECIS | MICRO PRECIS | 15166-PILIER CALCINABLE ROTATIONNEL POUR IMPLANT TYPE BIOMET 3I® CERTAIN® 5WP | Pilier calcinable rotationnel pour implant type biomet 3i® certain® 5wp | Dental implant suprastructure kit | Classe IIa | Non | non | non
2016-11-28 | MICRO PRECIS | MICRO PRECIS | 15174-TI BASE ANTI ROTATIONNEL POUR IMPLANT TYPE BIOMET 3I® CERTAIN® 3,4NP | Ti base anti rotationnel pour implant type biomet 3i® certain® 3,4np | Dental implant suprastructure kit | Classe IIa | Non | non | non
2016-11-28 | MICRO PRECIS | MICRO PRECIS | 15175-TI BASE ANTI ROTATIONNEL POUR IMPLANT TYPE BIOMET 3I® CERTAIN® 4,1RP | Ti base anti rotationnel pour implant type biomet 3i® certain® 4,1rp | Dental implant suprastructure kit | Classe IIa | Non | non | non
2016-11-28 | MICRO PRECIS | MICRO PRECIS | 15176-TI BASE ANTI ROTATIONNEL POUR IMPLANT TYPE BIOMET 3I® CERTAIN® 5WP | Ti base anti rotationnel pour implant type biomet 3i® certain® 5wp | Dental implant suprastructure kit | Classe IIa | Non | non | non
2016-11-28 | MICRO PRECIS | MICRO PRECIS | 15181-VIS DE FIXATION EN TITANE POUR IMPLANT TYPE BIOMET 3I® CERTAIN® 3,4NP | Vis de fixation en titane pour implant type biomet 3i® certain® 3,4np | Dental prosthesis/implant abutment screw | Classe IIa | Non | non | non
2016-11-28 | MICRO PRECIS | MICRO PRECIS | 15182-VIS DE FIXATION EN TITANE POUR IMPLANT TYPE BIOMET 3I® CERTAIN® 4,1RP | Vis de fixation en titane pour implant type biomet 3i® certain® 4,1rp | Dental prosthesis/implant abutment screw | Classe IIa | Non | non | non
2016-11-28 | MICRO PRECIS | MICRO PRECIS | 15183-VIS DE FIXATION EN TITANE POUR IMPLANT TYPE BIOMET 3I® CERTAIN® 5WP | Vis de fixation en titane pour implant type biomet 3i® certain® 5wp | Dental prosthesis/implant abutment screw | Classe IIa | Non | non | non
2016-11-28 | MICRO PRECIS | MICRO PRECIS | 15191-ATTACHEMENT BOULE Ø2,5 H1/5mm POUR IMPLANT TYPE BIOMET 3I® CERTAIN® 3,4NP | Attachement boule ø2,5 h1/5mm pour implant type biomet 3i® certain® 3,4np | Dental implant suprastructure kit | Classe IIa | Non | non | non
2016-11-28 | MICRO PRECIS | MICRO PRECIS | 15192-ATTACHEMENT BOULE Ø2,5 H1/5mm POUR IMPLANT TYPE BIOMET 3I® CERTAIN® 4,1RP | Attachement boule ø2,5 h1/5mm pour implant type biomet 3i® certain® 4,1rp | Dental implant suprastructure kit | Classe IIa | Non | non | non
2016-11-28 | MICRO PRECIS | MICRO PRECIS | 15193-ATTACHEMENT BOULE Ø2,5 H1/5mm POUR IMPLANT TYPE BIOMET 3I® CERTAIN® 5WP | Attachement boule ø2,5 h1/5mm pour implant type biomet 3i® certain® 5wp | Dental implant suprastructure kit | Classe IIa | Non | non | non
2016-11-28 | MICRO PRECIS | MICRO PRECIS | 15194-ATTACHEMENT BOULE Ø1,8 H1/5mm POUR IMPLANT TYPE BIOMET 3I® CERTAIN® 3,4NP | Attachement boule ø1,8 h1/5mm pour implant type biomet 3i® certain® 3,4np | Dental implant suprastructure kit | Classe IIa | Non | non | non
2016-11-28 | MICRO PRECIS | MICRO PRECIS | 15195-ATTACHEMENT BOULE Ø1,8 H1/5mm POUR IMPLANT TYPE BIOMET 3I® CERTAIN® 4,1RP | Attachement boule ø1,8 h1/5mm pour implant type biomet 3i® certain® 4,1rp | Dental implant suprastructure kit | Classe IIa | Non | non | non
2016-11-28 | MICRO PRECIS | MICRO PRECIS | 15196-ATTACHEMENT BOULE Ø1,8 H1/5mm POUR IMPLANT TYPE BIOMET 3I® CERTAIN® 5WP | Attachement boule ø1,8 h1/5mm pour implant type biomet 3i® certain® 5wp | Dental implant suprastructure kit | Classe IIa | Non | non | non
2016-11-28 | MICRO PRECIS | MICRO PRECIS | 15201-ATTACHEMENT EQUATOR® H1/5mm POUR IMPLANT TYPE BIOMET 3I® CERTAIN® 3,4NP | Attachement equator® h1/5mm pour implant type biomet 3i® certain® 3,4np | Dental implant suprastructure kit | Classe IIa | Non | non | non
2016-11-28 | MICRO PRECIS | MICRO PRECIS | 15202-ATTACHEMENT EQUATOR® H1/5mm POUR IMPLANT TYPE BIOMET 3I® CERTAIN® 4,1RP | Attachement equator® h1/5mm pour implant type biomet 3i® certain® 4,1rp | Dental implant suprastructure kit | Classe IIa | Non | non | non
2016-11-28 | MICRO PRECIS | MICRO PRECIS | 15203-ATTACHEMENT EQUATOR® H1/5mm POUR IMPLANT TYPE BIOMET 3I® CERTAIN® 5WP | Attachement equator® h1/5mm pour implant type biomet 3i® certain® 5wp | Dental implant suprastructure kit | Classe IIa | Non | non | non
2016-11-28 | MICRO PRECIS | MICRO PRECIS | 15211-PILIER TITANE MULTI-UNIT® DROIT H1 POUR IMPLANT TYPE BIOMET 3I® CERTAIN® 3,4NP | Pilier titane multi-unit® droit h1 pour implant type biomet 3i® certain® 3,4np | Dental implant suprastructure kit | Classe IIa | Non | non | non
2016-11-28 | MICRO PRECIS | MICRO PRECIS | 15212-PILIER TITANE MULTI-UNIT® DROIT H3 POUR IMPLANT TYPE BIOMET 3I® CERTAIN® 3,4NP | Pilier titane multi-unit® droit h3 pour implant type biomet 3i® certain® 3,4np | Dental implant suprastructure kit | Classe IIa | Non | non | non
2016-11-28 | MICRO PRECIS | MICRO PRECIS | 15213-PILIER TITANE MULTI-UNIT® DROIT H1 POUR IMPLANT TYPE BIOMET 3I® CERTAIN® 4,1RP | Pilier titane multi-unit® droit h1 pour implant type biomet 3i® certain® 4,1rp | Dental implant suprastructure kit | Classe IIa | Non | non | non
2016-11-28 | MICRO PRECIS | MICRO PRECIS | 15214-PILIER TITANE MULTI-UNIT® DROIT H3 POUR IMPLANT TYPE BIOMET 3I® CERTAIN® 4,1RP | Pilier titane multi-unit® droit h3 pour implant type biomet 3i® certain® 4,1rp | Dental implant suprastructure kit | Classe IIa | Non | non | non
2016-11-28 | MICRO PRECIS | MICRO PRECIS | 15215-PILIER TITANE MULTI-UNIT® DROIT H1 POUR IMPLANT TYPE BIOMET 3I® CERTAIN® 5WP | Pilier titane multi-unit® droit h1 pour implant type biomet 3i® certain® 5wp | Dental implant suprastructure kit | Classe IIa | Non | non | non
2016-11-28 | MICRO PRECIS | MICRO PRECIS | 15216-PILIER TITANE MULTI-UNIT® DROIT H3 POUR IMPLANT TYPE BIOMET 3I® CERTAIN® 5WP | Pilier titane multi-unit® droit h3 pour implant type biomet 3i® certain® 5wp | Dental implant suprastructure kit | Classe IIa | Non | non | non
2016-11-28 | MICRO PRECIS | MICRO PRECIS | 15221-PILIER TITANE MULTI-UNIT® ANGULE 17° H2 POUR IMPLANT TYPE BIOMET 3I® CERTAIN® 3,4NP | Pilier titane multi-unit® angulé 17° h2 pour implant type biomet 3i® certain® 3,4np | Dental implant suprastructure kit | Classe IIa | Non | non | non
2016-11-28 | MICRO PRECIS | MICRO PRECIS | 15222-PILIER TITANE MULTI-UNIT® ANGULE 30° H2 POUR IMPLANT TYPE BIOMET 3I® CERTAIN® 3,4NP | Pilier titane multi-unit® angulé 30° h2 pour implant type biomet 3i® certain® 3,4np | Dental implant suprastructure kit | Classe IIa | Non | non | non
2016-11-28 | MICRO PRECIS | MICRO PRECIS | 15223-PILIER TITANE MULTI-UNIT® ANGULE 17° H2 POUR IMPLANT TYPE BIOMET 3I® CERTAIN® 4,1RP | Pilier titane multi-unit® angulé 17° h2 pour implant type biomet 3i® certain® 4,1rp | Dental implant suprastructure kit | Classe IIa | Non | non | non
2016-11-28 | MICRO PRECIS | MICRO PRECIS | 15224-PILIER TITANE MULTI-UNIT® ANGULE 30° H2 POUR IMPLANT TYPE BIOMET 3I® CERTAIN® 4,1RP | Pilier titane multi-unit® angulé 30° h2 pour implant type biomet 3i® certain® 4,1rp | Dental implant suprastructure kit | Classe IIa | Non | non | non
2016-11-28 | MICRO PRECIS | MICRO PRECIS | 15225-PILIER TITANE MULTI-UNIT® ANGULE 17° H2 POUR IMPLANT TYPE BIOMET 3I® CERTAIN® 5WP | Pilier titane multi-unit® angulé 17° h2 pour implant type biomet 3i® certain® 5wp | Dental implant suprastructure kit | Classe IIa | Non | non | non
2016-11-28 | MICRO PRECIS | MICRO PRECIS | 15226-PILIER TITANE MULTI-UNIT® ANGULE 30° H2 POUR IMPLANT TYPE BIOMET 3I® CERTAIN® 5WP | Pilier titane multi-unit® angulé 30° h2 pour implant type biomet 3i® certain® 5wp | Dental implant suprastructure kit | Classe IIa | Non | non | non
2016-11-28 | MICRO PRECIS | MICRO PRECIS | 16131-PILIER TITANE PROVISOIRE ANTIROTATIONNEL POUR IMPLANT TYPE NOBEL® ACTIVE® 3,5NP | Pilier titane provisoire antirotationnel pour implant type nobel® active® 3,5np | Dental implant suprastructure, temporary, reusable | Classe IIa | Non | non | non
2016-11-28 | MICRO PRECIS | MICRO PRECIS | 16132-PILIER TITANE PROVISOIRE ANTIROTATIONNEL POUR IMPLANT TYPE NOBEL® ACTIVE® 4,3RP | Pilier titane provisoire antirotationnel pour implant type nobel® active® 4,3rp | Dental implant suprastructure, temporary, reusable | Classe IIa | Non | non | non
2016-11-28 | MICRO PRECIS | MICRO PRECIS | 16141-PILIER TITANE DROIT POUR IMPLANT TYPE NOBEL® ACTIVE® 3,5NP | Pilier titane droit pour implant type nobel® active® 3,5np | Dental implant suprastructure kit | Classe IIa | Non | non | non
2016-11-28 | MICRO PRECIS | MICRO PRECIS | 16142-PILIER TITANE DROIT POUR IMPLANT TYPE NOBEL® ACTIVE® 4,3RP | Pilier titane droit pour implant type nobel® active® 4,3rp | Dental implant suprastructure kit | Classe IIa | Non | non | non
2016-11-28 | MICRO PRECIS | MICRO PRECIS | 16151-PILIER TITANE ANGULE 15° H2 POUR IMPLANT TYPE NOBEL® ACTIVE® 3,5NP | Pilier titane angulé 15° h2 pour implant type nobel® active® 3,5np | Dental implant suprastructure kit | Classe IIa | Non | non | non
2016-11-28 | MICRO PRECIS | MICRO PRECIS | 16152-PILIER TITANE ANGULE 25° H2 POUR IMPLANT TYPE NOBEL® ACTIVE® 3,5NP | Pilier titane angulé 25° h2 pour implant type nobel® active® 3,5np | Dental implant suprastructure kit | Classe IIa | Non | non | non
2016-11-28 | MICRO PRECIS | MICRO PRECIS | 16153-PILIER TITANE ANGULE 15° H2 POUR IMPLANT TYPE NOBEL® ACTIVE® 4,3RP | Pilier titane angulé 15° h2 pour implant type nobel® active® 4,3rp | Dental implant suprastructure kit | Classe IIa | Non | non | non
2016-11-28 | MICRO PRECIS | MICRO PRECIS | 16154-PILIER TITANE ANGULE 25° H2 POUR IMPLANT TYPE NOBEL® ACTIVE® 4,3RP | Pilier titane angulé 25° h2 pour implant type nobel® active® 4,3rp | Dental implant suprastructure kit | Classe IIa | Non | non | non
2016-11-28 | MICRO PRECIS | MICRO PRECIS | 16161-PILIER CALCINABLE ANTI ROTATIONNEL POUR IMPLANT TYPE NOBEL® ACTIVE® 3,5NP | Pilier calcinable anti rotationnel pour implant type nobel® active® 3,5np | Dental implant suprastructure kit | Classe IIa | Non | non | non
2016-11-28 | MICRO PRECIS | MICRO PRECIS | 16162-PILIER CALCINABLE ANTI ROTATIONNEL POUR IMPLANT TYPE NOBEL® ACTIVE® 4,3RP | Pilier calcinable anti rotationnel pour implant type nobel® active® 4,3rp | Dental implant suprastructure kit | Classe IIa | Non | non | non
2016-11-28 | MICRO PRECIS | MICRO PRECIS | 16163-PILIER CALCINABLE ROTATIONNEL POUR IMPLANT TYPE NOBEL® ACTIVE® 3,5NP | Pilier calcinable rotationnel pour implant type nobel® active® 3,5np | Dental implant suprastructure kit | Classe IIa | Non | non | non
2016-11-28 | MICRO PRECIS | MICRO PRECIS | 16164-PILIER CALCINABLE ROTATIONNEL POUR IMPLANT TYPE NOBEL® ACTIVE® 4,3RP | Pilier calcinable rotationnel pour implant type nobel® active® 4,3rp | Dental implant suprastructure kit | Classe IIa | Non | non | non
2016-11-28 | MICRO PRECIS | MICRO PRECIS | 16173-TI BASE ANTI ROTATIONNEL POUR IMPLANT TYPE NOBEL® ACTIVE® 3,5NP | Ti base anti rotationnel pour implant type nobel® active® 3,5np | Dental implant suprastructure kit | Classe IIa | Non | non | non
2016-11-28 | MICRO PRECIS | MICRO PRECIS | 16174-TI BASE ANTI ROTATIONNEL POUR IMPLANT TYPE NOBEL® ACTIVE® 4,3RP | Ti base anti rotationnel pour implant type nobel® active® 4,3rp | Dental implant suprastructure kit | Classe IIa | Non | non | non
2016-11-28 | MICRO PRECIS | MICRO PRECIS | 16181-VIS DE FIXATION EN TITANE POUR IMPLANT TYPE NOBEL® ACTIVE® 3,5NP | Vis de fixation en titane pour implant type nobel® active® 3,5np | Dental prosthesis/implant abutment screw | Classe IIa | Non | non | non
2016-11-28 | MICRO PRECIS | MICRO PRECIS | 16183-VIS DE FIXATION EN TITANE POUR IMPLANT TYPE NOBEL® ACTIVE® 4,3RP | Vis de fixation en titane pour implant type nobel® active® 4,3rp | Dental prosthesis/implant abutment screw | Classe IIa | Non | non | non
2016-11-28 | MICRO PRECIS | MICRO PRECIS | 16191-ATTACHEMENT BOULE Ø2,5 H1/5mm POUR IMPLANT TYPE NOBEL® ACTIVE® 3,5NP | Attachement boule ø2,5 h1/5mm pour implant type nobel® active® 3,5np | Dental implant suprastructure kit | Classe IIa | Non | non | non
2016-11-28 | MICRO PRECIS | MICRO PRECIS | 16192-ATTACHEMENT BOULE Ø2,5 H1/5mm POUR IMPLANT TYPE NOBEL® ACTIVE® 4,3RP | Attachement boule ø2,5 h1/5mm pour implant type nobel® active® 4,3rp | Dental implant suprastructure kit | Classe IIa | Non | non | non
2016-11-28 | MICRO PRECIS | MICRO PRECIS | 16193-ATTACHEMENT BOULE Ø1,8 H1/5mm POUR IMPLANT TYPE NOBEL® ACTIVE® 3,5NP | Attachement boule ø1,8 h1/5mm pour implant type nobel® active® 3,5np | Dental implant suprastructure kit | Classe IIa | Non | non | non
2016-11-28 | MICRO PRECIS | MICRO PRECIS | 16194-ATTACHEMENT BOULE Ø1,8 H1/5mm POUR IMPLANT TYPE NOBEL® ACTIVE® 4,3RP | Attachement boule ø1,8 h1/5mm pour implant type nobel® active® 4,3rp | Dental implant suprastructure kit | Classe IIa | Non | non | non
2016-11-28 | MICRO PRECIS | MICRO PRECIS | 16201-ATTACHEMENT EQUATOR® H1/5mm POUR IMPLANT TYPE NOBEL® ACTIVE® 3,5NP | Attachement equator® h1/5mm pour implant type nobel® active® 3,5np | Dental implant suprastructure kit | Classe IIa | Non | non | non
2016-11-28 | MICRO PRECIS | MICRO PRECIS | 16202-ATTACHEMENT EQUATOR® H1/5mm POUR IMPLANT TYPE NOBEL® ACTIVE® 4,3RP | Attachement equator® h1/5mm pour implant type nobel® active® 4,3rp | Dental implant suprastructure kit | Classe IIa | Non | non | non
2016-11-28 | MICRO PRECIS | MICRO PRECIS | 16211-PILIER TITANE MULTI-UNIT® DROIT H1 POUR IMPLANT TYPE NOBEL® ACTIVE® 3,5NP | Pilier titane multi-unit® droit h1 pour implant type nobel® active® 3,5np | Dental implant suprastructure kit | Classe IIa | Non | non | non
2016-11-28 | MICRO PRECIS | MICRO PRECIS | 16212-PILIER TITANE MULTI-UNIT® DROIT H3 POUR IMPLANT TYPE NOBEL® ACTIVE® 3,5NP | Pilier titane multi-unit® droit h3 pour implant type nobel® active® 3,5np | Dental implant suprastructure kit | Classe IIa | Non | non | non
2016-11-28 | MICRO PRECIS | MICRO PRECIS | 16213-PILIER TITANE MULTI-UNIT® DROIT H1 POUR IMPLANT TYPE NOBEL® ACTIVE® 4,3RP | Pilier titane multi-unit® droit h1 pour implant type nobel® active® 4,3rp | Dental implant suprastructure kit | Classe IIa | Non | non | non
2016-11-28 | MICRO PRECIS | MICRO PRECIS | 16214-PILIER TITANE MULTI-UNIT® DROIT H3 POUR IMPLANT TYPE NOBEL® ACTIVE® 4,3RP | Pilier titane multi-unit® droit h3 pour implant type nobel® active® 4,3rp | Dental implant suprastructure kit | Classe IIa | Non | non | non
2016-11-28 | MICRO PRECIS | MICRO PRECIS | 16221-PILIER TITANE MULTI-UNIT® ANGULE 17° H2 POUR IMPLANT TYPE NOBEL® ACTIVE® 3,5NP | Pilier titane multi-unit® angulé 17° h2 pour implant type nobel® active® 3,5np | Dental implant suprastructure kit | Classe IIa | Non | non | non
2016-11-28 | MICRO PRECIS | MICRO PRECIS | 16222-PILIER TITANE MULTI-UNIT® ANGULE 30° H2 POUR IMPLANT TYPE NOBEL® ACTIVE® 3,5NP | Pilier titane multi-unit® angulé 30° h2 pour implant type nobel® active® 3,5np | Dental implant suprastructure kit | Classe IIa | Non | non | non
2016-11-28 | MICRO PRECIS | MICRO PRECIS | 16223-PILIER TITANE MULTI-UNIT® ANGULE 17° H2 POUR IMPLANT TYPE NOBEL® ACTIVE® 4,3RP | Pilier titane multi-unit® angulé 17° h2 pour implant type nobel® active® 4,3rp | Dental implant suprastructure kit | Classe IIa | Non | non | non
2016-11-28 | MICRO PRECIS | MICRO PRECIS | 16224-PILIER TITANE MULTI-UNIT® ANGULE 30° H2 POUR IMPLANT TYPE NOBEL® ACTIVE® 4,3RP | Pilier titane multi-unit® angulé 30° h2 pour implant type nobel® active® 4,3rp | Dental implant suprastructure kit | Classe IIa | Non | non | non
2016-11-28 | MICRO PRECIS | MICRO PRECIS | 17131-PILIER TITANE PROVISOIRE ANTI ROTATIONNEL POUR IMPLANT TYPE NOBEL® REPLACE® 3,5NP | Pilier titane provisoire anti rotationnel pour implant type nobel® replace® 3,5np | Dental implant suprastructure, temporary, reusable | Classe IIa | Non | non | non
2016-11-28 | MICRO PRECIS | MICRO PRECIS | 17132-PILIER TITANE PROVISOIRE ANTI ROTATIONNEL POUR IMPLANT TYPE NOBEL® REPLACE® 4,3RP | Pilier titane provisoire anti rotationnel pour implant type nobel® replace® 4,3rp | Dental implant suprastructure, temporary, reusable | Classe IIa | Non | non | non
2016-11-28 | MICRO PRECIS | MICRO PRECIS | 17133-PILIER TITANE PROVISOIRE ROTATIONNEL POUR IMPLANT TYPE NOBEL® REPLACE® 4,3RP | Pilier titane provisoire rotationnel pour implant type nobel® replace® 4,3rp | Dental implant suprastructure, temporary, reusable | Classe IIa | Non | non | non
2016-11-28 | MICRO PRECIS | MICRO PRECIS | 17134-PILIER TITANE PROVISOIRE ANTI ROTATIONNEL POUR IMPLANT TYPE NOBEL® REPLACE® 5,0WP | Pilier titane provisoire anti rotationnel pour implant type nobel® replace® 5,0wp | Dental implant suprastructure, temporary, reusable | Classe IIa | Non | non | non
2016-11-28 | MICRO PRECIS | MICRO PRECIS | 17141-PILIER TITANE DROIT H1mm POUR IMPLANT TYPE NOBEL® REPLACE® 3,5NP | Pilier titane droit h1mm pour implant type nobel® replace® 3,5np | Dental implant suprastructure kit | Classe IIa | Non | non | non
2016-11-28 | MICRO PRECIS | MICRO PRECIS | 17142-PILIER TITANE DROIT H2mm POUR IMPLANT TYPE NOBEL® REPLACE® 3,5NP | Pilier titane droit h2mm pour implant type nobel® replace® 3,5np | Dental implant suprastructure kit | Classe IIa | Non | non | non
2016-11-28 | MICRO PRECIS | MICRO PRECIS | 17143-PILIER TITANE DROIT H1mm POUR IMPLANT TYPE NOBEL® REPLACE® 4,3RP | Pilier titane droit h1mm pour implant type nobel® replace® 4,3rp | Dental implant suprastructure kit | Classe IIa | Non | non | non
2016-11-28 | MICRO PRECIS | MICRO PRECIS | 17144-PILIER TITANE DROIT H2mm POUR IMPLANT TYPE NOBEL® REPLACE® 4,3RP | Pilier titane droit h2mm pour implant type nobel® replace® 4,3rp | Dental implant suprastructure kit | Classe IIa | Non | non | non
2016-11-28 | MICRO PRECIS | MICRO PRECIS | 17145-PILIER TITANE DROIT H4mm POUR IMPLANT TYPE NOBEL® REPLACE® 4,3RP | Pilier titane droit h4mm pour implant type nobel® replace® 4,3rp | Dental implant suprastructure kit | Classe IIa | Non | non | non
2016-11-28 | MICRO PRECIS | MICRO PRECIS | 17146-PILIER TITANE SUR TAILLABLE POUR IMPLANT TYPE NOBEL® REPLACE® 4,3RP | Pilier titane sur taillable pour implant type nobel® replace® 4,3rp | Dental implant suprastructure kit | Classe IIa | Non | non | non
2016-11-28 | MICRO PRECIS | MICRO PRECIS | 17147-PILIER TITANE DROIT H1mm POUR IMPLANT TYPE NOBEL® REPLACE® 5,0WP | Pilier titane droit h1mm pour implant type nobel® replace® 5,0wp | Dental implant suprastructure kit | Classe IIa | Non | non | non
2016-11-28 | MICRO PRECIS | MICRO PRECIS | 17148-PILIER TITANE DROIT H2mm POUR IMPLANT TYPE NOBEL® REPLACE® 5,0WP | Pilier titane droit h2mm pour implant type nobel® replace® 5,0wp | Dental implant suprastructure kit | Classe IIa | Non | non | non
2016-11-28 | MICRO PRECIS | MICRO PRECIS | 17151-PILIER TITANE ANGULE 15° H2mm POUR IMPLANT TYPE NOBEL® REPLACE® 3,5NP | Pilier titane angulé 15° h2mm pour implant type nobel® replace® 3,5np | Dental implant suprastructure kit | Classe IIa | Non | non | non
2016-11-28 | MICRO PRECIS | MICRO PRECIS | 17152-PILIER TITANE ANGULE 15° H2mm POUR IMPLANT TYPE NOBEL® REPLACE® 4,3RP | Pilier titane angulé 15° h2mm pour implant type nobel® replace® 4,3rp | Dental implant suprastructure kit | Classe IIa | Non | non | non
2016-11-28 | MICRO PRECIS | MICRO PRECIS | 17153-PILIER TITANE ANGULE 15° H2mm POUR IMPLANT TYPE NOBEL® REPLACE® 5,0WP | Pilier titane angulé 15° h2mm pour implant type nobel® replace® 5,0wp | Dental implant suprastructure kit | Classe IIa | Non | non | non
2016-11-28 | MICRO PRECIS | MICRO PRECIS | 17154-PILIER TITANE ANGULE 25° H2mm POUR IMPLANT TYPE NOBEL® REPLACE® 3,5NP | Pilier titane angulé 25° h2mm pour implant type nobel® replace® 3,5np | Dental implant suprastructure kit | Classe IIa | Non | non | non
2016-11-28 | MICRO PRECIS | MICRO PRECIS | 17155-PILIER TITANE ANGULE 25° H2mm POUR IMPLANT TYPE NOBEL® REPLACE® 4,3RP | Pilier titane angulé 25° h2mm pour implant type nobel® replace® 4,3rp | Dental implant suprastructure kit | Classe IIa | Non | non | non
2016-11-28 | MICRO PRECIS | MICRO PRECIS | 17156-PILIER TITANE ANGULE 25° H2mm POUR IMPLANT TYPE NOBEL® REPLACE® 5,0WP | Pilier titane angulé 25° h2mm pour implant type nobel® replace® 5,0wp | Dental implant suprastructure kit | Classe IIa | Non | non | non
2016-11-28 | MICRO PRECIS | MICRO PRECIS | 17161-PILIER CALCINABLE ANTI ROTATIONNEL POUR IMPLANT TYPE NOBEL® REPLACE® 3,5NP | Pilier calcinable anti rotationnel pour implant type nobel® replace® 3,5np | Dental implant suprastructure kit | Classe IIa | Non | non | non
2016-11-28 | MICRO PRECIS | MICRO PRECIS | 17162-PILIER CALCINABLE ANTI ROTATIONNEL POUR IMPLANT TYPE NOBEL® REPLACE® 4,3RP | Pilier calcinable anti rotationnel pour implant type nobel® replace® 4,3rp | Dental implant suprastructure kit | Classe IIa | Non | non | non
2016-11-28 | MICRO PRECIS | MICRO PRECIS | 17163-PILIER CALCINABLE ANTI ROTATIONNEL POUR IMPLANT TYPE NOBEL® REPLACE® 5,0WP | Pilier calcinable anti rotationnel pour implant type nobel® replace® 5,0wp | Dental implant suprastructure kit | Classe IIa | Non | non | non
2016-11-28 | MICRO PRECIS | MICRO PRECIS | 17164-PILIER CALCINABLE ROTATIONNEL POUR IMPLANT TYPE NOBEL® REPLACE® 3,5NP | Pilier calcinable rotationnel pour implant type nobel® replace® 3,5np | Dental implant suprastructure kit | Classe IIa | Non | non | non
2016-11-28 | MICRO PRECIS | MICRO PRECIS | 17165-PILIER CALCINABLE ROTATIONNEL POUR IMPLANT TYPE NOBEL® REPLACE® 4,3RP | Pilier calcinable rotationnel pour implant type nobel® replace® 4,3rp | Dental implant suprastructure kit | Classe IIa | Non | non | non
2016-11-28 | MICRO PRECIS | MICRO PRECIS | 17166-PILIER CALCINABLE ROTATIONNEL POUR IMPLANT TYPE NOBEL® REPLACE® 5,0WP | Pilier calcinable rotationnel pour implant type nobel® replace® 5,0wp | Dental implant suprastructure kit | Classe IIa | Non | non | non
2016-11-28 | MICRO PRECIS | MICRO PRECIS | 17174-TI BASE ANTI ROTATIONNEL POUR IMPLANT TYPE NOBEL® REPLACE® 3,5NP | Ti base anti rotationnel pour implant type nobel® replace® 3,5np | Dental implant suprastructure kit | Classe IIa | Non | non | non
2016-11-28 | MICRO PRECIS | MICRO PRECIS | 17175-TI BASE ANTI ROTATIONNEL POUR IMPLANT TYPE NOBEL® REPLACE® 4,3RP | Ti base anti rotationnel pour implant type nobel® replace® 4,3rp | Dental implant suprastructure kit | Classe IIa | Non | non | non
2016-11-28 | MICRO PRECIS | MICRO PRECIS | 17176-TI BASE ANTI ROTATIONNEL POUR IMPLANT TYPE NOBEL® REPLACE® 5,0WP | Ti base anti rotationnel pour implant type nobel® replace® 5,0wp | Dental implant suprastructure kit | Classe IIa | Non | non | non
2016-11-28 | MICRO PRECIS | MICRO PRECIS | 17181-VIS DE FIXATION EN TITANE POUR IMPLANT TYPE NOBEL® REPLACE® 3,5NP | Vis de fixation en titane pour implant type nobel® replace® 3,5np | Dental prosthesis/implant abutment screw | Classe IIa | Non | non | non
2016-11-28 | MICRO PRECIS | MICRO PRECIS | 17183-VIS DE FIXATION EN TITANE POUR IMPLANT TYPE NOBEL® REPLACE® 4,3RP | Vis de fixation en titane pour implant type nobel® replace® 4,3rp | Dental prosthesis/implant abutment screw | Classe IIa | Non | non | non
2016-11-28 | MICRO PRECIS | MICRO PRECIS | 17184-VIS DE FIXATION EN TITANE POUR IMPLANT TYPE NOBEL® REPLACE® 5,0WP | Vis de fixation en titane pour implant type nobel® replace® 5,0wp | Dental prosthesis/implant abutment screw | Classe IIa | Non | non | non
2016-11-28 | MICRO PRECIS | MICRO PRECIS | 17191-ATTACHEMENT BOULE Ø2,5 H1/5mm POUR IMPLANT TYPE NOBEL® REPLACE® 3,5NP | Attachement boule ø2,5 h1/5mm pour implant type nobel® replace® 3,5np | Dental implant suprastructure kit | Classe IIa | Non | non | non
2016-11-28 | MICRO PRECIS | MICRO PRECIS | 17192-ATTACHEMENT BOULE Ø2,5 H1/5mm POUR IMPLANT TYPE NOBEL® REPLACE® 4,3RP | Attachement boule ø2,5 h1/5mm pour implant type nobel® replace® 4,3rp | Dental implant suprastructure kit | Classe IIa | Non | non | non
2016-11-28 | MICRO PRECIS | MICRO PRECIS | 17193-ATTACHEMENT BOULE Ø2,5 H1/5mm POUR IMPLANT TYPE NOBEL® REPLACE® 5,0WP | Attachement boule ø2,5 h1/5mm pour implant type nobel® replace® 5,0wp | Dental implant suprastructure kit | Classe IIa | Non | non | non
2016-11-28 | MICRO PRECIS | MICRO PRECIS | 17194-ATTACHEMENT BOULE Ø1,8 H1/5mm POUR IMPLANT TYPE NOBEL® REPLACE® 3,5NP | Attachement boule ø1,8 h1/5mm pour implant type nobel® replace® 3,5np | Dental implant suprastructure kit | Classe IIa | Non | non | non
2016-11-28 | MICRO PRECIS | MICRO PRECIS | 17195-ATTACHEMENT BOULE Ø1,8 H1/5mm POUR IMPLANT TYPE NOBEL® REPLACE® 4,3RP | Attachement boule ø1,8 h1/5mm pour implant type nobel® replace® 4,3rp | Dental implant suprastructure kit | Classe IIa | Non | non | non
2016-11-28 | MICRO PRECIS | MICRO PRECIS | 17196-ATTACHEMENT BOULE Ø1,8 H1/5mm POUR IMPLANT TYPE NOBEL® REPLACE® 5,0WP | Attachement boule ø1,8 h1/5mm pour implant type nobel® replace® 5,0wp | Dental implant suprastructure kit | Classe IIa | Non | non | non
2016-11-28 | MICRO PRECIS | MICRO PRECIS | 17201-ATTACHEMENT EQUATOR® H1/5mm POUR IMPLANT TYPE NOBEL® REPLACE® 3,5NP | Attachement equator® h1/5mm pour implant type nobel® replace® 3,5np | Dental implant suprastructure kit | Classe IIa | Non | non | non
2016-11-28 | MICRO PRECIS | MICRO PRECIS | 17202-ATTACHEMENT EQUATOR® H1/5mm POUR IMPLANT TYPE NOBEL® REPLACE® 4,3RP | Attachement equator® h1/5mm pour implant type nobel® replace® 4,3rp | Dental implant suprastructure kit | Classe IIa | Non | non | non
2016-11-28 | MICRO PRECIS | MICRO PRECIS | 17203-ATTACHEMENT EQUATOR® H1/5mm POUR IMPLANT TYPE NOBEL® REPLACE® 5,0WP | Attachement equator® h1/5mm pour implant type nobel® replace® 5,0wp | Dental implant suprastructure kit | Classe IIa | Non | non | non
2016-11-28 | MICRO PRECIS | MICRO PRECIS | 17211-PILIER TITANE MULTI-UNIT® DROIT H1 POUR IMPLANT TYPE NOBEL® REPLACE® 3,5NP | Pilier titane multi-unit® droit h1 pour implant type nobel® replace® 3,5np | Dental implant suprastructure kit | Classe IIa | Non | non | non
2016-11-28 | MICRO PRECIS | MICRO PRECIS | 17212-PILIER TITANE MULTI-UNIT® DROIT H3 POUR IMPLANT TYPE NOBEL® REPLACE® 3,5NP | Pilier titane multi-unit® droit h3 pour implant type nobel® replace® 3,5np | Dental implant suprastructure kit | Classe IIa | Non | non | non
2016-11-28 | MICRO PRECIS | MICRO PRECIS | 17213-PILIER TITANE MULTI-UNIT® DROIT H1 POUR IMPLANT TYPE NOBEL® REPLACE® 4,3RP | Pilier titane multi-unit® droit h1 pour implant type nobel® replace® 4,3rp | Dental implant suprastructure kit | Classe IIa | Non | non | non
2016-11-28 | MICRO PRECIS | MICRO PRECIS | 17214-PILIER TITANE MULTI-UNIT® DROIT H3 POUR IMPLANT TYPE NOBEL® REPLACE® 4,3RP | Pilier titane multi-unit® droit h3 pour implant type nobel® replace® 4,3rp | Dental implant suprastructure kit | Classe IIa | Non | non | non
2016-11-28 | MICRO PRECIS | MICRO PRECIS | 17215-PILIER TITANE MULTI-UNIT® DROIT H1 POUR IMPLANT TYPE NOBEL® REPLACE® 5,0WP | Pilier titane multi-unit® droit h1 pour implant type nobel® replace® 5,0wp | Dental implant suprastructure kit | Classe IIa | Non | non | non
2016-11-28 | MICRO PRECIS | MICRO PRECIS | 17216-PILIER TITANE MULTI-UNIT® DROIT H3 POUR IMPLANT TYPE NOBEL® REPLACE® 5,0WP | Pilier titane multi-unit® droit h3 pour implant type nobel® replace® 5,0wp | Dental implant suprastructure kit | Classe IIa | Non | non | non
2016-11-28 | MICRO PRECIS | MICRO PRECIS | 17221-PILIER TITANE MULTI-UNIT® ANGULE 17° H2 POUR IMPLANT TYPE NOBEL® REPLACE® 3,5NP | Pilier titane multi-unit® angulé 17° h2 pour implant type nobel® replace® 3,5np | Dental implant suprastructure kit | Classe IIa | Non | non | non
2016-11-28 | MICRO PRECIS | MICRO PRECIS | 17222-PILIER TITANE MULTI-UNIT® ANGULE 30° H2 POUR IMPLANT TYPE NOBEL® REPLACE® 3,5NP | Pilier titane multi-unit® angulé 30° h2 pour implant type nobel® replace® 3,5np | Dental implant suprastructure kit | Classe IIa | Non | non | non
2016-11-28 | MICRO PRECIS | MICRO PRECIS | 17223-PILIER TITANE MULTI-UNIT® ANGULE 17° H2 POUR IMPLANT TYPE NOBEL® REPLACE® 4,3RP | Pilier titane multi-unit® angulé 17° h2 pour implant type nobel® replace® 4,3rp | Dental implant suprastructure kit | Classe IIa | Non | non | non
2016-11-28 | MICRO PRECIS | MICRO PRECIS | 17224-PILIER TITANE MULTI-UNIT® ANGULE 30° H2 POUR IMPLANT TYPE NOBEL® REPLACE® 4,3RP | Pilier titane multi-unit® angulé 30° h2 pour implant type nobel® replace® 4,3rp | Dental implant suprastructure kit | Classe IIa | Non | non | non
2016-11-28 | MICRO PRECIS | MICRO PRECIS | 17225-PILIER TITANE MULTI-UNIT® ANGULE 17° H2 POUR IMPLANT TYPE NOBEL® REPLACE® 5,0WP | Pilier titane multi-unit® angulé 17° h2 pour implant type nobel® replace® 5,0wp | Dental implant suprastructure kit | Classe IIa | Non | non | non
2016-11-28 | MICRO PRECIS | MICRO PRECIS | 17226-PILIER TITANE MULTI-UNIT® ANGULE 30° H2 POUR IMPLANT TYPE NOBEL® REPLACE® 5,0WP | Pilier titane multi-unit® angulé 30° h2 pour implant type nobel® replace® 5,0wp | Dental implant suprastructure kit | Classe IIa | Non | non | non
2016-11-28 | MICRO PRECIS | MICRO PRECIS | 18131-PILIER TITANE PROVISOIRE POUR IMPLANT TYPE BIO1-GREEN® ZIMMER® MIS® APLHA-BIO® AB® 3,7NP | Pilier titane provisoire pour implant type bio1-green® zimmer® mis® aplha-bio® ab® 3,7np | Dental implant suprastructure, temporary, reusable | Classe IIa | Non | non | non
2016-11-28 | MICRO PRECIS | MICRO PRECIS | 18132-PILIER TITANE PROVISOIRE POUR IMPLANT TYPE BIO1-GREEN® ZIMMER® MIS® APLHA-BIO® AB® 4,7RP | Pilier titane provisoire pour implant type bio1-green® zimmer® mis® aplha-bio® ab® 4,7rp | Dental implant suprastructure, temporary, reusable | Classe IIa | Non | non | non
2016-11-28 | MICRO PRECIS | MICRO PRECIS | 18133-PILIER TITANE PROVISOIRE POUR IMPLANT TYPE BIO1-GREEN® ZIMMER® MIS® APLHA-BIO® AB® 5,7WP | Pilier titane provisoire pour implant type bio1-green® zimmer® mis® aplha-bio® ab® 5,7wp | Dental implant suprastructure, temporary, reusable | Classe IIa | Non | non | non
2016-11-28 | MICRO PRECIS | MICRO PRECIS | 18141-PILIER TITANE DROIT POUR IMPLANT TYPE BIO1-GREEN® ZIMMER® MIS® APLHA-BIO® AB® 3,7NP | Pilier titane droit pour implant type bio1-green® zimmer® mis® aplha-bio® ab® 3,7np | Dental implant suprastructure kit | Classe IIa | Non | non | non
2016-11-28 | MICRO PRECIS | MICRO PRECIS | 18142-PILIER TITANE DROIT ETROIT COURT POUR IMPLANT TYPE BIO1-GREEN® ZIMMER® MIS® APLHA-BIO® AB® 3,7NP | Pilier titane droit étroit court pour implant type bio1-green® zimmer® mis® aplha-bio® ab® 3,7np | Dental implant suprastructure kit | Classe IIa | Non | non | non
2016-11-28 | MICRO PRECIS | MICRO PRECIS | 18143-PILIER TITANE DROIT ETROIT LONG POUR IMPLANT TYPE BIO1-GREEN® ZIMMER® MIS® APLHA-BIO® AB® 3,7NP | Pilier titane droit étroit long pour implant type bio1-green® zimmer® mis® aplha-bio® ab® 3,7np | Dental implant suprastructure kit | Classe IIa | Non | non | non
2016-11-28 | MICRO PRECIS | MICRO PRECIS | 18144-PILIER TITANE DROIT EMERGENCE ESTHETIQUE H2mm POUR IMPLANT TYPE BIO1-GREEN® ZIMMER® MIS® APLHA-BIO® AB® 3,7NP | Pilier titane droit emergence esthetique h2mm pour implant type bio1-green® zimmer® mis® aplha-bio® ab® 3,7np | Dental implant suprastructure kit | Classe IIa | Non | non | non
2016-11-28 | MICRO PRECIS | MICRO PRECIS | 18145-PILIER TITANE DROIT POUR IMPLANT TYPE BIO1-GREEN® ZIMMER® MIS® APLHA-BIO® AB® 4,7RP | Pilier titane droit pour implant type bio1-green® zimmer® mis® aplha-bio® ab® 4,7rp | Dental implant suprastructure kit | Classe IIa | Non | non | non
2016-11-28 | MICRO PRECIS | MICRO PRECIS | 18146-PILIER TITANE DROIT POUR IMPLANT TYPE BIO1-GREEN® ZIMMER® MIS® APLHA-BIO® AB® 5,7WP | Pilier titane droit pour implant type bio1-green® zimmer® mis® aplha-bio® ab® 5,7wp | Dental implant suprastructure kit | Classe IIa | Non | non | non
2016-11-28 | MICRO PRECIS | MICRO PRECIS | 18147-PILIER TITANE DROIT H1mm POUR IMPLANT TYPE MIS 3,3NP | Pilier titane droit h1mm pour implant type mis 3,3np | Dental implant suprastructure kit | Classe IIa | Non | non | non
2016-11-28 | MICRO PRECIS | MICRO PRECIS | 18151-PILIER TITANE ANGULE 15° H2mm POUR IMPLANT TYPE BIO1-GREEN® ZIMMER® MIS® APLHA-BIO® AB® 3,7NP | Pilier titane angulé 15° h2mm pour implant type bio1-green® zimmer® mis® aplha-bio® ab® 3,7np | Dental implant suprastructure kit | Classe IIa | Non | non | non
2016-11-28 | MICRO PRECIS | MICRO PRECIS | 18152-PILIER TITANE ANGULE 15° H4mm POUR IMPLANT TYPE BIO1-GREEN® ZIMMER® MIS® APLHA-BIO® AB® 3,7NP | Pilier titane angulé 15° h4mm pour implant type bio1-green® zimmer® mis® aplha-bio® ab® 3,7np | Dental implant suprastructure kit | Classe IIa | Non | non | non
2016-11-28 | MICRO PRECIS | MICRO PRECIS | 18153-PILIER TITANE ANGULE 15° H2mm POUR IMPLANT TYPE BIO1-GREEN® ZIMMER® MIS® APLHA-BIO® AB® 4,7RP | Pilier titane angulé 15° h2mm pour implant type bio1-green® zimmer® mis® aplha-bio® ab® 4,7rp | Dental implant suprastructure kit | Classe IIa | Non | non | non
2016-11-28 | MICRO PRECIS | MICRO PRECIS | 18154-PILIER TITANE ANGULE 15° H2mm POUR IMPLANT TYPE BIO1-GREEN® ZIMMER® MIS® APLHA-BIO® AB® 5,7WP | Pilier titane angulé 15° h2mm pour implant type bio1-green® zimmer® mis® aplha-bio® ab® 5,7wp | Dental implant suprastructure kit | Classe IIa | Non | non | non
2016-11-28 | MICRO PRECIS | MICRO PRECIS | 18155-PILIER TITANE ANGULE 25° H2mm POUR IMPLANT TYPE BIO1-GREEN® ZIMMER® MIS® APLHA-BIO® AB® 3,7NP | Pilier titane angulé 25° h2mm pour implant type bio1-green® zimmer® mis® aplha-bio® ab® 3,7np | Dental implant suprastructure kit | Classe IIa | Non | non | non
2016-11-28 | MICRO PRECIS | MICRO PRECIS | 18156-PILIER TITANE ANGULE 25° H2mm POUR IMPLANT TYPE BIO1-GREEN® ZIMMER® MIS® APLHA-BIO® AB® 4,7RP | Pilier titane angulé 25° h2mm pour implant type bio1-green® zimmer® mis® aplha-bio® ab® 4,7rp | Dental implant suprastructure kit | Classe IIa | Non | non | non
2016-11-28 | MICRO PRECIS | MICRO PRECIS | 18157-PILIER TITANE ANGULE 25° H2mm POUR IMPLANT TYPE BIO1-GREEN® ZIMMER® MIS® APLHA-BIO® AB® 5,7WP | Pilier titane angulé 25° h2mm pour implant type bio1-green® zimmer® mis® aplha-bio® ab® 5,7wp | Dental implant suprastructure kit | Classe IIa | Non | non | non
2016-11-28 | MICRO PRECIS | MICRO PRECIS | 18161-PILIER CALCINABLE ANTI ROTATIONNEL POUR IMPLANT TYPE BIO1-GREEN® ZIMMER® MIS® APLHA-BIO® AB® 3,7NP | Pilier calcinable anti rotationnel pour implant type bio1-green® zimmer® mis® aplha-bio® ab® 3,7np | Dental implant suprastructure kit | Classe IIa | Non | non | non
2016-11-28 | MICRO PRECIS | MICRO PRECIS | 18162-PILIER CALCINABLE ROTATIONNEL POUR IMPLANT TYPE BIO1-GREEN® ZIMMER® MIS® APLHA-BIO® AB® 3,7NP | Pilier calcinable rotationnel pour implant type bio1-green® zimmer® mis® aplha-bio® ab® 3,7np | Dental implant suprastructure kit | Classe IIa | Non | non | non
2016-11-28 | MICRO PRECIS | MICRO PRECIS | 18163-PILIER CALCINABLE ANTI ROTATIONNEL POUR IMPLANT TYPE BIO1-GREEN® ZIMMER® MIS® APLHA-BIO® AB® 4,7RP | Pilier calcinable anti rotationnel pour implant type bio1-green® zimmer® mis® aplha-bio® ab® 4,7rp | Dental implant suprastructure kit | Classe IIa | Non | non | non
2016-11-28 | MICRO PRECIS | MICRO PRECIS | 18164-PILIER CALCINABLE ANTI ROTATIONNEL POUR IMPLANT TYPE BIO1-GREEN® ZIMMER® MIS® APLHA-BIO® AB® 5,7WP | Pilier calcinable anti rotationnel pour implant type bio1-green® zimmer® mis® aplha-bio® ab® 5,7wp | Dental implant suprastructure kit | Classe IIa | Non | non | non
2016-11-28 | MICRO PRECIS | MICRO PRECIS | 18165-PILIER CALCINABLE ROTATIONNEL POUR IMPLANT TYPE BIO1-GREEN® ZIMMER® MIS® APLHA-BIO® AB® 4,7RP | Pilier calcinable rotationnel pour implant type bio1-green® zimmer® mis® aplha-bio® ab® 4,7rp | Dental implant suprastructure kit | Classe IIa | Non | non | non
2016-11-28 | MICRO PRECIS | MICRO PRECIS | 18166-PILIER CALCINABLE ROTATIONNEL POUR IMPLANT TYPE BIO1-GREEN® ZIMMER® MIS® APLHA-BIO® AB® 5,7WP | Pilier calcinable rotationnel pour implant type bio1-green® zimmer® mis® aplha-bio® ab® 5,7wp | Dental implant suprastructure kit | Classe IIa | Non | non | non
2016-11-28 | MICRO PRECIS | MICRO PRECIS | 18174-TI BASE ANTI ROTATIONNEL POUR IMPLANT TYPE BIO1-GREEN® ZIMMER® MIS® APLHA-BIO® AB® 3,7NP | Ti base anti rotationnel pour implant type bio1-green® zimmer® mis® aplha-bio® ab® 3,7np | Dental implant suprastructure kit | Classe IIa | Non | non | non
2016-11-28 | MICRO PRECIS | MICRO PRECIS | 18175-TI BASE ANTI ROTATIONNEL POUR IMPLANT TYPE BIO1-GREEN® ZIMMER® MIS® APLHA-BIO® AB® 4,7RP | Ti base anti rotationnel pour implant type bio1-green® zimmer® mis® aplha-bio® ab® 4,7rp | Dental implant suprastructure kit | Classe IIa | Non | non | non
2016-11-28 | MICRO PRECIS | MICRO PRECIS | 18176-TI BASE ANTI ROTATIONNEL POUR IMPLANT TYPE BIO1-GREEN® ZIMMER® MIS® APLHA-BIO® AB® 5,7WP | Ti base anti rotationnel pour implant type bio1-green® zimmer® mis® aplha-bio® ab® 5,7wp | Dental implant suprastructure kit | Classe IIa | Non | non | non
2016-11-28 | MICRO PRECIS | MICRO PRECIS | 18181-VIS DE FIXATION EN TITANE POUR IMPLANT TYPE BIO1-GREEN® ZIMMER® MIS® APLHA-BIO® AB® 3,7NP | Vis de fixation en titane pour implant type bio1-green® zimmer® mis® aplha-bio® ab® 3,7np | Dental prosthesis/implant abutment screw | Classe IIa | Non | non | non
2016-11-28 | MICRO PRECIS | MICRO PRECIS | 18182-VIS DE FIXATION EN TITANE POUR IMPLANT TYPE BIO1-GREEN® ZIMMER® MIS® APLHA-BIO® AB® 4,7RP | Vis de fixation en titane pour implant type bio1-green® zimmer® mis® aplha-bio® ab® 4,7rp | Dental prosthesis/implant abutment screw | Classe IIa | Non | non | non
2016-11-28 | MICRO PRECIS | MICRO PRECIS | 18183-VIS DE FIXATION EN TITANE POUR IMPLANT TYPE BIO1-GREEN® ZIMMER® MIS® APLHA-BIO® AB® 5,7WP | Vis de fixation en titane pour implant type bio1-green® zimmer® mis® aplha-bio® ab® 5,7wp | Dental prosthesis/implant abutment screw | Classe IIa | Non | non | non
2016-11-28 | MICRO PRECIS | MICRO PRECIS | 18191-ATTACHEMENT BOULE Ø2,5 H1/5mm POUR IMPLANT TYPE BIO1-GREEN® ZIMMER® MIS® APLHA-BIO® AB® 3,7NP | Attachement boule ø2,5 h1/5mm pour implant type bio1-green® zimmer® mis® aplha-bio® ab® 3,7np | Dental implant suprastructure kit | Classe IIa | Non | non | non
2016-11-28 | MICRO PRECIS | MICRO PRECIS | 18192-ATTACHEMENT BOULE Ø2,5 H1/5mm POUR IMPLANT TYPE BIO1-GREEN® ZIMMER® MIS® APLHA-BIO® AB® 4,7RP | Attachement boule ø2,5 h1/5mm pour implant type bio1-green® zimmer® mis® aplha-bio® ab® 4,7rp | Dental implant suprastructure kit | Classe IIa | Non | non | non
2016-11-28 | MICRO PRECIS | MICRO PRECIS | 18193-ATTACHEMENT BOULE Ø2,5 H1/5mm POUR IMPLANT TYPE BIO1-GREEN® ZIMMER® MIS® APLHA-BIO® AB® 5,7WP | Attachement boule ø2,5 h1/5mm pour implant type bio1-green® zimmer® mis® aplha-bio® ab® 5,7wp | Dental implant suprastructure kit | Classe IIa | Non | non | non
2016-11-28 | MICRO PRECIS | MICRO PRECIS | 18194-ATTACHEMENT BOULE Ø1,8 H1/5mm POUR IMPLANT TYPE BIO1-GREEN® ZIMMER® MIS® APLHA-BIO® AB® 3,7NP | Attachement boule ø1,8 h1/5mm pour implant type bio1-green® zimmer® mis® aplha-bio® ab® 3,7np | Dental implant suprastructure kit | Classe IIa | Non | non | non
2016-11-28 | MICRO PRECIS | MICRO PRECIS | 18195-ATTACHEMENT BOULE Ø1,8 H1/5mm POUR IMPLANT TYPE BIO1-GREEN® ZIMMER® MIS® APLHA-BIO® AB® 4,7RP | Attachement boule ø1,8 h1/5mm pour implant type bio1-green® zimmer® mis® aplha-bio® ab® 4,7rp | Dental implant suprastructure kit | Classe IIa | Non | non | non
2016-11-28 | MICRO PRECIS | MICRO PRECIS | 18196-ATTACHEMENT BOULE Ø1,8 H1/5mm POUR IMPLANT TYPE BIO1-GREEN® ZIMMER® MIS® APLHA-BIO® AB® 5,7WP | Attachement boule ø1,8 h1/5mm pour implant type bio1-green® zimmer® mis® aplha-bio® ab® 5,7wp | Dental implant suprastructure kit | Classe IIa | Non | non | non
2016-11-28 | MICRO PRECIS | MICRO PRECIS | 18201-ATTACHEMENT EQUATOR® H1/5mm POUR IMPLANT TYPE BIO1-GREEN® ZIMMER® MIS® APLHA-BIO® AB® 3,7NP | Attachement equator® h1/5mm pour implant type bio1-green® zimmer® mis® aplha-bio® ab® 3,7np | Dental implant suprastructure kit | Classe IIa | Non | non | non
2016-11-28 | MICRO PRECIS | MICRO PRECIS | 18202-ATTACHEMENT EQUATOR® H1/5mm POUR IMPLANT TYPE BIO1-GREEN® ZIMMER® MIS® APLHA-BIO® AB® 4,7RP | Attachement equator® h1/5mm pour implant type bio1-green® zimmer® mis® aplha-bio® ab® 4,7rp | Dental implant suprastructure kit | Classe IIa | Non | non | non
2016-11-28 | MICRO PRECIS | MICRO PRECIS | 18203-ATTACHEMENT EQUATOR® H1/5mm POUR IMPLANT TYPE BIO1-GREEN® ZIMMER® MIS® APLHA-BIO® AB® 5,7WP | Attachement equator® h1/5mm pour implant type bio1-green® zimmer® mis® aplha-bio® ab® 5,7wp | Dental implant suprastructure kit | Classe IIa | Non | non | non
2016-11-28 | MICRO PRECIS | MICRO PRECIS | 18211-PILIER TITANE MULTI-UNIT® DROIT H1 POUR IMPLANT TYPE BIO1-GREEN® ZIMMER® MIS® APLHA-BIO® AB® 3,7NP | Pilier titane multi-unit® droit h1 pour implant type bio1-green® zimmer® mis® aplha-bio® ab® 3,7np | Dental implant suprastructure kit | Classe IIa | Non | non | non
2016-11-28 | MICRO PRECIS | MICRO PRECIS | 18212-PILIER TITANE MULTI-UNIT® DROIT H3 POUR IMPLANT TYPE BIO1-GREEN® ZIMMER® MIS® APLHA-BIO® AB® 3,7NP | Pilier titane multi-unit® droit h3 pour implant type bio1-green® zimmer® mis® aplha-bio® ab® 3,7np | Dental implant suprastructure kit | Classe IIa | Non | non | non
2016-11-28 | MICRO PRECIS | MICRO PRECIS | 18213-PILIER TITANE MULTI-UNIT® DROIT H1 POUR IMPLANT TYPE BIO1-GREEN® ZIMMER® MIS® APLHA-BIO® AB® 4,7RP | Pilier titane multi-unit® droit h1 pour implant type bio1-green® zimmer® mis® aplha-bio® ab® 4,7rp | Dental implant suprastructure kit | Classe IIa | Non | non | non
2016-11-28 | MICRO PRECIS | MICRO PRECIS | 18214-PILIER TITANE MULTI-UNIT® DROIT H3 POUR IMPLANT TYPE BIO1-GREEN® ZIMMER® MIS® APLHA-BIO® AB® 4,7RP | Pilier titane multi-unit® droit h3 pour implant type bio1-green® zimmer® mis® aplha-bio® ab® 4,7rp | Dental implant suprastructure kit | Classe IIa | Non | non | non
2016-11-28 | MICRO PRECIS | MICRO PRECIS | 18215-PILIER TITANE MULTI-UNIT® DROIT H1 POUR IMPLANT TYPE BIO1-GREEN® ZIMMER® MIS® APLHA-BIO® AB® 5,7WP | Pilier titane multi-unit® droit h1 pour implant type bio1-green® zimmer® mis® aplha-bio® ab® 5,7wp | Dental implant suprastructure kit | Classe IIa | Non | non | non
2016-11-28 | MICRO PRECIS | MICRO PRECIS | 18216-PILIER TITANE MULTI-UNIT® DROIT H3 POUR IMPLANT TYPE BIO1-GREEN® ZIMMER® MIS® APLHA-BIO® AB® 5,7WP | Pilier titane multi-unit® droit h3 pour implant type bio1-green® zimmer® mis® aplha-bio® ab® 5,7wp | Dental implant suprastructure kit | Classe IIa | Non | non | non
2016-11-28 | MICRO PRECIS | MICRO PRECIS | 18217-PILIER TITANE MULTI-MULTI DROIT H1mm TYPE AB | Pilier titane multi-multi droit h1mm type ab | Dental implant suprastructure kit | Classe IIa | Non | non | non
2016-11-28 | MICRO PRECIS | MICRO PRECIS | 18218-PILIER TITANE MULTI-MULTI DROIT H3mm TYPE AB | Pilier titane multi-multi droit h3mm type ab | Dental implant suprastructure kit | Classe IIa | Non | non | non
2016-11-28 | MICRO PRECIS | MICRO PRECIS | 18221-PILIER TITANE MULTI-UNIT® ANGULE 17° H2 POUR IMPLANT TYPE BIO1-GREEN® ZIMMER® MIS® APLHA-BIO® AB® 3,7NP | Pilier titane multi-unit® angulé 17° h2 pour implant type bio1-green® zimmer® mis® aplha-bio® ab® 3,7np | Dental implant suprastructure kit | Classe IIa | Non | non | non
2016-11-28 | MICRO PRECIS | MICRO PRECIS | 18222-PILIER TITANE MULTI-UNIT® ANGULE 30° H2 POUR IMPLANT TYPE BIO1-GREEN® ZIMMER® MIS® APLHA-BIO® AB® 3,7NP | Pilier titane multi-unit® angulé 30° h2 pour implant type bio1-green® zimmer® mis® aplha-bio® ab® 3,7np | Dental implant suprastructure kit | Classe IIa | Non | non | non
2016-11-28 | MICRO PRECIS | MICRO PRECIS | 18223-PILIER TITANE MULTI-UNIT® ANGULE 17° H2 POUR IMPLANT TYPE BIO1-GREEN® ZIMMER® MIS® APLHA-BIO® AB® 4,7RP | Pilier titane multi-unit® angulé 17° h2 pour implant type bio1-green® zimmer® mis® aplha-bio® ab® 4,7rp | Dental implant suprastructure kit | Classe IIa | Non | non | non
2016-11-28 | MICRO PRECIS | MICRO PRECIS | 18224-PILIER TITANE MULTI-UNIT® ANGULE 30° H2 POUR IMPLANT TYPE BIO1-GREEN® ZIMMER® MIS® APLHA-BIO® AB® 4,7RP | Pilier titane multi-unit® angulé 30° h2 pour implant type bio1-green® zimmer® mis® aplha-bio® ab® 4,7rp | Dental implant suprastructure kit | Classe IIa | Non | non | non
2016-11-28 | MICRO PRECIS | MICRO PRECIS | 18225-PILIER TITANE MULTI-UNIT® ANGULE 17° H2 POUR IMPLANT TYPE BIO1-GREEN® ZIMMER® MIS® APLHA-BIO® AB® 5,7WP | Pilier titane multi-unit® angulé 17° h2 pour implant type bio1-green® zimmer® mis® aplha-bio® ab® 5,7wp | Dental implant suprastructure kit | Classe IIa | Non | non | non
2016-11-28 | MICRO PRECIS | MICRO PRECIS | 18226-PILIER TITANE MULTI-UNIT® ANGULE 30° H2 POUR IMPLANT TYPE BIO1-GREEN® ZIMMER® MIS® APLHA-BIO® AB® 5,7WP | Pilier titane multi-unit® angulé 30° h2 pour implant type bio1-green® zimmer® mis® aplha-bio® ab® 5,7wp | Dental implant suprastructure kit | Classe IIa | Non | non | non
2016-11-28 | MICRO PRECIS | MICRO PRECIS | 19131-PILIER TITANE PROVISOIRE POUR IMPLANT TYPE STRAUMANN® SYNOCTA® TISSUE LEVEL 4,8RN | Pilier titane provisoire pour implant type straumann® synocta® tissue level 4,8rn | Dental implant suprastructure, temporary, reusable | Classe IIa | Non | non | non
2016-11-28 | MICRO PRECIS | MICRO PRECIS | 19132-PILIER TITANE PROVISOIRE POUR IMPLANT TYPE STRAUMANN® SYNOCTA® TISSUE LEVEL 6,5WN | Pilier titane provisoire pour implant type straumann® synocta® tissue level 6,5wn | Dental implant suprastructure, temporary, reusable | Classe IIa | Non | non | non
2016-11-28 | MICRO PRECIS | MICRO PRECIS | 19141-PILIER TITANE DROIT POUR IMPLANT TYPE STRAUMANN® SYNOCTA® TISSUE LEVEL 4,8RN | Pilier titane droit pour implant type straumann® synocta® tissue level 4,8rn | Dental implant suprastructure kit | Classe IIa | Non | non | non
2016-11-28 | MICRO PRECIS | MICRO PRECIS | 19142-PILIER TITANE DROIT POUR IMPLANT TYPE STRAUMANN® SYNOCTA® TISSUE LEVEL 6,5WN | Pilier titane droit pour implant type straumann® synocta® tissue level 6,5wn | Dental implant suprastructure kit | Classe IIa | Non | non | non
2016-11-28 | MICRO PRECIS | MICRO PRECIS | 19151-PILIER TITANE ANGULE 15° GH2 POUR IMPLANT TYPE STRAUMANN® SYNOCTA® TISSUE LEVEL 4,8RN | Pilier titane angulé 15° gh2 pour implant type straumann® synocta® tissue level 4,8rn | Dental implant suprastructure kit | Classe IIa | Non | non | non
2016-11-28 | MICRO PRECIS | MICRO PRECIS | 19152-PILIER TITANE ANGULE 15° GH2 POUR IMPLANT TYPE STRAUMANN® SYNOCTA® TISSUE LEVEL 6,5WN | Pilier titane angulé 15° gh2 pour implant type straumann® synocta® tissue level 6,5wn | Dental implant suprastructure kit | Classe IIa | Non | non | non
2016-11-28 | MICRO PRECIS | MICRO PRECIS | 19153-PILIER TITANE ANGULE 25° GH2 POUR IMPLANT TYPE STRAUMANN® SYNOCTA® TISSUE LEVEL 4,8RN | Pilier titane angulé 25° gh2 pour implant type straumann® synocta® tissue level 4,8rn | Dental implant suprastructure kit | Classe IIa | Non | non | non
2016-11-28 | MICRO PRECIS | MICRO PRECIS | 19154-PILIER TITANE ANGULE 25° GH2 POUR IMPLANT TYPE STRAUMANN® SYNOCTA® TISSUE LEVEL 6,5WN | Pilier titane angulé 25° gh2 pour implant type straumann® synocta® tissue level 6,5wn | Dental implant suprastructure kit | Classe IIa | Non | non | non
2016-11-28 | MICRO PRECIS | MICRO PRECIS | 19161-PILIER CALCINABLE ANTI ROTATIONNEL POUR IMPLANT TYPE STRAUMANN® SYNOCTA® TISSUE LEVEL 4,8RN | Pilier calcinable anti rotationnel pour implant type straumann® synocta® tissue level 4,8rn | Dental implant suprastructure kit | Classe IIa | Non | non | non
2016-11-28 | MICRO PRECIS | MICRO PRECIS | 19162-PILIER CALCINABLE ANTI ROTATIONNEL POUR IMPLANT TYPE STRAUMANN® SYNOCTA® TISSUE LEVEL 6,5WN | Pilier calcinable anti rotationnel pour implant type straumann® synocta® tissue level 6,5wn | Dental implant suprastructure kit | Classe IIa | Non | non | non
2016-11-28 | MICRO PRECIS | MICRO PRECIS | 19163-PILIER CALCINABLE ROTATIONNEL POUR IMPLANT TYPE STRAUMANN® SYNOCTA® TISSUE LEVEL 4,8RN | Pilier calcinable rotationnel pour implant type straumann® synocta® tissue level 4,8rn | Dental implant suprastructure kit | Classe IIa | Non | non | non
2016-11-28 | MICRO PRECIS | MICRO PRECIS | 19164-PILIER CALCINABLE ROTATIONNEL POUR IMPLANT TYPE STRAUMANN® SYNOCTA® TISSUE LEVEL 6,5WN | Pilier calcinable rotationnel pour implant type straumann® synocta® tissue level 6,5wn | Dental implant suprastructure kit | Classe IIa | Non | non | non
2016-11-28 | MICRO PRECIS | MICRO PRECIS | 19173-TI BASE ANTI ROTATIONNEL POUR IMPLANT TYPE STRAUMANN® SYNOCTA® TISSUE LEVEL 4,8RN | Ti base anti rotationnel pour implant type straumann® synocta® tissue level 4,8rn | Dental implant suprastructure kit | Classe IIa | Non | non | non
2016-11-28 | MICRO PRECIS | MICRO PRECIS | 19174-TI BASE ANTI ROTATIONNEL POUR IMPLANT TYPE STRAUMANN® SYNOCTA® TISSUE LEVEL 6,5WN | Ti base anti rotationnel pour implant type straumann® synocta® tissue level 6,5wn | Dental implant suprastructure kit | Classe IIa | Non | non | non
2016-11-28 | MICRO PRECIS | MICRO PRECIS | 19181-VIS DE FIXATION EN TITANE POUR IMPLANT TYPE STRAUMANN® SYNOCTA® TISSUE LEVEL 4,8RN | Vis de fixation en titane pour implant type straumann® synocta® tissue level 4,8rn | Dental prosthesis/implant abutment screw | Classe IIa | Non | non | non
2016-11-28 | MICRO PRECIS | MICRO PRECIS | 19182-VIS DE FIXATION EN TITANE POUR IMPLANT TYPE STRAUMANN® SYNOCTA® TISSUE LEVEL 6,5WN | Vis de fixation en titane pour implant type straumann® synocta® tissue level 6,5wn | Dental prosthesis/implant abutment screw | Classe IIa | Non | non | non
2016-11-28 | MICRO PRECIS | MICRO PRECIS | 19191-ATTACHEMENT BOULE Ø2,5 H1/5mm POUR IMPLANT TYPE STRAUMANN® SYNOCTA® TISSUE LEVEL 4,8RN | Attachement boule ø2,5 h1/5mm pour implant type straumann® synocta® tissue level 4,8rn | Dental implant suprastructure kit | Classe IIa | Non | non | non
2016-11-28 | MICRO PRECIS | MICRO PRECIS | 19192-ATTACHEMENT BOULE Ø2,5 H1/5mm POUR IMPLANT TYPE STRAUMANN® SYNOCTA® TISSUE LEVEL 6,5WN | Attachement boule ø2,5 h1/5mm pour implant type straumann® synocta® tissue level 6,5wn | Dental implant suprastructure kit | Classe IIa | Non | non | non
2016-11-28 | MICRO PRECIS | MICRO PRECIS | 19193-ATTACHEMENT BOULE Ø1,8 H1/5mm POUR IMPLANT TYPE STRAUMANN® SYNOCTA® TISSUE LEVEL 4,8RN | Attachement boule ø1,8 h1/5mm pour implant type straumann® synocta® tissue level 4,8rn | Dental implant suprastructure kit | Classe IIa | Non | non | non
2016-11-28 | MICRO PRECIS | MICRO PRECIS | 19194-ATTACHEMENT BOULE Ø1,8 H1/5mm POUR IMPLANT TYPE STRAUMANN® SYNOCTA® TISSUE LEVEL 6,5WN | Attachement boule ø1,8 h1/5mm pour implant type straumann® synocta® tissue level 6,5wn | Dental implant suprastructure kit | Classe IIa | Non | non | non
2016-11-28 | MICRO PRECIS | MICRO PRECIS | 19201-ATTACHEMENT EQUATOR® H1/5mm POUR IMPLANT TYPE STRAUMANN® SYNOCTA® TISSUE LEVEL 4,8RN | Attachement equator® h1/5mm pour implant type straumann® synocta® tissue level 4,8rn | Dental implant suprastructure kit | Classe IIa | Non | non | non
2016-11-28 | MICRO PRECIS | MICRO PRECIS | 19202-ATTACHEMENT EQUATOR® H1/5mm POUR IMPLANT TYPE STRAUMANN® SYNOCTA® TISSUE LEVEL 6,5WN | Attachement equator® h1/5mm pour implant type straumann® synocta® tissue level 6,5wn | Dental implant suprastructure kit | Classe IIa | Non | non | non
2016-11-28 | MICRO PRECIS | MICRO PRECIS | 19211-PILIER TITANE MULTI-UNIT® DROIT H1 POUR IMPLANT TYPE STRAUMANN® SYNOCTA® TISSUE LEVEL 4,8RN | Pilier titane multi-unit® droit h1 pour implant type straumann® synocta® tissue level 4,8rn | Dental implant suprastructure kit | Classe IIa | Non | non | non
2016-11-28 | MICRO PRECIS | MICRO PRECIS | 19212-PILIER TITANE MULTI-UNIT® DROIT H3 POUR IMPLANT TYPE STRAUMANN® SYNOCTA® TISSUE LEVEL 4,8RN | Pilier titane multi-unit® droit h3 pour implant type straumann® synocta® tissue level 4,8rn | Dental implant suprastructure kit | Classe IIa | Non | non | non
2016-11-28 | MICRO PRECIS | MICRO PRECIS | 19213-PILIER TITANE MULTI-UNIT® DROIT H1 POUR IMPLANT TYPE STRAUMANN® SYNOCTA® TISSUE LEVEL 6,5WN | Pilier titane multi-unit® droit h1 pour implant type straumann® synocta® tissue level 6,5wn | Dental implant suprastructure kit | Classe IIa | Non | non | non
2016-11-28 | MICRO PRECIS | MICRO PRECIS | 19214-PILIER TITANE MULTI-UNIT® DROIT H3 POUR IMPLANT TYPE STRAUMANN® SYNOCTA® TISSUE LEVEL 6,5WN | Pilier titane multi-unit® droit h3 pour implant type straumann® synocta® tissue level 6,5wn | Dental implant suprastructure kit | Classe IIa | Non | non | non
2016-11-28 | MICRO PRECIS | MICRO PRECIS | 19221-PILIER TITANE MULTI-UNIT® ANGULE 17° H2 POUR IMPLANT TYPE STRAUMANN® SYNOCTA® TISSUE LEVEL 4,8RN | Pilier titane multi-unit® angulé 17° h2 pour implant type straumann® synocta® tissue level 4,8rn | Dental implant suprastructure kit | Classe IIa | Non | non | non
2016-11-28 | MICRO PRECIS | MICRO PRECIS | 19222-PILIER TITANE MULTI-UNIT® ANGULE 30° H2 POUR IMPLANT TYPE STRAUMANN® SYNOCTA® TISSUE LEVEL 4,8RN | Pilier titane multi-unit® angulé 30° h2 pour implant type straumann® synocta® tissue level 4,8rn | Dental implant suprastructure kit | Classe IIa | Non | non | non
2016-11-28 | MICRO PRECIS | MICRO PRECIS | 19223-PILIER TITANE MULTI-UNIT® ANGULE 17° H2 POUR IMPLANT TYPE STRAUMANN® SYNOCTA® TISSUE LEVEL 6,5WN | Pilier titane multi-unit® angulé 17° h2 pour implant type straumann® synocta® tissue level 6,5wn | Dental implant suprastructure kit | Classe IIa | Non | non | non
2016-11-28 | MICRO PRECIS | MICRO PRECIS | 19224-PILIER TITANE MULTI-UNIT® ANGULE 30° H2 POUR IMPLANT TYPE STRAUMANN® SYNOCTA® TISSUE LEVEL 6,5WN | Pilier titane multi-unit® angulé 30° h2 pour implant type straumann® synocta® tissue level 6,5wn | Dental implant suprastructure kit | Classe IIa | Non | non | non
2016-11-28 | MICRO PRECIS | MICRO PRECIS | 20131-PILIER TITANE PROVISOIRE ANTIROTATIONNELPOUR IMPLANT TYPE BRANEMARK® HEXAGONE EXTERNE 3,3NP | Pilier titane provisoire antirotationnelpour implant type branemark® hexagone externe 3,3np | Dental implant suprastructure, temporary, reusable | Classe IIa | Non | non | non
2016-11-28 | MICRO PRECIS | MICRO PRECIS | 20132-PILIER TITANE PROVISOIRE ROTATIONNEL POUR IMPLANT TYPE BRANEMARK® HEXAGONE EXTERNE 3,3NP | Pilier titane provisoire rotationnel pour implant type branemark® hexagone externe 3,3np | Dental implant suprastructure, temporary, reusable | Classe IIa | Non | non | non
2016-11-28 | MICRO PRECIS | MICRO PRECIS | 20141-PILIER TITANE DROIT POUR IMPLANT TYPE BRANEMARK® HEXAGONE EXTERNE 3,3NP | Pilier titane droit pour implant type branemark® hexagone externe 3,3np | Dental implant suprastructure kit | Classe IIa | Non | non | non
2016-11-28 | MICRO PRECIS | MICRO PRECIS | 20151-PILIER TITANE ANGULE 15° H2mm POUR IMPLANT TYPE BRANEMARK® HEXAGONE EXTERNE 3,3NP | Pilier titane angulé 15° h2mm pour implant type branemark® hexagone externe 3,3np | Dental implant suprastructure kit | Classe IIa | Non | non | non
2016-11-28 | MICRO PRECIS | MICRO PRECIS | 20152-PILIER TITANE ANGULE 25° H2mm POUR IMPLANT TYPE BRANEMARK® HEXAGONE EXTERNE 3,3NP | Pilier titane angulé 25° h2mm pour implant type branemark® hexagone externe 3,3np | Dental implant suprastructure kit | Classe IIa | Non | non | non
2016-11-28 | MICRO PRECIS | MICRO PRECIS | 20161-PILIER CALCINABLE ANTI ROTATIONNEL POUR IMPLANT TYPE BRANEMARK® HEXAGONE EXTERNE 3,3NP | Pilier calcinable anti rotationnel pour implant type branemark® hexagone externe 3,3np | Dental implant suprastructure kit | Classe IIa | Non | non | non
2016-11-28 | MICRO PRECIS | MICRO PRECIS | 20162-PILIER CALCINABLE ROTATIONNEL POUR IMPLANT TYPE BRANEMARK® HEXAGONE EXTERNE 3,3NP | Pilier calcinable rotationnel pour implant type branemark® hexagone externe 3,3np | Dental implant suprastructure kit | Classe IIa | Non | non | non
2016-11-28 | MICRO PRECIS | MICRO PRECIS | 20172-TI BASE ANTI ROTATIONNEL POUR IMPLANT TYPE BRANEMARK® HEXAGONE EXTERNE 3,3NP | Ti base anti rotationnel pour implant type branemark® hexagone externe 3,3np | Dental implant suprastructure kit | Classe IIa | Non | non | non
2016-11-28 | MICRO PRECIS | MICRO PRECIS | 20181-VIS DE FIXATION EN TITANE POUR IMPLANT TYPE BRANEMARK® HEXAGONE EXTERNE 3,3NP | Vis de fixation en titane pour implant type branemark® hexagone externe 3,3np | Dental prosthesis/implant abutment screw | Classe IIa | Non | non | non
2016-11-28 | MICRO PRECIS | MICRO PRECIS | 20191-ATTACHEMENT BOULE Ø2,5 H1A5mm POUR IMPLANT TYPE BRANEMARK® HEXAGONE EXTERNE 3,3NP | Attachement boule ø2,5 h1a5mm pour implant type branemark® hexagone externe 3,3np | Dental implant suprastructure kit | Classe IIa | Non | non | non
2016-11-28 | MICRO PRECIS | MICRO PRECIS | 20196-ATTACHEMENT BOULE Ø1,8 H1A5mm POUR IMPLANT TYPE BRANEMARK® HEXAGONE EXTERNE 3,3NP | Attachement boule ø1,8 h1a5mm pour implant type branemark® hexagone externe 3,3np | Dental implant suprastructure kit | Classe IIa | Non | non | non
2016-11-28 | MICRO PRECIS | MICRO PRECIS | 20201-ATTACHEMENT EQUATOR® H1A5mm POUR IMPLANT TYPE BRANEMARK® HEXAGONE EXTERNE 3,3NP | Attachement equator® h1a5mm pour implant type branemark® hexagone externe 3,3np | Dental implant suprastructure kit | Classe IIa | Non | non | non
2016-11-28 | MICRO PRECIS | MICRO PRECIS | 20211-PILIER TITANE MULTI-UNIT® DROIT H1 POUR IMPLANT TYPE BRANEMARK® HEXAGONE EXTERNE 3,3NP | Pilier titane multi-unit® droit h1 pour implant type branemark® hexagone externe 3,3np | Dental implant suprastructure kit | Classe IIa | Non | non | non
2016-11-28 | MICRO PRECIS | MICRO PRECIS | 20212-PILIER TITANE MULTI-UNIT® DROIT H3 POUR IMPLANT TYPE BRANEMARK® HEXAGONE EXTERNE 3,3NP | Pilier titane multi-unit® droit h3 pour implant type branemark® hexagone externe 3,3np | Dental implant suprastructure kit | Classe IIa | Non | non | non
2016-11-28 | MICRO PRECIS | MICRO PRECIS | 20221-PILIER TITANE MULTI-UNIT® ANGULE 17° H2 POUR IMPLANT TYPE BRANEMARK® HEXAGONE EXTERNE 3,3NP | Pilier titane multi-unit® angulé 17° h2 pour implant type branemark® hexagone externe 3,3np | Dental implant suprastructure kit | Classe IIa | Non | non | non
2016-11-28 | MICRO PRECIS | MICRO PRECIS | 20222-PILIER TITANE MULTI-UNIT® ANGULE 30° H2 POUR IMPLANT TYPE BRANEMARK® HEXAGONE EXTERNE 3,3NP | Pilier titane multi-unit® angulé 30° h2 pour implant type branemark® hexagone externe 3,3np | Dental implant suprastructure kit | Classe IIa | Non | non | non
2016-11-28 | MICRO PRECIS | MICRO PRECIS | 21131-PILIER TITANE PROVISOIRE ANTI ROTATIONNEL POUR IMPLANT TYPE BRANEMARK® HEXAGONE EXTERNE 4,1RP | Pilier titane provisoire anti rotationnel pour implant type branemark® hexagone externe 4,1rp | Dental implant suprastructure, temporary, reusable | Classe IIa | Non | non | non
2016-11-28 | MICRO PRECIS | MICRO PRECIS | 21132-PILIER TITANE PROVISOIRE ROTATIONNEL POUR IMPLANT TYPE BRANEMARK® HEXAGONE EXTERNE 4,1RP | Pilier titane provisoire rotationnel pour implant type branemark® hexagone externe 4,1rp | Dental implant suprastructure, temporary, reusable | Classe IIa | Non | non | non
2016-11-28 | MICRO PRECIS | MICRO PRECIS | 21141-PILIER TITANE DROIT H2mm POUR IMPLANT TYPE BRANEMARK® HEXAGONE EXTERNE 4,1RP | Pilier titane droit h2mm pour implant type branemark® hexagone externe 4,1rp | Dental implant suprastructure kit | Classe IIa | Non | non | non
2016-11-28 | MICRO PRECIS | MICRO PRECIS | 21142-PILIER TITANE DROIT H1mm POUR IMPLANT TYPE BRANEMARK® HEXAGONE EXTERNE 4,1RP | Pilier titane droit h1mm pour implant type branemark® hexagone externe 4,1rp | Dental implant suprastructure kit | Classe IIa | Non | non | non
2016-11-28 | MICRO PRECIS | MICRO PRECIS | 21143-PILIER TITANE DROIT H4mm POUR IMPLANT TYPE BRANEMARK® HEXAGONE EXTERNE 4,1RP | Pilier titane droit h4mm pour implant type branemark® hexagone externe 4,1rp | Dental implant suprastructure kit | Classe IIa | Non | non | non
2016-11-28 | MICRO PRECIS | MICRO PRECIS | 21151-PILIER TITANE ANGULE 15° H2mm POUR IMPLANT TYPE BRANEMARK® HEXAGONE EXTERNE 4,1RP | Pilier titane angulé 15° h2mm pour implant type branemark® hexagone externe 4,1rp | Dental implant suprastructure kit | Classe IIa | Non | non | non
2016-11-28 | MICRO PRECIS | MICRO PRECIS | 21152-PILIER TITANE ANGULE 15° H4mm POUR IMPLANT TYPE BRANEMARK® HEXAGONE EXTERNE 4,1RP | Pilier titane angulé 15° h4mm pour implant type branemark® hexagone externe 4,1rp | Dental implant suprastructure kit | Classe IIa | Non | non | non
2016-11-28 | MICRO PRECIS | MICRO PRECIS | 21153-PILIER TITANE ANGULE 25° H2mm POUR IMPLANT TYPE BRANEMARK® HEXAGONE EXTERNE 4,1RP | Pilier titane angulé 25° h2mm pour implant type branemark® hexagone externe 4,1rp | Dental implant suprastructure kit | Classe IIa | Non | non | non
2016-11-28 | MICRO PRECIS | MICRO PRECIS | 21160-PILIER TITANE ZIRCONE POUR IMPLANT TYPE BRANEMARK® HEXAGONE EXTERNE 4,1RP | Pilier titane zircone pour implant type branemark® hexagone externe 4,1rp | Dental implant suprastructure kit | Classe IIa | Non | non | non
2016-11-28 | MICRO PRECIS | MICRO PRECIS | 21161-PILIER CALCINABLE ANTI ROTATIONNEL POUR IMPLANT TYPE BRANEMARK® HEXAGONE EXTERNE 4,1RP | Pilier calcinable anti rotationnel pour implant type branemark® hexagone externe 4,1rp | Dental implant suprastructure kit | Classe IIa | Non | non | non
2016-11-28 | MICRO PRECIS | MICRO PRECIS | 21162-PILIER CALCINABLE ROTATIONNEL POUR IMPLANT TYPE BRANEMARK® HEXAGONE EXTERNE 4,1RP | Pilier calcinable rotationnel pour implant type branemark® hexagone externe 4,1rp | Dental implant suprastructure kit | Classe IIa | Non | non | non
2016-11-28 | MICRO PRECIS | MICRO PRECIS | 21172-TI BASE ANTI ROTATIONNEL POUR IMPLANT TYPE BRANEMARK® HEXAGONE EXTERNE 4,1RP | Ti base anti rotationnel pour implant type branemark® hexagone externe 4,1rp | Dental implant suprastructure kit | Classe IIa | Non | non | non
2016-11-28 | MICRO PRECIS | MICRO PRECIS | 21181-VIS DE FIXATION EN TITANE POUR IMPLANT TYPE BRANEMARK® HEXAGONE EXTERNE 4,1RP | Vis de fixation en titane pour implant type branemark® hexagone externe 4,1rp | Dental prosthesis/implant abutment screw | Classe IIa | Non | non | non
2016-11-28 | MICRO PRECIS | MICRO PRECIS | 21183-BASE OR ANTI ROTATIONNEL PLUS CALICINABLE POUR IMPLANT TYPE BRANEMARK® HEXAGONE EXTERNE 4,1RP | Base or anti rotationnel plus calicinable pour implant type branemark® hexagone externe 4,1rp | Dental implant suprastructure kit | Classe IIa | Non | non | non
2016-11-28 | MICRO PRECIS | MICRO PRECIS | 21184-BASE OR ROTATIONNEL PLUS CALICINABLE POUR IMPLANT TYPE BRANEMARK® HEXAGONE EXTERNE 4,1RP | Base or rotationnel plus calicinable pour implant type branemark® hexagone externe 4,1rp | Dental implant suprastructure kit | Classe IIa | Non | non | non
2016-11-28 | MICRO PRECIS | MICRO PRECIS | 21191-ATTACHEMENT BOULE Ø2,5 H1A5mm POUR IMPLANT TYPE BRANEMARK® HEXAGONE EXTERNE 4,1RP | Attachement boule ø2,5 h1a5mm pour implant type branemark® hexagone externe 4,1rp | Dental implant suprastructure kit | Classe IIa | Non | non | non
2016-11-28 | MICRO PRECIS | MICRO PRECIS | 21196-ATTACHEMENT BOULE Ø1,8 H1A5mm POUR IMPLANT TYPE BRANEMARK® HEXAGONE EXTERNE 4,1RP | Attachement boule ø1,8 h1a5mm pour implant type branemark® hexagone externe 4,1rp | Dental implant suprastructure kit | Classe IIa | Non | non | non
2016-11-28 | MICRO PRECIS | MICRO PRECIS | 21201-ATTACHEMENT EQUATOR® H1A5mm POUR IMPLANT TYPE BRANEMARK® HEXAGONE EXTERNE 4,1RP | Attachement equator® h1a5mm pour implant type branemark® hexagone externe 4,1rp | Dental implant suprastructure kit | Classe IIa | Non | non | non
2016-11-28 | MICRO PRECIS | MICRO PRECIS | 21211-PILIER TITANE MULTI-UNIT® DROIT H1 POUR IMPLANT BRANEMARK® HEXAGONE EXTERNE 4,1RP | Pilier titane multi-unit® droit h1 pour implant branemark® hexagone externe 4,1rp | Dental implant suprastructure kit | Classe IIa | Non | non | non
2016-11-28 | MICRO PRECIS | MICRO PRECIS | 21212-PILIER TITANE MULTI-UNIT® DROIT H3 POUR IMPLANT TYPE BRANEMARK® HEXAGONE EXTERNE 4,1RP | Pilier titane multi-unit® droit h3 pour implant type branemark® hexagone externe 4,1rp | Dental implant suprastructure kit | Classe IIa | Non | non | non
2016-11-28 | MICRO PRECIS | MICRO PRECIS | 21221-PILIER TITANE MULTI-UNIT® ANGULE 17° H2 POUR IMPLANT TYPE BRANEMARK® HEXAGONE EXTERNE 4,1RP | Pilier titane multi-unit® angulé 17° h2 pour implant type branemark® hexagone externe 4,1rp | Dental implant suprastructure kit | Classe IIa | Non | non | non
2016-11-28 | MICRO PRECIS | MICRO PRECIS | 21222-PILIER TITANE MULTI-UNIT® ANGULE 30° H2 POUR IMPLANT TYPE BRANEMARK® HEXAGONE EXTERNE 4,1RP | Pilier titane multi-unit® angulé 30° h2 pour implant type branemark® hexagone externe 4,1rp | Dental implant suprastructure kit | Classe IIa | Non | non | non
2016-11-28 | MICRO PRECIS | MICRO PRECIS | 22131-PILIER TITANE PROVISOIRE ANTI ROTATIONNEL POUR IMPLANT TYPE BRANEMARK® HEXAGONE EXTERNE 5WP | Pilier titane provisoire anti rotationnel pour implant type branemark® hexagone externe 5wp | Dental implant suprastructure, temporary, reusable | Classe IIa | Non | non | non
2016-11-28 | MICRO PRECIS | MICRO PRECIS | 22132-PILIER TITANE PROVISOIRE ROTATIONNEL POUR IMPLANT TYPE BRANEMARK® HEXAGONE EXTERNE 5WP | Pilier titane provisoire rotationnel pour implant type branemark® hexagone externe 5wp | Dental implant suprastructure, temporary, reusable | Classe IIa | Non | non | non
2016-11-28 | MICRO PRECIS | MICRO PRECIS | 22141-PILIER TITANE DROIT POUR IMPLANT TYPE BRANEMARK® HEXAGONE EXTERNE 5WP | Pilier titane droit pour implant type branemark® hexagone externe 5wp | Dental implant suprastructure kit | Classe IIa | Non | non | non
2016-11-28 | MICRO PRECIS | MICRO PRECIS | 22151-PILIER TITANE ANGULE 15° H2mm POUR IMPLANT TYPE BRANEMARK® HEXAGONE EXTERNE 5WP | Pilier titane angulé 15° h2mm pour implant type branemark® hexagone externe 5wp | Dental implant suprastructure kit | Classe IIa | Non | non | non
2016-11-28 | MICRO PRECIS | MICRO PRECIS | 22152-PILIER TITANE ANGULE 25° H2mm POUR IMPLANT TYPE BRANEMARK® HEXAGONE EXTERNE 5WP | Pilier titane angulé 25° h2mm pour implant type branemark® hexagone externe 5wp | Dental implant suprastructure kit | Classe IIa | Non | non | non
2016-11-28 | MICRO PRECIS | MICRO PRECIS | 22161-PILIER CALCINABLE ANTI ROTATIONNEL POUR IMPLANT TYPE BRANEMARK® HEXAGONE EXTERNE 5WP | Pilier calcinable anti rotationnel pour implant type branemark® hexagone externe 5wp | Dental implant suprastructure kit | Classe IIa | Non | non | non
2016-11-28 | MICRO PRECIS | MICRO PRECIS | 22162-PILIER CALCINABLE ROTATIONNEL POUR IMPLANT TYPE BRANEMARK® HEXAGONE EXTERNE 5WP | Pilier calcinable rotationnel pour implant type branemark® hexagone externe 5wp | Dental implant suprastructure kit | Classe IIa | Non | non | non
2016-11-28 | MICRO PRECIS | MICRO PRECIS | 22172-TI BASE ANTI ROTATIONNEL POUR IMPLANT TYPE BRANEMARK® HEXAGONE EXTERNE 5WP | Ti base anti rotationnel pour implant type branemark® hexagone externe 5wp | Dental implant suprastructure kit | Classe IIa | Non | non | non
2016-11-28 | MICRO PRECIS | MICRO PRECIS | 22181-VIS DE FIXATION EN TITANE POUR IMPLANT TYPE BRANEMARK® HEXAGONE EXTERNE 5WP | Vis de fixation en titane pour implant type branemark® hexagone externe 5wp | Dental prosthesis/implant abutment screw | Classe IIa | Non | non | non
2016-11-28 | MICRO PRECIS | MICRO PRECIS | 22191-ATTACHEMENT BOULE Ø2,5 H1A5mm POUR IMPLANT TYPE BRANEMARK® HEXAGONE EXTERNE 5WP | Attachement boule ø2,5 h1a5mm pour implant type branemark® hexagone externe 5wp | Dental implant suprastructure kit | Classe IIa | Non | non | non
2016-11-28 | MICRO PRECIS | MICRO PRECIS | 22196-ATTACHEMENT BOULE Ø1,8 H1A5mm POUR IMPLANT TYPE BRANEMARK® HEXAGONE EXTERNE 5WP | Attachement boule ø1,8 h1a5mm pour implant type branemark® hexagone externe 5wp | Dental implant suprastructure kit | Classe IIa | Non | non | non
2016-11-28 | MICRO PRECIS | MICRO PRECIS | 22201-ATTACHEMENT EQUATOR® H1A5mm POUR IMPLANT TYPE BRANEMARK® HEXAGONE EXTERNE 5WP | Attachement equator® h1a5mm pour implant type branemark® hexagone externe 5wp | Dental implant suprastructure kit | Classe IIa | Non | non | non
2016-11-28 | MICRO PRECIS | MICRO PRECIS | 22211-PILIER TITANE MULTI-UNIT® DROIT H1 POUR IMPLANT BRANEMARK® HEXAGONE EXTERNE 5WP | Pilier titane multi-unit® droit h1 pour implant branemark® hexagone externe 5wp | Dental implant suprastructure kit | Classe IIa | Non | non | non
2016-11-28 | MICRO PRECIS | MICRO PRECIS | 22212-PILIER TITANE MULTI-UNIT® DROIT H3 POUR IMPLANT TYPE BRANEMARK® HEXAGONE EXTERNE 5WP | Pilier titane multi-unit® droit h3 pour implant type branemark® hexagone externe 5wp | Dental implant suprastructure kit | Classe IIa | Non | non | non
2016-11-28 | MICRO PRECIS | MICRO PRECIS | 22221-PILIER TITANE MULTI-UNIT® ANGULE 17° H2 POUR IMPLANT TYPE BRANEMARK® HEXAGONE EXTERNE 5WP | Pilier titane multi-unit® angulé 17° h2 pour implant type branemark® hexagone externe 5wp | Dental implant suprastructure kit | Classe IIa | Non | non | non
2016-11-28 | MICRO PRECIS | MICRO PRECIS | 22222-PILIER TITANE MULTI-UNIT® ANGULE 30° H2 POUR IMPLANT TYPE BRANEMARK® HEXAGONE EXTERNE 5WP | Pilier titane multi-unit® angulé 30° h2 pour implant type branemark® hexagone externe 5wp | Dental implant suprastructure kit | Classe IIa | Non | non | non
2016-11-28 | MICRO PRECIS | MICRO PRECIS | 23101-CAPUCHON POUR MULTI-UNIT® STANDARD Ø4mm RP | Capuchon pour multi-unit® standard ø4mm rp | Dental implant suprastructure kit | Classe IIa | Non | non | non
2016-11-28 | MICRO PRECIS | MICRO PRECIS | 23102-CAPUCHON POUR MULTI-UNIT® STANDARD Ø5mm WP | Capuchon pour multi-unit® standard ø5mm wp | Dental implant suprastructure kit | Classe IIa | Non | non | non
2016-11-28 | MICRO PRECIS | MICRO PRECIS | 23103-CAPUCHON POUR MULTI-UNIT® TYPE AB | Capuchon pour multi-unit® type ab | Dental implant suprastructure kit | Classe IIa | Non | non | non
2016-11-28 | MICRO PRECIS | MICRO PRECIS | 23104-CAPUCHON POUR MULTI-UNIT® TYPE MIS NP | Capuchon pour multi-unit® type mis np | Dental implant suprastructure kit | Classe IIa | Non | non | non
2016-11-28 | MICRO PRECIS | MICRO PRECIS | 23131-GAINE PROVISOIRE POUR MULTI-UNIT® STANDARD Ø4mm RP | Gaine provisoire pour multi-unit® standard ø4mm rp | Dental implant suprastructure, temporary, reusable | Classe IIa | Non | non | non
2016-11-28 | MICRO PRECIS | MICRO PRECIS | 23132-GAINE PROVISOIRE POUR MULTI-UNIT® STANDARD Ø5mm WP | Gaine provisoire pour multi-unit® standard ø5mm wp | Dental implant suprastructure, temporary, reusable | Classe IIa | Non | non | non
2016-11-28 | MICRO PRECIS | MICRO PRECIS | 23133-GAINE PROVISOIRE POUR MULTI-UNIT® TYPE AB | Gaine provisoire pour multi-unit® type ab | Dental implant suprastructure, temporary, reusable | Classe IIa | Non | non | non
2016-11-28 | MICRO PRECIS | MICRO PRECIS | 23134-GAINE PROVISOIRE POUR MULTI-UNIT® TYPE MIS NP | Gaine provisoire pour multi-unit® type mis np | Dental implant suprastructure, temporary, reusable | Classe IIa | Non | non | non
2016-11-28 | MICRO PRECIS | MICRO PRECIS | 23161-GAINE CALCINABLE POUR MULTI-UNIT® STANDARD Ø4mm RP | Gaine calcinable pour multi-unit® standard ø4mm rp | Dental implant suprastructure kit | Classe IIa | Non | non | non
2016-11-28 | MICRO PRECIS | MICRO PRECIS | 23162-GAINE CALCINABLE POUR MULTI-UNIT® STANDARD Ø5mm WP | Gaine calcinable pour multi-unit® standard ø5mm wp | Dental implant suprastructure kit | Classe IIa | Non | non | non
2016-11-28 | MICRO PRECIS | MICRO PRECIS | 23163-GAINE CALCINABLE POUR MULTI-UNIT® TYPE AB | Gaine calcinable pour multi-unit® type ab | Dental implant suprastructure kit | Classe IIa | Non | non | non
2016-11-28 | MICRO PRECIS | MICRO PRECIS | 23164-GAINE CALCINABLE POUR MULTI-UNIT® TYPE MIS NP | Gaine calcinable pour multi-unit® type mis np | Dental implant suprastructure kit | Classe IIa | Non | non | non
2016-11-28 | MICRO PRECIS | MICRO PRECIS | 23181-VIS DE FIXATION EN TITANE POUR MULTI-UNIT® STANDARD Ø4mm RP | Vis de fixation en titane pour multi-unit® standard ø4mm rp | Dental prosthesis/implant abutment screw | Classe IIa | Non | non | non
2016-11-28 | MICRO PRECIS | MICRO PRECIS | 23182-VIS DE FIXATION EN TITANE POUR MULTI-UNIT® STANDARD Ø5mm WP | Vis de fixation en titane pour multi-unit® standard ø5mm wp | Dental prosthesis/implant abutment screw | Classe IIa | Non | non | non
2016-11-28 | MICRO PRECIS | MICRO PRECIS | 23183-VIS DE FIXATION EN TITANE POUR MULTI-UNIT® TYPE AB | Vis de fixation en titane pour multi-unit® type ab | Dental prosthesis/implant abutment screw | Classe IIa | Non | non | non
2016-11-28 | MICRO PRECIS | MICRO PRECIS | 23184-VIS DE FIXATION EN TITANE POUR MULTI-UNIT® TYPE MIS NP | Vis de fixation en titane pour multi-unit® type mis np | Dental prosthesis/implant abutment screw | Classe IIa | Non | non | non
2016-11-28 | MICRO PRECIS | MICRO PRECIS | 24132-BAGUE ATTACHEMENT O.RING | Bague attachement o.ring | Dental implant suprastructure kit | Classe IIa | Non | non | non
2016-11-28 | MICRO PRECIS | MICRO PRECIS | 24133-JOINT ATTACHEMENT O.RING 70SHOR (10UNIT) | Joint attachement o.ring 70shor (10unit) | Dental implant suprastructure kit | Classe IIa | Non | non | non
2016-11-28 | MICRO PRECIS | MICRO PRECIS | 26151-PILIER TITANE ANGULE 10° Ø4 POUR IMPLANT TYPE TYPE TEKKA® IN-KONE® | Pilier titane angulé 10° ø4 pour implant type type tekka® in-kone® | Dental implant suprastructure kit | Classe IIa | Non | non | non
2016-11-28 | MICRO PRECIS | MICRO PRECIS | 26152-PILIER TITANE ANGULE 10° Ø5 POUR IMPLANT TYPE TYPE TEKKA® IN-KONE® | Pilier titane angulé 10° ø5 pour implant type type tekka® in-kone® | Dental implant suprastructure kit | Classe IIa | Non | non | non
2016-11-28 | MICRO PRECIS | MICRO PRECIS | 26153-PILIER TITANE ANGULE 20° Ø4 POUR IMPLANT TYPE TYPE TEKKA® IN-KONE® | Pilier titane angulé 20° ø4 pour implant type type tekka® in-kone® | Dental implant suprastructure kit | Classe IIa | Non | non | non
2016-11-28 | MICRO PRECIS | MICRO PRECIS | 26154-PILIER TITANE ANGULE 20° Ø5 POUR IMPLANT TYPE TYPE TEKKA® IN-KONE® | Pilier titane angulé 20° ø5 pour implant type type tekka® in-kone® | Dental implant suprastructure kit | Classe IIa | Non | non | non
2016-11-28 | MICRO PRECIS | MICRO PRECIS | 26161-PILIER CALCINABLE ANTI ROTATIONNEL POUR IMPLANT TYPE TEKKA® IN-KONE® | Pilier calcinable anti rotationnel pour implant type tekka® in-kone® | Dental implant suprastructure kit | Classe IIa | Non | non | non
2016-11-28 | MICRO PRECIS | MICRO PRECIS | 26162-PILIER CALCINABLE ROTATIONNEL POUR IMPLANT TYPE TEKKA® IN-KONE® | Pilier calcinable rotationnel pour implant type tekka® in-kone® | Dental implant suprastructure kit | Classe IIa | Non | non | non
2016-11-28 | MICRO PRECIS | MICRO PRECIS | 26172-TI BASE ANTI ROTATIONNEL POUR IMPLANT TEKKA® IN-KONE® | Ti base anti rotationnel pour implant tekka® in-kone® | Dental implant suprastructure kit | Classe IIa | Non | non | non
2016-11-28 | MICRO PRECIS | MICRO PRECIS | 26181-VIS DE FIXATION EN TITANE POUR IMPLANT TYPE TEKKA® IN-KONE® | Vis de fixation en titane pour implant type tekka® in-kone® | Dental prosthesis/implant abutment screw | Classe IIa | Non | non | non
2016-11-28 | MICRO PRECIS | MICRO PRECIS | 26191-ATTACHEMENT BOULE Ø2,5 H1A5mm POUR IMPLANT TYPE TYPE TEKKA® IN-KONE® | Attachement boule ø2,5 h1a5mm pour implant type type tekka® in-kone® | Dental implant suprastructure kit | Classe IIa | Non | non | non
2016-11-28 | MICRO PRECIS | MICRO PRECIS | 26192-ATTACHEMENT BOULE Ø1,8 H1A5mm POUR IMPLANT TYPE TYPE TEKKA® IN-KONE® | Attachement boule ø1,8 h1a5mm pour implant type type tekka® in-kone® | Dental implant suprastructure kit | Classe IIa | Non | non | non
2016-11-28 | MICRO PRECIS | MICRO PRECIS | 26201-ATTACHEMENT EQUATOR® H1A5mm POUR IMPLANT TYPE TYPE TEKKA® IN-KONE® | Attachement equator® h1a5mm pour implant type type tekka® in-kone® | Dental implant suprastructure kit | Classe IIa | Non | non | non
2016-11-28 | MICRO PRECIS | MICRO PRECIS | 26211-PILIER TITANE MULTI-UNIT® DROIT H1 POUR IMPLANT TYPE TEKKA® IN-KONE® | Pilier titane multi-unit® droit h1 pour implant type tekka® in-kone® | Dental implant suprastructure kit | Classe IIa | Non | non | non
2016-11-28 | MICRO PRECIS | MICRO PRECIS | 26212-PILIER TITANE MULTI-UNIT® DROIT H3 POUR IMPLANT TYPE TYPE TEKKA® IN-KONE® | Pilier titane multi-unit® droit h3 pour implant type type tekka® in-kone® | Dental implant suprastructure kit | Classe IIa | Non | non | non
2016-11-28 | MICRO PRECIS | MICRO PRECIS | 26221-PILIER TITANE MULTI-UNIT® ANGULE 17° H2 POUR IMPLANT TYPE TYPE TEKKA® IN-KONE® | Pilier titane multi-unit® angulé 17° h2 pour implant type type tekka® in-kone® | Dental implant suprastructure kit | Classe IIa | Non | non | non
2016-11-28 | MICRO PRECIS | MICRO PRECIS | 26222-PILIER TITANE MULTI-UNIT® ANGULE 30° H2 POUR IMPLANT TYPE TYPE TEKKA® IN-KONE® | Pilier titane multi-unit® angulé 30° h2 pour implant type type tekka® in-kone® | Dental implant suprastructure kit | Classe IIa | Non | non | non
2016-11-28 | MICRO PRECIS | MICRO PRECIS | 27161-PILIER CALCINABLE ANTI ROTATIONNEL POUR IMPLANT TYPE TEKKA® PROGRESSE KRESTAL NP | Pilier calcinable anti rotationnel pour implant type tekka® progresse krestal np | Dental implant suprastructure kit | Classe IIa | Non | non | non
2016-11-28 | MICRO PRECIS | MICRO PRECIS | 27162-PILIER CALCINABLE ANTI ROTATIONNEL POUR IMPLANT TYPE PROGRESSE KRESTAL WP | Pilier calcinable anti rotationnel pour implant type progresse krestal wp | Dental implant suprastructure kit | Classe IIa | Non | non | non
2016-11-28 | MICRO PRECIS | MICRO PRECIS | 27181-VIS DE FIXATION EN TITANE POUR IMPLANT TYPE TEKKA® PROGRESSE KRESTAL | Vis de fixation en titane pour implant type tekka® progresse krestal | Dental prosthesis/implant abutment screw | Classe IIa | Non | non | non
2016-11-28 | MICRO PRECIS | MICRO PRECIS | 28131-PILIER TITANE PROVISOIRE ANTI ROTATIONNEL POUR IMPLANT TYPE STRAUMANN® BON LEVEL NC | Pilier titane provisoire anti rotationnel pour implant type straumann® bon level nc | Dental implant suprastructure, temporary, reusable | Classe IIa | Non | non | non
2016-11-28 | MICRO PRECIS | MICRO PRECIS | 28132-PILIER TITANE PROVISOIRE ROTATIONNEL POUR IMPLANT TYPE STRAUMANN® BON LEVEL NC | Pilier titane provisoire rotationnel pour implant type straumann® bon level nc | Dental implant suprastructure, temporary, reusable | Classe IIa | Non | non | non
2016-11-28 | MICRO PRECIS | MICRO PRECIS | 28141-PILIER TITANE DROIT PLAIN POUR IMPLANT TYPE STRAUMANN® BON LEVEL NC | Pilier titane droit plain pour implant type straumann® bon level nc | Dental implant suprastructure kit | Classe IIa | Non | non | non
2016-11-28 | MICRO PRECIS | MICRO PRECIS | 28142-PILIER TITANE DROIT Ø5 H1 POUR IMPLANT TYPE STRAUMANN® BON LEVEL NC | Pilier titane droit ø5 h1 pour implant type straumann® bon level nc | Dental implant suprastructure kit | Classe IIa | Non | non | non
2016-11-28 | MICRO PRECIS | MICRO PRECIS | 28143-PILIER TITANE DROIT Ø4 H3 POUR IMPLANT TYPE STRAUMANN® BON LEVEL NC | Pilier titane droit ø4 h3 pour implant type straumann® bon level nc | Dental implant suprastructure kit | Classe IIa | Non | non | non
2016-11-28 | MICRO PRECIS | MICRO PRECIS | 28144-PILIER TITANE DROIT Ø4 H1 POUR IMPLANT TYPE STRAUMANN® BON LEVEL NC | Pilier titane droit ø4 h1 pour implant type straumann® bon level nc | Dental implant suprastructure kit | Classe IIa | Non | non | non
2016-11-28 | MICRO PRECIS | MICRO PRECIS | 28145-PILIER TITANE DROIT Ø5 H3 POUR IMPLANT TYPE STRAUMANN® BON LEVEL NC | Pilier titane droit ø5 h3 pour implant type straumann® bon level nc | Dental implant suprastructure kit | Classe IIa | Non | non | non
2016-11-28 | MICRO PRECIS | MICRO PRECIS | 28146-PILIER TITANE DROIT Ø4 H4 POUR IMPLANT TYPE STRAUMANN® BON LEVEL NC | Pilier titane droit ø4 h4 pour implant type straumann® bon level nc | Dental implant suprastructure kit | Classe IIa | Non | non | non
2016-11-28 | MICRO PRECIS | MICRO PRECIS | 28147-PILIER TITANE DROIT Ø5 LONG H2 POUR IMPLANT TYPE STRAUMANN® BON LEVEL NC | Pilier titane droit ø5 long h2 pour implant type straumann® bon level nc | Dental implant suprastructure kit | Classe IIa | Non | non | non
2016-11-28 | MICRO PRECIS | MICRO PRECIS | 28148-PILIER TITANE DROIT COURT Ø5 H2 POUR IMPLANT TYPE STRAUMANN® BON LEVEL NC | Pilier titane droit court ø5 h2 pour implant type straumann® bon level nc | Dental implant suprastructure kit | Classe IIa | Non | non | non
2016-11-28 | MICRO PRECIS | MICRO PRECIS | 28149-PILIER TITANE DROIT Ø4 H2 POUR IMPLANT TYPE STRAUMANN® BON LEVEL NC | Pilier titane droit ø4 h2 pour implant type straumann® bon level nc | Dental implant suprastructure kit | Classe IIa | Non | non | non
2016-11-28 | MICRO PRECIS | MICRO PRECIS | 28151-PILIER TITANE ANGULE 15° ANATOMIQUE POUR IMPLANT TYPE STRAUMANN® BON LEVEL NC | Pilier titane angulé 15° anatomique pour implant type straumann® bon level nc | Dental implant suprastructure kit | Classe IIa | Non | non | non
2016-11-28 | MICRO PRECIS | MICRO PRECIS | 28152-PILIER TITANE ANGULE 25° POUR IMPLANT TYPE STRAUMANN® BON LEVEL NC | Pilier titane angulé 25° pour implant type straumann® bon level nc | Dental implant suprastructure kit | Classe IIa | Non | non | non
2016-11-28 | MICRO PRECIS | MICRO PRECIS | 28153-PILIER TITANE ANGULE 25° H2 POUR IMPLANT TYPE STRAUMANN® BON LEVEL NC | Pilier titane angulé 25° h2 pour implant type straumann® bon level nc | Dental implant suprastructure kit | Classe IIa | Non | non | non
2016-11-28 | MICRO PRECIS | MICRO PRECIS | 28154-PILIER TITANE ANGULE 15° H2 POUR IMPLANT TYPE STRAUMANN® BON LEVEL NC | Pilier titane angulé 15° h2 pour implant type straumann® bon level nc | Dental implant suprastructure kit | Classe IIa | Non | non | non
2016-11-28 | MICRO PRECIS | MICRO PRECIS | 28155-PILIER TITANE ANGULE 25° H3 POUR IMPLANT TYPE STRAUMANN® BON LEVEL NC | Pilier titane angulé 25° h3 pour implant type straumann® bon level nc | Dental implant suprastructure kit | Classe IIa | Non | non | non
2016-11-28 | MICRO PRECIS | MICRO PRECIS | 28156-PILIER TITANE ANGULE 15° H3 POUR IMPLANT TYPE STRAUMANN® BON LEVEL NC | Pilier titane angulé 15° h3 pour implant type straumann® bon level nc | Dental implant suprastructure kit | Classe IIa | Non | non | non
2016-11-28 | MICRO PRECIS | MICRO PRECIS | 28157-PILIER TITANE ANGULE 15° H2 à 45°POUR IMPLANT TYPE STRAUMANN® BON LEVEL NC | Pilier titane angulé 15° h2 à 45°pour implant type straumann® bon level nc | Dental implant suprastructure kit | Classe IIa | Non | non | non
2016-11-28 | MICRO PRECIS | MICRO PRECIS | 28158-PILIER TITANE ANGULE 15° H0 POUR IMPLANT TYPE STRAUMANN® BON LEVEL NC | Pilier titane angulé 15° h0 pour implant type straumann® bon level nc | Dental implant suprastructure kit | Classe IIa | Non | non | non
2016-11-28 | MICRO PRECIS | MICRO PRECIS | 28159-PILIER TITANE ANGULE COURT 25° H1 A 45° POUR IMPLANT TYPE STRAUMANN® BON LEVEL NC | Pilier titane angulé court 25° h1 a 45° pour implant type straumann® bon level nc | Dental implant suprastructure kit | Classe IIa | Non | non | non
2016-11-28 | MICRO PRECIS | MICRO PRECIS | 28161-PILIER CALCINABLE ROTATIONNEL POUR IMPLANT TYPE STRAUMANN® BON LEVEL NC | Pilier calcinable rotationnel pour implant type straumann® bon level nc | Dental implant suprastructure kit | Classe IIa | Non | non | non
2016-11-28 | MICRO PRECIS | MICRO PRECIS | 28162-PILIER CALCINABLE ANTI ROTATIONNEL POUR IMPLANT TYPE STRAUMANN® BON LEVEL NC | Pilier calcinable anti rotationnel pour implant type straumann® bon level nc | Dental implant suprastructure kit | Classe IIa | Non | non | non
2016-11-28 | MICRO PRECIS | MICRO PRECIS | 28172-TI BASE ANTI ROTATIONNEL POUR IMPLANT STRAUMANN® BON LEVEL NC | Ti base anti rotationnel pour implant straumann® bon level nc | Dental implant suprastructure kit | Classe IIa | Non | non | non
2016-11-28 | MICRO PRECIS | MICRO PRECIS | 28174-PILIER TITANE MULITIBASE H1 Ø 4,5 mm POUR IMPLANT STRAUMANN® BON LEVEL NC | Pilier titane mulitibase h1 ø 4,5 mm pour implant straumann® bon level nc | Dental implant suprastructure kit | Classe IIa | Non | non | non
2016-11-28 | MICRO PRECIS | MICRO PRECIS | 28175-PILIER TITANE MULITIBASE H3 Ø 4,5 mm POUR IMPLANT STRAUMANN® BON LEVEL NC | Pilier titane mulitibase h3 ø 4,5 mm pour implant straumann® bon level nc | Dental prosthesis/implant abutment screw | Classe IIa | Non | non | non
2016-11-28 | MICRO PRECIS | MICRO PRECIS | 28181-VIS DE FIXATION EN TITANE POUR IMPLANT STRAUMANN® BON LEVEL NC | Vis de fixation en titane pour implant straumann® bon level nc | Dental prosthesis/implant abutment screw | Classe IIa | Non | non | non
2016-11-28 | MICRO PRECIS | MICRO PRECIS | 28182-VIS DE LABORATOIRE POUR IMPLANT STRAUMANN® BON LEVEL NC | Vis de laboratoire pour implant straumann® bon level nc | Dental prosthesis/implant abutment screw | Classe IIa | Non | non | non
2016-11-28 | MICRO PRECIS | MICRO PRECIS | 28191-ATTACHEMENT BOULE Ø2,5 H1A5mm POUR IMPLANT STRAUMANN® BON LEVEL NC | Attachement boule ø2,5 h1a5mm pour implant straumann® bon level nc | Dental implant suprastructure kit | Classe IIa | Non | non | non
2016-11-28 | MICRO PRECIS | MICRO PRECIS | 28196-ATTACHEMENT BOULE Ø1,8 H1A5mm POUR IMPLANT STRAUMANN® BON LEVEL NC | Attachement boule ø1,8 h1a5mm pour implant straumann® bon level nc | Dental implant suprastructure kit | Classe IIa | Non | non | non
2016-11-28 | MICRO PRECIS | MICRO PRECIS | 28201-ATTACHEMENT EQUATOR H1A5mm POUR IMPLANT STRAUMANN® BON LEVEL NC | Attachement equator h1a5mm pour implant straumann® bon level nc | Dental implant suprastructure kit | Classe IIa | Non | non | non
2016-11-28 | MICRO PRECIS | MICRO PRECIS | 28211-PILIER TITANE MULTI-UNIT DROIT H1 POUR IMPLANT STRAUMANN® BON LEVEL NC | Pilier titane multi-unit droit h1 pour implant straumann® bon level nc | Dental implant suprastructure kit | Classe IIa | Non | non | non
2016-11-28 | MICRO PRECIS | MICRO PRECIS | 28212-PILIER TITANE MULTI-UNIT DROIT H3 POUR IMPLANT STRAUMANN® BON LEVEL NC | Pilier titane multi-unit droit h3 pour implant straumann® bon level nc | Dental implant suprastructure kit | Classe IIa | Non | non | non
2016-11-28 | MICRO PRECIS | MICRO PRECIS | 28221-PILIER TITANE MULTI-UNIT ANGULE 17° H2 POUR IMPLANT STRAUMANN® BON LEVEL NC | Pilier titane multi-unit angulé 17° h2 pour implant straumann® bon level nc | Dental implant suprastructure kit | Classe IIa | Non | non | non
2016-11-28 | MICRO PRECIS | MICRO PRECIS | 28222-PILIER TITANE MULTI-UNIT ANGULE 30° H2 POUR IMPLANT STRAUMANN® BON LEVEL NC | Pilier titane multi-unit angulé 30° h2 pour implant straumann® bon level nc | Dental implant suprastructure kit | Classe IIa | Non | non | non
2016-11-28 | MICRO PRECIS | MICRO PRECIS | 29131-PILIER TITANE PROVISOIRE ANTI ROTATIONNEL POUR IMPLANT TYPE STRAUMANN® BON LEVEL RC | Pilier titane provisoire anti rotationnel pour implant type straumann® bon level rc | Dental implant suprastructure, temporary, reusable | Classe IIa | Non | non | non
2016-11-28 | MICRO PRECIS | MICRO PRECIS | 29132-PILIER TITANE PROVISOIRE ROTATIONNEL POUR IMPLANT TYPE STRAUMANN® BON LEVEL RC | Pilier titane provisoire rotationnel pour implant type straumann® bon level rc | Dental implant suprastructure, temporary, reusable | Classe IIa | Non | non | non
2016-11-28 | MICRO PRECIS | MICRO PRECIS | 29141-PILIER TITANE DROIT H2 COURT POUR IMPLANT TYPE STRAUMANN® BON LEVEL RC | Pilier titane droit h2 court pour implant type straumann® bon level rc | Dental implant suprastructure kit | Classe IIa | Non | non | non
2016-11-28 | MICRO PRECIS | MICRO PRECIS | 29142-PILIER TITANE DROIT H4 mm POUR IMPLANT TYPE STRAUMANN® BON LEVEL RC | Pilier titane droit h4 mm pour implant type straumann® bon level rc | Dental implant suprastructure kit | Classe IIa | Non | non | non
2016-11-28 | MICRO PRECIS | MICRO PRECIS | 29143-PILIER TITANE DROIT Ø5 H1 POUR IMPLANT STRAUMANN® BON LEVEL RC | Pilier titane droit ø5 h1 pour implant straumann® bon level rc | Dental implant suprastructure kit | Classe IIa | Non | non | non
2016-11-28 | MICRO PRECIS | MICRO PRECIS | 29144-PILIER TITANEPLAIN A ANGULE POUR IMPLANT STRAUMANN® BON LEVEL RC | Pilier titaneplain a angulé pour implant straumann® bon level rc | Dental implant suprastructure kit | Classe IIa | Non | non | non
2016-11-28 | MICRO PRECIS | MICRO PRECIS | 29145-PILIER TITANE DROIT LONG POUR IMPLANT TYPE STRAUMANN® BON LEVEL RC | Pilier titane droit long pour implant type straumann® bon level rc | Dental implant suprastructure kit | Classe IIa | Non | non | non
2016-11-28 | MICRO PRECIS | MICRO PRECIS | 29146-PILIER TITANE DROIT PLAIN POUR IMPLANT TYPE STRAUMANN® BON LEVEL RC | Pilier titane droit plain pour implant type straumann® bon level rc | Dental implant suprastructure kit | Classe IIa | Non | non | non
2016-11-28 | MICRO PRECIS | MICRO PRECIS | 29150-PILIER TITANE ANGULE 25° H1 COURT // POUR IMPLANT STRAUMANN® BON LEVEL RC | Pilier titane angulé 25° h1 court | Dental implant suprastructure kit | Classe IIa | Non | non | non
2016-11-28 | MICRO PRECIS | MICRO PRECIS | 29151-PILIER TITANE ANGULE 15° H2 ANATOMIQUE POUR IMPLANT TYPE STRAUMANN® BON LEVEL RC | Pilier titane angulé 15° h2 anatomique pour implant type straumann® bon level rc | Dental implant suprastructure kit | Classe IIa | Non | non | non
2016-11-28 | MICRO PRECIS | MICRO PRECIS | 29152-PILIER TITANE ANGULE 15° à 45° H2mm POUR IMPLANT TYPE STRAUMANN® BON LEVEL RC | Pilier titane angulé 15° à 45° h2mm pour implant type straumann® bon level rc | Dental implant suprastructure kit | Classe IIa | Non | non | non
2016-11-28 | MICRO PRECIS | MICRO PRECIS | 29153-PILIER TITANE ANGULE 15° H3mm POUR IMPLANT TYPE STRAUMANN® BON LEVEL RC | Pilier titane angulé 15° h3mm pour implant type straumann® bon level rc | Dental implant suprastructure kit | Classe IIa | Non | non | non
2016-11-28 | MICRO PRECIS | MICRO PRECIS | 29154-PILIER TITANE ANGULE à 45° 25° H1mm POUR IMPLANT TYPE STRAUMANN® BON LEVEL RC | Pilier titane angulé à 45° 25° h1mm pour implant type straumann® bon level rc | Dental implant suprastructure kit | Classe IIa | Non | non | non
2016-11-28 | MICRO PRECIS | MICRO PRECIS | 29155-PILIER TITANE ANGULE 25° à 45° H2mm POUR IMPLANT TYPE STRAUMANN® BON LEVEL RC | Pilier titane angulé 25° à 45° h2mm pour implant type straumann® bon level rc | Dental implant suprastructure kit | Classe IIa | Non | non | non
2016-11-28 | MICRO PRECIS | MICRO PRECIS | 29156-PILIER TITANE ANGULE 25° H3mm POUR IMPLANT TYPE STRAUMANN® BON LEVEL RC | Pilier titane angulé 25° h3mm pour implant type straumann® bon level rc | Dental implant suprastructure kit | Classe IIa | Non | non | non
2016-11-28 | MICRO PRECIS | MICRO PRECIS | 29157-PILIER TITANE ANGULE // 25° H2 POUR IMPLANT TYPE STRAUMANN® BON LEVEL RC | Pilier titane angulé | Dental implant suprastructure kit | Classe IIa | Non | non | non
2016-11-28 | MICRO PRECIS | MICRO PRECIS | 29158-PILIER TITANE ANGULE // 15° H2 POUR IMPLANT TYPE STRAUMANN® BON LEVEL RC | Pilier titane angulé | Dental implant suprastructure kit | Classe IIa | Non | non | non
2016-11-28 | MICRO PRECIS | MICRO PRECIS | 29159-PILIER TITANE ANGULE // 15° H3 POUR IMPLANT TYPE STRAUMANN® BON LEVEL RC | Pilier titane angulé | Dental implant suprastructure kit | Classe IIa | Non | non | non
2016-11-28 | MICRO PRECIS | MICRO PRECIS | 29161-PILIER CALCINABLE ROTATIONNEL POUR IMPLANT TYPE STRAUMANN® BON LEVEL RC | Pilier calcinable rotationnel pour implant type straumann® bon level rc | Dental implant suprastructure kit | Classe IIa | Non | non | non
2016-11-28 | MICRO PRECIS | MICRO PRECIS | 29162-PILIER CALCINABLE ANTI ROTATIONNEL POUR IMPLANT TYPE STRAUMANN® BON LEVEL RC | Pilier calcinable anti rotationnel pour implant type straumann® bon level rc | Dental implant suprastructure kit | Classe IIa | Non | non | non
2016-11-28 | MICRO PRECIS | MICRO PRECIS | 29172-TI BASE ANTI ROTATIONNEL POUR IMPLANT STRAUMANN® BON LEVEL RC | Ti base anti rotationnel pour implant straumann® bon level rc | Dental implant suprastructure kit | Classe IIa | Non | non | non
2016-11-28 | MICRO PRECIS | MICRO PRECIS | 29174-PILIER TITANE MULITI BASE H3 Ø 4,5 mm POUR IMPLANT STRAUMANN® BON LEVEL RC | Pilier titane muliti base h3 ø 4,5 mm pour implant straumann® bon level rc | Dental implant suprastructure kit | Classe IIa | Non | non | non
2016-11-28 | MICRO PRECIS | MICRO PRECIS | 29181-VIS DE FIXATION EN TITANE POUR IMPLANT STRAUMANN® BON LEVEL RC | Vis de fixation en titane pour implant straumann® bon level rc | Dental prosthesis/implant abutment screw | Classe IIa | Non | non | non
2016-11-28 | MICRO PRECIS | MICRO PRECIS | 29191-ATTACHEMENT BOULE Ø2,5 H1A5mm POUR IMPLANT STRAUMANN® BON LEVEL RC | Attachement boule ø2,5 h1a5mm pour implant straumann® bon level rc | Dental implant suprastructure kit | Classe IIa | Non | non | non
2016-11-28 | MICRO PRECIS | MICRO PRECIS | 29196-ATTACHEMENT BOULE Ø1,8 H1A5mm POUR IMPLANT STRAUMANN® BON LEVEL RC | Attachement boule ø1,8 h1a5mm pour implant straumann® bon level rc | Dental implant suprastructure kit | Classe IIa | Non | non | non
2016-11-28 | MICRO PRECIS | MICRO PRECIS | 29201-ATTACHEMENT EQUATOR H1A5mm POUR IMPLANT STRAUMANN® BON LEVEL RC | Attachement equator h1a5mm pour implant straumann® bon level rc | Dental implant suprastructure kit | Classe IIa | Non | non | non
2016-11-28 | MICRO PRECIS | MICRO PRECIS | 29211-PILIER TITANE MULTI-UNIT DROIT H1 POUR IMPLANT STRAUMANN® BON LEVEL RC | Pilier titane multi-unit droit h1 pour implant straumann® bon level rc | Dental implant suprastructure kit | Classe IIa | Non | non | non
2016-11-28 | MICRO PRECIS | MICRO PRECIS | 29212-PILIER TITANE MULTI-UNIT DROIT H3 POUR IMPLANT STRAUMANN® BON LEVEL RC | Pilier titane multi-unit droit h3 pour implant straumann® bon level rc | Dental implant suprastructure kit | Classe IIa | Non | non | non
2016-11-28 | MICRO PRECIS | MICRO PRECIS | 29221-PILIER TITANE MULTI-UNIT ANGULE 17° H2 POUR IMPLANT STRAUMANN® BON LEVEL RC | Pilier titane multi-unit angulé 17° h2 pour implant straumann® bon level rc | Dental implant suprastructure kit | Classe IIa | Non | non | non
2016-11-28 | MICRO PRECIS | MICRO PRECIS | 29222-PILIER TITANE MULTI-UNIT ANGULE 30° H2 POUR IMPLANT STRAUMANN® BON LEVEL RC | Pilier titane multi-unit angulé 30° h2 pour implant straumann® bon level rc | Dental implant suprastructure kit | Classe IIa | Non | non | non
2016-11-28 | MICRO PRECIS | MICRO PRECIS | 30141-PILIER TITANE DROIT ROTATIONNEL POUR IMPLANT TYPE ANKYLOS | Pilier titane droit rotationnel pour implant type ankylos | Dental implant suprastructure kit | Classe IIa | Non | non | non
2016-11-28 | MICRO PRECIS | MICRO PRECIS | 30142-PILIER TITANE DROIT ANTI ROTATIONNEL POUR IMPLANT TYPE ANKYLOS | Pilier titane droit anti rotationnel pour implant type ankylos | Dental implant suprastructure kit | Classe IIa | Non | non | non
2016-11-28 | MICRO PRECIS | MICRO PRECIS | 30191-ATTACHEMENT BOULE Ø2,5 H1A5mm POUR IMPLANT TYPE TYPE ANKYLOS | Attachement boule ø2,5 h1a5mm pour implant type type ankylos | Dental implant suprastructure kit | Classe IIa | Non | non | non
2016-11-28 | MICRO PRECIS | MICRO PRECIS | 30192-ATTACHEMENT BOULE Ø1,8 H1A5mm POUR IMPLANT TYPE TYPE ANKYLOS | Attachement boule ø1,8 h1a5mm pour implant type type ankylos | Dental implant suprastructure kit | Classe IIa | Non | non | non
2016-11-28 | MICRO PRECIS | MICRO PRECIS | 30201-ATTACHEMENT EQUATOR® H1A5mm POUR IMPLANT TYPE TYPE ANKYLOS | Attachement equator® h1a5mm pour implant type type ankylos | Dental implant suprastructure kit | Classe IIa | Non | non | non
2016-11-28 | MICRO PRECIS | MICRO PRECIS | 30211-PILIER TITANE MULTI-UNIT® DROIT H1 POUR IMPLANT TYPE ANKYLOS | Pilier titane multi-unit® droit h1 pour implant type ankylos | Dental implant suprastructure kit | Classe IIa | Non | non | non
2016-11-28 | MICRO PRECIS | MICRO PRECIS | 30212-PILIER TITANE MULTI-UNIT® DROIT H3 POUR IMPLANT TYPE TYPE ANKYLOS | Pilier titane multi-unit® droit h3 pour implant type type ankylos | Dental implant suprastructure kit | Classe IIa | Non | non | non
2016-11-28 | MICRO PRECIS | MICRO PRECIS | 30221-PILIER TITANE MULTI-UNIT® ANGULE 17° H2 POUR IMPLANT TYPE TYPE ANKYLOS | Pilier titane multi-unit® angulé 17° h2 pour implant type type ankylos | Dental implant suprastructure kit | Classe IIa | Non | non | non
2016-11-28 | MICRO PRECIS | MICRO PRECIS | 30222-PILIER TITANE MULTI-UNIT® ANGULE 30° H2 POUR IMPLANT TYPE TYPE ANKYLOS | Pilier titane multi-unit® angulé 30° h2 pour implant type type ankylos | Dental implant suprastructure kit | Classe IIa | Non | non | non
2016-11-28 | MICRO PRECIS | MICRO PRECIS | 31131-PILIER TITANE PROVISOIR POUR IMPLANT TYPE TYPE ANTOGYR® AXIOM® | Pilier titane provisoir pour implant type type antogyr® axiom® | Dental implant suprastructure kit | Classe IIa | Non | non | non
2016-11-28 | MICRO PRECIS | MICRO PRECIS | 31141-PILIER TITANE DROIT Ø4 H1,5 POUR IMPLANT TYPE TYPE ANTOGYR® AXIOM® | Pilier titane droit ø4 h1,5 pour implant type type antogyr® axiom® | Dental implant suprastructure kit | Classe IIa | Non | non | non
2016-11-28 | MICRO PRECIS | MICRO PRECIS | 31142-PILIER TITANE DROIT Ø4 H3,5 POUR IMPLANT TYPE TYPE ANTOGYR® AXIOM® | Pilier titane droit ø4 h3,5 pour implant type type antogyr® axiom® | Dental implant suprastructure kit | Classe IIa | Non | non | non
2016-11-28 | MICRO PRECIS | MICRO PRECIS | 31143-PILIER TITANE DROIT Ø5 H1,5 POUR IMPLANT TYPE TYPE ANTOGYR® AXIOM® | Pilier titane droit ø5 h1,5 pour implant type type antogyr® axiom® | Dental implant suprastructure kit | Classe IIa | Non | non | non
2016-11-28 | MICRO PRECIS | MICRO PRECIS | 31144-PILIER TITANE DROIT Ø5 H3,5 POUR IMPLANT TYPE TYPE ANTOGYR® AXIOM® | Pilier titane droit ø5 h3,5 pour implant type type antogyr® axiom® | Dental implant suprastructure kit | Classe IIa | Non | non | non
2016-11-28 | MICRO PRECIS | MICRO PRECIS | 31151-PILIER TITANE ANGULE 10° Ø4 POUR IMPLANT TYPE TYPE ANTOGYR® AXIOM® | Pilier titane angulé 10° ø4 pour implant type type antogyr® axiom® | Dental implant suprastructure kit | Classe IIa | Non | non | non
2016-11-28 | MICRO PRECIS | MICRO PRECIS | 31152-PILIER TITANE ANGULE 10° Ø5 POUR IMPLANT TYPE TYPE ANTOGYR® AXIOM® | Pilier titane angulé 10° ø5 pour implant type type antogyr® axiom® | Dental implant suprastructure kit | Classe IIa | Non | non | non
2016-11-28 | MICRO PRECIS | MICRO PRECIS | 31153-PILIER TITANE ANGULE 20° Ø4 POUR IMPLANT TYPE TYPE ANTOGYR® AXIOM® | Pilier titane angulé 20° ø4 pour implant type type antogyr® axiom® | Dental implant suprastructure kit | Classe IIa | Non | non | non
2016-11-28 | MICRO PRECIS | MICRO PRECIS | 31154-PILIER TITANE ANGULE 20° Ø5 POUR IMPLANT TYPE TYPE ANTOGYR® AXIOM® | Pilier titane angulé 20° ø5 pour implant type type antogyr® axiom® | Dental implant suprastructure kit | Classe IIa | Non | non | non
2016-11-28 | MICRO PRECIS | MICRO PRECIS | 31161-PILIER CALCINABLE ANTI ROTATIONNEL POUR IMPLANT TYPE ANTOGYR® AXIOM® | Pilier calcinable anti rotationnel pour implant type antogyr® axiom® | Dental implant suprastructure kit | Classe IIa | Non | non | non
2016-11-28 | MICRO PRECIS | MICRO PRECIS | 31162-PILIER CALCINABLE ROTATIONNEL POUR IMPLANT TYPE ANTOGYR® AXIOM® | Pilier calcinable rotationnel pour implant type antogyr® axiom® | Dental implant suprastructure kit | Classe IIa | Non | non | non
2016-11-28 | MICRO PRECIS | MICRO PRECIS | 31172-TI BASE ANTI ROTATIONNEL POUR IMPLANT ANTOGYR® AXIOM® | Ti base anti rotationnel pour implant antogyr® axiom® | Dental implant suprastructure kit | Classe IIa | Non | non | non
2016-11-28 | MICRO PRECIS | MICRO PRECIS | 31181-VIS DE FIXATION EN TITANE POUR IMPLANT TYPE ANTOGYR® AXIOM® | Vis de fixation en titane pour implant type antogyr® axiom® | Dental prosthesis/implant abutment screw | Classe IIa | Non | non | non
2016-11-28 | MICRO PRECIS | MICRO PRECIS | 31191-ATTACHEMENT BOULE Ø2,5 H1A5mm POUR IMPLANT TYPE TYPE ANTOGYR® AXIOM® | Attachement boule ø2,5 h1a5mm pour implant type type antogyr® axiom® | Dental implant suprastructure kit | Classe IIa | Non | non | non
2016-11-28 | MICRO PRECIS | MICRO PRECIS | 31192-ATTACHEMENT BOULE Ø1,8 H1A5mm POUR IMPLANT TYPE TYPE ANTOGYR® AXIOM® | Attachement boule ø1,8 h1a5mm pour implant type type antogyr® axiom® | Dental implant suprastructure kit | Classe IIa | Non | non | non
2016-11-28 | MICRO PRECIS | MICRO PRECIS | 31201-ATTACHEMENT EQUATOR® H1A5mm POUR IMPLANT TYPE TYPE ANTOGYR® AXIOM® | Attachement equator® h1a5mm pour implant type type antogyr® axiom® | Dental implant suprastructure kit | Classe IIa | Non | non | non
2016-11-28 | MICRO PRECIS | MICRO PRECIS | 31211-PILIER TITANE MULTI-UNIT® DROIT H1 POUR IMPLANT TYPE ANTOGYR® AXIOM® | Pilier titane multi-unit® droit h1 pour implant type antogyr® axiom® | Dental implant suprastructure kit | Classe IIa | Non | non | non
2016-11-28 | MICRO PRECIS | MICRO PRECIS | 31212-PILIER TITANE MULTI-UNIT® DROIT H3 POUR IMPLANT TYPE TYPE ANTOGYR® AXIOM® | Pilier titane multi-unit® droit h3 pour implant type type antogyr® axiom® | Dental implant suprastructure kit | Classe IIa | Non | non | non
2016-11-28 | MICRO PRECIS | MICRO PRECIS | 31221-PILIER TITANE MULTI-UNIT® ANGULE 17° H2 POUR IMPLANT TYPE TYPE ANTOGYR® AXIOM® | Pilier titane multi-unit® angulé 17° h2 pour implant type type antogyr® axiom® | Dental implant suprastructure kit | Classe IIa | Non | non | non
2016-11-28 | MICRO PRECIS | MICRO PRECIS | 31222-PILIER TITANE MULTI-UNIT® ANGULE 30° H2 POUR IMPLANT TYPE TYPE ANTOGYR® AXIOM® | Pilier titane multi-unit® angulé 30° h2 pour implant type type antogyr® axiom® | Dental implant suprastructure kit | Classe IIa | Non | non | non
2016-11-28 | MICRO PRECIS | MICRO PRECIS | 32101-VIS D'ANCRAGE TETE PLOT VESTIBULAIRE Ø1,2mm L4mm | Vis d'ancrage tête plot vestibulaire ø1,2mm l4mm | Dental implant suprastructure kit | Classe IIa | Non | non | non
2016-11-28 | MICRO PRECIS | MICRO PRECIS | 32102-VIS D'ANCRAGE TETE PLOT VESTIBULAIRE Ø1,2mm L6mm | Vis d'ancrage tête plot vestibulaire ø1,2mm l6mm | Dental implant suprastructure kit | Classe IIa | Non | non | non
2016-11-28 | MICRO PRECIS | MICRO PRECIS | 32103-VIS D'ANCRAGE TETE PLOT VESTIBULAIRE Ø1,2mm L8mm | Vis d'ancrage tête plot vestibulaire ø1,2mm l8mm | Dental implant suprastructure kit | Classe IIa | Non | non | non
2016-11-28 | MICRO PRECIS | MICRO PRECIS | 32104-VIS D'ANCRAGE TETE PLOT VESTIBULAIRE Ø1,5mm L4mm | Vis d'ancrage tête plot vestibulaire ø1,5mm l4mm | Dental implant suprastructure kit | Classe IIa | Non | non | non
2016-11-28 | MICRO PRECIS | MICRO PRECIS | 32105-VIS D'ANCRAGE TETE PLOT VESTIBULAIRE Ø1,5mm L6mm | Vis d'ancrage tête plot vestibulaire ø1,5mm l6mm | Dental implant suprastructure kit | Classe IIa | Non | non | non
2016-11-28 | MICRO PRECIS | MICRO PRECIS | 32106-VIS D'ANCRAGE TETE PLOT VESTIBULAIRE Ø1,5mm L8mm | Vis d'ancrage tête plot vestibulaire ø1,5mm l8mm | Dental implant suprastructure kit | Classe IIa | Non | non | non
2016-11-28 | MICRO PRECIS | MICRO PRECIS | 32107-VIS D'ANCRAGE TETE PLOT VESTIBULAIRE Ø2,0mm L4mm | Vis d'ancrage tête plot vestibulaire ø2,0mm l4mm | Dental implant suprastructure kit | Classe IIa | Non | non | non
2016-11-28 | MICRO PRECIS | MICRO PRECIS | 32108-VIS D'ANCRAGE TETE PLOT VESTIBULAIRE Ø2,0mm L6mm | Vis d'ancrage tête plot vestibulaire ø2,0mm l6mm | Dental implant suprastructure kit | Classe IIa | Non | non | non
2016-11-28 | MICRO PRECIS | MICRO PRECIS | 32109-VIS D'ANCRAGE TETE PLOT VESTIBULAIRE Ø2,0mm L8mm | Vis d'ancrage tête plot vestibulaire ø2,0mm l8mm | Dental implant suprastructure kit | Classe IIa | Non | non | non
2016-11-28 | MICRO PRECIS | MICRO PRECIS | 32121-VIS D'ANCRAGE TETE PLOT PALATINE Ø1,2mm L4mm | Vis d'ancrage tête plot palatine ø1,2mm l4mm | Dental implant suprastructure kit | Classe IIa | Non | non | non
2016-11-28 | MICRO PRECIS | MICRO PRECIS | 32122-VIS D'ANCRAGE TETE PLOT PALATINE Ø1,2mm L6mm | Vis d'ancrage tête plot palatine ø1,2mm l6mm | Dental implant suprastructure kit | Classe IIa | Non | non | non
2016-11-28 | MICRO PRECIS | MICRO PRECIS | 32123-VIS D'ANCRAGE TETE PLOT PALATINE Ø1,2mm L8mm | Vis d'ancrage tête plot palatine ø1,2mm l8mm | Dental implant suprastructure kit | Classe IIa | Non | non | non
2016-11-28 | MICRO PRECIS | MICRO PRECIS | 32124-VIS D'ANCRAGE TETE PLOT PALATINE Ø1,5mm L4mm | Vis d'ancrage tête plot palatine ø1,5mm l4mm | Dental implant suprastructure kit | Classe IIa | Non | non | non
2016-11-28 | MICRO PRECIS | MICRO PRECIS | 32125-VIS D'ANCRAGE TETE PLOT PALATINE Ø1,5mm L6mm | Vis d'ancrage tête plot palatine ø1,5mm l6mm | Dental implant suprastructure kit | Classe IIa | Non | non | non
2016-11-28 | MICRO PRECIS | MICRO PRECIS | 32126-VIS D'ANCRAGE TETE PLOT PALATINE Ø1,5mm L8mm | Vis d'ancrage tête plot palatine ø1,5mm l8mm | Dental implant suprastructure kit | Classe IIa | Non | non | non
2016-11-28 | MICRO PRECIS | MICRO PRECIS | 32127-VIS D'ANCRAGE TETE PLOT PALATINE Ø2,0mm L4mm | Vis d'ancrage tête plot palatine ø2,0mm l4mm | Dental implant suprastructure kit | Classe IIa | Non | non | non
2016-11-28 | MICRO PRECIS | MICRO PRECIS | 32128-VIS D'ANCRAGE TETE PLOT PALATINE Ø2,0mm L6mm | Vis d'ancrage tête plot palatine ø2,0mm l6mm | Dental implant suprastructure kit | Classe IIa | Non | non | non
2016-11-28 | MICRO PRECIS | MICRO PRECIS | 32129-VIS D'ANCRAGE TETE PLOT PALATINE Ø2,0mm L8mm | Vis d'ancrage tête plot palatine ø2,0mm l8mm | Dental implant suprastructure kit | Classe IIa | Non | non | non
2016-11-28 | MICRO PRECIS | MICRO PRECIS | 32131-VIS D'ANCRAGE BRACKET Ø1,2mm L4mm | Vis d'ancrage bracket ø1,2mm l4mm | Dental implant suprastructure kit | Classe IIa | Non | non | non
2016-11-28 | MICRO PRECIS | MICRO PRECIS | 32132-VIS D'ANCRAGE BRACKET Ø1,2mm L6mm | Vis d'ancrage bracket ø1,2mm l6mm | Dental implant suprastructure kit | Classe IIa | Non | non | non
2016-11-28 | MICRO PRECIS | MICRO PRECIS | 32133-VIS D'ANCRAGE BRACKET Ø1,2mm L8mm | Vis d'ancrage bracket ø1,2mm l8mm | Dental implant suprastructure kit | Classe IIa | Non | non | non
2016-11-28 | MICRO PRECIS | MICRO PRECIS | 32134-VIS D'ANCRAGE BRACKET Ø1,5mm L4mm | Vis d'ancrage bracket ø1,5mm l4mm | Dental implant suprastructure kit | Classe IIa | Non | non | non
2016-11-28 | MICRO PRECIS | MICRO PRECIS | 32136-VIS D'ANCRAGE BRACKET Ø1,5mm L8mm | Vis d'ancrage bracket ø1,5mm l8mm | Dental implant suprastructure kit | Classe IIa | Non | non | non
2016-11-28 | MICRO PRECIS | MICRO PRECIS | 32137-VIS D'ANCRAGE BRACKET Ø2,0mm L4mm | Vis d'ancrage bracket ø2,0mm l4mm | Dental implant suprastructure kit | Classe IIa | Non | non | non
2016-11-28 | MICRO PRECIS | MICRO PRECIS | 32138-VIS D'ANCRAGE BRACKET Ø2,0mm L6mm | Vis d'ancrage bracket ø2,0mm l6mm | Dental implant suprastructure kit | Classe IIa | Non | non | non
2016-11-28 | MICRO PRECIS | MICRO PRECIS | 32139-VIS D'ANCRAGE BRACKET Ø2,0mm L8mm | Vis d'ancrage bracket ø2,0mm l8mm | Dental implant suprastructure kit | Classe IIa | Non | non | non
2016-11-28 | MICRO PRECIS | MICRO PRECIS | 32141-VIS D'ANCRAGE CRUCIFORME Ø1,2mm L4mm | Vis d'ancrage cruciforme ø1,2mm l4mm | Dental implant suprastructure kit | Classe IIa | Non | non | non
2016-11-28 | MICRO PRECIS | MICRO PRECIS | 32142-VIS D'ANCRAGE CRUCIFORME Ø1,2mm L6mm | Vis d'ancrage cruciforme ø1,2mm l6mm | Dental implant suprastructure kit | Classe IIa | Non | non | non
2016-11-28 | MICRO PRECIS | MICRO PRECIS | 32143-VIS D'ANCRAGE CRUCIFORME Ø1,2mm L8mm | Vis d'ancrage cruciforme ø1,2mm l8mm | Dental implant suprastructure kit | Classe IIa | Non | non | non
2016-11-28 | MICRO PRECIS | MICRO PRECIS | 32144-VIS D'ANCRAGE CRUCIFORME Ø1,5mm L4mm | Vis d'ancrage cruciforme ø1,5mm l4mm | Dental implant suprastructure kit | Classe IIa | Non | non | non
2016-11-28 | MICRO PRECIS | MICRO PRECIS | 32145-VIS D'ANCRAGE CRUCIFORME Ø1,5mm L6mm | Vis d'ancrage cruciforme ø1,5mm l6mm | Dental implant suprastructure kit | Classe IIa | Non | non | non
2016-11-28 | MICRO PRECIS | MICRO PRECIS | 32146-VIS D'ANCRAGE CRUCIFORME Ø1,5mm L8mm | Vis d'ancrage cruciforme ø1,5mm l8mm | Dental implant suprastructure kit | Classe IIa | Non | non | non
2016-11-28 | MICRO PRECIS | MICRO PRECIS | 32147-VIS D'ANCRAGE CRUCIFORME Ø2,0mm L4mm | Vis d'ancrage cruciforme ø2,0mm l4mm | Dental implant suprastructure kit | Classe IIa | Non | non | non
2016-11-28 | MICRO PRECIS | MICRO PRECIS | 32148-VIS D'ANCRAGE CRUCIFORME Ø2,0mm L6mm | Vis d'ancrage cruciforme ø2,0mm l6mm | Dental implant suprastructure kit | Classe IIa | Non | non | non
2016-11-28 | MICRO PRECIS | MICRO PRECIS | 32149-VIS D'ANCRAGE CRUCIFORME Ø2,0mm L8mm | Vis d'ancrage cruciforme ø2,0mm l8mm | Dental implant suprastructure kit | Classe IIa | Non | non | non
2016-11-28 | MICRO PRECIS | MICRO PRECIS | 32151-VIS CORTICALE COURTE Ø2,0mm L5mm | Vis corticale courte ø2,0mm l5mm | Dental implant suprastructure kit | Classe IIa | Non | non | non
2016-11-28 | MICRO PRECIS | MICRO PRECIS | 32240-CAPUCHON | Capuchon | Dental implant suprastructure kit | Classe IIa | Non | non | non
2016-11-28 | MICRO PRECIS | MICRO PRECIS | 32270-VIS SCREW-POST REF.S0 L6 Ø0,9 | Vis screw-post ref.s0 l6 ø0,9 | Dental implant suprastructure kit | Classe IIa | Non | non | non
2016-11-28 | MICRO PRECIS | MICRO PRECIS | 32271-VIS SCREW-POST REF.S1 L8 Ø1,05 | Vis screw-post ref.s1 l8 ø1,05 | Dental implant suprastructure kit | Classe IIa | Non | non | non
2016-11-28 | MICRO PRECIS | MICRO PRECIS | 32272-VIS SCREW-POST REF.S2 L8 Ø1,20 | Vis screw-post ref.s2 l8 ø1,20 | Dental implant suprastructure kit | Classe IIa | Non | non | non
2016-11-28 | MICRO PRECIS | MICRO PRECIS | 32273-VIS SCREW-POST REF.S3 L8 Ø1,35 | Vis screw-post ref.s3 l8 ø1,35 | Dental implant suprastructure kit | Classe IIa | Non | non | non
2016-11-28 | MICRO PRECIS | MICRO PRECIS | 32274-VIS SCREW-POST REF.S4 L8 Ø1,50 | Vis screw-post ref.s4 l8 ø1,50 | Dental implant suprastructure kit | Classe IIa | Non | non | non
2016-11-28 | MICRO PRECIS | MICRO PRECIS | 32275-VIS SCREW-POST REF.S5 L8 Ø1,65 | Vis screw-post ref.s5 l8 ø1,65 | Dental implant suprastructure kit | Classe IIa | Non | non | non
2016-11-28 | MICRO PRECIS | MICRO PRECIS | 32276-VIS SCREW-POST REF.S6 L8 Ø1,80 | Vis screw-post ref.s6 l8 ø1,80 | Dental implant suprastructure kit | Classe IIa | Non | non | non
2016-11-28 | MICRO PRECIS | MICRO PRECIS | 32277-VIS SCREW-POST REF.M1 L9,5 Ø1,05 | Vis screw-post ref.m1 l9,5 ø1,05 | Dental implant suprastructure kit | Classe IIa | Non | non | non
2016-11-28 | MICRO PRECIS | MICRO PRECIS | 32278-VIS SCREW-POST REF.M2 L9,5 Ø1,20 | Vis screw-post ref.m2 l9,5 ø1,20 | Dental implant suprastructure kit | Classe IIa | Non | non | non
2016-11-28 | MICRO PRECIS | MICRO PRECIS | 32279-VIS SCREW-POST REF.M3 L9,5 Ø1,35 | Vis screw-post ref.m3 l9,5 ø1,35 | Dental implant suprastructure kit | Classe IIa | Non | non | non
2016-11-28 | MICRO PRECIS | MICRO PRECIS | 32280-VIS SCREW-POST REF.M4 L9,5 Ø1,50 | Vis screw-post ref.m4 l9,5 ø1,50 | Dental implant suprastructure kit | Classe IIa | Non | non | non
2016-11-28 | MICRO PRECIS | MICRO PRECIS | 32281-VIS SCREW-POST REF.M5 L9,5 Ø1,65 | Vis screw-post ref.m5 l9,5 ø1,65 | Dental implant suprastructure kit | Classe IIa | Non | non | non
2016-11-28 | MICRO PRECIS | MICRO PRECIS | 32282-VIS SCREW-POST REF.M6 L9,5 Ø1,80 | Vis screw-post ref.m6 l9,5 ø1,80 | Dental implant suprastructure kit | Classe IIa | Non | non | non
2016-11-28 | MICRO PRECIS | MICRO PRECIS | 32283-VIS SCREW-POST REF.L1 L12 Ø1,05 | Vis screw-post ref.l1 l12 ø1,05 | Dental implant suprastructure kit | Classe IIa | Non | non | non
2016-11-28 | MICRO PRECIS | MICRO PRECIS | 32284-VIS SCREW-POST REF.L2 L12 Ø1,20 | Vis screw-post ref.l2 l12 ø1,20 | Dental implant suprastructure kit | Classe IIa | Non | non | non
2016-11-28 | MICRO PRECIS | MICRO PRECIS | 32285-VIS SCREW-POST REF.L3 L12 Ø1,35 | Vis screw-post ref.l3 l12 ø1,35 | Dental implant suprastructure kit | Classe IIa | Non | non | non
2016-11-28 | MICRO PRECIS | MICRO PRECIS | 32286-VIS SCREW-POST REF.L4 L12 Ø1,50 | Vis screw-post ref.l4 l12 ø1,50 | Dental implant suprastructure kit | Classe IIa | Non | non | non
2016-11-28 | MICRO PRECIS | MICRO PRECIS | 32287-VIS SCREW-POST REF.L5 L12 Ø1,65 | Vis screw-post ref.l5 l12 ø1,65 | Dental implant suprastructure kit | Classe IIa | Non | non | non
2016-11-28 | MICRO PRECIS | MICRO PRECIS | 32288-VIS SCREW-POST REF.L6 L12 Ø1,80 | Vis screw-post ref.l6 l12 ø1,80 | Dental implant suprastructure kit | Classe IIa | Non | non | non
2016-11-28 | MICRO PRECIS | MICRO PRECIS | 32289-VIS SCREW-POST REF.XL1 L14 Ø1,05 | Vis screw-post ref.xl1 l14 ø1,05 | Dental implant suprastructure kit | Classe IIa | Non | non | non
2016-11-28 | MICRO PRECIS | MICRO PRECIS | 32290-VIS SCREW-POST REF.XL2 L14 Ø1,20 | Vis screw-post ref.xl2 l14 ø1,20 | Dental implant suprastructure kit | Classe IIa | Non | non | non
2016-11-28 | MICRO PRECIS | MICRO PRECIS | 32291-VIS SCREW-POST REF.XL3 L14 Ø1,35 | Vis screw-post ref.xl3 l14 ø1,35 | Dental implant suprastructure kit | Classe IIa | Non | non | non
2016-11-28 | MICRO PRECIS | MICRO PRECIS | 32292-VIS SCREW-POST REF.XL4 L14 Ø1,50 | Vis screw-post ref.xl4 l14 ø1,50 | Dental implant suprastructure kit | Classe IIa | Non | non | non
2016-11-28 | MICRO PRECIS | MICRO PRECIS | 32293-VIS SCREW-POST REF.XL5 L14 Ø1,65 | Vis screw-post ref.xl5 l14 ø1,65 | Dental implant suprastructure kit | Classe IIa | Non | non | non
2016-11-28 | MICRO PRECIS | MICRO PRECIS | 32294-VIS SCREW-POST REF.XL6 L14 Ø1,80 | Vis screw-post ref.xl6 l14 ø1,80 | Dental implant suprastructure kit | Classe IIa | Non | non | non
2016-11-28 | MICRO PRECIS | MICRO PRECIS | 33131-PILIER TITANE PROVISOIRE ANTI ROTATIONNEL POUR IMPLANT TYPE BIOTECH® KONTACT® | Pilier titane provisoire anti rotationnel pour implant type biotech® kontact® | Dental implant suprastructure, temporary, reusable | Classe IIa | Non | non | non
2016-11-28 | MICRO PRECIS | MICRO PRECIS | 33141-PILIER TITANE DROIT H1,5mm EVASEMENT Ø4mm POUR IMPLANT TYPE BIOTECH® KONTACT® | Pilier titane droit h1,5mm evasement ø4mm pour implant type biotech® kontact® | Dental implant suprastructure kit | Classe IIa | Non | non | non
2016-11-28 | MICRO PRECIS | MICRO PRECIS | 33142-PILIER TITANE DROIT H3,5mm EVASEMENT Ø4mm POUR IMPLANT TYPE BIOTECH® KONTACT® | Pilier titane droit h3,5mm evasement ø4mm pour implant type biotech® kontact® | Dental implant suprastructure kit | Classe IIa | Non | non | non
2016-11-28 | MICRO PRECIS | MICRO PRECIS | 33143-PILIER TITANE DROIT H1,2mm EVASEMENT Ø5mm POUR IMPLANT TYPE BIOTECH® KONTACT® | Pilier titane droit h1,2mm evasement ø5mm pour implant type biotech® kontact® | Dental implant suprastructure kit | Classe IIa | Non | non | non
2016-11-28 | MICRO PRECIS | MICRO PRECIS | 33144-PILIER TITANE DROIT H3,5mm EVASEMENT Ø5mm POUR IMPLANT TYPE BIOTECH® KONTACT® | Pilier titane droit h3,5mm evasement ø5mm pour implant type biotech® kontact® | Dental implant suprastructure kit | Classe IIa | Non | non | non
2016-11-28 | MICRO PRECIS | MICRO PRECIS | 33151-PILIER TITANE ANGULE Ø4 10° H1,5 POUR IMPLANT TYPE BIOTECH® KONTACT® | Pilier titane angulé ø4 10° h1,5 pour implant type biotech® kontact® | Dental implant suprastructure kit | Classe IIa | Non | non | non
2016-11-28 | MICRO PRECIS | MICRO PRECIS | 33152-PILIER TITANE ANGULE Ø4 10° H3,5 POUR IMPLANT TYPE BIOTECH® KONTACT® | Pilier titane angulé ø4 10° h3,5 pour implant type biotech® kontact® | Dental implant suprastructure kit | Classe IIa | Non | non | non
2016-11-28 | MICRO PRECIS | MICRO PRECIS | 33153-PILIER TITANE ANGULE Ø4 20° H1,5 POUR IMPLANT TYPE BIOTECH® KONTACT® | Pilier titane angulé ø4 20° h1,5 pour implant type biotech® kontact® | Dental implant suprastructure kit | Classe IIa | Non | non | non
2016-11-28 | MICRO PRECIS | MICRO PRECIS | 33154-PILIER TITANE ANGULE Ø4 20° H3,5 POUR IMPLANT TYPE BIOTECH® KONTACT® | Pilier titane angulé ø4 20° h3,5 pour implant type biotech® kontact® | Dental implant suprastructure kit | Classe IIa | Non | non | non
2016-11-28 | MICRO PRECIS | MICRO PRECIS | 33155-PILIER TITANE ANGULE Ø5 10° H1,5 POUR IMPLANT TYPE BIOTECH® KONTACT® | Pilier titane angulé ø5 10° h1,5 pour implant type biotech® kontact® | Dental implant suprastructure kit | Classe IIa | Non | non | non
2016-11-28 | MICRO PRECIS | MICRO PRECIS | 33156-PILIER TITANE ANGULE Ø5 10° H3,5 POUR IMPLANT TYPE BIOTECH® KONTACT® | Pilier titane angulé ø5 10° h3,5 pour implant type biotech® kontact® | Dental implant suprastructure kit | Classe IIa | Non | non | non
2016-11-28 | MICRO PRECIS | MICRO PRECIS | 33157-PILIER TITANE ANGULE Ø5 20° H1,5 POUR IMPLANT TYPE BIOTECH® KONTACT® | Pilier titane angulé ø5 20° h1,5 pour implant type biotech® kontact® | Dental implant suprastructure kit | Classe IIa | Non | non | non
2016-11-28 | MICRO PRECIS | MICRO PRECIS | 33158-PILIER TITANE ANGULE Ø5 20° H3,5 POUR IMPLANT TYPE BIOTECH® KONTACT® | Pilier titane angulé ø5 20° h3,5 pour implant type biotech® kontact® | Dental implant suprastructure kit | Classe IIa | Non | non | non
2016-11-28 | MICRO PRECIS | MICRO PRECIS | 33161-PILIER CALCINABLE ANTI-ROTATIONNEL Ø4mm POUR IMPLANT TYPE BIOTECH® KONTACT® | Pilier calcinable anti-rotationnel ø4mm pour implant type biotech® kontact® | Dental implant suprastructure kit | Classe IIa | Non | non | non
2016-11-28 | MICRO PRECIS | MICRO PRECIS | 33162-PILIER CALCINABLE ROTATIONNEL Ø4mm POUR IMPLANT TYPE BIOTECH® KONTACT® | Pilier calcinable rotationnel ø4mm pour implant type biotech® kontact® | Dental implant suprastructure kit | Classe IIa | Non | non | non
2016-11-28 | MICRO PRECIS | MICRO PRECIS | 33163-PILIER CALCINABLE ANTI-ROTATIONNEL Ø5mm POUR IMPLANT TYPE BIOTECH® KONTACT® | Pilier calcinable anti-rotationnel ø5mm pour implant type biotech® kontact® | Dental implant suprastructure kit | Classe IIa | Non | non | non
2016-11-28 | MICRO PRECIS | MICRO PRECIS | 33164-PILIER CALCINABLE ROTATIONNEL Ø5mm POUR IMPLANT TYPE BIOTECH® KONTACT® | Pilier calcinable rotationnel ø5mm pour implant type biotech® kontact® | Dental implant suprastructure kit | Classe IIa | Non | non | non
2016-11-28 | MICRO PRECIS | MICRO PRECIS | 33172-TI BASE ANTI ROTATIONNEL POUR IMPLANT TYPE BIOTECH® KONTACT® | Ti base anti rotationnel pour implant type biotech® kontact® | Dental implant suprastructure kit | Classe IIa | Non | non | non
2016-11-28 | MICRO PRECIS | MICRO PRECIS | 33183-VIS DE FIXATION POUR IMPLANT TYPE BIOTECH® KONTACT® | Vis de fixation pour implant type biotech® kontact® | Dental prosthesis/implant abutment screw | Classe IIa | Non | non | non
2016-11-28 | MICRO PRECIS | MICRO PRECIS | 33191-ATTACHEMENT BOULE Ø2,5 H1A5mm POUR IMPLANT TYPE BIOTECH® KONTACT® | Attachement boule ø2,5 h1a5mm pour implant type biotech® kontact® | Dental implant suprastructure kit | Classe IIa | Non | non | non
2016-11-28 | MICRO PRECIS | MICRO PRECIS | 33196-ATTACHEMENT BOULE Ø1,8 H1A5mm POUR IMPLANT TYPE BIOTECH® KONTACT® | Attachement boule ø1,8 h1a5mm pour implant type biotech® kontact® | Dental implant suprastructure kit | Classe IIa | Non | non | non
2016-11-28 | MICRO PRECIS | MICRO PRECIS | 33201-ATTACHEMENT EQUATOR® H1A5mm POUR IMPLANT TYPE BIOTECH® KONTACT® | Attachement equator® h1a5mm pour implant type biotech® kontact® | Dental implant suprastructure kit | Classe IIa | Non | non | non
2016-11-28 | MICRO PRECIS | MICRO PRECIS | 33211-PILIER TITANE MULTI-UNIT® DROIT H1,5 POUR IMPLANT BIOTECH® KONTACT® | Pilier titane multi-unit® droit h1,5 pour implant biotech® kontact® | Dental implant suprastructure kit | Classe IIa | Non | non | non
2016-11-28 | MICRO PRECIS | MICRO PRECIS | 33212-PILIER TITANE MULTI-UNIT® DROIT H3,5 POUR IMPLANT TYPE BIOTECH® KONTACT® | Pilier titane multi-unit® droit h3,5 pour implant type biotech® kontact® | Dental implant suprastructure kit | Classe IIa | Non | non | non
2016-11-28 | MICRO PRECIS | MICRO PRECIS | 33221-PILIER TITANE MULTI-UNIT® ANGULE 17° H2 POUR IMPLANT TYPE BIOTECH® KONTACT® | Pilier titane multi-unit® angulé 17° h2 pour implant type biotech® kontact® | Dental implant suprastructure kit | Classe IIa | Non | non | non
2016-11-28 | MICRO PRECIS | MICRO PRECIS | 33222-PILIER TITANE MULTI-UNIT® ANGULE 30° H2 POUR IMPLANT TYPE BIOTECH® KONTACT® | Pilier titane multi-unit® angulé 30° h2 pour implant type biotech® kontact® | Dental implant suprastructure kit | Classe IIa | Non | non | non
2016-11-28 | MICRO PRECIS | MICRO PRECIS | 34131-PILIER TITANE PROVISOIRE POUR IMPLANT TYPE BEGO® SEMADOS® S 3.25-3.75 / RI 3.75 | Pilier titane provisoire pour implant type bego® semados® s 3.25-3.75 / ri 3.75 | Dental implant suprastructure, temporary, reusable | Classe IIa | Non | non | non
2016-11-28 | MICRO PRECIS | MICRO PRECIS | 34132-PILIER TITANE PROVISOIRE POUR IMPLANT TYPE BEGO® SEMADOS® S / RI 4.1-4.5 | Pilier titane provisoire pour implant type bego® semados® s / ri 4.1-4.5 | Dental implant suprastructure, temporary, reusable | Classe IIa | Non | non | non
2016-11-28 | MICRO PRECIS | MICRO PRECIS | 34133-PILIER TITANE PROVISOIRE POUR IMPLANT TYPE BEGO® SEMADOS® S / RI 5.5 | Pilier titane provisoire pour implant type bego® semados® s / ri 5.5 | Dental implant suprastructure, temporary, reusable | Classe IIa | Non | non | non
2016-11-28 | MICRO PRECIS | MICRO PRECIS | 34141-PILIER TITANE DROIT POUR IMPLANT TYPE BEGO® SEMADOS® S 3.25-3.75 / RI 3.75 | Pilier titane droit pour implant type bego® semados® s 3.25-3.75 / ri 3.75 | Dental implant suprastructure kit | Classe IIa | Non | non | non
2016-11-28 | MICRO PRECIS | MICRO PRECIS | 34143-PILIER TITANE DROIT ETROIT LONG POUR IMPLANT TYPE BEGO® SEMADOS® S 3.25-3.75 / RI 3.75 | Pilier titane droit étroit long pour implant type bego® semados® s 3.25-3.75 / ri 3.75 | Dental implant suprastructure kit | Classe IIa | Non | non | non
2016-11-28 | MICRO PRECIS | MICRO PRECIS | 34144-PILIER TITANE DROIT EMERGENCE ESTHETIQUE H2mm POUR IMPLANT TYPE BEGO® SEMADOS® S 3.25-3.75 / RI 3.75 | Pilier titane droit emergence esthetique h2mm pour implant type bego® semados® s 3.25-3.75 / ri 3.75 | Dental implant suprastructure kit | Classe IIa | Non | non | non
2016-11-28 | MICRO PRECIS | MICRO PRECIS | 34145-PILIER TITANE DROIT POUR IMPLANT TYPE BEGO® SEMADOS® S / RI 4.1-4.5 | Pilier titane droit pour implant type bego® semados® s / ri 4.1-4.5 | Dental implant suprastructure kit | Classe IIa | Non | non | non
2016-11-28 | MICRO PRECIS | MICRO PRECIS | 34146-PILIER TITANE DROIT POUR IMPLANT TYPE BEGO® SEMADOS® S / RI 5.5 | Pilier titane droit pour implant type bego® semados® s / ri 5.5 | Dental implant suprastructure kit | Classe IIa | Non | non | non
2016-11-28 | MICRO PRECIS | MICRO PRECIS | 34151-PILIER TITANE ANGULE 15° H2mm POUR IMPLANT TYPE BEGO® SEMADOS® S 3.25-3.75 / RI 3.75 | Pilier titane angulé 15° h2mm pour implant type bego® semados® s 3.25-3.75 / ri 3.75 | Dental implant suprastructure kit | Classe IIa | Non | non | non
2016-11-28 | MICRO PRECIS | MICRO PRECIS | 34152-PILIER TITANE ANGULE 15° H4mm POUR IMPLANT TYPE BEGO® SEMADOS® S 3.25-3.75 / RI 3.75 | Pilier titane angulé 15° h4mm pour implant type bego® semados® s 3.25-3.75 / ri 3.75 | Dental implant suprastructure kit | Classe IIa | Non | non | non
2016-11-28 | MICRO PRECIS | MICRO PRECIS | 34153-PILIER TITANE ANGULE 15° H2mm POUR IMPLANT TYPE BEGO® SEMADOS® S / RI 4.1-4.5 | Pilier titane angulé 15° h2mm pour implant type bego® semados® s / ri 4.1-4.5 | Dental implant suprastructure kit | Classe IIa | Non | non | non
2016-11-28 | MICRO PRECIS | MICRO PRECIS | 34154-PILIER TITANE ANGULE 15° H2mm POUR IMPLANT TYPE BEGO® SEMADOS® S / RI 5.5 | Pilier titane angulé 15° h2mm pour implant type bego® semados® s / ri 5.5 | Dental implant suprastructure kit | Classe IIa | Non | non | non
2016-11-28 | MICRO PRECIS | MICRO PRECIS | 34155-PILIER TITANE ANGULE 25° H2mm POUR IMPLANT TYPE BEGO® SEMADOS® S 3.25-3.75 / RI 3.75 | Pilier titane angulé 25° h2mm pour implant type bego® semados® s 3.25-3.75 / ri 3.75 | Dental implant suprastructure kit | Classe IIa | Non | non | non
2016-11-28 | MICRO PRECIS | MICRO PRECIS | 34156-PILIER TITANE ANGULE 25° H2mm POUR IMPLANT TYPE BEGO® SEMADOS® S / RI 4.1-4.5 | Pilier titane angulé 25° h2mm pour implant type bego® semados® s / ri 4.1-4.5 | Dental implant suprastructure kit | Classe IIa | Non | non | non
2016-11-28 | MICRO PRECIS | MICRO PRECIS | 34157-PILIER TITANE ANGULE 25° H2mm POUR IMPLANT TYPE BEGO® SEMADOS® S / RI 5.5 | Pilier titane angulé 25° h2mm pour implant type bego® semados® s / ri 5.5 | Dental implant suprastructure kit | Classe IIa | Non | non | non
2016-11-28 | MICRO PRECIS | MICRO PRECIS | 34161-PILIER CALCINABLE ANTI ROTATIONNEL POUR IMPLANT TYPE BEGO® SEMADOS® S 3.25-3.75 / RI 3.75 | Pilier calcinable anti rotationnel pour implant type bego® semados® s 3.25-3.75 / ri 3.75 | Dental implant suprastructure kit | Classe IIa | Non | non | non
2016-11-28 | MICRO PRECIS | MICRO PRECIS | 34162-PILIER CALCINABLE ROTATIONNEL POUR IMPLANT TYPE BEGO® SEMADOS® S 3.25-3.75 / RI 3.75 | Pilier calcinable rotationnel pour implant type bego® semados® s 3.25-3.75 / ri 3.75 | Dental implant suprastructure kit | Classe IIa | Non | non | non
2016-11-28 | MICRO PRECIS | MICRO PRECIS | 34163-PILIER CALCINABLE ANTI ROTATIONNEL POUR IMPLANT TYPE BEGO® SEMADOS® S / RI 4.1-4.5 | Pilier calcinable anti rotationnel pour implant type bego® semados® s / ri 4.1-4.5 | Dental implant suprastructure kit | Classe IIa | Non | non | non
2016-11-28 | MICRO PRECIS | MICRO PRECIS | 34164-PILIER CALCINABLE ANTI ROTATIONNEL POUR IMPLANT TYPE BEGO® SEMADOS® S / RI 5.5 | Pilier calcinable anti rotationnel pour implant type bego® semados® s / ri 5.5 | Dental implant suprastructure kit | Classe IIa | Non | non | non
2016-11-28 | MICRO PRECIS | MICRO PRECIS | 34165-PILIER CALCINABLE ROTATIONNEL POUR IMPLANT TYPE BEGO® SEMADOS® S / RI 4.1-4.5 | Pilier calcinable rotationnel pour implant type bego® semados® s / ri 4.1-4.5 | Dental implant suprastructure kit | Classe IIa | Non | non | non
2016-11-28 | MICRO PRECIS | MICRO PRECIS | 34166-PILIER CALCINABLE ROTATIONNEL POUR IMPLANT TYPE BEGO® SEMADOS® S / RI 5.5 | Pilier calcinable rotationnel pour implant type bego® semados® s / ri 5.5 | Dental implant suprastructure kit | Classe IIa | Non | non | non
2016-11-28 | MICRO PRECIS | MICRO PRECIS | 34174-TI BASE ANTI ROTATIONNEL POUR IMPLANT TYPE BEGO® SEMADOS® S 3.25-3.75 / RI 3.75 | Ti base anti rotationnel pour implant type bego® semados® s 3.25-3.75 / ri 3.75 | Dental implant suprastructure kit | Classe IIa | Non | non | non
2016-11-28 | MICRO PRECIS | MICRO PRECIS | 34175-TI BASE ANTI ROTATIONNEL POUR IMPLANT TYPE BEGO® SEMADOS® S / RI 4.1-4.5 | Ti base anti rotationnel pour implant type bego® semados® s / ri 4.1-4.5 | Dental implant suprastructure kit | Classe IIa | Non | non | non
2016-11-28 | MICRO PRECIS | MICRO PRECIS | 34176-TI BASE ANTI ROTATIONNEL POUR IMPLANT TYPE BEGO® SEMADOS® S / RI 5.5 | Ti base anti rotationnel pour implant type bego® semados® s / ri 5.5 | Dental implant suprastructure kit | Classe IIa | Non | non | non
2016-11-28 | MICRO PRECIS | MICRO PRECIS | 34181-VIS DE FIXATION EN TITANE POUR IMPLANT TYPE BEGO® SEMADOS® S 3.25-3.75 / RI 3.75 | Vis de fixation en titane pour implant type bego® semados® s 3.25-3.75 / ri 3.75 | Dental prosthesis/implant abutment screw | Classe IIa | Non | non | non
2016-11-28 | MICRO PRECIS | MICRO PRECIS | 34182-VIS DE FIXATION EN TITANE POUR IMPLANT TYPE BEGO® SEMADOS® S / RI 4.1-4.5 | Vis de fixation en titane pour implant type bego® semados® s / ri 4.1-4.5 | Dental prosthesis/implant abutment screw | Classe IIa | Non | non | non
2016-11-28 | MICRO PRECIS | MICRO PRECIS | 34183-VIS DE FIXATION EN TITANE POUR IMPLANT TYPE BEGO® SEMADOS® S / RI 5.5 | Vis de fixation en titane pour implant type bego® semados® s / ri 5.5 | Dental prosthesis/implant abutment screw | Classe IIa | Non | non | non
2016-11-28 | MICRO PRECIS | MICRO PRECIS | 34191-ATTACHEMENT BOULE Ø2,5 H1/5mm POUR IMPLANT TYPE BEGO® SEMADOS® S 3.25-3.75 / RI 3.75 | Attachement boule ø2,5 h1/5mm pour implant type bego® semados® s 3.25-3.75 / ri 3.75 | Dental implant suprastructure kit | Classe IIa | Non | non | non
2016-11-28 | MICRO PRECIS | MICRO PRECIS | 34192-ATTACHEMENT BOULE Ø2,5 H1/5mm POUR IMPLANT TYPE BEGO® SEMADOS® S / RI 4.1-4.5 | Attachement boule ø2,5 h1/5mm pour implant type bego® semados® s / ri 4.1-4.5 | Dental implant suprastructure kit | Classe IIa | Non | non | non
2016-11-28 | MICRO PRECIS | MICRO PRECIS | 34193-ATTACHEMENT BOULE Ø2,5 H1/5mm POUR IMPLANT TYPE BEGO® SEMADOS® S / RI 5.5 | Attachement boule ø2,5 h1/5mm pour implant type bego® semados® s / ri 5.5 | Dental implant suprastructure kit | Classe IIa | Non | non | non
2016-11-28 | MICRO PRECIS | MICRO PRECIS | 34194-ATTACHEMENT BOULE Ø1,8 H1/5mm POUR IMPLANT TYPE BEGO® SEMADOS® S 3.25-3.75 / RI 3.75 | Attachement boule ø1,8 h1/5mm pour implant type bego® semados® s 3.25-3.75 / ri 3.75 | Dental implant suprastructure kit | Classe IIa | Non | non | non
2016-11-28 | MICRO PRECIS | MICRO PRECIS | 34195-ATTACHEMENT BOULE Ø1,8 H1/5mm POUR IMPLANT TYPE BEGO® SEMADOS® S / RI 4.1-4.5 | Attachement boule ø1,8 h1/5mm pour implant type bego® semados® s / ri 4.1-4.5 | Dental implant suprastructure kit | Classe IIa | Non | non | non
2016-11-28 | MICRO PRECIS | MICRO PRECIS | 34196-ATTACHEMENT BOULE Ø1,8 H1/5mm POUR IMPLANT TYPE BEGO® SEMADOS® S / RI 5.5 | Attachement boule ø1,8 h1/5mm pour implant type bego® semados® s / ri 5.5 | Dental implant suprastructure kit | Classe IIa | Non | non | non
2016-11-28 | MICRO PRECIS | MICRO PRECIS | 34201-ATTACHEMENT EQUATOR® H1/5mm POUR IMPLANT TYPE BEGO® SEMADOS® S 3.25-3.75 / RI 3.75 | Attachement equator® h1/5mm pour implant type bego® semados® s 3.25-3.75 / ri 3.75 | Dental implant suprastructure kit | Classe IIa | Non | non | non
2016-11-28 | MICRO PRECIS | MICRO PRECIS | 34202-ATTACHEMENT EQUATOR® H1/5mm POUR IMPLANT TYPE BEGO® SEMADOS® S / RI 4.1-4.5 | Attachement equator® h1/5mm pour implant type bego® semados® s / ri 4.1-4.5 | Dental implant suprastructure kit | Classe IIa | Non | non | non
2016-11-28 | MICRO PRECIS | MICRO PRECIS | 34203-ATTACHEMENT EQUATOR® H1/5mm POUR IMPLANT TYPE BEGO® SEMADOS® S / RI 5.5 | Attachement equator® h1/5mm pour implant type bego® semados® s / ri 5.5 | Dental implant suprastructure kit | Classe IIa | Non | non | non
2016-11-28 | MICRO PRECIS | MICRO PRECIS | 34211-PILIER TITANE MULTI-UNIT® DROIT H1 POUR IMPLANT TYPE BEGO® SEMADOS® S 3.25-3.75 / RI 3.75 | Pilier titane multi-unit® droit h1 pour implant type bego® semados® s 3.25-3.75 / ri 3.75 | Dental implant suprastructure kit | Classe IIa | Non | non | non
2016-11-28 | MICRO PRECIS | MICRO PRECIS | 34212-PILIER TITANE MULTI-UNIT® DROIT H3 POUR IMPLANT TYPE BEGO® SEMADOS® S 3.25-3.75 / RI 3.75 | Pilier titane multi-unit® droit h3 pour implant type bego® semados® s 3.25-3.75 / ri 3.75 | Dental implant suprastructure kit | Classe IIa | Non | non | non
2016-11-28 | MICRO PRECIS | MICRO PRECIS | 34213-PILIER TITANE MULTI-UNIT® DROIT H1 POUR IMPLANT TYPE BEGO® SEMADOS® S / RI 4.1-4.5 | Pilier titane multi-unit® droit h1 pour implant type bego® semados® s / ri 4.1-4.5 | Dental implant suprastructure kit | Classe IIa | Non | non | non
2016-11-28 | MICRO PRECIS | MICRO PRECIS | 34214-PILIER TITANE MULTI-UNIT® DROIT H3 POUR IMPLANT TYPE BEGO® SEMADOS® S / RI 4.1-4.5 | Pilier titane multi-unit® droit h3 pour implant type bego® semados® s / ri 4.1-4.5 | Dental implant suprastructure kit | Classe IIa | Non | non | non
2016-11-28 | MICRO PRECIS | MICRO PRECIS | 34215-PILIER TITANE MULTI-UNIT® DROIT H1 POUR IMPLANT TYPE BEGO® SEMADOS® S / RI 5.5 | Pilier titane multi-unit® droit h1 pour implant type bego® semados® s / ri 5.5 | Dental implant suprastructure kit | Classe IIa | Non | non | non
2016-11-28 | MICRO PRECIS | MICRO PRECIS | 34216-PILIER TITANE MULTI-UNIT® DROIT H3 POUR IMPLANT TYPE BEGO® SEMADOS® S / RI 5.5 | Pilier titane multi-unit® droit h3 pour implant type bego® semados® s / ri 5.5 | Dental implant suprastructure kit | Classe IIa | Non | non | non
2016-11-28 | MICRO PRECIS | MICRO PRECIS | 34221-PILIER TITANE MULTI-UNIT® ANGULE 17° H2 POUR IMPLANT TYPE BEGO® SEMADOS® S 3.25-3.75 / RI 3.75 | Pilier titane multi-unit® angulé 17° h2 pour implant type bego® semados® s 3.25-3.75 / ri 3.75 | Dental implant suprastructure kit | Classe IIa | Non | non | non
2016-11-28 | MICRO PRECIS | MICRO PRECIS | 34222-PILIER TITANE MULTI-UNIT® ANGULE 30° H2 POUR IMPLANT TYPE BEGO® SEMADOS® S 3.25-3.75 / RI 3.75 | Pilier titane multi-unit® angulé 30° h2 pour implant type bego® semados® s 3.25-3.75 / ri 3.75 | Dental implant suprastructure kit | Classe IIa | Non | non | non
2016-11-28 | MICRO PRECIS | MICRO PRECIS | 34223-PILIER TITANE MULTI-UNIT® ANGULE 17° H2 POUR IMPLANT TYPE BEGO® SEMADOS® S / RI 4.1-4.5 | Pilier titane multi-unit® angulé 17° h2 pour implant type bego® semados® s / ri 4.1-4.5 | Dental implant suprastructure kit | Classe IIa | Non | non | non
2016-11-28 | MICRO PRECIS | MICRO PRECIS | 34224-PILIER TITANE MULTI-UNIT® ANGULE 30° H2 POUR IMPLANT TYPE BEGO® SEMADOS® S / RI 4.1-4.5 | Pilier titane multi-unit® angulé 30° h2 pour implant type bego® semados® s / ri 4.1-4.5 | Dental implant suprastructure kit | Classe IIa | Non | non | non
2016-11-28 | MICRO PRECIS | MICRO PRECIS | 34225-PILIER TITANE MULTI-UNIT® ANGULE 17° H2 POUR IMPLANT TYPE BEGO® SEMADOS® S / RI 5.5 | Pilier titane multi-unit® angulé 17° h2 pour implant type bego® semados® s / ri 5.5 | Dental implant suprastructure kit | Classe IIa | Non | non | non
2016-11-28 | MICRO PRECIS | MICRO PRECIS | 34226-PILIER TITANE MULTI-UNIT® ANGULE 30° H2 POUR IMPLANT TYPE BEGO® SEMADOS® S / RI 5.5 | Pilier titane multi-unit® angulé 30° h2 pour implant type bego® semados® s / ri 5.5 | Dental implant suprastructure kit | Classe IIa | Non | non | non
2016-11-28 | MICRO PRECIS | MICRO PRECIS | 35131-PILIER TITANE PROVISOIRE ANTI ROTATIONNEL POUR IMPLANT TYPE OSSTEM®REGULAR | Pilier titane provisoire anti rotationnel pour implant type osstem®regular | Dental implant suprastructure, temporary, reusable | Classe IIa | Non | non | non
2016-11-28 | MICRO PRECIS | MICRO PRECIS | 35132-PILIER TITANE PROVISOIRE ROTATIONNEL POUR IMPLANT TYPE OSSTEM®REGULAR | Pilier titane provisoire rotationnel pour implant type osstem®regular | Dental implant suprastructure, temporary, reusable | Classe IIa | Non | non | non
2016-11-28 | MICRO PRECIS | MICRO PRECIS | 35143-PILIER TITANE DROIT H4mm Ø5,5mm POUR IMPLANT TYPE OSSTEM®REGULAR | Pilier titane droit h4mm ø5,5mm pour implant type osstem®regular | Dental implant suprastructure kit | Classe IIa | Non | non | non
2016-11-28 | MICRO PRECIS | MICRO PRECIS | 35144-PILIER TITANE DROIT H4mm Ø6,5mm POUR IMPLANT TYPE OSSTEM®REGULAR | Pilier titane droit h4mm ø6,5mm pour implant type osstem®regular | Dental implant suprastructure kit | Classe IIa | Non | non | non
2016-11-28 | MICRO PRECIS | MICRO PRECIS | 35151-PILIER TITANE ANGULE 10° H1mm Ø4,5mm POUR IMPLANT TYPE OSSTEM®REGULAR | Pilier titane angulé 10° h1mm ø4,5mm pour implant type osstem®regular | Dental implant suprastructure kit | Classe IIa | Non | non | non
2016-11-28 | MICRO PRECIS | MICRO PRECIS | 35152-PILIER TITANE ANGULE 10° H2mm Ø5mm POUR IMPLANT TYPE OSSTEM®REGULAR | Pilier titane angulé 10° h2mm ø5mm pour implant type osstem®regular | Dental implant suprastructure kit | Classe IIa | Non | non | non
2016-11-28 | MICRO PRECIS | MICRO PRECIS | 35153-PILIER TITANE ANGULE 10° H4mm Ø5,5mm POUR IMPLANT TYPE OSSTEM®REGULAR | Pilier titane angulé 10° h4mm ø5,5mm pour implant type osstem®regular | Dental implant suprastructure kit | Classe IIa | Non | non | non
2016-11-28 | MICRO PRECIS | MICRO PRECIS | 35154-PILIER TITANE ANGULE 10° H4mm Ø6,5mm POUR IMPLANT TYPE OSSTEM®REGULAR | Pilier titane angulé 10° h4mm ø6,5mm pour implant type osstem®regular | Dental implant suprastructure kit | Classe IIa | Non | non | non
2016-11-28 | MICRO PRECIS | MICRO PRECIS | 35155-PILIER TITANE ANGULE 20° H1mm Ø4,5mm POUR IMPLANT TYPE OSSTEM®REGULAR | Pilier titane angulé 20° h1mm ø4,5mm pour implant type osstem®regular | Dental implant suprastructure kit | Classe IIa | Non | non | non
2016-11-28 | MICRO PRECIS | MICRO PRECIS | 35156-PILIER TITANE ANGULE 20° H2mm Ø6,5mm POUR IMPLANT TYPE OSSTEM®REGULAR | Pilier titane angulé 20° h2mm ø6,5mm pour implant type osstem®regular | Dental implant suprastructure kit | Classe IIa | Non | non | non
2016-11-28 | MICRO PRECIS | MICRO PRECIS | 35157-PILIER TITANE ANGULE 20° H4mm Ø5,5mm POUR IMPLANT TYPE OSSTEM®REGULAR | Pilier titane angulé 20° h4mm ø5,5mm pour implant type osstem®regular | Dental implant suprastructure kit | Classe IIa | Non | non | non
2016-11-28 | MICRO PRECIS | MICRO PRECIS | 35158-PILIER TITANE ANGULE 20° H4mm Ø6,5mmPOUR IMPLANT TYPE OSSTEM®REGULAR | Pilier titane angulé 20° h4mm ø6,5mmpour implant type osstem®regular | Dental implant suprastructure kit | Classe IIa | Non | non | non
2016-11-28 | MICRO PRECIS | MICRO PRECIS | 35161-PILIER CALCINABLE ROTATIONNEL Ø5,5mm POUR IMPLANT TYPE OSSTEM®REGULAR | Pilier calcinable rotationnel ø5,5mm pour implant type osstem®regular | Dental implant suprastructure kit | Classe IIa | Non | non | non
2016-11-28 | MICRO PRECIS | MICRO PRECIS | 35163-PILIER CALCINABLE ANTI ROTATIONNEL Ø5,5mm POUR IMPLANT TYPE OSSTEM®REGULAR | Pilier calcinable anti rotationnel ø5,5mm pour implant type osstem®regular | Dental implant suprastructure kit | Classe IIa | Non | non | non
2016-11-28 | MICRO PRECIS | MICRO PRECIS | 35164-PILIER CALCINABLE ANTI ROTATIONNEL Ø6,5mm POUR IMPLANT TYPE OSSTEM®REGULAR | Pilier calcinable anti rotationnel ø6,5mm pour implant type osstem®regular | Dental implant suprastructure kit | Classe IIa | Non | non | non
2016-11-28 | MICRO PRECIS | MICRO PRECIS | 35172-TI BASE ANTI ROTATIONNEL POUR IMPLANT TYPE OSSTEM®REGULAR | Ti base anti rotationnel pour implant type osstem®regular | Dental implant suprastructure kit | Classe IIa | Non | non | non
2016-11-28 | MICRO PRECIS | MICRO PRECIS | 35181-VIS DE FIXATION EN TITANE POUR IMPLANT TYPE OSSTEM®REGULAR | Vis de fixation en titane pour implant type osstem®regular | Dental prosthesis/implant abutment screw | Classe IIa | Non | non | non
2016-11-28 | MICRO PRECIS | MICRO PRECIS | 35191-ATTACHEMENT BOULE Ø2,5 H1A5mm POUR IMPLANT TYPE OSSTEM®REGULAR | Attachement boule ø2,5 h1a5mm pour implant type osstem®regular | Dental implant suprastructure kit | Classe IIa | Non | non | non
2016-11-28 | MICRO PRECIS | MICRO PRECIS | 35196-ATTACHEMENT BOULE Ø1,8 H1A5mm POUR IMPLANT TYPE OSSTEM®REGULAR | Attachement boule ø1,8 h1a5mm pour implant type osstem®regular | Dental implant suprastructure kit | Classe IIa | Non | non | non
2016-11-28 | MICRO PRECIS | MICRO PRECIS | 35201-ATTACHEMENT EQUATOR® H1A5mm POUR IMPLANT TYPE OSSTEM®REGULAR | Attachement equator® h1a5mm pour implant type osstem®regular | Dental implant suprastructure kit | Classe IIa | Non | non | non
2016-11-28 | MICRO PRECIS | MICRO PRECIS | 35211-PILIER TITANE MULTI-UNIT® DROIT H1 POUR IMPLANT TYPE OSSTEM®REGULAR | Pilier titane multi-unit® droit h1 pour implant type osstem®regular | Dental implant suprastructure kit | Classe IIa | Non | non | non
2016-11-28 | MICRO PRECIS | MICRO PRECIS | 35212-PILIER TITANE MULTI-UNIT® DROIT H3 POUR IMPLANT TYPE OSSTEM®REGULAR | Pilier titane multi-unit® droit h3 pour implant type osstem®regular | Dental implant suprastructure kit | Classe IIa | Non | non | non
2016-11-28 | MICRO PRECIS | MICRO PRECIS | 35221-PILIER TITANE MULTI-UNIT® ANGULE 17° H2 POUR IMPLANT TYPE OSSTEM®REGULAR | Pilier titane multi-unit® angulé 17° h2 pour implant type osstem®regular | Dental implant suprastructure kit | Classe IIa | Non | non | non
2016-11-28 | MICRO PRECIS | MICRO PRECIS | 35222-PILIER TITANE MULTI-UNIT® ANGULE 30° H2 POUR IMPLANT TYPE OSSTEM®REGULAR | Pilier titane multi-unit® angulé 30° h2 pour implant type osstem®regular | Dental implant suprastructure kit | Classe IIa | Non | non | non
2016-11-28 | MICRO PRECIS | MICRO PRECIS | 35351-PILIER TITANE DROIT H2mm Ø5,5mm POUR IMPLANT TYPE OSSTEM®REGULAR | Pilier titane droit h2mm ø5,5mm pour implant type osstem®regular | Dental implant suprastructure kit | Classe IIa | Non | non | non
2016-11-28 | MICRO PRECIS | MICRO PRECIS | 35352-PILIER TITANE DROIT H2mm Ø6,5mmPOUR IMPLANT TYPE OSSTEM®REGULAR | Pilier titane droit h2mm ø6,5mmpour implant type osstem®regular | Dental implant suprastructure kit | Classe IIa | Non | non | non
2016-11-28 | MICRO PRECIS | MICRO PRECIS | 36130-PILIER TITANE PROVISOIRE POUR IMPLANT TYPE CAMLOG® 3,3 | Pilier titane provisoire pour implant type camlog® 3,3 | Dental implant suprastructure, temporary, reusable | Classe IIa | Non | non | non
2016-11-28 | MICRO PRECIS | MICRO PRECIS | 36131-PILIER TITANE PROVISOIRE POUR IMPLANT TYPE CAMLOG® 3,8 | Pilier titane provisoire pour implant type camlog® 3,8 | Dental implant suprastructure, temporary, reusable | Classe IIa | Non | non | non
2016-11-28 | MICRO PRECIS | MICRO PRECIS | 36132-PILIER TITANE PROVISOIRE POUR IMPLANT TYPE CAMLOG® 4,3 | Pilier titane provisoire pour implant type camlog® 4,3 | Dental implant suprastructure, temporary, reusable | Classe IIa | Non | non | non
2016-11-28 | MICRO PRECIS | MICRO PRECIS | 36133-PILIER TITANE PROVISOIRE POUR IMPLANT TYPE CAMLOG® 5,0 | Pilier titane provisoire pour implant type camlog® 5,0 | Dental implant suprastructure, temporary, reusable | Classe IIa | Non | non | non
2016-11-28 | MICRO PRECIS | MICRO PRECIS | 36134-PILIER TITANE PROVISOIRE POUR IMPLANT TYPE CAMLOG® 6,0 | Pilier titane provisoire pour implant type camlog® 6,0 | Dental implant suprastructure, temporary, reusable | Classe IIa | Non | non | non
2016-11-28 | MICRO PRECIS | MICRO PRECIS | 36135-PILIER TITANE DROIT POUR IMPLANT TYPE CAMLOG® 3,3 | Pilier titane droit pour implant type camlog® 3,3 | Dental implant suprastructure kit | Classe IIa | Non | non | non
2016-11-28 | MICRO PRECIS | MICRO PRECIS | 36136-PILIER TITANE DROIT POUR IMPLANT TYPE CAMLOG® 3,8 | Pilier titane droit pour implant type camlog® 3,8 | Dental implant suprastructure kit | Classe IIa | Non | non | non
2016-11-28 | MICRO PRECIS | MICRO PRECIS | 36137-PILIER TITANE DROIT POUR IMPLANT TYPE CAMLOG® 4,3 | Pilier titane droit pour implant type camlog® 4,3 | Dental implant suprastructure kit | Classe IIa | Non | non | non
2016-11-28 | MICRO PRECIS | MICRO PRECIS | 36138-PILIER TITANE DROIT POUR IMPLANT TYPE CAMLOG® 5,0 | Pilier titane droit pour implant type camlog® 5,0 | Dental implant suprastructure kit | Classe IIa | Non | non | non
2016-11-28 | MICRO PRECIS | MICRO PRECIS | 36139-PILIER TITANE DROIT POUR IMPLANT TYPE CAMLOG® 6,0 | Pilier titane droit pour implant type camlog® 6,0 | Dental implant suprastructure kit | Classe IIa | Non | non | non
2016-11-28 | MICRO PRECIS | MICRO PRECIS | 36150-PILIER TITANE ANGULE 15° POUR IMPLANT TYPE CAMLOG® 3,3 | Pilier titane angulé 15° pour implant type camlog® 3,3 | Dental implant suprastructure kit | Classe IIa | Non | non | non
2016-11-28 | MICRO PRECIS | MICRO PRECIS | 36151-PILIER TITANE ANGULE 25° POUR IMPLANT TYPE CAMLOG® 3,3 | Pilier titane angulé 25° pour implant type camlog® 3,3 | Dental implant suprastructure kit | Classe IIa | Non | non | non
2016-11-28 | MICRO PRECIS | MICRO PRECIS | 36152-PILIER TITANE ANGULE 15° POUR IMPLANT TYPE CAMLOG® 3,8 | Pilier titane angulé 15° pour implant type camlog® 3,8 | Dental implant suprastructure kit | Classe IIa | Non | non | non
2016-11-28 | MICRO PRECIS | MICRO PRECIS | 36153-PILIER TITANE ANGULE 25° POUR IMPLANT TYPE CAMLOG® 3,8 | Pilier titane angulé 25° pour implant type camlog® 3,8 | Dental implant suprastructure kit | Classe IIa | Non | non | non
2016-11-28 | MICRO PRECIS | MICRO PRECIS | 36154-PILIER TITANE ANGULE 15° POUR IMPLANT TYPE CAMLOG® 4,3 | Pilier titane angulé 15° pour implant type camlog® 4,3 | Dental implant suprastructure kit | Classe IIa | Non | non | non
2016-11-28 | MICRO PRECIS | MICRO PRECIS | 36155-PILIER TITANE ANGULE 25° POUR IMPLANT TYPE CAMLOG® 4,3 | Pilier titane angulé 25° pour implant type camlog® 4,3 | Dental implant suprastructure kit | Classe IIa | Non | non | non
2016-11-28 | MICRO PRECIS | MICRO PRECIS | 36156-PILIER TITANE ANGULE 15° POUR IMPLANT TYPE CAMLOG® 5,0 | Pilier titane angulé 15° pour implant type camlog® 5,0 | Dental implant suprastructure kit | Classe IIa | Non | non | non
2016-11-28 | MICRO PRECIS | MICRO PRECIS | 36157-PILIER TITANE ANGULE 25° POUR IMPLANT TYPE CAMLOG® 5,0 | Pilier titane angulé 25° pour implant type camlog® 5,0 | Dental implant suprastructure kit | Classe IIa | Non | non | non
2016-11-28 | MICRO PRECIS | MICRO PRECIS | 36158-PILIER TITANE ANGULE 15° POUR IMPLANT TYPE CAMLOG® 6,0 | Pilier titane angulé 15° pour implant type camlog® 6,0 | Dental implant suprastructure kit | Classe IIa | Non | non | non
2016-11-28 | MICRO PRECIS | MICRO PRECIS | 36159-PILIER TITANE ANGULE 25° POUR IMPLANT TYPE CAMLOG® 6,0 | Pilier titane angulé 25° pour implant type camlog® 6,0 | Dental implant suprastructure kit | Classe IIa | Non | non | non
2016-11-28 | MICRO PRECIS | MICRO PRECIS | 36160-PILIER CALCINABLE ANTI ROTATIONNEL POUR IMPLANT TYPE CAMLOG® 3,3 | Pilier calcinable anti rotationnel pour implant type camlog® 3,3 | Dental implant suprastructure kit | Classe IIa | Non | non | non
2016-11-28 | MICRO PRECIS | MICRO PRECIS | 36161-PILIER CALCINABLE ROTATIONNEL POUR IMPLANT TYPE CAMLOG® 3,3 | Pilier calcinable rotationnel pour implant type camlog® 3,3 | Dental implant suprastructure kit | Classe IIa | Non | non | non
2016-11-28 | MICRO PRECIS | MICRO PRECIS | 36162-PILIER CALCINABLE ANTI ROTATIONNEL POUR IMPLANT TYPE CAMLOG® 3,8 | Pilier calcinable anti rotationnel pour implant type camlog® 3,8 | Dental implant suprastructure kit | Classe IIa | Non | non | non
2016-11-28 | MICRO PRECIS | MICRO PRECIS | 36163-PILIER CALCINABLE ROTATIONNEL POUR IMPLANT TYPE CAMLOG® 3,8 | Pilier calcinable rotationnel pour implant type camlog® 3,8 | Dental implant suprastructure kit | Classe IIa | Non | non | non
2016-11-28 | MICRO PRECIS | MICRO PRECIS | 36164-PILIER CALCINABLE ANTI ROTATIONNEL POUR IMPLANT TYPE CAMLOG® 4,3 | Pilier calcinable anti rotationnel pour implant type camlog® 4,3 | Dental implant suprastructure kit | Classe IIa | Non | non | non
2016-11-28 | MICRO PRECIS | MICRO PRECIS | 36165-PILIER CALCINABLE ROTATIONNEL POUR IMPLANT TYPE CAMLOG® 4,3 | Pilier calcinable rotationnel pour implant type camlog® 4,3 | Dental implant suprastructure kit | Classe IIa | Non | non | non
2016-11-28 | MICRO PRECIS | MICRO PRECIS | 36166-PILIER CALCINABLE ANTI ROTATIONNEL POUR IMPLANT TYPE CAMLOG® 5,0 | Pilier calcinable anti rotationnel pour implant type camlog® 5,0 | Dental implant suprastructure kit | Classe IIa | Non | non | non
2016-11-28 | MICRO PRECIS | MICRO PRECIS | 36167-PILIER CALCINABLE ROTATIONNEL POUR IMPLANT TYPE CAMLOG® 5,0 | Pilier calcinable rotationnel pour implant type camlog® 5,0 | Dental implant suprastructure kit | Classe IIa | Non | non | non
2016-11-28 | MICRO PRECIS | MICRO PRECIS | 36168-PILIER CALCINABLE ANTI ROTATIONNEL POUR IMPLANT TYPE CAMLOG® 6,0 | Pilier calcinable anti rotationnel pour implant type camlog® 6,0 | Dental implant suprastructure kit | Classe IIa | Non | non | non
2016-11-28 | MICRO PRECIS | MICRO PRECIS | 36169-PILIER CALCINABLE ROTATIONNEL POUR IMPLANT TYPE CAMLOG® 6,0 | Pilier calcinable rotationnel pour implant type camlog® 6,0 | Dental implant suprastructure kit | Classe IIa | Non | non | non
2016-11-28 | MICRO PRECIS | MICRO PRECIS | 36172-1-TI BASE ANTI ROTATIONNEL POUR IMPLANT TYPE CAMLOG® 3,3 | Ti base anti rotationnel pour implant type camlog® 3,3 | Dental implant suprastructure kit | Classe IIa | Non | non | non
2016-11-28 | MICRO PRECIS | MICRO PRECIS | 36172-2-TI BASE ANTI ROTATIONNEL POUR IMPLANT TYPE CAMLOG® 3,8 | Ti base anti rotationnel pour implant type camlog® 3,8 | Dental implant suprastructure kit | Classe IIa | Non | non | non
2016-11-28 | MICRO PRECIS | MICRO PRECIS | 36172-3-TI BASE ANTI ROTATIONNEL POUR IMPLANT TYPE CAMLOG® 4,3 | Ti base anti rotationnel pour implant type camlog® 4,3 | Dental implant suprastructure kit | Classe IIa | Non | non | non
2016-11-28 | MICRO PRECIS | MICRO PRECIS | 36172-4-TI BASE ANTI ROTATIONNEL POUR IMPLANT TYPE CAMLOG® 5,0 | Ti base anti rotationnel pour implant type camlog® 5,0 | Dental implant suprastructure kit | Classe IIa | Non | non | non
2016-11-28 | MICRO PRECIS | MICRO PRECIS | 36172-5-TI BASE ANTI ROTATIONNEL POUR IMPLANT TYPE CAMLOG® 6,0 | Ti base anti rotationnel pour implant type camlog® 6,0 | Dental implant suprastructure kit | Classe IIa | Non | non | non
2016-11-28 | MICRO PRECIS | MICRO PRECIS | 36181-VIS DE FIXATION EN TITANE POUR IMPLANT TYPE CAMLOG® | Vis de fixation en titane pour implant type camlog® | Dental prosthesis/implant abutment screw | Classe IIa | Non | non | non
2016-11-28 | MICRO PRECIS | MICRO PRECIS | 36190-ATTACHEMENT BOULE Ø2,5 H1/5mm POUR IMPLANT TYPE CAMLOG® 3,3 | Attachement boule ø2,5 h1/5mm pour implant type camlog® 3,3 | Dental implant suprastructure kit | Classe IIa | Non | non | non
2016-11-28 | MICRO PRECIS | MICRO PRECIS | 36191-ATTACHEMENT BOULE Ø2,5 H1/5mm POUR IMPLANT TYPE CAMLOG® 3,8 | Attachement boule ø2,5 h1/5mm pour implant type camlog® 3,8 | Dental implant suprastructure kit | Classe IIa | Non | non | non
2016-11-28 | MICRO PRECIS | MICRO PRECIS | 36192-ATTACHEMENT BOULE Ø2,5 H1/5mm POUR IMPLANT TYPE CAMLOG® 4,3 | Attachement boule ø2,5 h1/5mm pour implant type camlog® 4,3 | Dental implant suprastructure kit | Classe IIa | Non | non | non
2016-11-28 | MICRO PRECIS | MICRO PRECIS | 36193-ATTACHEMENT BOULE Ø2,5 H1/5mm POUR IMPLANT TYPE CAMLOG® 5,0 | Attachement boule ø2,5 h1/5mm pour implant type camlog® 5,0 | Dental implant suprastructure kit | Classe IIa | Non | non | non
2016-11-28 | MICRO PRECIS | MICRO PRECIS | 36194-ATTACHEMENT BOULE Ø2,5 H1/5mm POUR IMPLANT TYPE CAMLOG® 6,0 | Attachement boule ø2,5 h1/5mm pour implant type camlog® 6,0 | Dental implant suprastructure kit | Classe IIa | Non | non | non
2016-11-28 | MICRO PRECIS | MICRO PRECIS | 36195-ATTACHEMENT BOULE Ø1,8 H1/5mm POUR IMPLANT TYPE CAMLOG® 3,3 | Attachement boule ø1,8 h1/5mm pour implant type camlog® 3,3 | Dental implant suprastructure kit | Classe IIa | Non | non | non
2016-11-28 | MICRO PRECIS | MICRO PRECIS | 36196-ATTACHEMENT BOULE Ø1,8 H1/5mm POUR IMPLANT TYPE CAMLOG® 3,8 | Attachement boule ø1,8 h1/5mm pour implant type camlog® 3,8 | Dental implant suprastructure kit | Classe IIa | Non | non | non
2016-11-28 | MICRO PRECIS | MICRO PRECIS | 36197-ATTACHEMENT BOULE Ø1,8 H1/5mm POUR IMPLANT TYPE CAMLOG® 4,3 | Attachement boule ø1,8 h1/5mm pour implant type camlog® 4,3 | Dental implant suprastructure kit | Classe IIa | Non | non | non
2016-11-28 | MICRO PRECIS | MICRO PRECIS | 36198-ATTACHEMENT BOULE Ø1,8 H1/5mm POUR IMPLANT TYPE CAMLOG® 5,0 | Attachement boule ø1,8 h1/5mm pour implant type camlog® 5,0 | Dental implant suprastructure kit | Classe IIa | Non | non | non
2016-11-28 | MICRO PRECIS | MICRO PRECIS | 36199-ATTACHEMENT BOULE Ø1,8 H1/5mm POUR IMPLANT TYPE CAMLOG® 6,0 | Attachement boule ø1,8 h1/5mm pour implant type camlog® 6,0 | Dental implant suprastructure kit | Classe IIa | Non | non | non
2016-11-28 | MICRO PRECIS | MICRO PRECIS | 36201-ATTACHEMENT EQUATOR® H1/5mm POUR IMPLANT TYPE CAMLOG® 3,3 | Attachement equator® h1/5mm pour implant type camlog® 3,3 | Dental implant suprastructure kit | Classe IIa | Non | non | non
2016-11-28 | MICRO PRECIS | MICRO PRECIS | 36202-ATTACHEMENT EQUATOR® H1/5mm POUR IMPLANT TYPE CAMLOG® 3,8 | Attachement equator® h1/5mm pour implant type camlog® 3,8 | Dental implant suprastructure kit | Classe IIa | Non | non | non
2016-11-28 | MICRO PRECIS | MICRO PRECIS | 36203-ATTACHEMENT EQUATOR® H1/5mm POUR IMPLANT TYPE CAMLOG® 4,3 | Attachement equator® h1/5mm pour implant type camlog® 4,3 | Dental implant suprastructure kit | Classe IIa | Non | non | non
2016-11-28 | MICRO PRECIS | MICRO PRECIS | 36204-ATTACHEMENT EQUATOR® H1/5mm POUR IMPLANT TYPE CAMLOG® 5,0 | Attachement equator® h1/5mm pour implant type camlog® 5,0 | Dental implant suprastructure kit | Classe IIa | Non | non | non
2016-11-28 | MICRO PRECIS | MICRO PRECIS | 36205-ATTACHEMENT EQUATOR® H1/5mm POUR IMPLANT TYPE CAMLOG® 6,0 | Attachement equator® h1/5mm pour implant type camlog® 6,0 | Dental implant suprastructure kit | Classe IIa | Non | non | non
2016-11-28 | MICRO PRECIS | MICRO PRECIS | 36211-PILIER TITANE MULTI-UNIT® DROIT H1 POUR IMPLANT TYPE CAMLOG® 3,3 | Pilier titane multi-unit® droit h1 pour implant type camlog® 3,3 | Dental implant suprastructure kit | Classe IIa | Non | non | non
2016-11-28 | MICRO PRECIS | MICRO PRECIS | 36212-PILIER TITANE MULTI-UNIT® DROIT H3 POUR IMPLANT TYPE CAMLOG® 3,3 | Pilier titane multi-unit® droit h3 pour implant type camlog® 3,3 | Dental implant suprastructure kit | Classe IIa | Non | non | non
2016-11-28 | MICRO PRECIS | MICRO PRECIS | 36213-PILIER TITANE MULTI-UNIT® DROIT H1 POUR IMPLANT TYPE CAMLOG® 3,8 | Pilier titane multi-unit® droit h1 pour implant type camlog® 3,8 | Dental implant suprastructure kit | Classe IIa | Non | non | non
2016-11-28 | MICRO PRECIS | MICRO PRECIS | 36214-PILIER TITANE MULTI-UNIT® DROIT H3 POUR IMPLANT TYPE CAMLOG® 3,8 | Pilier titane multi-unit® droit h3 pour implant type camlog® 3,8 | Dental implant suprastructure kit | Classe IIa | Non | non | non
2016-11-28 | MICRO PRECIS | MICRO PRECIS | 36215-PILIER TITANE MULTI-UNIT® DROIT H1 POUR IMPLANT TYPE CAMLOG® 5,0 | Pilier titane multi-unit® droit h1 pour implant type camlog® 5,0 | Dental implant suprastructure kit | Classe IIa | Non | non | non
2016-11-28 | MICRO PRECIS | MICRO PRECIS | 36216-PILIER TITANE MULTI-UNIT® DROIT H3 POUR IMPLANT TYPE CAMLOG® 6,0 | Pilier titane multi-unit® droit h3 pour implant type camlog® 6,0 | Dental implant suprastructure kit | Classe IIa | Non | non | non
2016-11-28 | MICRO PRECIS | MICRO PRECIS | 36220-PILIER TITANE MULTI-UNIT® ANGULE 17° H2 POUR IMPLANT TYPE CAMLOG® 3,3 | Pilier titane multi-unit® angulé 17° h2 pour implant type camlog® 3,3 | Dental implant suprastructure kit | Classe IIa | Non | non | non
2016-11-28 | MICRO PRECIS | MICRO PRECIS | 36221-PILIER TITANE MULTI-UNIT® ANGULE 30° H2 POUR IMPLANT TYPE CAMLOG® 3,3 | Pilier titane multi-unit® angulé 30° h2 pour implant type camlog® 3,3 | Dental implant suprastructure kit | Classe IIa | Non | non | non
2016-11-28 | MICRO PRECIS | MICRO PRECIS | 36222-PILIER TITANE MULTI-UNIT® ANGULE 17° H2 POUR IMPLANT TYPE CAMLOG® 3,8 | Pilier titane multi-unit® angulé 17° h2 pour implant type camlog® 3,8 | Dental implant suprastructure kit | Classe IIa | Non | non | non
2016-11-28 | MICRO PRECIS | MICRO PRECIS | 36223-PILIER TITANE MULTI-UNIT® ANGULE 30° H2 POUR IMPLANT TYPE CAMLOG® 3,8 | Pilier titane multi-unit® angulé 30° h2 pour implant type camlog® 3,8 | Dental implant suprastructure kit | Classe IIa | Non | non | non
2016-11-28 | MICRO PRECIS | MICRO PRECIS | 36224-PILIER TITANE MULTI-UNIT® ANGULE 17° H2 POUR IMPLANT TYPE CAMLOG® 4,3 | Pilier titane multi-unit® angulé 17° h2 pour implant type camlog® 4,3 | Dental implant suprastructure kit | Classe IIa | Non | non | non
2016-11-28 | MICRO PRECIS | MICRO PRECIS | 36225-PILIER TITANE MULTI-UNIT® ANGULE 30° H2 POUR IMPLANT TYPE CAMLOG® 4,3 | Pilier titane multi-unit® angulé 30° h2 pour implant type camlog® 4,3 | Dental implant suprastructure kit | Classe IIa | Non | non | non
2016-11-28 | MICRO PRECIS | MICRO PRECIS | 36226-PILIER TITANE MULTI-UNIT® ANGULE 17° H2 POUR IMPLANT TYPE CAMLOG® 5,0 | Pilier titane multi-unit® angulé 17° h2 pour implant type camlog® 5,0 | Dental implant suprastructure kit | Classe IIa | Non | non | non
2016-11-28 | MICRO PRECIS | MICRO PRECIS | 36227-PILIER TITANE MULTI-UNIT® ANGULE 30° H2 POUR IMPLANT TYPE CAMLOG® 5,0 | Pilier titane multi-unit® angulé 30° h2 pour implant type camlog® 5,0 | Dental implant suprastructure kit | Classe IIa | Non | non | non
2016-11-28 | MICRO PRECIS | MICRO PRECIS | 36228-PILIER TITANE MULTI-UNIT® ANGULE 17° H2 POUR IMPLANT TYPE CAMLOG® 6,0 | Pilier titane multi-unit® angulé 17° h2 pour implant type camlog® 6,0 | Dental implant suprastructure kit | Classe IIa | Non | non | non
2016-11-28 | MICRO PRECIS | MICRO PRECIS | 36229-PILIER TITANE MULTI-UNIT® ANGULE 30° H2 POUR IMPLANT TYPE CAMLOG® 6,0 | Pilier titane multi-unit® angulé 30° h2 pour implant type camlog® 6,0 | Dental implant suprastructure kit | Classe IIa | Non | non | non
2016-11-28 | MICROVENTION Europe | MICROVENTION Europe | CASPER™ Intraluminal Support Device | Dispositif de support intraluminal | Bare-metal carotid artery stent | Classe III | Non | oui | non
2016-11-28 | SAMSUNG ELECTRONICS CO., LTD. | Samsung Electronics France | GM85 | système de radiologie numérique | unclassified | Classe IIb | Non | non | non
2016-11-28 | Samsung Medison CO Ltd | Samsung Electronics France | ACCUVIX A30 | Échographe | unclassified | Classe IIa | Non | non | non
2016-11-28 | Samsung Medison CO Ltd | Samsung Electronics France | ACCUVIX V10 | Échographe | unclassified | Classe IIa | Non | non | non
2016-11-28 | Samsung Medison CO Ltd | Samsung Electronics France | ACCUVIX V20 | Échographe | unclassified | Classe IIa | Non | non | non
2016-11-28 | Samsung Medison CO Ltd | Samsung Electronics France | Echographe HM70A | Échographe | unclassified | Classe IIa | Non | non | non
2016-11-28 | Samsung Medison CO Ltd | Samsung Electronics France | Échographe HS50 | Échographe | unclassified | Classe IIa | Non | non | non
2016-11-28 | Samsung Medison CO Ltd | Samsung Electronics France | Echographe HS60 | Échographe | unclassified | Classe IIa | Non | non | non
2016-11-28 | Samsung Medison CO Ltd | Samsung Electronics France | Échographe PT60A | Échographe | unclassified | Classe IIa | Non | non | non
2016-11-28 | Samsung Medison CO Ltd | Samsung Electronics France | Échographe RS80A | Échographe | unclassified | Classe IIa | Non | non | non
2016-11-28 | Samsung Medison CO Ltd | Samsung Electronics France | Échographe WS80A | Échographe | unclassified | Classe IIa | Non | non | non
2016-11-28 | Samsung Medison CO Ltd | Samsung Electronics France | MYSONO U6 | Échographe | unclassified | Classe IIa | Non | non | non
2016-11-28 | Samsung Medison CO Ltd | Samsung Electronics France | SONOACE R3 | Échographe | unclassified | Classe IIa | Non | non | non
2016-11-28 | Samsung Medison CO Ltd | Samsung Electronics France | SONOACE R5 | Échographe | unclassified | Classe IIa | Non | non | non
2016-11-28 | Samsung Medison CO Ltd | Samsung Electronics France | SONOACE R7 | Échographe | unclassified | Classe IIa | Non | non | non
2016-11-28 | Samsung Medison CO Ltd | Samsung Electronics France | SONOACE X6 | Échographe | unclassified | Classe IIa | Non | non | non
2016-11-29 | Aston Medical | Aston Medical | Ancillaire Tête et Col d'essai ASTERIA S : Col d'essai 1L | Ancillaire réutilisable pour prothèse orthopédique de hanche | unclassified | Classe IIa | Non | non | non
2016-11-29 | Aston Medical | Aston Medical | Ancillaire Tête et Col d'essai ASTERIA S : Col d'essai 1S | Ancillaire réutilisable pour prothèse orthopédique de hanche | unclassified | Classe IIa | Non | non | non
2016-11-29 | Aston Medical | Aston Medical | Ancillaire Tête et Col d'essai ASTERIA S : Col d'essai 2L | Ancillaire réutilisable pour prothèse orthopédique de hanche | unclassified | Classe IIa | Non | non | non
2016-11-29 | Aston Medical | Aston Medical | Ancillaire Tête et Col d'essai ASTERIA S : Col d'essai 2S | Ancillaire réutilisable pour prothèse orthopédique de hanche | unclassified | Classe IIa | Non | non | non
2016-11-29 | Aston Medical | Aston Medical | Ancillaire Tête et Col d'essai ASTERIA S : Col d'essai 3L | Ancillaire réutilisable pour prothèse orthopédique de hanche | unclassified | Classe IIa | Non | non | non
2016-11-29 | Aston Medical | Aston Medical | Ancillaire Tête et Col d'essai ASTERIA S : Col d'essai 3S | Ancillaire réutilisable pour prothèse orthopédique de hanche | unclassified | Classe IIa | Non | non | non
2016-11-29 | Aston Medical | Aston Medical | Ancillaire Tête et Col d'essai ASTERIA S : Col d'essai 4L | Ancillaire réutilisable pour prothèse orthopédique de hanche | unclassified | Classe IIa | Non | non | non
2016-11-29 | Aston Medical | Aston Medical | Ancillaire Tête et Col d'essai ASTERIA S : Col d'essai 4S | Ancillaire réutilisable pour prothèse orthopédique de hanche | unclassified | Classe IIa | Non | non | non
2016-11-29 | Aston Medical | Aston Medical | Ancillaire Tête et Col d'essai ASTERIA S : Col d'essai 5L | Ancillaire réutilisable pour prothèse orthopédique de hanche | unclassified | Classe IIa | Non | non | non
2016-11-29 | Aston Medical | Aston Medical | Ancillaire Tête et Col d'essai ASTERIA S : Col d'essai 5S | Ancillaire réutilisable pour prothèse orthopédique de hanche | unclassified | Classe IIa | Non | non | non
2016-11-29 | Aston Medical | Aston Medical | Ancillaire Tête et Col d'essai ASTERIA S : Col d'essai 6L | Ancillaire réutilisable pour prothèse orthopédique de hanche | unclassified | Classe IIa | Non | non | non
2016-11-29 | Aston Medical | Aston Medical | Ancillaire Tête et Col d'essai ASTERIA S : Col d'essai 6S | Ancillaire réutilisable pour prothèse orthopédique de hanche | unclassified | Classe IIa | Non | non | non
2016-11-29 | Aston Medical | Aston Medical | Ancillaire Tête et Col d'essai ASTERIA S : Col d'essai 7L | Ancillaire réutilisable pour prothèse orthopédique de hanche | unclassified | Classe IIa | Non | non | non
2016-11-29 | Aston Medical | Aston Medical | Ancillaire Tête et Col d'essai ASTERIA S : Col d'essai 7S | Ancillaire réutilisable pour prothèse orthopédique de hanche | unclassified | Classe IIa | Non | non | non
2016-11-29 | Aston Medical | Aston Medical | Ancillaire Tête et Col d'essai ASTERIA S : Col d'essai 8L | Ancillaire réutilisable pour prothèse orthopédique de hanche | unclassified | Classe IIa | Non | non | non
2016-11-29 | Aston Medical | Aston Medical | Ancillaire Tête et Col d'essai ASTERIA S : Col d'essai 8S | Ancillaire réutilisable pour prothèse orthopédique de hanche | unclassified | Classe IIa | Non | non | non
2016-11-29 | B. BRAUN AVITUM AG | B. BRAUN AVITUM FRANCE | Solcart B | Dialysat d'hémodialyse | Haemodialysis dialysate | Classe IIb | Non | non | non
2016-11-29 | BARD Access Systems, Inc. | BARD France | Safety Introducer Needle Kit Pinpoint™ GT 21 G | Aiguille d’introduction de sûreté | unclassified | Classe IIa | Non | oui | non
2016-11-29 | HANGZHOU AGS MedTech Co. Ltd | LIFE PARTNERS EUROPE | Hemoclip | Clip pour hémostase | unclassified | Classe IIb | Non | oui | non
2016-11-29 | ILOODA Co., Ltd | TECHNILASE | FRAXIS DUO | Laser CO2 à puissance élevée plus énergie RF fractionnée à micro-aiguilles | unclassified | Classe IIb | Non | non | non
2016-11-29 | IMDS Operations BV | BIOTRONIK FRANCE | Guidion™ | Extension de Guide à Échange Rapide | unclassified | Classe III | Non | oui | non
2016-11-29 | IMDS Operations BV | BIOTRONIK FRANCE | NHancer™Rx | Cathéter à échange rapide et à double voie | unclassified | Classe III | Non | oui | non
2016-11-30 | DOSIsoft | DOSIsoft | Suite Logicielle ThinkQA, EPIbeam | Logiciel d'application du système de planification du traitement de la radiothérapie | Radiation therapy treatment planning system application software | Classe IIb | Non | non | non
2016-11-30 | EV3 Inc. | MEDTRONIC France | TrailBlazer™ Angulé | Cathéter de soutien coudé avec revêtement hydrophile | unclassified | Classe IIa | Non | oui | non
2016-12-01 | Ascension Orthopedics Inc. | INTEGRA LIFESCIENCES SERVICES | Système de Pied Total 2 - Adaptateur AO-Trinkle | Adaptateur AO-Trinkle | unclassified | Classe IIa | Non | non | non
2016-12-01 | Ascension Orthopedics Inc. | INTEGRA LIFESCIENCES SERVICES | Système de Pied Total 2 - Broches de Kirschner | Broches de Kirschner | unclassified | Classe IIa | Non | non | non
2016-12-01 | Ascension Orthopedics Inc. | INTEGRA LIFESCIENCES SERVICES | Système de Pied Total 2 - Ecarteur calibré | Ecarteur calibré | unclassified | Classe IIa | Non | non | non
2016-12-01 | Ascension Orthopedics Inc. | INTEGRA LIFESCIENCES SERVICES | Système de Pied Total 2 - Fils olive | Fils olive | unclassified | Classe IIa | Non | non | non
2016-12-01 | Ascension Orthopedics Inc. | INTEGRA LIFESCIENCES SERVICES | Système de Pied Total 2 - Jauge de distraction arrière-pied | Jauge de distraction arrière-pied | unclassified | Classe IIa | Non | non | non
2016-12-01 | Ascension Orthopedics Inc. | INTEGRA LIFESCIENCES SERVICES | Système de Pied Total 2 - Jauge de distraction avant-pied | Jauge de distraction avant-pied | unclassified | Classe IIa | Non | non | non
2016-12-01 | Ascension Orthopedics Inc. | INTEGRA LIFESCIENCES SERVICES | Système de Pied Total 2 - Jauge de profondeur pour vis de plaque | Jauge de profondeur pour vis de plaque | unclassified | Classe IIa | Non | non | non
2016-12-01 | Ascension Orthopedics Inc. | INTEGRA LIFESCIENCES SERVICES | Système de Pied Total 2 - Mèche avec AO | Mèche avec AO | unclassified | Classe IIa | Non | non | non
2016-12-01 | Ascension Orthopedics Inc. | INTEGRA LIFESCIENCES SERVICES | Système de Pied Total 2 - Plaque arthrodèse profil plat | Implant chirurgical | unclassified | Classe IIb | Non | non | non
2016-12-01 | Ascension Orthopedics Inc. | INTEGRA LIFESCIENCES SERVICES | Système de Pied Total 2 - Plaque calcanéenne | Implant chirurgical | unclassified | Classe IIb | Non | non | non
2016-12-01 | Ascension Orthopedics Inc. | INTEGRA LIFESCIENCES SERVICES | Système de Pied Total 2 - Plaque d'interposition sans tige | Implant chirurgical | unclassified | Classe IIb | Non | non | non
2016-12-01 | Ascension Orthopedics Inc. | INTEGRA LIFESCIENCES SERVICES | Système de Pied Total 2 - Plaque fusion AMP | Implant chirurgical | unclassified | Classe IIb | Non | non | non
2016-12-01 | Ascension Orthopedics Inc. | INTEGRA LIFESCIENCES SERVICES | Système de Pied Total 2 - Plaque Lapidus épaulement | Implant chirurgical | unclassified | Classe IIb | Non | non | non
2016-12-01 | Ascension Orthopedics Inc. | INTEGRA LIFESCIENCES SERVICES | Système de Pied Total 2 - Plaque Lapidus sans épaulement | Implant chirurgical | unclassified | Classe IIb | Non | non | non
2016-12-01 | Ascension Orthopedics Inc. | INTEGRA LIFESCIENCES SERVICES | Système de Pied Total 2 - Plaque ostéo déplacement Dwyer | Implant chirurgical | unclassified | Classe IIb | Non | non | non
2016-12-01 | Ascension Orthopedics Inc. | INTEGRA LIFESCIENCES SERVICES | Système de Pied Total 2 - Plaque ostéo d'ouverture | Implant chirurgical | unclassified | Classe IIb | Non | non | non
2016-12-01 | Ascension Orthopedics Inc. | INTEGRA LIFESCIENCES SERVICES | Système de Pied Total 2 - Plaque péroné 3 trous | Implant chirurgical | unclassified | Classe IIb | Non | non | non
2016-12-01 | Ascension Orthopedics Inc. | INTEGRA LIFESCIENCES SERVICES | Système de Pied Total 2 - Plaque reconstruction arrière-pied | Implant chirurgical | unclassified | Classe IIb | Non | non | non
2016-12-01 | Ascension Orthopedics Inc. | INTEGRA LIFESCIENCES SERVICES | Système de Pied Total 2 - Plaque tarsienne, droite en T 7 trous | Implant chirurgical | unclassified | Classe IIb | Non | non | non
2016-12-01 | Ascension Orthopedics Inc. | INTEGRA LIFESCIENCES SERVICES | Système de Pied Total 2 - Plaque tarsienne, rectiligne courte 2 trous | Implant chirurgical | unclassified | Classe IIb | Non | non | non
2016-12-01 | Ascension Orthopedics Inc. | INTEGRA LIFESCIENCES SERVICES | Système de Pied Total 2 - Plaque tarsienne, rectiligne courte 4 trous | Implant chirurgical | unclassified | Classe IIb | Non | non | non
2016-12-01 | Ascension Orthopedics Inc. | INTEGRA LIFESCIENCES SERVICES | Système de Pied Total 2 - Plaque tarsienne, rectiligne en T 5 trous | Implant chirurgical | unclassified | Classe IIb | Non | non | non
2016-12-01 | Ascension Orthopedics Inc. | INTEGRA LIFESCIENCES SERVICES | Système de Pied Total 2 - Plaque tarsienne, rectiligne en T 6 trous | Implant chirurgical | unclassified | Classe IIb | Non | non | non
2016-12-01 | Ascension Orthopedics Inc. | INTEGRA LIFESCIENCES SERVICES | Système de Pied Total 2 - Plaque tarsienne, rectiligne 10 trous | Implant chirurgical | unclassified | Classe IIb | Non | non | non
2016-12-01 | Ascension Orthopedics Inc. | INTEGRA LIFESCIENCES SERVICES | Système de Pied Total 2 - Plaque tarsienne, rectiligne 3 trous | Implant chirurgical | unclassified | Classe IIb | Non | non | non
2016-12-01 | Ascension Orthopedics Inc. | INTEGRA LIFESCIENCES SERVICES | Système de Pied Total 2 - Plaque tarsienne,droite en t 8 trous | Implant chirurgical | unclassified | Classe IIb | Non | non | non
2016-12-01 | Ascension Orthopedics Inc. | INTEGRA LIFESCIENCES SERVICES | Système de Pied Total 2 - Plaque tubulaire péroné 4 trous | Implant chirurgical | unclassified | Classe IIb | Non | non | non
2016-12-01 | Ascension Orthopedics Inc. | INTEGRA LIFESCIENCES SERVICES | Système de Pied Total 2 - Plaque universelle arrière-pied | Implant chirurgical | unclassified | Classe IIb | Non | non | non
2016-12-01 | Ascension Orthopedics Inc. | INTEGRA LIFESCIENCES SERVICES | Système de Pied Total 2 - Plaque universelle avant-pied | Implant chirurgical | unclassified | Classe IIb | Non | non | non
2016-12-01 | Ascension Orthopedics Inc. | INTEGRA LIFESCIENCES SERVICES | Système de Pied Total 2 - Rondelle pour vis | Implant chirurgical | unclassified | Classe IIb | Non | non | non
2016-12-01 | Ascension Orthopedics Inc. | INTEGRA LIFESCIENCES SERVICES | Système de Pied Total 2 - Tournevis hex, non canulé | Tournevis hex, non canulé | unclassified | Classe IIa | Non | non | non
2016-12-01 | Ascension Orthopedics Inc. | INTEGRA LIFESCIENCES SERVICES | Système de Pied Total 2 - Tournevis TX, non canulé avec AO | Tournevis TX, non canulé avec AO | unclassified | Classe IIa | Non | non | non
2016-12-01 | Ascension Orthopedics Inc. | INTEGRA LIFESCIENCES SERVICES | Système de Pied Total 2 - Vis de compression arrière-pied | Implant chirurgical | unclassified | Classe IIb | Non | non | non
2016-12-01 | Ascension Orthopedics Inc. | INTEGRA LIFESCIENCES SERVICES | Système de Pied Total 2 - Vis de traction de plaque | Implant chirurgical | unclassified | Classe IIb | Non | non | non
2016-12-01 | Ascension Orthopedics Inc. | INTEGRA LIFESCIENCES SERVICES | Système de Pied Total 2 - Vis de traction de plaque avant pied | Implant chirurgical | unclassified | Classe IIb | Non | non | non
2016-12-01 | Ascension Orthopedics Inc. | INTEGRA LIFESCIENCES SERVICES | Système de Pied Total 2 - Vis de verrouillage arrière-pied | Implant chirurgical | unclassified | Classe IIb | Non | non | non
2016-12-01 | Ascension Orthopedics Inc. | INTEGRA LIFESCIENCES SERVICES | Système de Pied Total 2 - Vis de verrouillage avant-pied | Implant chirurgical | unclassified | Classe IIb | Non | non | non
2016-12-01 | Ascension Orthopedics Inc. | INTEGRA LIFESCIENCES SERVICES | Système de Pied Total 2 - Vis de verrouillage de plaque | Implant chirurgical | unclassified | Classe IIb | Non | non | non
2016-12-01 | B. BRAUN AVITUM AG | B. BRAUN MEDICAL | OMNIset | Kit pour dialyse et hémofiltration | unclassified | Classe IIb | Non | oui | non
2016-12-01 | B. BRAUN Surgical | B. BRAUN MEDICAL | Bone Wax / Cire à os | Cire osseuse naturelle | Bone wax, natural | Classe IIb | Non | oui | non
2016-12-01 | Embolx, Inc. | Healthlink Europe BV | Sniper™ | Cathéter pour perfusion avec occlusion par ballonnet | Peripheral/coronary vascular infusion catheter | Classe IIa | Non | oui | non
2016-12-01 | Laurane Médical | Laurane Médical | Kit de biopsie de moelle Omnibone™ (OMM) | Kit de biopsie de moelle | unclassified | Classe IIa | Non | oui | non
2016-12-01 | Laurane Médical | Laurane Médical | Kit de biopsie osseuse perforant avec sachet Omnibone™ (OMB) | Biopsie osseuse | unclassified | Classe IIa | Non | oui | non
2016-12-01 | Laurane Médical | Laurane Médical | Trocart d'accès perforant Omnibone™ (OMT) | Trocart d'accès | unclassified | Classe IIa | Non | oui | non
2016-12-01 | MEDBONE MEDICAL DEVICES LDA | INNOVATIVE DENTAL SOLUTIONS | ETHOSS | Substitut osseux alloplastique | unclassified | Classe III | Non | oui | non
2016-12-01 | MEDICREA INTERNATIONAL | MEDICREA INTERNATIONAL | LigaPASS : Connecteur LigaPASS pour tige Ø 4.5 mm - Non stérile | Système rachidien | Bone-screw internal spinal fixation system, non-sterile | Classe IIb | Non | non | non
2016-12-01 | MEDICREA INTERNATIONAL | MEDICREA INTERNATIONAL | LigaPASS : Connecteur LigaPASS pour tige Ø 4.5 mm - Stérile | Système rachidien | unclassified | Classe IIb | Non | oui | non
2016-12-01 | MEDICREA INTERNATIONAL | MEDICREA INTERNATIONAL | PASS LP: Left Ring Rod Ø 5.5 mm | Système rachidien | Bone-screw internal spinal fixation system, non-sterile | Classe IIb | Non | non | non
2016-12-01 | MEDICREA INTERNATIONAL | MEDICREA INTERNATIONAL | PASS LP: Left Ring Rod Ø 6 mm | Système rachidien | Bone-screw internal spinal fixation system, non-sterile | Classe IIb | Non | non | non
2016-12-01 | MEDICREA INTERNATIONAL | MEDICREA INTERNATIONAL | PASS LP: Right Ring Rod Ø 5.5 mm | Système rachidien | Bone-screw internal spinal fixation system, non-sterile | Classe IIb | Non | non | non
2016-12-01 | MEDICREA INTERNATIONAL | MEDICREA INTERNATIONAL | PASS LP: Right Ring Rod Ø 6 mm | Système rachidien | Bone-screw internal spinal fixation system, non-sterile | Classe IIb | Non | non | non
2016-12-01 | MEDICREA INTERNATIONAL | MEDICREA INTERNATIONAL | PASS LP: Vis pédiculaire Ø 4.5 mm à double hélices | Système rachidien | Bone-screw internal spinal fixation system, non-sterile | Classe IIb | Non | non | non
2016-12-01 | MEDICREA INTERNATIONAL | MEDICREA INTERNATIONAL | PASS LP: Vis pédiculaire Ø 5 mm à double hélices | Système rachidien | Bone-screw internal spinal fixation system, non-sterile | Classe IIb | Non | non | non
2016-12-01 | MEDICREA INTERNATIONAL | MEDICREA INTERNATIONAL | PASS LP: Vis pédiculaire Ø 5.5 mm à double hélices | Système rachidien | Bone-screw internal spinal fixation system, non-sterile | Classe IIb | Non | non | non
2016-12-01 | MEDICREA INTERNATIONAL | MEDICREA INTERNATIONAL | PASS LP: Vis pédiculaire Ø 6.5 mm à double hélices | Système rachidien | Bone-screw internal spinal fixation system, non-sterile | Classe IIb | Non | non | non
2016-12-01 | MEDICREA INTERNATIONAL | MEDICREA INTERNATIONAL | PASS LP: Vis pédiculaire Ø 7.5 mm à double hélices | Système rachidien | Bone-screw internal spinal fixation system, non-sterile | Classe IIb | Non | non | non
2016-12-01 | MEDICREA INTERNATIONAL | MEDICREA INTERNATIONAL | PASS LP: Vis pédiculaire Ø 8.5 mm à double hélices | Système rachidien | Bone-screw internal spinal fixation system, non-sterile | Classe IIb | Non | non | non
2016-12-01 | MEDICREA INTERNATIONAL | MEDICREA INTERNATIONAL | PASS OCT : Connecteur à offset réglable | Système rachidien | Bone-screw internal spinal fixation system, non-sterile | Classe IIb | Non | non | non
2016-12-01 | MEDICREA INTERNATIONAL | MEDICREA INTERNATIONAL | PASS OCT : Ecrou sécable | Système rachidien | unclassified | Classe IIb | Non | oui | non
2016-12-01 | MEDICREA INTERNATIONAL | MEDICREA INTERNATIONAL | PASS OCT : Liaison transverse pour tige Ø 3.5 mm Entraxe 32 cm à 58 mm | Système rachidien | unclassified | Classe IIb | Non | oui | non
2016-12-01 | MEDICREA INTERNATIONAL | MEDICREA INTERNATIONAL | PASS OCT : Liaison transverse pour tige Ø 3.5 mm Entraxe 6 à 32 cm | Système rachidien | unclassified | Classe IIb | Non | oui | non
2016-12-01 | MEDICREA INTERNATIONAL | MEDICREA INTERNATIONAL | PASS OCT : Liaison transverse Vis-Vis | Système rachidien | unclassified | Classe IIb | Non | oui | non
2016-12-01 | MEDICREA INTERNATIONAL | MEDICREA INTERNATIONAL | PASS OCT : Tige à deux diamètres Ø 3.5 mm / 5.5 mm | Système rachidien | unclassified | Classe IIb | Non | oui | non
2016-12-01 | MEDICREA INTERNATIONAL | MEDICREA INTERNATIONAL | PASS OCT : Tige à deux diamètres Ø 3.5 mm / 6 mm | Système rachidien | unclassified | Classe IIb | Non | oui | non
2016-12-01 | MEDICREA INTERNATIONAL | MEDICREA INTERNATIONAL | PASS XS : Connecteur angulé pour tige Ø 4.5 mm | Système rachidien | Bone-screw internal spinal fixation system, non-sterile | Classe IIb | Non | non | non
2016-12-01 | MEDICREA INTERNATIONAL | MEDICREA INTERNATIONAL | PASS XS : Connecteur DRC pour tige Ø 4.5 mm | Système rachidien | Bone-screw internal spinal fixation system, non-sterile | Classe IIb | Non | non | non
2016-12-01 | MEDICREA INTERNATIONAL | MEDICREA INTERNATIONAL | PASS XS : Connecteur offset pour tige Ø 4.5 mm | Système rachidien | Bone-screw internal spinal fixation system, non-sterile | Classe IIb | Non | non | non
2016-12-01 | MEDICREA INTERNATIONAL | MEDICREA INTERNATIONAL | PASS XS : Connecteur standard pour tige Ø 4.5 mm | Système rachidien | Bone-screw internal spinal fixation system, non-sterile | Classe IIb | Non | non | non
2016-12-01 | MEDICREA INTERNATIONAL | MEDICREA INTERNATIONAL | PASS XS : Ecrou sécable | Système rachidien | Bone-screw internal spinal fixation system, non-sterile | Classe IIb | Non | non | non
2016-12-01 | MEDICREA INTERNATIONAL | MEDICREA INTERNATIONAL | PASS XS : Liaison transverse pour tige Ø 4.5 mm | Système rachidien | Bone-screw internal spinal fixation system, non-sterile | Classe IIb | Non | non | non
2016-12-01 | MEDICREA INTERNATIONAL | MEDICREA INTERNATIONAL | PASS XS : Tige CoCr Ø 4.5 mm | Système rachidien | Bone-screw internal spinal fixation system, non-sterile | Classe IIb | Non | non | non
2016-12-01 | MEDICREA INTERNATIONAL | MEDICREA INTERNATIONAL | PASS XS : Tige Ø 4.5 mm | Système rachidien | Bone-screw internal spinal fixation system, non-sterile | Classe IIb | Non | non | non
2016-12-01 | MEDICREA INTERNATIONAL | MEDICREA INTERNATIONAL | PASS XS : Vis polyaxiale Ø 4.0 mm | Système rachidien | Bone-screw internal spinal fixation system, non-sterile | Classe IIb | Non | non | non
2016-12-01 | MEDICREA INTERNATIONAL | MEDICREA INTERNATIONAL | PASS XS : Vis polyaxiale Ø 4.5 mm | Système rachidien | Bone-screw internal spinal fixation system, non-sterile | Classe IIb | Non | non | non
2016-12-01 | MEDICREA INTERNATIONAL | MEDICREA INTERNATIONAL | PASS XS : Vis polyaxiale Ø 5.0 mm | Système rachidien | Bone-screw internal spinal fixation system, non-sterile | Classe IIb | Non | non | non
2016-12-01 | MEDICREA INTERNATIONAL | MEDICREA INTERNATIONAL | PASS XS : Vis polyaxiale Ø 5.5 mm | Système rachidien | Bone-screw internal spinal fixation system, non-sterile | Classe IIb | Non | non | non
2016-12-02 | Bioptigen, Inc. | EMERGO EUROPE B.V. | EnFocus 2300 | Tomographe | Spectral-domain optical coherence tomography system | Classe IIa | Non | non | non
2016-12-02 | Bioptigen, Inc. | EMERGO EUROPE B.V. | EnFocus 4400 | Tomographe | Spectral-domain optical coherence tomography system | Classe IIa | Non | non | non
2016-12-02 | Laboratoires CLEMASCIENCES | Equilibre Attitude | Total Capteur ® | Gélules - Perte de poids | unclassified | Classe IIa | Non | non | non
2016-12-02 | MEDOVENT GmbH | MEDOVENT GmbH | Reaxon® Direct | Conduit de régénération nerveuse | Nerve guide, biodegradable, animal-derived | Classe III | CRUSTACES | oui | non
2016-12-02 | MEDOVENT GmbH | MEDOVENT GmbH | Reaxon® Nerve Guide | Conduit de régénération nerveuse | Nerve guide, biodegradable, animal-derived | Classe III | CRUSTACES | oui | non
2016-12-02 | PHILIPS Medical Systems | PHILIPS France Commercial | Batteries du défibrillateur HeartStart XL+ | Défibrillateur/moniteur. | unclassified | Classe IIb | Non | non | non
2016-12-02 | PRO-MED Instruments GmbH | STRYKER FRANCE SAS | DORO® Disposable Skull Pins | Pointes crâniennes à usage unique (stériles) | unclassified | Classe IIa | Non | oui | non
2016-12-02 | PRO-MED Instruments GmbH | STRYKER FRANCE SAS | DORO® Reusable Skull Pins | Pointes crâniennes réutilisables | unclassified | Classe IIa | Non | non | non
2016-12-02 | STRYKER Neurovascular | STRYKER FRANCE SAS | Target® Helical Nano Detachable Coil | Coil détachable | unclassified | Classe III | Non | oui | non
2016-12-02 | STRYKER Neurovascular | STRYKER FRANCE SAS | Target® Helical Ultra Detachable Coil | Coil détachable | unclassified | Classe III | Non | oui | non
2016-12-02 | STRYKER Neurovascular | STRYKER FRANCE SAS | Target® XL Helical Detachable Coil | Coil détachable | unclassified | Classe III | Non | oui | non
2016-12-02 | STRYKER Neurovascular | STRYKER FRANCE SAS | Target® XL 360 Soft Detachable Coil | Coil détachable | unclassified | Classe III | Non | oui | non
2016-12-02 | STRYKER Neurovascular | STRYKER FRANCE SAS | Target® XL 360 Standard Detachable Coil | Coil détachable | unclassified | Classe III | Non | oui | non
2016-12-02 | STRYKER Neurovascular | STRYKER FRANCE SAS | Target® XXL 360 Detachable Coil | Coil détachable | unclassified | Classe III | Non | oui | non
2016-12-02 | STRYKER Neurovascular | STRYKER FRANCE SAS | Target® 3D Detachable Coil | Coil détachable | unclassified | Classe III | Non | oui | non
2016-12-02 | STRYKER Neurovascular | STRYKER FRANCE SAS | Target® 360 Nano Detachable Coil | Coil détachable | unclassified | Classe III | Non | oui | non
2016-12-02 | STRYKER Neurovascular | STRYKER FRANCE SAS | Target® 360 Soft Detachable Coil | Coil détachable | unclassified | Classe III | Non | oui | non
2016-12-02 | STRYKER Neurovascular | STRYKER FRANCE SAS | Target® 360 Standard Detachable Coil | Coil détachable | unclassified | Classe III | Non | oui | non
2016-12-02 | STRYKER Neurovascular | STRYKER FRANCE SAS | Target® 360 Ultra Detachable Coil | Coil détachable | unclassified | Classe III | Non | oui | non
2016-12-03 | MICROVENTION INC | MICROVENTION Europe | Traxcess | Guide pour cathéter | Cardiac catheter guidewire, single-use | Classe III | Non | oui | non
2016-12-03 | MICROVENTION INC | MICROVENTION Europe | Traxcess Docking Wire | Fil de fixation | Intravascular catheter guidewire extension | Classe IIa | Non | oui | non
2016-12-05 | EFFIK INTERNATONAL SA | EFFIK | GYNEFFIK 2.0 | Electrostimulateur neuromusculaire de l'appareil uro-génital | unclassified | Classe IIa | Non | non | non
2016-12-05 | Medacta International SA | Medacta France | Râpe AMIStem-HP # 0 | Système de prothèse de hanche | Bone-resection orthopaedic reamer | Classe IIa | Non | non | non
2016-12-05 | Medacta International SA | Medacta France | Râpe AMIStem-HP # 00 | Système de prothèse de hanche | Bone-resection orthopaedic reamer | Classe IIa | Non | non | non
2016-12-05 | Medacta International SA | Medacta France | Râpe AMIStem-HP # 1 | Système de prothèse de hanche | Bone-resection orthopaedic reamer | Classe IIa | Non | non | non
2016-12-05 | Medacta International SA | Medacta France | Râpe AMIStem-HP # 2 | Système de prothèse de hanche | Bone-resection orthopaedic reamer | Classe IIa | Non | non | non
2016-12-05 | Medacta International SA | Medacta France | Râpe AMIStem-HP # 3 | Système de prothèse de hanche | Bone-resection orthopaedic reamer | Classe IIa | Non | non | non
2016-12-05 | Medacta International SA | Medacta France | Râpe AMIStem-HP # 4 | Système de prothèse de hanche | Bone-resection orthopaedic reamer | Classe IIa | Non | non | non
2016-12-05 | Medacta International SA | Medacta France | Râpe AMIStem-HP # 5 | Système de prothèse de hanche | Bone-resection orthopaedic reamer | Classe IIa | Non | non | non
2016-12-05 | Medacta International SA | Medacta France | Râpe AMIStem-HP # 6 | Système de prothèse de hanche | Bone-resection orthopaedic reamer | Classe IIa | Non | non | non
2016-12-05 | Medacta International SA | Medacta France | Râpe AMIStem-HP # 7 | Système de prothèse de hanche | Bone-resection orthopaedic reamer | Classe IIa | Non | non | non
2016-12-05 | Medacta International SA | Medacta France | Râpe AMIStem-HP # 8 | Système de prothèse de hanche | Bone-resection orthopaedic reamer | Classe IIa | Non | non | non
2016-12-05 | Medacta International SA | Medacta France | Râpe AMIStem-HP # 9 | Système de prothèse de hanche | Bone-resection orthopaedic reamer | Classe IIa | Non | non | non
2016-12-05 | OSYPKA AG | MEDTRONIC France | VM17 Adaptateur implantable pour électrode | Adaptateur implantable pour électrode | unclassified | DMIA | Non | oui | non
2016-12-05 | TERPAN | TERPAN | Dosette 6 ml gel lubrifiant JANSSEN | Lubrifiant, vaginal patient | unclassified | Classe IIa | Non | non | non
2016-12-05 | TERPAN | TERPAN | Gel à base d'eau Terpan (sans paraben), tube 50ml | Lubrifiant, vaginal patient | unclassified | Classe IIa | Non | non | non
2016-12-05 | TERPAN | TERPAN | Gel lubrifiant à base d'eau, flacon 1 litre SMILE | Lubrifiant, vaginal patient | unclassified | Classe IIa | Non | non | non
2016-12-05 | TERPAN | TERPAN | Gel lubrifiant sans paraben, dosette 5 ml, TERPAN | Lubrifiant, vaginal patient | unclassified | Classe IIa | Non | non | non
2016-12-05 | TERPAN | TERPAN | Gel lubrifiant sans paraben, dosette 6 ml, SMILE | Lubrifiant, vaginal patient | unclassified | Classe IIa | Non | non | non
2016-12-05 | TERPAN | TERPAN | Gel lubrifiant So Sexy, tube 50 ml | Lubrifiant, vaginal patient | unclassified | Classe IIa | Non | non | non
2016-12-05 | TERPAN | TERPAN | Tube 50ml gel à base d'eau SMILE | Lubrifiant, vaginal patient | unclassified | Classe IIa | Non | non | non
2016-12-06 | Bausch & Lomb Incorporated | Bausch & Lomb France | BAUSCH + LOMB Ultra (samfilcon A) Contact lens | Lentilles de contact souples hydrophiles | Soft corrective contact lens, daily-disposable,Soft corrective contact lens, daily-wear | Classe IIa | Non | oui | non
2016-12-06 | Bio-Medical Research Ltd | BMR Slendertone | INNOVO | Electrostimulateur neuromusculaire périnal pour le traitement de l'incontinence | unclassified | Classe IIa | Non | non | non
2016-12-06 | Medacta International SA | Medacta France | Adaptateur métallique MectaCer Biolox Option S, M, L, XL | Système de prothèse de hanche | unclassified | Classe III | Non | oui | non
2016-12-06 | Medacta International SA | Medacta France | Tête en céramique MectaCer Biolox Option | Système de prothèse de hanche | unclassified | Classe III | Non | oui | non
2016-12-06 | Philips Medical Systems Nederland B.V. | PHILIPS France Commercial | IntelliSpace Cardiovascular 2.1 | Système de gestion des images et des informations cardiovasculaires | Radiology picture archiving and communication system workstation | Classe IIa | Non | non | non
2016-12-06 | Stryker Leibinger GmbH Co. KG | STRYKER FRANCE SAS | Universal II - Twist Drills | Forets hélicoïdaux | Non-sterile fluted surgical drill, single-use | Classe IIa | Non | non | non
2016-12-06 | WRIGHT MEDICAL TECHNOLOGIE INC | BIOTECH ORTHO (A Wright Company) | BIOARCH™ Subtalar Implant | Implant pour pied et cheville | Subtalar implant, non-bioabsorbable | Classe IIb | Non | oui | non
2016-12-06 | WRIGHT MEDICAL TECHNOLOGIE INC | BIOTECH ORTHO (A Wright Company) | BIOARCH™ Subtalar Implant Trial Sizer - Class IIa Instruments | Instrument pour implantation | Internal orthopaedic fixation system implantation kit | Classe IIa | Non | non | non
2016-12-06 | WRIGHT MEDICAL TECHNOLOGIE INC | BIOTECH ORTHO (A Wright Company) | BIOFOAM™ Bone Wedge Evans Trial - Class IIa Instruments | Instrument pour implantation | Internal orthopaedic fixation system implantation kit | Classe IIa | Non | non | non
2016-12-06 | WRIGHT MEDICAL TECHNOLOGIE INC | BIOTECH ORTHO (A Wright Company) | BIOFOAM™ Bone Wedge Trial - Class IIa Instruments | Instrument pour implantation | Internal orthopaedic fixation system implantation kit | Classe IIa | Non | non | non
2016-12-06 | WRIGHT MEDICAL TECHNOLOGIE INC | BIOTECH ORTHO (A Wright Company) | BIOFOAM® Evans Wedge | Cale osseuse pour pied et cheville | Internal orthopaedic fixation system, plate/screw, non-biodegradable | Classe IIb | Non | oui | non
2016-12-06 | WRIGHT MEDICAL TECHNOLOGIE INC | BIOTECH ORTHO (A Wright Company) | BIOFOAM® Wedge | Cale osseuse pour pied et cheville | Internal orthopaedic fixation system, plate/screw, non-biodegradable | Classe IIb | Non | oui | non
2016-12-06 | WRIGHT MEDICAL TECHNOLOGIE INC | BIOTECH ORTHO (A Wright Company) | CHARLOTTE™ AO Cannulated Quick Connect - Class IIa Instruments | Instrument pour implantation | Internal orthopaedic fixation system implantation kit | Classe IIa | Non | non | non
2016-12-06 | WRIGHT MEDICAL TECHNOLOGIE INC | BIOTECH ORTHO (A Wright Company) | CHARLOTTE™ Compression Staple Drill - Class IIa Instruments | Instrument pour implantation | Internal orthopaedic fixation system implantation kit | Classe IIa | Non | non | non
2016-12-06 | WRIGHT MEDICAL TECHNOLOGIE INC | BIOTECH ORTHO (A Wright Company) | CHARLOTTE® F&A System - CLAW® II plate | Plaque pour pied et cheville | Internal orthopaedic fixation system, plate/screw, non-biodegradable | Classe IIb | Non | oui | non
2016-12-06 | WRIGHT MEDICAL TECHNOLOGIE INC | BIOTECH ORTHO (A Wright Company) | CHARLOTTE® F&A System - CLAW® plate | Plaque pour pied et cheville | Internal orthopaedic fixation system, plate/screw, non-biodegradable | Classe IIb | Non | oui | non
2016-12-06 | WRIGHT MEDICAL TECHNOLOGIE INC | BIOTECH ORTHO (A Wright Company) | CHARLOTTE® F&A System - CLAW® Screw | Vis pour pied et cheville | unclassified | Classe IIb | Non | oui | non
2016-12-06 | WRIGHT MEDICAL TECHNOLOGIE INC | BIOTECH ORTHO (A Wright Company) | CHARLOTTE® F&A System - Compression Staple | Agrafe orthopédique non réglable | unclassified | Classe IIb | Non | oui | non
2016-12-06 | WRIGHT MEDICAL TECHNOLOGIE INC | BIOTECH ORTHO (A Wright Company) | CHARLOTTE® F&A System - LisFranc plate | Plaque pour pied et cheville | Internal orthopaedic fixation system, plate/screw, non-biodegradable | Classe IIb | Non | oui | non
2016-12-06 | WRIGHT MEDICAL TECHNOLOGIE INC | BIOTECH ORTHO (A Wright Company) | CHARLOTTE® F&A System - LisFranc Screw | Vis pour pied et cheville | unclassified | Classe IIb | Non | oui | non
2016-12-06 | WRIGHT MEDICAL TECHNOLOGIE INC | BIOTECH ORTHO (A Wright Company) | CHARLOTTE® F&A System - MTP Fusion Screw | Vis pour pied et cheville | unclassified | Classe IIb | Non | oui | non
2016-12-06 | WRIGHT MEDICAL TECHNOLOGIE INC | BIOTECH ORTHO (A Wright Company) | CHARLOTTE® F&A System - MUC Screw | Vis pour pied et cheville | unclassified | Classe IIb | Non | oui | non
2016-12-06 | WRIGHT MEDICAL TECHNOLOGIE INC | BIOTECH ORTHO (A Wright Company) | CHARLOTTE® F&A System - Quick Staple | Agrafe orthopédique non réglable | unclassified | Classe IIb | Non | oui | non
2016-12-06 | WRIGHT MEDICAL TECHNOLOGIE INC | BIOTECH ORTHO (A Wright Company) | CHARLOTTE® F&A System - Snap-off Screw | Vis pour pied et cheville | unclassified | Classe IIb | Non | oui | non
2016-12-06 | WRIGHT MEDICAL TECHNOLOGIE INC | BIOTECH ORTHO (A Wright Company) | CHARLOTTE™ Jones Cannulated Screw Tap - Class IIa Instruments | Instrument pour implantation | Internal orthopaedic fixation system implantation kit | Classe IIa | Non | non | non
2016-12-06 | WRIGHT MEDICAL TECHNOLOGIE INC | BIOTECH ORTHO (A Wright Company) | CHARLOTTE™ Jones K-Wire - Class IIa Instruments | Instrument pour implantation | Internal orthopaedic fixation system implantation kit | Classe IIa | Non | non | non
2016-12-06 | WRIGHT MEDICAL TECHNOLOGIE INC | BIOTECH ORTHO (A Wright Company) | CHARLOTTE™ Lifranc Drill Bit - Class IIa Instruments | Instrument pour implantation | Internal orthopaedic fixation system implantation kit | Classe IIa | Non | non | non
2016-12-06 | WRIGHT MEDICAL TECHNOLOGIE INC | BIOTECH ORTHO (A Wright Company) | CHARLOTTE™ MTP Fusion Cup Reamer - Class IIa Instruments | Instrument pour implantation | Internal orthopaedic fixation system implantation kit | Classe IIa | Non | non | non
2016-12-06 | WRIGHT MEDICAL TECHNOLOGIE INC | BIOTECH ORTHO (A Wright Company) | DARCO® AFP Plate | Plaque pour pied et cheville | Internal orthopaedic fixation system, plate/screw, non-biodegradable | Classe IIb | Non | non | non
2016-12-06 | WRIGHT MEDICAL TECHNOLOGIE INC | BIOTECH ORTHO (A Wright Company) | DARCO® Bow II Opening Wedge Plate | Plaque pour pied et cheville | Internal orthopaedic fixation system, plate/screw, non-biodegradable | Classe IIb | Non | non | non
2016-12-06 | WRIGHT MEDICAL TECHNOLOGIE INC | BIOTECH ORTHO (A Wright Company) | DARCO® CPS Calcaneal Plate | Plaque pour pied et cheville | Internal orthopaedic fixation system, plate/screw, non-biodegradable | Classe IIb | Non | non | non
2016-12-06 | WRIGHT MEDICAL TECHNOLOGIE INC | BIOTECH ORTHO (A Wright Company) | DARCO® DPS Step Plate | Plaque pour pied et cheville | Internal orthopaedic fixation system, plate/screw, non-biodegradable | Classe IIb | Non | non | non
2016-12-06 | WRIGHT MEDICAL TECHNOLOGIE INC | BIOTECH ORTHO (A Wright Company) | DARCO® Headed Screw | Vis de fixation osseuse | unclassified | Classe IIb | Non | non | non
2016-12-06 | WRIGHT MEDICAL TECHNOLOGIE INC | BIOTECH ORTHO (A Wright Company) | DARCO® Headless Compression Screw | Vis de fixation osseuse | unclassified | Classe IIb | Non | non | non
2016-12-06 | WRIGHT MEDICAL TECHNOLOGIE INC | BIOTECH ORTHO (A Wright Company) | DARCO® Headless Screw | Vis de fixation osseuse | unclassified | Classe IIb | Non | oui | non
2016-12-06 | WRIGHT MEDICAL TECHNOLOGIE INC | BIOTECH ORTHO (A Wright Company) | DARCO® Locking Screw | Vis de fixation osseuse | unclassified | Classe IIb | Non | non | non
2016-12-06 | WRIGHT MEDICAL TECHNOLOGIE INC | BIOTECH ORTHO (A Wright Company) | DARCO® LPS Plate | Plaque pour pied et cheville | Internal orthopaedic fixation system, plate/screw, non-biodegradable | Classe IIb | Non | non | non
2016-12-06 | WRIGHT MEDICAL TECHNOLOGIE INC | BIOTECH ORTHO (A Wright Company) | DARCO® MPJ Plate | Plaque pour pied et cheville | Internal orthopaedic fixation system, plate/screw, non-biodegradable | Classe IIb | Non | non | non
2016-12-06 | WRIGHT MEDICAL TECHNOLOGIE INC | BIOTECH ORTHO (A Wright Company) | DARCO® Non-Locking Screw | Vis de fixation osseuse | unclassified | Classe IIb | Non | non | non
2016-12-06 | WRIGHT MEDICAL TECHNOLOGIE INC | BIOTECH ORTHO (A Wright Company) | DARCO® PIA Plate | Plaque pour pied et cheville | Internal orthopaedic fixation system, plate/screw, non-biodegradable | Classe IIb | Non | non | non
2016-12-06 | WRIGHT MEDICAL TECHNOLOGIE INC | BIOTECH ORTHO (A Wright Company) | DARCO® Plantar Lapidus Plate | Plaque Lapidus plantaire | Internal orthopaedic fixation system, plate/screw, non-biodegradable | Classe IIb | Non | non | non
2016-12-06 | WRIGHT MEDICAL TECHNOLOGIE INC | BIOTECH ORTHO (A Wright Company) | DARCO® RPS Plate | Plaque pour pied et cheville | Internal orthopaedic fixation system, plate/screw, non-biodegradable | Classe IIb | Non | non | non
2016-12-06 | WRIGHT MEDICAL TECHNOLOGIE INC | BIOTECH ORTHO (A Wright Company) | DARCO® UPS Plate | Plaque pour pied et cheville | Internal orthopaedic fixation system, plate/screw, non-biodegradable | Classe IIb | Non | non | non
2016-12-06 | WRIGHT MEDICAL TECHNOLOGIE INC | BIOTECH ORTHO (A Wright Company) | DART-FIRE™ Headed compression Screw | Vis pour pied et cheville | unclassified | Classe IIb | Non | non | non
2016-12-06 | WRIGHT MEDICAL TECHNOLOGIE INC | BIOTECH ORTHO (A Wright Company) | DART-FIRE™ Headless compression Screw | Vis pour pied et cheville | unclassified | Classe IIb | Non | non | non
2016-12-06 | WRIGHT MEDICAL TECHNOLOGIE INC | BIOTECH ORTHO (A Wright Company) | DART-FIRE™ Small Screw - Cannulated Countersink - Class IIa Instruments | Instrument pour implantation | Internal orthopaedic fixation system implantation kit | Classe IIa | Non | non | non
2016-12-06 | WRIGHT MEDICAL TECHNOLOGIE INC | BIOTECH ORTHO (A Wright Company) | DART-FIRE™ Small Screw - Cannulated Drill Bit - Class IIa Instruments | Instrument pour implantation | Internal orthopaedic fixation system implantation kit | Classe IIa | Non | non | non
2016-12-06 | WRIGHT MEDICAL TECHNOLOGIE INC | BIOTECH ORTHO (A Wright Company) | DART-FIRE™ Small Screw - Cannulated K-Wire - Class IIa Instruments | Instrument pour implantation | Internal orthopaedic fixation system implantation kit | Classe IIa | Non | non | non
2016-12-06 | WRIGHT MEDICAL TECHNOLOGIE INC | BIOTECH ORTHO (A Wright Company) | DART-FIRE™ Washer | Rondelle pour pied et cheville | unclassified | Classe IIb | Non | non | non
2016-12-06 | WRIGHT MEDICAL TECHNOLOGIE INC | BIOTECH ORTHO (A Wright Company) | EVOLVE® Radial Head System - Proline Head | Tête radiale | unclassified | Classe IIb | Non | oui | non
2016-12-06 | WRIGHT MEDICAL TECHNOLOGIE INC | BIOTECH ORTHO (A Wright Company) | EVOLVE® Radial Head System - Proline Stem | Tête radiale | unclassified | Classe IIb | Non | oui | non
2016-12-06 | WRIGHT MEDICAL TECHNOLOGIE INC | BIOTECH ORTHO (A Wright Company) | EVOLVE® RH Plate | Plaque | unclassified | Classe IIb | Non | non | non
2016-12-06 | WRIGHT MEDICAL TECHNOLOGIE INC | BIOTECH ORTHO (A Wright Company) | EVOLVE® RHP Locking Screw | Vis de blocage | unclassified | Classe IIb | Non | non | non
2016-12-06 | WRIGHT MEDICAL TECHNOLOGIE INC | BIOTECH ORTHO (A Wright Company) | EVOLVE® RHP Non-Locking Screw | Vis de blocage | unclassified | Classe IIb | Non | non | non
2016-12-06 | WRIGHT MEDICAL TECHNOLOGIE INC | BIOTECH ORTHO (A Wright Company) | G-FORCE™ Soft Tissue Attachment - Cannulated Drill, Tenodesis System - Class IIa Instruments | Instrument pour implantation | Internal orthopaedic fixation system implantation kit | Classe IIa | Non | non | non
2016-12-06 | WRIGHT MEDICAL TECHNOLOGIE INC | BIOTECH ORTHO (A Wright Company) | G-FORCE™ Soft Tissue Attachment - Cannulated Reamer, Tenodesis System - Class IIa Instruments | Instrument pour implantation | Internal orthopaedic fixation system implantation kit | Classe IIa | Non | non | non
2016-12-06 | WRIGHT MEDICAL TECHNOLOGIE INC | BIOTECH ORTHO (A Wright Company) | G-FORCE™ Soft Tissue Attachment - Suture Loop Guide Rod - Class IIa Instruments | Instrument pour implantation | Internal orthopaedic fixation system implantation kit | Classe IIa | Non | non | non
2016-12-06 | WRIGHT MEDICAL TECHNOLOGIE INC | BIOTECH ORTHO (A Wright Company) | G-FORCE® Tenodesis Screw | Greffon régénérant injectable | Surgical binding material anchor | Classe IIb | Non | oui | non
2016-12-06 | WRIGHT MEDICAL TECHNOLOGIE INC | BIOTECH ORTHO (A Wright Company) | MICRONAIL® Buttress Screw | Vis de fixation osseuse | Internal orthopaedic fixation system, plate/screw, non-biodegradable | Classe IIb | Non | oui | non
2016-12-06 | WRIGHT MEDICAL TECHNOLOGIE INC | BIOTECH ORTHO (A Wright Company) | MICRONAIL® Cortical Screw | Vis de fixation osseuse | Internal orthopaedic fixation system, plate/screw, non-biodegradable | Classe IIb | Non | oui | non
2016-12-06 | WRIGHT MEDICAL TECHNOLOGIE INC | BIOTECH ORTHO (A Wright Company) | MICRONAIL® Distal Radius Implant | Vis de fixation osseuse | Internal orthopaedic fixation system, plate/screw, non-biodegradable | Classe IIb | Non | oui | non
2016-12-06 | WRIGHT MEDICAL TECHNOLOGIE INC | BIOTECH ORTHO (A Wright Company) | MICRONAIL® Intramedullary Radius Fixation System - Drill - Class IIa Instruments | Instrument pour implantation | Internal orthopaedic fixation system implantation kit | Classe IIa | Non | non | non
2016-12-06 | WRIGHT MEDICAL TECHNOLOGIE INC | BIOTECH ORTHO (A Wright Company) | MICRONAIL® Intramedullary Radius Fixation System - K-Wire - Class IIa Instruments | Instrument pour implantation | Internal orthopaedic fixation system implantation kit | Classe IIa | Non | non | non
2016-12-06 | WRIGHT MEDICAL TECHNOLOGIE INC | BIOTECH ORTHO (A Wright Company) | MICRONAIL® Intramedullary Radius Fixation System - Trial - Class IIa Instruments | Instrument pour implantation | Internal orthopaedic fixation system implantation kit | Classe IIa | Non | non | non
2016-12-06 | WRIGHT MEDICAL TECHNOLOGIE INC | BIOTECH ORTHO (A Wright Company) | MIIG® X3 | Substitut osseux | unclassified | Classe III | Non | oui | non
2016-12-06 | WRIGHT MEDICAL TECHNOLOGIE INC | BIOTECH ORTHO (A Wright Company) | MIIG® X3 HiVisc | Substitut osseux | unclassified | Classe III | Non | oui | non
2016-12-06 | WRIGHT MEDICAL TECHNOLOGIE INC | BIOTECH ORTHO (A Wright Company) | ORTHOLOC® Akin Plate | Plaque pour pied et cheville | Internal orthopaedic fixation system, plate/screw, non-biodegradable | Classe IIb | Non | non | non
2016-12-06 | WRIGHT MEDICAL TECHNOLOGIE INC | BIOTECH ORTHO (A Wright Company) | ORTHOLOC® Calc Fracture Plate | Plaque pour pied et cheville | Internal orthopaedic fixation system, plate/screw, non-biodegradable | Classe IIb | Non | non | non
2016-12-06 | WRIGHT MEDICAL TECHNOLOGIE INC | BIOTECH ORTHO (A Wright Company) | ORTHOLOC® Cancellous Screw | Vis pour pied et cheville | Internal orthopaedic fixation system, plate/screw, non-biodegradable | Classe IIb | Non | non | non
2016-12-06 | WRIGHT MEDICAL TECHNOLOGIE INC | BIOTECH ORTHO (A Wright Company) | ORTHOLOC® Cortical Screw | Vis pour pied et cheville | Internal orthopaedic fixation system, plate/screw, non-biodegradable | Classe IIb | Non | non | non
2016-12-06 | WRIGHT MEDICAL TECHNOLOGIE INC | BIOTECH ORTHO (A Wright Company) | ORTHOLOC® First Ray Plate | Plaque pour pied et cheville | Internal orthopaedic fixation system, plate/screw, non-biodegradable | Classe IIb | Non | non | non
2016-12-06 | WRIGHT MEDICAL TECHNOLOGIE INC | BIOTECH ORTHO (A Wright Company) | ORTHOLOC® Less Met Plate | Plaque pour pied et cheville | Internal orthopaedic fixation system, plate/screw, non-biodegradable | Classe IIb | Non | non | non
2016-12-06 | WRIGHT MEDICAL TECHNOLOGIE INC | BIOTECH ORTHO (A Wright Company) | ORTHOLOC™ Plating System - Drill Bit - Class IIa Instruments | Instrument pour implantation | Internal orthopaedic fixation system implantation kit | Classe IIa | Non | non | non
2016-12-06 | WRIGHT MEDICAL TECHNOLOGIE INC | BIOTECH ORTHO (A Wright Company) | ORTHOLOC™ Plating System - K-Wire - Class IIa Instruments | Instrument pour implantation | Internal orthopaedic fixation system implantation kit | Classe IIa | Non | non | non
2016-12-06 | WRIGHT MEDICAL TECHNOLOGIE INC | BIOTECH ORTHO (A Wright Company) | ORTHOLOC™ Plating System - Temp Fixation Pin - Class IIa Instruments | Instrument pour implantation | Internal orthopaedic fixation system implantation kit | Classe IIa | Non | non | non
2016-12-06 | WRIGHT MEDICAL TECHNOLOGIE INC | BIOTECH ORTHO (A Wright Company) | ORTHOLOC® 3Di Plating System - Ankle Fracture Plate | Plaque de cheville | Internal orthopaedic fixation system, plate/screw, non-biodegradable | Classe IIb | Non | non | non
2016-12-06 | WRIGHT MEDICAL TECHNOLOGIE INC | BIOTECH ORTHO (A Wright Company) | ORTHOLOC® 3Di Plating System - Ankle Fusion Plate | Plaque de cheville | Internal orthopaedic fixation system, plate/screw, non-biodegradable | Classe IIb | Non | non | non
2016-12-06 | WRIGHT MEDICAL TECHNOLOGIE INC | BIOTECH ORTHO (A Wright Company) | ORTHOLOC® 3Di Plating System - Bow Plate | Plaque de correction podale | Internal orthopaedic fixation system, plate/screw, non-biodegradable | Classe IIb | Non | non | non
2016-12-06 | WRIGHT MEDICAL TECHNOLOGIE INC | BIOTECH ORTHO (A Wright Company) | ORTHOLOC® 3Di Plating System - Cotton Wedge Plate | Plaque de correction podale | Internal orthopaedic fixation system, plate/screw, non-biodegradable | Classe IIb | Non | non | non
2016-12-06 | WRIGHT MEDICAL TECHNOLOGIE INC | BIOTECH ORTHO (A Wright Company) | ORTHOLOC® 3Di Plating System - Evans Opening Wedge | Plaque de correction podale | Internal orthopaedic fixation system, plate/screw, non-biodegradable | Classe IIb | Non | non | non
2016-12-06 | WRIGHT MEDICAL TECHNOLOGIE INC | BIOTECH ORTHO (A Wright Company) | ORTHOLOC® 3Di Plating System - Fusion Plate | Plaque pour pied et cheville | Internal orthopaedic fixation system, plate/screw, non-biodegradable | Classe IIb | Non | non | non
2016-12-06 | WRIGHT MEDICAL TECHNOLOGIE INC | BIOTECH ORTHO (A Wright Company) | ORTHOLOC® 3Di Plating System - Locking Screw | Vis de blocage polyaxiale | unclassified | Classe IIb | Non | non | non
2016-12-06 | WRIGHT MEDICAL TECHNOLOGIE INC | BIOTECH ORTHO (A Wright Company) | ORTHOLOC® 3Di Plating System - Non-Locking Cortical Screw | Vis de fixation osseuse | unclassified | Classe IIb | Non | non | non
2016-12-06 | WRIGHT MEDICAL TECHNOLOGIE INC | BIOTECH ORTHO (A Wright Company) | OSTEOSET® Pellet Injector | Substitut osseux | unclassified | Classe III | Non | oui | non
2016-12-06 | WRIGHT MEDICAL TECHNOLOGIE INC | BIOTECH ORTHO (A Wright Company) | OSTEOSET® Pellets Bone Void Filler | Substitut osseux | unclassified | Classe III | Non | oui | non
2016-12-06 | WRIGHT MEDICAL TECHNOLOGIE INC | BIOTECH ORTHO (A Wright Company) | OSTEOSET® Resorbable Mini Bead Kit | Substitut osseux | unclassified | Classe III | Non | oui | non
2016-12-06 | WRIGHT MEDICAL TECHNOLOGIE INC | BIOTECH ORTHO (A Wright Company) | OSTEOSET® T Pellets | Substitut osseux | unclassified | Classe III | Non | oui | non
2016-12-06 | WRIGHT MEDICAL TECHNOLOGIE INC | BIOTECH ORTHO (A Wright Company) | OSTEOSET® XR Pellets | Substitut osseux | unclassified | Classe III | Non | oui | non
2016-12-06 | WRIGHT MEDICAL TECHNOLOGIE INC | BIOTECH ORTHO (A Wright Company) | PRO-DENSE® Bone Graft | Substitut osseux | unclassified | Classe III | Non | oui | non
2016-12-06 | WRIGHT MEDICAL TECHNOLOGIE INC | BIOTECH ORTHO (A Wright Company) | PRO-TOE® VO Blade | Implant d'orteil en marteau | unclassified | Classe IIb | Non | oui | non
2016-12-06 | WRIGHT MEDICAL TECHNOLOGIE INC | BIOTECH ORTHO (A Wright Company) | PRO-TOE™ VO Hammertoe - Instrument Kit - Class IIa Instruments | Instrument pour implantation | Internal orthopaedic fixation system implantation kit | Classe IIa | Non | non | non
2016-12-06 | WRIGHT MEDICAL TECHNOLOGIE INC | BIOTECH ORTHO (A Wright Company) | PRO-TOE™ VO Hammertoe - Wire - Class IIa Instruments | Instrument pour implantation | Internal orthopaedic fixation system implantation kit | Classe IIa | Non | non | non
2016-12-06 | WRIGHT MEDICAL TECHNOLOGIE INC | BIOTECH ORTHO (A Wright Company) | PRO-TOE® VO Hammertoe Small 0° | Implant d'orteil en marteau | unclassified | Classe IIb | Non | oui | non
2016-12-06 | WRIGHT MEDICAL TECHNOLOGIE INC | BIOTECH ORTHO (A Wright Company) | PRO-TOE™ VO Planar - Instrument Kit - Class IIa Instruments | Instrument pour implantation | Internal orthopaedic fixation system implantation kit | Classe IIa | Non | non | non
2016-12-06 | WRIGHT MEDICAL TECHNOLOGIE INC | BIOTECH ORTHO (A Wright Company) | Rayhack® Cortical Screw | Vis de fixation osseuse | unclassified | Classe IIb | Non | non | non
2016-12-06 | WRIGHT MEDICAL TECHNOLOGIE INC | BIOTECH ORTHO (A Wright Company) | Rayhack® Kienbx Plate | Plaque pour os long | unclassified | Classe IIb | Non | non | non
2016-12-06 | WRIGHT MEDICAL TECHNOLOGIE INC | BIOTECH ORTHO (A Wright Company) | Rayhack® Radial Malunion Plate | Plaque pour os long | unclassified | Classe IIb | Non | non | non
2016-12-06 | WRIGHT MEDICAL TECHNOLOGIE INC | BIOTECH ORTHO (A Wright Company) | Rayhack® Ulnar Bone Plate | Plaque pour os long | unclassified | Classe IIb | Non | non | non
2016-12-06 | WRIGHT MEDICAL TECHNOLOGIE INC | BIOTECH ORTHO (A Wright Company) | SIDEKICK® Brace Plate | Plaque pour pied et cheville | External orthopaedic fixation system, reusable | Classe IIb | Non | oui | non
2016-12-06 | WRIGHT MEDICAL TECHNOLOGIE INC | BIOTECH ORTHO (A Wright Company) | SIDEKICK® CORETRAK® Steripack | Fixation externe | External orthopaedic fixation system, reusable | Classe IIb | Non | oui | non
2016-12-06 | WRIGHT MEDICAL TECHNOLOGIE INC | BIOTECH ORTHO (A Wright Company) | SIDEKICK® External Fixation System - AO Pin Adaptor - Class IIa Instruments | Instrument pour implantation | Internal orthopaedic fixation system implantation kit | Classe IIa | Non | non | non
2016-12-06 | WRIGHT MEDICAL TECHNOLOGIE INC | BIOTECH ORTHO (A Wright Company) | SIDEKICK® Half Pin | Broche | External orthopaedic fixation system, reusable | Classe IIb | Non | oui | non
2016-12-06 | WRIGHT MEDICAL TECHNOLOGIE INC | BIOTECH ORTHO (A Wright Company) | SIDEKICK® Pin Collet | Bague de serrage | External orthopaedic fixation system, reusable | Classe IIb | Non | oui | non
2016-12-06 | WRIGHT MEDICAL TECHNOLOGIE INC | BIOTECH ORTHO (A Wright Company) | SIDEKICK® Sliding Pin Connector | Raccord de broche coulissante | External orthopaedic fixation system, reusable | Classe IIb | Non | oui | non
2016-12-06 | WRIGHT MEDICAL TECHNOLOGIE INC | BIOTECH ORTHO (A Wright Company) | SWANSON Finger Joint Implant | Implant d'orteil | unclassified | Classe IIb | Non | oui | non
2016-12-06 | WRIGHT MEDICAL TECHNOLOGIE INC | BIOTECH ORTHO (A Wright Company) | SWANSON Lateral Flexible Hinge Toe | Implant d'orteil | unclassified | Classe IIb | Non | oui | non
2016-12-06 | WRIGHT MEDICAL TECHNOLOGIE INC | BIOTECH ORTHO (A Wright Company) | SWANSON Regular Flexible Hinge Toe | Implant d'orteil | unclassified | Classe IIb | Non | oui | non
2016-12-06 | WRIGHT MEDICAL TECHNOLOGIE INC | BIOTECH ORTHO (A Wright Company) | SWANSON Trapezium Implant | Implant de trapèze | unclassified | Classe IIb | Non | oui | non
2016-12-06 | WRIGHT MEDICAL TECHNOLOGIE INC | BIOTECH ORTHO (A Wright Company) | TIE-IN® Trapezium Implant | Implant de trapèze | unclassified | Classe IIb | Non | oui | non
2016-12-06 | WRIGHT MEDICAL TECHNOLOGIE INC | BIOTECH ORTHO (A Wright Company) | VALOR™ Ankle Fusion Nail Drill - Class IIa Instruments | Instrument pour implantation | Internal orthopaedic fixation system implantation kit | Classe IIa | Non | non | non
2016-12-06 | WRIGHT MEDICAL TECHNOLOGIE INC | BIOTECH ORTHO (A Wright Company) | VALOR™ Ankle Fusion Nail Flexible Reamer Head - Class IIa Instruments | Instrument pour implantation | Internal orthopaedic fixation system implantation kit | Classe IIa | Non | non | non
2016-12-06 | WRIGHT MEDICAL TECHNOLOGIE INC | BIOTECH ORTHO (A Wright Company) | VALOR™ Ankle Fusion Nail Hex Driver - Class IIa Instruments | Instrument pour implantation | Internal orthopaedic fixation system implantation kit | Classe IIa | Non | non | non
2016-12-06 | WRIGHT MEDICAL TECHNOLOGIE INC | BIOTECH ORTHO (A Wright Company) | VALOR™ Ankle Fusion Nail K-Wire - Class IIa Instruments | Instrument pour implantation | Internal orthopaedic fixation system implantation kit | Classe IIa | Non | non | non
2016-12-06 | WRIGHT MEDICAL TECHNOLOGIE INC | BIOTECH ORTHO (A Wright Company) | VALOR™ Ankle Fusion Nail Stepped Reamer - Class IIa Instruments | Instrument pour implantation | Internal orthopaedic fixation system implantation kit | Classe IIa | Non | non | non
2016-12-06 | WRIGHT MEDICAL TECHNOLOGIE INC | BIOTECH ORTHO (A Wright Company) | VALOR™ Nail | Clou pour système de fusion de cheville | Arthrodesis nail | Classe IIb | Non | oui | non
2016-12-06 | WRIGHT MEDICAL TECHNOLOGIE INC | BIOTECH ORTHO (A Wright Company) | VALOR™ Nail End Cap | Anneau d'extrémité verrouillable | Arthrodesis nail | Classe IIb | Non | oui | non
2016-12-06 | WRIGHT MEDICAL TECHNOLOGIE INC | BIOTECH ORTHO (A Wright Company) | VALOR™ Screw | Vis pour fusion de cheville | unclassified | Classe IIb | Non | oui | non
2016-12-06 | YIL MAZ MEDIKAL | PRODIS | Système d'injection de lentille intraoculaire | Injecteur pour implant intraoculaire | unclassified | Classe IIa | Non | oui | non
2016-12-07 | Allergan | Allergan | Juvéderm HYDRATE | Dispositif médical pour la prévention du vieillissement cutané (1 x 1 mL) | unclassified | Classe III | Non | oui | non
2016-12-07 | Allergan | Allergan | Juvéderm ULTRA SMILE | Implant injectable - Gel d'acide hyaluronique avec lidocaine (2 x 0.55 mL) | Synthetic-fluid tissue reconstructive material, anaesthetic | Classe III | Non | oui | non
2016-12-07 | Allergan | Allergan | Juvéderm ULTRA 2 | Implant injectable - Gel d'acide hyaluronique avec lidocaine (2 x 0.55 mL) | Synthetic-fluid tissue reconstructive material, anaesthetic | Classe III | Non | oui | non
2016-12-07 | Allergan | Allergan | Juvéderm ULTRA 3 | Implant injectable - Gel d'acide hyaluronique avec lidocaine (2 x 1 mL) | Synthetic-fluid tissue reconstructive material, anaesthetic | Classe III | Non | oui | non
2016-12-07 | Allergan | Allergan | Juvéderm ULTRA 4 | Implant injectable - Gel d'acide hyaluronique avec lidocaine (2 x 1 mL) | Synthetic-fluid tissue reconstructive material, anaesthetic | Classe III | Non | oui | non
2016-12-07 | Allergan | Allergan | Juvéderm VOLBELLA with Lidocaine 2 x 1 mL | Implant injectable - Gel d'acide hyaluronique avec lidocaine (1 x 1 mL & 2 x 1 mL | Synthetic-fluid tissue reconstructive material, anaesthetic | Classe III | Non | oui | non
2016-12-07 | Allergan | Allergan | Juvéderm VOLBELLA with Lidocaine 2 x 1 mL | Implant injectable - Gel d'acide hyaluronique avec lidocaine (1 x 1 mL & 2 x 1 mL) | Synthetic-fluid tissue reconstructive material, anaesthetic | Classe III | Non | oui | non
2016-12-07 | Allergan | Allergan | Juvéderm VOLIFT Retouch | Implant injectable - Gel d'acide hyaluronique avec lidocaine (2 x 0.55 mL) | Synthetic-fluid tissue reconstructive material, anaesthetic | Classe III | Non | oui | non
2016-12-07 | Allergan | Allergan | Juvéderm VOLIFT with Lidocaine | Implant injectable - Gel d'acide hyaluronique avec lidocaine (2 x 1 mL) | Synthetic-fluid tissue reconstructive material, anaesthetic | Classe III | Non | oui | non
2016-12-07 | Allergan | Allergan | Juvéderm VOLITE | Implant injectable - Gel d'acide hyaluronique avec lidocaine | Synthetic-fluid tissue reconstructive material, anaesthetic | Classe III | Non | oui | non
2016-12-07 | Allergan | Allergan | Juvéderm VOLITE B | Implant injectable - Gel d'acide hyaluronique | unclassified | Classe III | Non | oui | non
2016-12-07 | Allergan | Allergan | Juvéderm VOLUMA with Lidocaine 2 x 1 mL | Implant injectable - Gel d'acide hyaluronique avec lidocaine (1 x 2 mL & 2 x 1 mL) | Synthetic-fluid tissue reconstructive material, anaesthetic | Classe III | Non | oui | non
2016-12-07 | Allergan | Allergan | SURGIDERM 24XP | Implant injectable - Gel d'acide hyaluronique | unclassified | Classe III | Non | non | non
2016-12-07 | Allergan | Allergan | SURGIDERM 30 | Implant injectable - Gel d'acide hyaluronique | unclassified | Classe III | Non | oui | non
2016-12-07 | Allergan | Allergan | SURGIDERM 30XP | Implant injectable - Gel d'acide hyaluronique | unclassified | Classe III | Non | oui | non
2016-12-07 | ATROTECH | NEURORESP | Antenne de transfert d'énergie Atrostim® PNS TCL 27 | Antenne de transfert d'énergie | unclassified | Classe III | Non | non | non
2016-12-07 | ATROTECH | NEURORESP | Batterie NiMH 12V Atrostim® PNS 1451390 | Batterie externe | unclassified | Classe III | Non | non | non
2016-12-07 | ATROTECH | NEURORESP | Batterie 9V Atrostim® PNS 1424647 | Batterie interne | unclassified | Classe III | Non | non | non
2016-12-07 | ATROTECH | NEURORESP | Bouchon Protecteur de connecteur Atrostim® PNS SC | Bouchon Protecteur de connecteur | unclassified | Classe III | Non | oui | non
2016-12-07 | ATROTECH | NEURORESP | Câble de module de programmation Atrostim® PNS MC52 | Câble de connexion à l'unité de programmation | unclassified | Classe III | Non | non | non
2016-12-07 | ATROTECH | NEURORESP | Câble de raccordement pour électrode pédiatrique 15cm Atrostim® PNS EL1.5 | Câble de raccordement pour électrode pédiatrique | unclassified | Classe III | Non | oui | non
2016-12-07 | ATROTECH | NEURORESP | Câble de raccordement pour électrode pédiatrique 30cm Atrostim® PNS EL3.0 | Câble de raccordement pour électrode pédiatrique | unclassified | Classe III | Non | oui | non
2016-12-07 | ATROTECH | NEURORESP | Câble de transfert d'énergie Atrostim® PNS PCL 80 | Câble de transfert d'énergie | unclassified | Classe III | Non | non | non
2016-12-07 | ATROTECH | NEURORESP | Chargeur de batterie 12V Atrostim® PNS NBE-12 | Chargeur de batterie 12V | unclassified | Classe III | Non | non | non
2016-12-07 | ATROTECH | NEURORESP | Chargeur de batterie 9V Atrostim® PNS BE-9 | Chargeur de batterie | unclassified | Classe III | Non | non | non
2016-12-07 | ATROTECH | NEURORESP | Contrôleur de Stimulus Atrostim® PNS PX-244L | Contrôleur de Stimulus | unclassified | Classe III | Non | non | non
2016-12-07 | ATROTECH | NEURORESP | Electrode Adulte Atrostim® PNS TF-4A | Electrode de stimulation | unclassified | Classe III | Non | oui | non
2016-12-07 | ATROTECH | NEURORESP | Electrode Pédiatrique Atrostim® PNS TF-4BR | Electrode de stimulation | unclassified | Classe III | Non | oui | non
2016-12-07 | ATROTECH | NEURORESP | Module de programmation pour stimulateur Atrostim® PNS PHS-240+ | Unité de programmation pour stimulateur | unclassified | Classe III | Non | non | non
2016-12-07 | ATROTECH | NEURORESP | Récepteur sous-cutané Atrostim® PNS RX-244-27-2-CL | Récepteur sous-cutané | unclassified | Classe III | Non | oui | non
2016-12-07 | DEN-MAT HOLDINGS LLC | MEDICAL DEVICE SAFETY SERVICES GmbH | Infinity® | Ciment autoadhésif | Resin-composite dental cement | Classe IIa | Non | oui | non
2016-12-07 | KAZ EUROPE | DUMONT SECURITE | Thermomètre auriculaire Braun Thermoscan 3 | Thermomètre auriculaire | unclassified | Classe IIa | Non | non | non
2016-12-07 | MEDTRONIC France | DUMONT SECURITE | SONDE ENDOTRACHEALE DIA 6.5 MM CH 26 | Sonde endotrachéale | unclassified | Classe IIa | Non | oui | non
2016-12-07 | MEDTRONIC France | DUMONT SECURITE | SONDE ENDOTRACHEALE DIA 7.5 MM CH 30 | Sonde endotrachéale | unclassified | Classe IIa | Non | oui | non
2016-12-07 | NEUROSOFT LTD | SAS NEUROMED COMPANY | Neuro-Spectrum AM | Système numérique d'EEG PSG ambulatoire | Electroencephalograph | Classe IIa | Non | non | non
2016-12-07 | NEUROSOFT LTD | SAS NEUROMED COMPANY | Neuro-Spectrum 1 | Système numérique de neurophysiologie EEG PE | Electroencephalograph | Classe IIa | Non | non | non
2016-12-07 | NEUROSOFT LTD | SAS NEUROMED COMPANY | Neuro-Spectrum 2 | Système numérique de neurophysiologie EEG PE | Electroencephalograph | Classe IIa | Non | non | non
2016-12-07 | NEUROSOFT LTD | SAS NEUROMED COMPANY | Neuro-Spectrum 3 | Système numérique de neurophysiologie EEG PE | Electroencephalograph | Classe IIa | Non | non | non
2016-12-07 | NEUROSOFT LTD | SAS NEUROMED COMPANY | Neuro-Spectrum 4EPM | Système numérique de neurophysiologie EEG EMG PE | Electroencephalograph | Classe IIb | Non | non | non
2016-12-07 | NEUROSOFT LTD | SAS NEUROMED COMPANY | Neuro-Spectrum 4EPMS | Système numérique de neurophysiologie EEG EMG PE | Electroencephalograph | Classe IIb | Non | non | non
2016-12-07 | NEUROSOFT LTD | SAS NEUROMED COMPANY | Neuro-Spectrum 4P | Système numérique de neurophysiologie EEG PE | Electroencephalograph | Classe IIa | Non | non | non
2016-12-07 | NEUROSOFT LTD | SAS NEUROMED COMPANY | Neuro-Spectrum 5 | Système numérique de neurophysiologie EEG EMG PE | Electroencephalograph | Classe IIb | Non | non | non
2016-12-07 | NEUROSOFT LTD | SAS NEUROMED COMPANY | Neuro-Spectrum 5S | Système numérique de neurophysiologie EEG EMG PE | Electroencephalograph | Classe IIb | Non | non | non
2016-12-07 | PulmonX International Sarl | NEURORESP | Cathéter Chartis® - Catheter XL | Cathéter pour système d'évaluation pulmonaire CHARTIS | unclassified | Classe IIa | Non | oui | non
2016-12-07 | PulmonX International Sarl | NEURORESP | Cathéter de mise en place Zéphir® 4.0 | Cathéter de pose Zéphyr® | unclassified | Classe IIa | Non | oui | non
2016-12-07 | PulmonX International Sarl | NEURORESP | Catheter de mise en place Zéphyr® 4.0 J | Cathéter de pose Zéphyr® | unclassified | Classe IIa | Non | oui | non
2016-12-07 | PulmonX International Sarl | NEURORESP | Cathéter de mise en place Zéphyr® 5.5 | Cathéter de pose Zéphyr® | unclassified | Classe IIa | Non | oui | non
2016-12-07 | PulmonX International Sarl | NEURORESP | Console Chartis® - Console du système d'évacuation pulmonaire CHARTIS® | Console du système d'évacuation pulmonaire CHARTIS® | Diagnostic spirometer | Classe IIa | Non | non | non
2016-12-07 | PulmonX International Sarl | NEURORESP | Système de valve endobronchique Zephyr® valve 4.0 | Valve Endobronchique | Prosthesis, tracheobronchial | Classe IIb | Non | oui | non
2016-12-07 | PulmonX International Sarl | NEURORESP | Système de valve endobronchique Zephyr® valve 4.0 - LP | Valve Endobronchique | Prosthesis, tracheobronchial | Classe IIb | Non | oui | non
2016-12-07 | PulmonX International Sarl | NEURORESP | Système de valve endobronchique Zephyr® valve 5.0 | Valve Endobronchique | Prosthesis, tracheobronchial | Classe IIb | Non | oui | non
2016-12-08 | BIOM'UP | BIOM'UP | Hemoblast Bellows | Poudre hémostatique constituée de collagène, de sulfate de chondroïtine et de thrombine | Collagen haemostatic agent | Classe III | BOVINE,PORCINE | oui | non
2016-12-08 | Drägerwerk AG & Co. KGaA | DRÄGER MEDICAL | Babyleo TN500 | Incubateur | Conventional infant incubator | Classe IIb | Non | non | non
2016-12-08 | Given Imaging, INC | MEDTRONIC France | Capsules PillCam® Endoscopy (logiciel Rapid® version 9) | Logiciel | Video capsule endoscopy system | Classe IIa | Non | non | non
2016-12-08 | Given Imaging, INC | MEDTRONIC France | Capsules PillCam® SB | Capsule d'imagerie ingérable | Video capsule endoscopy system | Classe IIa | Non | non | non
2016-12-08 | HPF S.p.A. a socio unico | Medacta France | Mèche diam. 3.2mm L220 - Connexion AO | Système de prothèse de genou | unclassified | Classe IIa | Non | non | non
2016-12-08 | Medacta International SA | Medacta France | Croix de Kerboull - Droit | Système de prothèse de hanche | Acetabular prosthesis supporting device | Classe IIb | Non | oui | non
2016-12-08 | Medacta International SA | Medacta France | Croix de Kerboull - Gauche | Système de prothèse de hanche | Acetabular prosthesis supporting device | Classe IIb | Non | oui | non
2016-12-08 | Medacta International SA | Medacta France | Vis à os cortical - tête arrondie | Système de prothèse de hanche | Acetabulum prosthesis | Classe IIb | Non | oui | non
2016-12-08 | MEDICREA INTERNATIONAL | MEDICREA INTERNATIONAL | PASS OCT : Connecteur standard pour tige Ø 3.5 mm | Système rachidien | unclassified | Classe IIb | Non | oui | non
2016-12-08 | MEDICREA INTERNATIONAL | MEDICREA INTERNATIONAL | PASS OCT : Connecteur 20° gauche externe + Connecteur 20° droite externe | Système rachidien | unclassified | Classe IIb | Non | oui | non
2016-12-08 | MEDICREA INTERNATIONAL | MEDICREA INTERNATIONAL | PASS OCT : Crochet lamaire gorge de 4.5 mm + Écrou sécable | Système rachidien | unclassified | Classe IIb | Non | oui | non
2016-12-08 | MEDICREA INTERNATIONAL | MEDICREA INTERNATIONAL | PASS OCT : Crochet lamaire gorge de 6 mm + Écrou sécable | Système rachidien | unclassified | Classe IIb | Non | oui | non
2016-12-08 | MEDICREA INTERNATIONAL | MEDICREA INTERNATIONAL | PASS OCT : Crochet lamaire gorge de 7.5 mm + Écrou sécable | Système rachidien | unclassified | Classe IIb | Non | oui | non
2016-12-08 | MEDICREA INTERNATIONAL | MEDICREA INTERNATIONAL | PASS OCT : Tige Ø 3.5 mm | Système rachidien | unclassified | Classe IIb | Non | oui | non
2016-12-08 | MEDICREA INTERNATIONAL | MEDICREA INTERNATIONAL | PASS OCT : Vis Ø 3.5 mm à col lisse 10 mm + Écrou sécable | Système rachidien | unclassified | Classe IIb | Non | oui | non
2016-12-08 | MEDICREA INTERNATIONAL | MEDICREA INTERNATIONAL | PASS OCT : Vis Ø 4 mm à col lisse 10 mm + Écrou sécable | Système rachidien | unclassified | Classe IIb | Non | oui | non
2016-12-08 | MEDICREA INTERNATIONAL | MEDICREA INTERNATIONAL | PASS OCT : Vis pédiculaire Ø 3.5 mm + Écrou sécable | Système rachidien | unclassified | Classe IIb | Non | oui | non
2016-12-08 | MEDICREA INTERNATIONAL | MEDICREA INTERNATIONAL | PASS OCT : Vis pédiculaire Ø 4 mm + Écrou sécable | Système rachidien | unclassified | Classe IIb | Non | oui | non
2016-12-08 | MICRO THERAPEUTICS Inc. | MEDTRONIC France | HyperForm™ Balloon System | Systèmes de ballonnet d’occlusion | Intravascular occluding catheter | Classe III | Non | oui | non
2016-12-08 | MICRO THERAPEUTICS Inc. | MEDTRONIC France | HyperGlide™ Balloon System | Systèmes de ballonnet d’occlusion | Intravascular occluding catheter | Classe III | Non | oui | non
2016-12-08 | Surgical Specialties Mexico S. DE R.L. DE C.V. | Laboratoire BENEWMEDICAL | BONE WAX | Bone wax | Bone wax, natural | Classe IIb | Non | oui | non
2016-12-09 | BioCardia, Inc. | EMERGO EUROPE B.V. | Cathéter de perfusion HELICAL | Cathéter de perfusion | unclassified | Classe IIb | Non | oui | non
2016-12-09 | BioCardia, Inc. | EMERGO EUROPE B.V. | Cathéter guide universel MORPH | Guide orientable pour cathéter | unclassified | Classe IIa | Non | oui | non
2016-12-09 | FENWAL Inc. | FRESENIUS VIAL | Poche de transfert 150 ml | Poche de transfert | Blood transfer set | Classe IIb | Non | oui | non
2016-12-09 | FRESENIUS KABI AG | FRESENIUS KABI France | NaCI 0,9% Fresenius, Isotonic Saline | Solution pour irrigation | unclassified | Classe IIa | Non | oui | non
2016-12-09 | Helmer INC. | FRESENIUS VIAL | Incubateur de plaquettes | Incubateur de plaquettes | unclassified | Classe IIa | Non | non | non
2016-12-09 | Laboratoires CLEMASCIENCES | Laboratoires CLEMASCIENCES | EAFIT TOTAL CAPTEUR Perte de poids 5 en 1 | Dispositif médical à base de complexe Acti Ball® (Gélules) | unclassified | Classe IIa | Non | non | non
2016-12-09 | LAPE Medical | KERI MEDICAL FRANCE | Ancillaire TOUCH : Broche | Ancillaire | Orthopaedic surgical procedure kit, non-medicated, reusable | Classe IIa | Non | non | non
2016-12-09 | LAPE Medical | KERI MEDICAL FRANCE | Ancillaire TOUCH : Cols d'essai | Cols d'essai | unclassified | Classe IIa | Non | non | non
2016-12-09 | LAPE Medical | KERI MEDICAL FRANCE | Ancillaire TOUCH : Cupules d'essai | Cupules d'essai | unclassified | Classe IIa | Non | non | non
2016-12-09 | LAPE Medical | KERI MEDICAL FRANCE | Ancillaire TOUCH : Disque centreur | Ancillaire | Orthopaedic surgical procedure kit, non-medicated, reusable | Classe IIa | Non | non | non | oui
2016-12-09 | LAPE Medical | KERI MEDICAL FRANCE | Ancillaire TOUCH : Fantômes de cup | Fantômes de cup | unclassified | Classe IIa | Non | non | non
2016-12-09 | LAPE Medical | KERI MEDICAL FRANCE | Ancillaire TOUCH : Tiges d'essai | Ancillaire | Orthopaedic surgical procedure kit, non-medicated, reusable | Classe IIa | Non | non | non
2016-12-09 | LAPE Medical | KERI MEDICAL FRANCE | Col + Insert HR TOUCH | Col + Insert | Metacarpal prosthesis | Classe III | Non | oui | non | oui
2016-12-09 | LAPE Medical | KERI MEDICAL FRANCE | Cupule TOUCH SC | Cupule | Metacarpal prosthesis | Classe III | Non | oui | non | oui
2016-12-09 | LAPE Medical | KERI MEDICAL FRANCE | Tige TOUCH SC | Tige métacarpienne | Metacarpal prosthesis | Classe III | Non | oui | non | oui
2016-12-09 | NEODENT | Instradent Europe GmbH | Abutment 17 | Partie Secondaire Angle | Dental implant suprastructure, permanent | Classe IIb | Non | oui | non
2016-12-09 | NEODENT | Instradent Europe GmbH | Abutment 30 (1 Piece) | Partie Secondaire Angle | Dental implant suprastructure, permanent | Classe IIb | Non | oui | non
2016-12-09 | NEODENT | Instradent Europe GmbH | Alvim Bone Tap | Taraud Pour Os Alvim | Bone tap, reusable | Classe IIa | Non | non | non
2016-12-09 | NEODENT | Instradent Europe GmbH | Alvim Drill | Foret Hélicoïdal | Fixture/appliance dental drill, reusable | Classe IIa | Non | non | non
2016-12-09 | NEODENT | Instradent Europe GmbH | Alvim Drill (Short) | Foret Hélicoïdal | Fixture/appliance dental drill, reusable | Classe IIa | Non | non | non
2016-12-09 | NEODENT | Instradent Europe GmbH | Alvim Guided Surgery Bone Tap | Taraud et Guide de Taraud pour os | Bone tap, reusable | Classe IIa | Non | non | non
2016-12-09 | NEODENT | Instradent Europe GmbH | Alvim Guided Surgery Drill | Foret et Guide de Foret Neodent Guided Surgery | Fixture/appliance dental drill, reusable | Classe IIa | Non | non | non
2016-12-09 | NEODENT | Instradent Europe GmbH | Alvim He Smart Acqua Implant | Implant Alvim CM Acqua | Screw endosteal dental implant, two-piece | Classe IIb | Non | oui | non
2016-12-09 | NEODENT | Instradent Europe GmbH | Alvim HE Smart Implant | Implant HE Smart | Screw endosteal dental implant, two-piece | Classe IIb | Non | oui | non
2016-12-09 | NEODENT | Instradent Europe GmbH | Alvim Twist Drill | Foret Hélicoïdal | Fixture/appliance dental drill, reusable | Classe IIa | Non | non | non
2016-12-09 | NEODENT | Instradent Europe GmbH | Alvim Twist Drill (Short) | Foret Hélicoïdal | Fixture/appliance dental drill, reusable | Classe IIa | Non | non | non
2016-12-09 | NEODENT | Instradent Europe GmbH | Anchorage Implant Driver - Torque Wrench (Short) | Connexions | Dental implant system | Classe IIa | Non | non | non
2016-12-09 | NEODENT | Instradent Europe GmbH | Anchorage Implant Driver Contra Angle (Long) | Connexions | Dental implant system | Classe IIa | Non | non | non
2016-12-09 | NEODENT | Instradent Europe GmbH | Bone Grafting/Anchorage Drill | Foret pour greffe osseuse/d’ancrage | Fixture/appliance dental drill, reusable | Classe IIa | Non | non | non
2016-12-09 | NEODENT | Instradent Europe GmbH | Bone Profile Drill With Guide | Fraise Profilée Pour Os, Guidée | Fixture/appliance dental drill, reusable | Classe IIa | Non | non | non
2016-12-09 | NEODENT | Instradent Europe GmbH | CM Abutment | Partie Secondaire | Dental implant suprastructure, permanent | Classe IIb | Non | oui | non
2016-12-09 | NEODENT | Instradent Europe GmbH | CM Abutment Coping for Bridge | Partie Secondaire pour Coiffe de Barre Distale et Barre Distale pour Partie Secondaire | Dental implant suprastructure, permanent | Classe IIa | Non | non | non
2016-12-09 | NEODENT | Instradent Europe GmbH | CM Abutment Coping for Crown | Coiffe pour partie secondaire et Partie secondaire Ucla | Dental implant suprastructure, permanent | Classe IIa | Non | non | non
2016-12-09 | NEODENT | Instradent Europe GmbH | CM Abutment Distal Bar | Coiffe pour partie secondaire et Partie secondaire Ucla | Dental implant prosthetic teeth bar | Classe IIa | Non | non | non
2016-12-09 | NEODENT | Instradent Europe GmbH | CM Abutment for Distal Bar Coping | Partie Secondaire pour Coiffe de Barre Distale et Barre Distale pour Partie Secondaire | Dental implant suprastructure, permanent | Classe IIa | Non | non | non
2016-12-09 | NEODENT | Instradent Europe GmbH | CM Abutment One Step Hybrid | Partie Secondaire pour Coiffe de Barre Distale et Barre Distale pour Partie Secondaire | Dental implant suprastructure, permanent | Classe IIa | Non | non | non
2016-12-09 | NEODENT | Instradent Europe GmbH | CM Abutment Protection Cylinder | Cylindre de Protection | Dental implant suprastructure, temporary, single-use | Classe IIa | Non | non | non
2016-12-09 | NEODENT | Instradent Europe GmbH | CM Alvim Acqua Implant | Implant Alvim CM Acqua | Screw endosteal dental implant, two-piece | Classe IIb | Non | oui | non
2016-12-09 | NEODENT | Instradent Europe GmbH | CM Alvim Implant | Implant Alvim CM | Screw endosteal dental implant, two-piece | Classe IIb | Non | oui | non
2016-12-09 | NEODENT | Instradent Europe GmbH | CM Anatomic Abutment | Partie Secondaire Anatomique | Dental implant suprastructure, permanent | Classe IIb | Non | oui | non
2016-12-09 | NEODENT | Instradent Europe GmbH | CM Anatomic Abutment 17 | Partie Secondaire Anatomique | Dental implant suprastructure, permanent | Classe IIb | Non | oui | non
2016-12-09 | NEODENT | Instradent Europe GmbH | CM Bone Profile Drill With Guide | Fraise Profilée Pour Os, Guidée | Fixture/appliance dental drill, reusable | Classe IIa | Non | non | non
2016-12-09 | NEODENT | Instradent Europe GmbH | CM Countersink Drill for Zygomatic | Foret pour Malaire | Fixture/appliance dental drill, reusable | Classe IIa | Non | non | non
2016-12-09 | NEODENT | Instradent Europe GmbH | CM Cover Screw | Vis d'obturation | Dental implant suprastructure, temporary, single-use | Classe IIb | Non | oui | non
2016-12-09 | NEODENT | Instradent Europe GmbH | CM Customizable Abutment | Partie Secondaire Personnalisable | Dental implant suprastructure, permanent | Classe IIb | Non | oui | non
2016-12-09 | NEODENT | Instradent Europe GmbH | CM Drive Acqua Implant | Implant Alvim CM Acqua | Screw endosteal dental implant, two-piece | Classe IIb | Non | oui | non
2016-12-09 | NEODENT | Instradent Europe GmbH | CM Drive Implant | Implant Drive CM | Screw endosteal dental implant, two-piece | Classe IIb | Non | oui | non
2016-12-09 | NEODENT | Instradent Europe GmbH | CM Equator Attachment | Foret | Dental implant suprastructure, permanent | Classe IIb | Non | oui | non
2016-12-09 | NEODENT | Instradent Europe GmbH | CM Exact Anatomic Abutment | Partie Secondaire Anatomique | Dental implant suprastructure, permanent | Classe IIb | Non | oui | non
2016-12-09 | NEODENT | Instradent Europe GmbH | CM Exact Anatomic Abutment 17 | Partie Secondaire Anatomique | Dental implant suprastructure, permanent | Classe IIb | Non | oui | non
2016-12-09 | NEODENT | Instradent Europe GmbH | CM Exact Lateral Anatomic Abutment | Partie Secondaire Anatomique | Dental implant suprastructure, permanent | Classe IIb | Non | oui | non
2016-12-09 | NEODENT | Instradent Europe GmbH | CM Exact Lateral Universal Abutment 17 | Partie Secondaire Universelle | Dental implant suprastructure, permanent | Classe IIb | Non | oui | non
2016-12-09 | NEODENT | Instradent Europe GmbH | CM Exact Mini Conical Abutment 17 | Partie Secondaire | Dental implant suprastructure, permanent | Classe IIb | Non | oui | non
2016-12-09 | NEODENT | Instradent Europe GmbH | CM Exact Mini Conical Abutment 30 | Partie Secondaire | Dental implant suprastructure, permanent | Classe IIb | Non | oui | non
2016-12-09 | NEODENT | Instradent Europe GmbH | CM Exact Preface | Préface | Dental implant suprastructure, permanent | Classe IIb | Non | oui | non
2016-12-09 | NEODENT | Instradent Europe GmbH | CM Exact Titanium Base | Base de Titane pour CEREC® | Dental implant suprastructure, permanent | Classe IIb | Non | oui | non
2016-12-09 | NEODENT | Instradent Europe GmbH | CM Exact Titanium Base for Cerec® | Base de Titane pour CEREC® | Dental implant suprastructure, permanent | Classe IIb | Non | oui | non
2016-12-09 | NEODENT | Instradent Europe GmbH | CM Exact Universal Abutment | Partie Secondaire Universelle | Dental implant suprastructure, permanent | Classe IIb | Non | oui | non
2016-12-09 | NEODENT | Instradent Europe GmbH | CM Exact Universal Abutment 17 | Partie Secondaire Universelle | Dental implant suprastructure, permanent | Classe IIb | Non | oui | non
2016-12-09 | NEODENT | Instradent Europe GmbH | CM Exact Universal Abutment 30 | Partie Secondaire Universelle | Dental implant suprastructure, permanent | Classe IIb | Non | oui | non
2016-12-09 | NEODENT | Instradent Europe GmbH | CM Healing Abutment | Partie Secondaire de Cicatrisation | Dental implant suprastructure, temporary, single-use | Classe IIb | Non | oui | non
2016-12-09 | NEODENT | Instradent Europe GmbH | CM Implant Driver - Contra-Angle | Connexions | Dental implant system | Classe IIa | Non | non | non
2016-12-09 | NEODENT | Instradent Europe GmbH | CM Lateral Anatomic Abutment | Partie Secondaire Anatomique | Dental implant suprastructure, permanent | Classe IIb | Non | oui | non
2016-12-09 | NEODENT | Instradent Europe GmbH | CM Lateral Anatomic Abutment 17 | Partie Secondaire Anatomique | Dental implant suprastructure, permanent | Classe IIb | Non | oui | non
2016-12-09 | NEODENT | Instradent Europe GmbH | CM Micro Conical Abutment | Partie Secondaire | Dental implant suprastructure, permanent | Classe IIb | Non | oui | non
2016-12-09 | NEODENT | Instradent Europe GmbH | CM Mini Ball Attachment | Attachement Boule | Dental implant suprastructure, permanent | Classe IIb | Non | oui | non
2016-12-09 | NEODENT | Instradent Europe GmbH | CM Mini Conical Abutment | Partie Secondaire | Dental implant suprastructure, permanent | Classe IIb | Non | oui | non
2016-12-09 | NEODENT | Instradent Europe GmbH | CM Mini Conical Abutment 17 | Partie Secondaire | Dental implant suprastructure, permanent | Classe IIb | Non | oui | non
2016-12-09 | NEODENT | Instradent Europe GmbH | CM Mini Conical Abutment 30 | Partie Secondaire | Dental implant suprastructure, permanent | Classe IIb | Non | oui | non
2016-12-09 | NEODENT | Instradent Europe GmbH | CM Pilot Drill | Foret Pilote | Fixture/appliance dental drill, reusable | Classe IIa | Non | non | non
2016-12-09 | NEODENT | Instradent Europe GmbH | CM Titamax EX Acqua Implant | Implant Titamax CM EX Acqua | Screw endosteal dental implant, two-piece | Classe IIb | Non | oui | non
2016-12-09 | NEODENT | Instradent Europe GmbH | CM Titamax EX Implant | Implant Titamax CM EX | Screw endosteal dental implant, two-piece | Classe IIb | Non | oui | non
2016-12-09 | NEODENT | Instradent Europe GmbH | CM Titamax Implant | Implant Titamax CM | Screw endosteal dental implant, two-piece | Classe IIb | Non | oui | non
2016-12-09 | NEODENT | Instradent Europe GmbH | CM Universal Abutment (1 Piece) | Partie Secondaire Universelle | Dental implant suprastructure, permanent | Classe IIb | Non | oui | non
2016-12-09 | NEODENT | Instradent Europe GmbH | CM Universal Abutment 17 | Partie Secondaire Universelle | Dental implant suprastructure, permanent | Classe IIb | Non | oui | non
2016-12-09 | NEODENT | Instradent Europe GmbH | CM Universal Abutment (2 Pieces) | Partie Secondaire Universelle | Dental implant suprastructure, permanent | Classe IIb | Non | oui | non
2016-12-09 | NEODENT | Instradent Europe GmbH | CM Universal Abutment 30 | Partie Secondaire Universelle | Dental implant suprastructure, permanent | Classe IIb | Non | oui | non
2016-12-09 | NEODENT | Instradent Europe GmbH | CM Zygomatic And WS Cover Screw | Vis d'obturation | Dental implant suprastructure, temporary, single-use | Classe IIb | Non | oui | non
2016-12-09 | NEODENT | Instradent Europe GmbH | CM Zygomatic Implant | Implant pour malaire | Screw endosteal dental implant, two-piece | Classe IIb | Non | oui | non
2016-12-09 | NEODENT | Instradent Europe GmbH | CM Zygomatic Transepithelial Abutment | Partie Secondaire | Dental implant suprastructure, permanent | Classe IIb | Non | oui | non
2016-12-09 | NEODENT | Instradent Europe GmbH | Conical Abutment | Partie Secondaire Conique | Dental implant suprastructure, permanent | Classe IIb | Non | oui | non
2016-12-09 | NEODENT | Instradent Europe GmbH | Conical Abutment Coping for Crown | Coiffe pour partie secondaire et Partie secondaire Ucla | Dental implant suprastructure, permanent | Classe IIa | Non | non | non
2016-12-09 | NEODENT | Instradent Europe GmbH | Conical Abutment Coping Neotorque Screw | Vis Prothétique | unclassified | Classe IIa | Non | oui | non
2016-12-09 | NEODENT | Instradent Europe GmbH | Conical Abutment Coping Screw | Vis Prothétique | Dental implant suprastructure, permanent | Classe IIa | Non | oui | non
2016-12-09 | NEODENT | Instradent Europe GmbH | Conical Abutment Protection Cylinder | Cylindre de Protection | Dental implant suprastructure, temporary, single-use | Classe IIa | Non | non | non
2016-12-09 | NEODENT | Instradent Europe GmbH | Contra-Angle Facility Connection | Instruments de Vissage | Dental implant system | Classe IIa | Non | non | non
2016-12-09 | NEODENT | Instradent Europe GmbH | Countersink Drill | Fraise Pour Fraisage Cervical Implantaire | Fixture/appliance dental drill, reusable | Classe IIa | Non | non | non
2016-12-09 | NEODENT | Instradent Europe GmbH | Cover Screw | Vis d'obturation | Dental implant suprastructure, temporary, single-use | Classe IIb | Non | oui | non
2016-12-09 | NEODENT | Instradent Europe GmbH | Customizable Abutment | Partie Secondaire Personnalisable | Dental implant suprastructure, permanent | Classe IIb | Non | oui | non
2016-12-09 | NEODENT | Instradent Europe GmbH | Disposable Bone Collector | Collecteur d’os à usage unique | Dental implant suprastructure, temporary, single-use | Classe IIa | Non | oui | non
2016-12-09 | NEODENT | Instradent Europe GmbH | Disposable Bone Scraper | Curette à os à Usage Unique | Bone mill | Classe IIa | Non | oui | non
2016-12-09 | NEODENT | Instradent Europe GmbH | Disposable Sieve | Collecteur d’os à usage unique | Dental implant suprastructure, temporary, single-use | Classe IIa | Non | oui | non
2016-12-09 | NEODENT | Instradent Europe GmbH | Divergent Healing Abutment | Partie Secondaire de Cicatrisation | Dental implant suprastructure, temporary, single-use | Classe IIb | Non | oui | non
2016-12-09 | NEODENT | Instradent Europe GmbH | Drill Extension | Prolongateur de Foret | Dental implant/prosthesis surgical procedure kit | Classe IIa | Non | non | non
2016-12-09 | NEODENT | Instradent Europe GmbH | Drive He Smart Acqua Implant | Implant Alvim CM Acqua | Screw endosteal dental implant, two-piece | Classe IIb | Non | oui | non
2016-12-09 | NEODENT | Instradent Europe GmbH | Drive HE Smart Implant | Implant HE Smart | Screw endosteal dental implant, two-piece | Classe IIb | Non | oui | non
2016-12-09 | NEODENT | Instradent Europe GmbH | Equator Attachment | Foret | Dental implant suprastructure, permanent | Classe IIb | Non | oui | non
2016-12-09 | NEODENT | Instradent Europe GmbH | External Hex Preface | Préface | Dental implant suprastructure, permanent | Classe IIb | Non | oui | non
2016-12-09 | NEODENT | Instradent Europe GmbH | External Hex Titanium Base for Crown | Base en Titane | Dental implant suprastructure, permanent | Classe IIb | Non | oui | non
2016-12-09 | NEODENT | Instradent Europe GmbH | External Hex Titanium Base 3.3 for Cerec® | Base de Titane pour CEREC® | Dental implant suprastructure, permanent | Classe IIb | Non | oui | non
2016-12-09 | NEODENT | Instradent Europe GmbH | External Hex Titanium Base 4.1/4.3 for Cerec® | Base de Titane pour CEREC® | Dental implant suprastructure, permanent | Classe IIb | Non | oui | non
2016-12-09 | NEODENT | Instradent Europe GmbH | External Hex Zygomatic Implant | Implant pour malaire | Screw endosteal dental implant, two-piece | Classe IIb | Non | oui | non
2016-12-09 | NEODENT | Instradent Europe GmbH | Facility Acqua Implant | Implant Alvim CM Acqua | Screw endosteal dental implant, two-piece | Classe IIb | Non | oui | non
2016-12-09 | NEODENT | Instradent Europe GmbH | Facility Anatomic Abutment | Partie Secondaire Anatomique | Dental implant suprastructure, permanent | Classe IIb | Non | oui | non
2016-12-09 | NEODENT | Instradent Europe GmbH | Facility Bone Tap | Taraud pour Os Facility | Bone tap, reusable | Classe IIa | Non | non | non
2016-12-09 | NEODENT | Instradent Europe GmbH | Facility Drill | Foret Facility | Fixture/appliance dental drill, reusable | Classe IIa | Non | non | non
2016-12-09 | NEODENT | Instradent Europe GmbH | Facility Equator Attachment | Foret | Dental implant suprastructure, permanent | Classe IIb | Non | oui | non
2016-12-09 | NEODENT | Instradent Europe GmbH | Facility Guided Surgery Bone Tap | Taraud Pour Os Neodent Guided Surgery Facility | Bone tap, reusable | Classe IIa | Non | non | non
2016-12-09 | NEODENT | Instradent Europe GmbH | Facility Guided Surgery Drill | Foret et Guide de Foret Neodent Guided Surgery | Fixture/appliance dental drill, reusable | Classe IIa | Non | non | non
2016-12-09 | NEODENT | Instradent Europe GmbH | Facility Guided Surgery Pilot Drill | Foret et Guide de Foret Neodent Guided Surgery | Fixture/appliance dental drill, reusable | Classe IIa | Non | non | non
2016-12-09 | NEODENT | Instradent Europe GmbH | Facility Healing Abutment | Partie Secondaire de Cicatrisation | Dental implant suprastructure, temporary, single-use | Classe IIb | Non | oui | non
2016-12-09 | NEODENT | Instradent Europe GmbH | Facility Implant | Implant Facility | Screw endosteal dental implant, two-piece | Classe IIb | Non | oui | non
2016-12-09 | NEODENT | Instradent Europe GmbH | Facility Initial Drill | Foret Facility | Fixture/appliance dental drill, reusable | Classe IIa | Non | non | non
2016-12-09 | NEODENT | Instradent Europe GmbH | Facility Micro Conical Abutment | Partie Secondaire Conique | Dental implant suprastructure, permanent | Classe IIb | Non | oui | non
2016-12-09 | NEODENT | Instradent Europe GmbH | Facility Twist Drill | Foret Facility | Fixture/appliance dental drill, reusable | Classe IIa | Non | non | non
2016-12-09 | NEODENT | Instradent Europe GmbH | Guided Surgery CM Connection - Contra-angle | Instruments de Vissage | Dental implant system | Classe IIa | Non | non | non
2016-12-09 | NEODENT | Instradent Europe GmbH | Guided Surgery Drill | Collier de Guidage et Foret 1.3 | Fixture/appliance dental drill, reusable | Classe IIa | Non | non | non
2016-12-09 | NEODENT | Instradent Europe GmbH | Guided Surgery Facility Connection - Contra-angle | Instruments de Vissage | Dental implant system | Classe IIa | Non | non | non
2016-12-09 | NEODENT | Instradent Europe GmbH | Guided Surgery Pilot Drill | Foret et Guide de Foret Neodent Guided Surgery | Fixture/appliance dental drill, reusable | Classe IIa | Non | non | non
2016-12-09 | NEODENT | Instradent Europe GmbH | Hex Screwdriver Torque Connection - Contra-Angle | Instruments de Vissage | Dental implant system | Classe IIa | Non | non | non
2016-12-09 | NEODENT | Instradent Europe GmbH | Hex Screwdriver Torque Connection - Contra-Angle (Short) | Instruments de Vissage | Dental implant system | Classe IIa | Non | non | non
2016-12-09 | NEODENT | Instradent Europe GmbH | Initial Drill | Foret Initial | Fixture/appliance dental drill, reusable | Classe IIa | Non | non | non
2016-12-09 | NEODENT | Instradent Europe GmbH | Micro Conical Abutment Coping | Coiffe pour partie secondaire et Partie secondaire Ucla | Dental implant suprastructure, permanent | Classe IIa | Non | non | non
2016-12-09 | NEODENT | Instradent Europe GmbH | Micro Conical Abutment One Step Hybrid Coping | Coiffe pour partie secondaire et Partie secondaire Ucla | Dental implant suprastructure, permanent | Classe IIa | Non | non | non
2016-12-09 | NEODENT | Instradent Europe GmbH | Micro Conical Abutment Protection Cylinder | Cylindre de Protection | Dental implant suprastructure, temporary, single-use | Classe IIa | Non | non | non
2016-12-09 | NEODENT | Instradent Europe GmbH | Mini Ball Attachment | Attachement Boule | Dental implant suprastructure, permanent | Classe IIb | Non | oui | non
2016-12-09 | NEODENT | Instradent Europe GmbH | Mini Conical Abutment | Partie Secondaire Conique | Dental implant suprastructure, permanent | Classe IIb | Non | oui | non
2016-12-09 | NEODENT | Instradent Europe GmbH | Mini Conical Abutment Coping | Coiffe pour partie secondaire et Partie secondaire Ucla | Dental implant suprastructure, permanent | Classe IIa | Non | non | non
2016-12-09 | NEODENT | Instradent Europe GmbH | Mini Conical Abutment Coping for Welding | Coiffe pour partie secondaire et Partie secondaire Ucla | Dental implant suprastructure, permanent | Classe IIa | Non | non | non
2016-12-09 | NEODENT | Instradent Europe GmbH | Mini Conical Abutment Coping Neotorque Screw | Vis Prothétique | unclassified | Classe IIa | Non | oui | non
2016-12-09 | NEODENT | Instradent Europe GmbH | Mini Conical Abutment Coping Screw | Vis Prothétique | unclassified | Classe IIa | Non | oui | non
2016-12-09 | NEODENT | Instradent Europe GmbH | Mini Conical Abutment Distal Bar | Coiffe pour partie secondaire et Partie secondaire Ucla | Dental implant prosthetic teeth bar | Classe IIa | Non | non | non
2016-12-09 | NEODENT | Instradent Europe GmbH | Mini Conical Abutment for Distal Bar Coping | Partie Secondaire pour Coiffe de Barre Distale et Barre Distale pour Partie Secondaire | Dental implant suprastructure, permanent | Classe IIa | Non | non | non
2016-12-09 | NEODENT | Instradent Europe GmbH | Mini Conical Abutment One Step Hybrid Coping | Hybride à un Temps pour Partie Secondaire | Dental implant suprastructure, permanent | Classe IIa | Non | non | non
2016-12-09 | NEODENT | Instradent Europe GmbH | Mini Conical Abutment Open-Tray Imp. Coping Short Screw | Vis Prothétique | unclassified | Classe IIa | Non | oui | non
2016-12-09 | NEODENT | Instradent Europe GmbH | Mini Conical Abutment Protection Cylinder | Cylindre de Protection | Dental implant suprastructure, temporary, single-use | Classe IIa | Non | non | non
2016-12-09 | NEODENT | Instradent Europe GmbH | Mini Conical Abutment 17 | Partie Secondaire Conique | Dental implant suprastructure, permanent | Classe IIb | Non | oui | non
2016-12-09 | NEODENT | Instradent Europe GmbH | Mini Conical Abutment 30 | Partie Secondaire Conique | Dental implant suprastructure, permanent | Classe IIb | Non | oui | non
2016-12-09 | NEODENT | Instradent Europe GmbH | Narrow Alvim Guided Surgery Bone Tap | Taraud et Guide de Taraud pour os | Bone tap, reusable | Classe IIa | Non | non | non
2016-12-09 | NEODENT | Instradent Europe GmbH | Narrow Guided Surgery CM Connection - Contra-angle | Instruments de Vissage | Dental implant system | Classe IIa | Non | non | non
2016-12-09 | NEODENT | Instradent Europe GmbH | Narrow Guided Surgery Pilot Drill | Foret et Guide de Foret Neodent Guided Surgery | Fixture/appliance dental drill, reusable | Classe IIa | Non | non | non
2016-12-09 | NEODENT | Instradent Europe GmbH | Narrow Smart Implant Driver - Contra-Angle | Connexions | Dental implant system | Classe IIa | Non | non | non
2016-12-09 | NEODENT | Instradent Europe GmbH | Neotorque Screw | Vis Prothétique | unclassified | Classe IIa | Non | oui | non
2016-12-09 | NEODENT | Instradent Europe GmbH | O-Ring Purple for Equator Attachment | Foret | Dental implant suprastructure, temporary, single-use | Classe IIa | Non | oui | non
2016-12-09 | NEODENT | Instradent Europe GmbH | O-Ring With Cylinder for Equator Attachment | Foret | Dental implant suprastructure, permanent | Classe IIb | Non | oui | non
2016-12-09 | NEODENT | Instradent Europe GmbH | O-Ring With Cylinder for Mini Ball Attachment | Ligature Élastomérique Avec Cylindre Pour Attachement et Disque de Protection | Dental implant suprastructure, permanent | Classe IIb | Non | oui | non
2016-12-09 | NEODENT | Instradent Europe GmbH | Parallel Healing Abutment | Partie Secondaire de Cicatrisation | Dental implant suprastructure, temporary, single-use | Classe IIb | Non | oui | non
2016-12-09 | NEODENT | Instradent Europe GmbH | Philips Connection - Contra-Angle | Connexion Phillips | Dental implant system | Classe IIa | Non | non | non
2016-12-09 | NEODENT | Instradent Europe GmbH | Philips Connection for Manual Screwdriver | Connexion Phillips | Dental implant system | Classe IIa | Non | non | non
2016-12-09 | NEODENT | Instradent Europe GmbH | Pilot Drill | Foret Pilote | Fixture/appliance dental drill, reusable | Classe IIa | Non | non | non
2016-12-09 | NEODENT | Instradent Europe GmbH | Pilot Twist Drill for Zygomatic | Foret pour Malaire | Fixture/appliance dental drill, reusable | Classe IIa | Non | non | non
2016-12-09 | NEODENT | Instradent Europe GmbH | Pink O-Ring | Ligature Élastomérique | Dental implant suprastructure, permanent | Classe IIa | Non | oui | non
2016-12-09 | NEODENT | Instradent Europe GmbH | Pink O-Ring for Equator Attachment | Foret | Dental implant suprastructure, temporary, single-use | Classe IIa | Non | oui | non
2016-12-09 | NEODENT | Instradent Europe GmbH | Regular Smart Implant Driver - Contra-Angle | Connexions | Dental implant system | Classe IIa | Non | non | non
2016-12-09 | NEODENT | Instradent Europe GmbH | Screw | Vis Prothétique | unclassified | Classe IIa | Non | oui | non
2016-12-09 | NEODENT | Instradent Europe GmbH | Screw for Gingival Graft | Vis autotaraudeuse pour greffe et vis pour greffe gingivale | Craniofacial bone screw, non-biodegradable | Classe IIb | Non | oui | non
2016-12-09 | NEODENT | Instradent Europe GmbH | Self-Drilling Anchorage Implant LB | Implant pour Ancrage Orthodontique | Orthodontic anchoring screw | Classe IIb | Non | oui | non
2016-12-09 | NEODENT | Instradent Europe GmbH | Self-Drilling Anchorage Implant MB | Implant pour Ancrage Orthodontique | Orthodontic anchoring screw | Classe IIb | Non | oui | non
2016-12-09 | NEODENT | Instradent Europe GmbH | Self-Drilling Graft Screw | Vis autotaraudeuse pour greffe et vis pour greffe gingivale | Craniofacial bone screw, non-biodegradable | Classe IIb | Non | oui | non
2016-12-09 | NEODENT | Instradent Europe GmbH | Self-Drilling Graft Screw (Wide) | Vis autotaraudeuse pour greffe et vis pour greffe gingivale | Craniofacial bone screw, non-biodegradable | Classe IIb | Non | oui | non
2016-12-09 | NEODENT | Instradent Europe GmbH | SF Conical Abutment | Partie Secondaire | Dental implant suprastructure, permanent | Classe IIb | Non | oui | non
2016-12-09 | NEODENT | Instradent Europe GmbH | SF Countersink Drill | Fraise Pour Fraisage Cervical Implantaire | Fixture/appliance dental drill, reusable | Classe IIa | Non | non | non
2016-12-09 | NEODENT | Instradent Europe GmbH | SF Cover Screw | Vis d'obturation | Dental implant suprastructure, temporary, single-use | Classe IIb | Non | oui | non
2016-12-09 | NEODENT | Instradent Europe GmbH | SF Healing Abutment | Partie Secondaire de Cicatrisation | Dental implant suprastructure, temporary, single-use | Classe IIb | Non | oui | non
2016-12-09 | NEODENT | Instradent Europe GmbH | SF Mini Conical Abutment | Partie Secondaire | Dental implant suprastructure, permanent | Classe IIb | Non | oui | non
2016-12-09 | NEODENT | Instradent Europe GmbH | SF Universal Abutment | Partie Secondaire Universelle | Dental implant suprastructure, permanent | Classe IIb | Non | oui | non
2016-12-09 | NEODENT | Instradent Europe GmbH | Smart/WS Implant Driver - Contra-Angle | Connexions | Dental implant system | Classe IIa | Non | non | non
2016-12-09 | NEODENT | Instradent Europe GmbH | Spherical Drill for Zygomatic | Foret pour Malaire | Fixture/appliance dental drill, reusable | Classe IIa | Non | non | non
2016-12-09 | NEODENT | Instradent Europe GmbH | Titamax Guided Surgery Drill | Foret et Guide de Foret Neodent Guided Surgery | Fixture/appliance dental drill, reusable | Classe IIa | Non | non | non
2016-12-09 | NEODENT | Instradent Europe GmbH | Titamax He Smart EX Acqua Implant | Implant Titamax CM EX Acqua | Screw endosteal dental implant, two-piece | Classe IIb | Non | oui | non
2016-12-09 | NEODENT | Instradent Europe GmbH | Titamax HE Smart Ex Implant | Implant HE Smart | Screw endosteal dental implant, two-piece | Classe IIb | Non | oui | non
2016-12-09 | NEODENT | Instradent Europe GmbH | Titamax HE Smart Implant | Implant HE Smart | Screw endosteal dental implant, two-piece | Classe IIb | Non | oui | non
2016-12-09 | NEODENT | Instradent Europe GmbH | Torque Wrench Adaptor Connections Contra Angle | Instruments de Vissage | Dental implant/prosthesis surgical procedure kit | Classe IIa | Non | non | non
2016-12-09 | NEODENT | Instradent Europe GmbH | Transepithelial Abutment | Partie Secondaire Transépithéliale | Dental implant suprastructure, permanent | Classe IIb | Non | oui | non
2016-12-09 | NEODENT | Instradent Europe GmbH | Transepithelial Abutment Coping | Hybride à un Temps pour Partie Secondaire | Dental implant suprastructure, permanent | Classe IIa | Non | non | non
2016-12-09 | NEODENT | Instradent Europe GmbH | Transepithelial Abutment One Step Hybrid Coping | Hybride à un Temps pour Partie Secondaire | Dental implant suprastructure, permanent | Classe IIa | Non | non | non
2016-12-09 | NEODENT | Instradent Europe GmbH | Transepithelial Abutment Protection Cylinder | Cylindre de Protection | Dental implant suprastructure, temporary, single-use | Classe IIa | Non | non | non
2016-12-09 | NEODENT | Instradent Europe GmbH | Trephine Bur | Fraise-Trépan | Fixture/appliance dental drill, reusable | Classe IIa | Non | non | non
2016-12-09 | NEODENT | Instradent Europe GmbH | Twist Drill | Foret Hélicoïdal | Fixture/appliance dental drill, reusable | Classe IIa | Non | non | non
2016-12-09 | NEODENT | Instradent Europe GmbH | Twist Drill for Zygomatic | Foret pour Malaire | Fixture/appliance dental drill, reusable | Classe IIa | Non | non | non
2016-12-09 | NEODENT | Instradent Europe GmbH | Twist Drill (Long) | Foret Hélicoïdal | Fixture/appliance dental drill, reusable | Classe IIa | Non | non | non
2016-12-09 | NEODENT | Instradent Europe GmbH | Twist Drill (Short) | Foret Hélicoïdal | Fixture/appliance dental drill, reusable | Classe IIa | Non | non | non
2016-12-09 | NEODENT | Instradent Europe GmbH | Ucla Abutment for Bridge | Coiffe pour partie secondaire et Partie secondaire Ucla | Dental implant suprastructure, permanent | Classe IIb | Non | oui | non
2016-12-09 | NEODENT | Instradent Europe GmbH | Ucla Abutment for Crown | Coiffe pour partie secondaire et Partie secondaire Ucla | Dental implant suprastructure, permanent | Classe IIb | Non | oui | non
2016-12-09 | NEODENT | Instradent Europe GmbH | Universal Abutment Coping | Coiffe pour partie secondaire et Partie secondaire Ucla | Dental implant suprastructure, permanent | Classe IIa | Non | non | non
2016-12-09 | NEODENT | Instradent Europe GmbH | Universal Abutment Provisional Coping | Coiffe Provisoire pour Partie Secondaire Universelle et Coiffe Provisoire Smart | Dental implant suprastructure, temporary, single-use | Classe IIa | Non | oui | non
2016-12-09 | NEODENT | Instradent Europe GmbH | Universal Abutment Set | Kit Partie Secondaire Universelle | Dental implant suprastructure, permanent | Classe IIa | Non | oui | non
2016-12-09 | NEODENT | Instradent Europe GmbH | Wide Smart Implant Driver - Contra-Angle | Connexions | Dental implant system | Classe IIa | Non | non | non
2016-12-09 | NEODENT | Instradent Europe GmbH | WS Abutment | Partie Secondaire | Dental implant suprastructure, permanent | Classe IIb | Non | oui | non
2016-12-09 | NEODENT | Instradent Europe GmbH | WS Healing Abutment | Partie Secondaire de Cicatrisation | Dental implant suprastructure, temporary, single-use | Classe IIb | Non | oui | non
2016-12-09 | NEODENT | Instradent Europe GmbH | WS Mini Conical Abutment | Partie Secondaire | Dental implant suprastructure, permanent | Classe IIb | Non | oui | non
2016-12-09 | NEODENT | Instradent Europe GmbH | WS Titamax Implant | Implant Titamax WS | Screw endosteal dental implant, two-piece | Classe IIb | Non | oui | non
2016-12-09 | NEODENT | Instradent Europe GmbH | WS Titamax Medullar Implant | Implant Titamax WS Medular | Screw endosteal dental implant, two-piece | Classe IIb | Non | oui | non
2016-12-09 | NEODENT | Instradent Europe GmbH | WS Universal Abutment | Partie Secondaire Universelle | Dental implant suprastructure, permanent | Classe IIb | Non | oui | non
2016-12-09 | NEODENT | Instradent Europe GmbH | Zygomatic Connection - Contra-Angle | Instruments de Vissage | Dental implant system | Classe IIa | Non | non | non
2016-12-09 | NEWCLIP TECHNICS - | NEWCLIP TECHNICS - | Vis de rappel (non stérile) | Vis de rappel | Orthopaedic bone screw, non-biodegradable, non-sterile | Classe IIb | Non | oui | non
2016-12-09 | NEWCLIP TECHNICS - | NEWCLIP TECHNICS - | Vis de rappel (Stérile) | Vis de rappel | Orthopaedic bone screw, non-biodegradable, sterile | Classe IIb | Non | oui | non
2016-12-09 | NUCLETRON B.V. | ELEKTA | ONCENTRA PROSTATE | Oncentra prostate | Radiation therapy treatment planning system application software | Classe IIb | Non | non | non
2016-12-11 | Electronic Engineering | DEKA Technologies Laser | SMARTXIDE SQUARE Avec option scanner HiScan | Système laser | unclassified | Classe IIb | Non | non | non
2016-12-11 | Electronic Engineering | DEKA Technologies Laser | SMARTXIDE SQUARE Avec option scanner Monolisa Touch | Système laser | unclassified | Classe IIb | Non | non | non
2016-12-11 | Electronic Engineering | DEKA Technologies Laser | SMARTXIDE TOUCH Avec option scanner Monolisa Touch | Système laser | unclassified | Classe IIb | Non | non | non
2016-12-12 | BIOCARE Copenhagen A/S | LABORATOIRE IMMUBIO | PHYSIOSTIM CONFORT DIGESTIF | Contient des fibres prébiotiques (fructo-oligosaccharides à chaine courte). | unclassified | Classe IIa | Non | non | non
2016-12-12 | BIOCARE Copenhagen A/S | LABORATOIRE IMMUBIO | PHYSIOSTIM EQUILIBRE VAGINAL | Dispositif médical contenant un agent bioadhésif actif dans le rétablissement du pH physiologique de l'environnement vaginal et de sa flore | unclassified | Classe IIa | Non | non | non
2016-12-12 | BIOTECH DENTAL | BIOTECH DENTAL | Base titane courte + vis WVP | Implants dentaires | unclassified | Classe IIb | Non | non | non
2016-12-12 | BIOTECH DENTAL | BIOTECH DENTAL | Base titane longue + vis WVP | Implants dentaires | unclassified | Classe IIb | Non | non | non
2016-12-12 | De Soutter Medical Limited | De Soutter Medical Limited | Accessoires pour moteurs pneumatiques et électriques adaptateur drill radio-transparent | Adaptateur radio-transparent | unclassified | Classe IIa | Non | non | non
2016-12-12 | De Soutter Medical Limited | De Soutter Medical Limited | Adaptateurs d’embouts pour moteurs rotatoires OrthoDrive™ | Embouts | unclassified | Classe IIa | Non | non | non
2016-12-12 | De Soutter Medical Limited | De Soutter Medical Limited | Adaptateurs d’embouts pour moteurs rotatoires Orthodrive® | Embouts | unclassified | Classe IIa | Non | non | non
2016-12-12 | De Soutter Medical Limited | De Soutter Medical Limited | Alésoir pneumatique DirectDrive™ DPX-585 | Alésoir | unclassified | Classe IIa | Non | non | non
2016-12-12 | De Soutter Medical Limited | De Soutter Medical Limited | Alésoir pneumatique DirectDrive™ DPX-685 | Alésoir | unclassified | Classe IIa | Non | non | non
2016-12-12 | De Soutter Medical Limited | De Soutter Medical Limited | Embouts encliquetage rapide pour drill moteurs ECV & EPV ErgoPlus QV-220 | Embouts | unclassified | Classe IIa | Non | non | non
2016-12-12 | De Soutter Medical Limited | De Soutter Medical Limited | Embouts encliquetage rapide pour scie sagittale moteurs ECV & EPV ErgoPlus NV-220 | Embouts | unclassified | Classe IIa | Non | non | non
2016-12-12 | De Soutter Medical Limited | De Soutter Medical Limited | Embouts pour aléseur couple élevé moteurs MDX, MPX, MGX MultiDrive® HX-600 | Embouts | unclassified | Classe IIa | Non | non | non
2016-12-12 | De Soutter Medical Limited | De Soutter Medical Limited | Embouts pour aléseur moteur MBU TraumaDrive RU-47X | Embouts | unclassified | Classe IIa | Non | non | non
2016-12-12 | De Soutter Medical Limited | De Soutter Medical Limited | Embouts pour aléseur moteurs MCZ, MPZ, TDZ MultiDrive & TraumaDrive RZ-45X | Embouts | unclassified | Classe IIa | Non | non | non
2016-12-12 | De Soutter Medical Limited | De Soutter Medical Limited | Embouts pour drill moteur MBU TraumaDrive DU-470 | Embouts | unclassified | Classe IIa | Non | non | non
2016-12-12 | De Soutter Medical Limited | De Soutter Medical Limited | Embouts pour drill moteurs ECV & EPV ErgoPlus DV-220 | Embouts | unclassified | Classe IIa | Non | non | non
2016-12-12 | De Soutter Medical Limited | De Soutter Medical Limited | Embouts pour drill moteurs MCZ, MPZ, TDZ MultiDrive & TraumaDrive DZ-450 | Embouts | unclassified | Classe IIa | Non | non | non
2016-12-12 | De Soutter Medical Limited | De Soutter Medical Limited | Embouts pour drill moteurs MDX, MPX, MGX MultiDrive® DX-600 | Embouts | unclassified | Classe IIa | Non | non | non
2016-12-12 | De Soutter Medical Limited | De Soutter Medical Limited | Embouts pour drill oscillant moteurs MDX, MPX, MGX MultiDrive® OX-600 | Embouts | unclassified | Classe IIa | Non | non | non
2016-12-12 | De Soutter Medical Limited | De Soutter Medical Limited | Embouts pour fraise angulée moteur HST-100 HA-XXX | Embouts | unclassified | Classe IIa | Non | non | non
2016-12-12 | De Soutter Medical Limited | De Soutter Medical Limited | Embouts pour fraise moteur HST-100 HS-XXX | Embouts | unclassified | Classe IIa | Non | non | non
2016-12-12 | De Soutter Medical Limited | De Soutter Medical Limited | Embouts pour fraise moteur MBU TraumaDrive BU-470 | Embouts | unclassified | Classe IIa | Non | non | non
2016-12-12 | De Soutter Medical Limited | De Soutter Medical Limited | Embouts pour fraise moteur MBU TraumaDrive QU-470 | Embouts | unclassified | Classe IIa | Non | non | non
2016-12-12 | De Soutter Medical Limited | De Soutter Medical Limited | Embouts pour fraise moteurs ECV & EPV ErgoPlus BV-22X | Embouts | unclassified | Classe IIa | Non | non | non
2016-12-12 | De Soutter Medical Limited | De Soutter Medical Limited | Embouts pour fraise moteurs MCZ, MPZ, TDZ MultiDrive & TraumaDrive BZ-450 | Embouts | unclassified | Classe IIa | Non | non | non
2016-12-12 | De Soutter Medical Limited | De Soutter Medical Limited | Embouts pour fraise moteurs MCZ, MPZ, TDZ MultiDrive & TraumaDrive QZ-450 | Embouts | unclassified | Classe IIa | Non | non | non
2016-12-12 | De Soutter Medical Limited | De Soutter Medical Limited | Embouts pour lavage pulsé moteurs MCZ, MPZ, TDZ MultiDrive & TraumaDrive LZ-45X | Embouts | unclassified | Classe IIa | Non | non | non
2016-12-12 | De Soutter Medical Limited | De Soutter Medical Limited | Embouts pour mini scie sagittale moteurs ECV & EPV ErgoPlus MV-220 | Embouts | unclassified | Classe IIa | Non | non | non
2016-12-12 | De Soutter Medical Limited | De Soutter Medical Limited | Embouts pour mini scie sagittale moteurs MDX, MPX, MGX MultiDrive MX-600 | Embouts | unclassified | Classe IIa | Non | non | non
2016-12-12 | De Soutter Medical Limited | De Soutter Medical Limited | Embouts pour mini scie sagittale Orthodrive® NQ-700 | Embouts | unclassified | Classe IIa | Non | non | non
2016-12-12 | De Soutter Medical Limited | De Soutter Medical Limited | Embouts pour moteur passe-broche moteurs MCZ, MPZ, TDZ MultiDrive & TraumaDrive PZ-450 | Embouts | unclassified | Classe IIa | Non | non | non
2016-12-12 | De Soutter Medical Limited | De Soutter Medical Limited | Embouts pour moteur passe-broche moteurs MCZ, MPZ, TDZ MultiDrive & TraumaDrive WZ-45X | Embouts | unclassified | Classe IIa | Non | non | non
2016-12-12 | De Soutter Medical Limited | De Soutter Medical Limited | Embouts pour moteur passe-broches moteur MBU TraumaDrive PU-47X | Embouts | unclassified | Classe IIa | Non | non | non
2016-12-12 | De Soutter Medical Limited | De Soutter Medical Limited | Embouts pour moteur passe-broches moteur MBU TraumaDrive WU-47X | Embouts | unclassified | Classe IIa | Non | non | non
2016-12-12 | De Soutter Medical Limited | De Soutter Medical Limited | Embouts pour moteurs passe-broches moteurs ECV & EPV ErgoPlus WV-220 | Embouts | unclassified | Classe IIa | Non | non | non
2016-12-12 | De Soutter Medical Limited | De Soutter Medical Limited | Embouts pour moteurs passe-broches moteurs MDX, MPX, MGX MultiDrive® PX-6XX | Embouts | unclassified | Classe IIa | Non | non | non
2016-12-12 | De Soutter Medical Limited | De Soutter Medical Limited | Embouts pour moteurs passe-broches moteurs MDX, MPX, MGX MultiDrive® WX-6XX | Embouts | unclassified | Classe IIa | Non | non | non
2016-12-12 | De Soutter Medical Limited | De Soutter Medical Limited | Embouts pour moteurs passe-broches Orthodrive® PQ-70X | Embouts | unclassified | Classe IIa | Non | non | non
2016-12-12 | De Soutter Medical Limited | De Soutter Medical Limited | Embouts pour moteurs passe-broches Orthodrive® WQ-7XX | Embouts | unclassified | Classe IIa | Non | non | non
2016-12-12 | De Soutter Medical Limited | De Soutter Medical Limited | Embouts pour Reamer mini-invasif moteurs MDX, MPX, MGX MultiDrive MI-XXX | Embouts | unclassified | Classe IIa | Non | non | non
2016-12-12 | De Soutter Medical Limited | De Soutter Medical Limited | Embouts pour Reamer moteurs MDX, MPX, MGX MultiDrive® RX-600 | Embouts | unclassified | Classe IIa | Non | non | non
2016-12-12 | De Soutter Medical Limited | De Soutter Medical Limited | Embouts pour scie oscillante moteurs ECV & EPV ErgoPlus OV-220 | Embouts | unclassified | Classe IIa | Non | non | non
2016-12-12 | De Soutter Medical Limited | De Soutter Medical Limited | Embouts pour scie réciproquante moteur MBU TraumaDrive CU-47X | Embouts | unclassified | Classe IIa | Non | non | non
2016-12-12 | De Soutter Medical Limited | De Soutter Medical Limited | Embouts pour scie réciproquante moteurs ECV & EPV ErgoPlus CV-220 | Embouts | unclassified | Classe IIa | Non | non | non
2016-12-12 | De Soutter Medical Limited | De Soutter Medical Limited | Embouts pour scie réciproquante moteurs MCZ, MPZ, TDZ MultiDrive & TraumaDrive CZ-45X | Embouts | unclassified | Classe IIa | Non | non | non
2016-12-12 | De Soutter Medical Limited | De Soutter Medical Limited | Embouts pour scie réciproquante moteurs MDX, MPX, MGX MultiDrive® CX-6XX | Embouts | unclassified | Classe IIa | Non | non | non
2016-12-12 | De Soutter Medical Limited | De Soutter Medical Limited | Embouts pour scie réciproquante Orthodrive® CQ-70X | Embouts | unclassified | Classe IIa | Non | non | non
2016-12-12 | De Soutter Medical Limited | De Soutter Medical Limited | Embouts pour scie sagittale moteur MBU TraumaDrive NU-47X | Embouts | unclassified | Classe IIa | Non | non | non
2016-12-12 | De Soutter Medical Limited | De Soutter Medical Limited | Embouts pour scie sagittale moteur MBU TraumaDrive SU-470 | Embouts | unclassified | Classe IIa | Non | non | non
2016-12-12 | De Soutter Medical Limited | De Soutter Medical Limited | Embouts pour scie sagittale moteurs ECV & EPV ErgoPlus SV-220 | Embouts | unclassified | Classe IIa | Non | non | non
2016-12-12 | De Soutter Medical Limited | De Soutter Medical Limited | Embouts pour scie sagittale moteurs MCZ, MPZ, TDZ MultiDrive & TraumaDrive NZ-45X | Embouts | unclassified | Classe IIa | Non | non | non
2016-12-12 | De Soutter Medical Limited | De Soutter Medical Limited | Embouts pour scie sagittale moteurs MCZ, MPZ, TDZ MultiDrive & TraumaDrive SZ-450 | Embouts | unclassified | Classe IIa | Non | non | non
2016-12-12 | De Soutter Medical Limited | De Soutter Medical Limited | Embouts pour scie sagittale moteurs MDX, MPX, MGX MultiDrive® KX-XXX | Embouts | unclassified | Classe IIa | Non | non | non
2016-12-12 | De Soutter Medical Limited | De Soutter Medical Limited | Embouts pour scie sagittale moteurs MDX, MPX, MGX MultiDrive® NX-600 | Embouts | unclassified | Classe IIa | Non | non | non
2016-12-12 | De Soutter Medical Limited | De Soutter Medical Limited | Embouts pour système de lavage pulsé moteurs MDX, MPX, MGX MultiDrive® LX-XXX | Embouts | unclassified | Classe IIa | Non | non | non
2016-12-12 | De Soutter Medical Limited | De Soutter Medical Limited | Embouts tête angulé moteurs ECV & EPV ErgoPlus AV-220 | Embouts | unclassified | Classe IIa | Non | non | non
2016-12-12 | De Soutter Medical Limited | De Soutter Medical Limited | Embouts tête contra moteurs ECV & EPV ErgoPlus AV-221 | Embouts | unclassified | Classe IIa | Non | non | non
2016-12-12 | De Soutter Medical Limited | De Soutter Medical Limited | Foret pneumatique DirectDrive™ DPX-582 | Foret | unclassified | Classe IIa | Non | non | non
2016-12-12 | De Soutter Medical Limited | De Soutter Medical Limited | Pièce à main dédiée électrique Shaver System ACZ-XXX | Rasoir arthroscopique | unclassified | Classe IIa | Non | non | non
2016-12-12 | De Soutter Medical Limited | De Soutter Medical Limited | Pièce à main modulaire à batterie MultiDrive™ MCZ-XXX | Moteur chirurgical | unclassified | Classe IIa | Non | non | non
2016-12-12 | De Soutter Medical Limited | De Soutter Medical Limited | Pièce à main modulaire à batterie MultiDrive™ MDX-XXX | Moteur chirurgical | unclassified | Classe IIa | Non | non | non
2016-12-12 | De Soutter Medical Limited | De Soutter Medical Limited | Pièce à main modulaire à batterie Orthodrive® Lite MBQ-XXX | Moteur chirurgical | unclassified | Classe IIa | Non | non | non
2016-12-12 | De Soutter Medical Limited | De Soutter Medical Limited | Pièce à main modulaire à batterie Orthodrive® MBQ-XXX | Moteur chirurgical | unclassified | Classe IIa | Non | non | non
2016-12-12 | De Soutter Medical Limited | De Soutter Medical Limited | Pièce à main modulaire à batterie Orthodrive® MBX-XXX | Moteur chirurgical | unclassified | Classe IIa | Non | non | non
2016-12-12 | De Soutter Medical Limited | De Soutter Medical Limited | Pièce à main modulaire électrique ErgoPlus™ ECV-XXX | Moteur chirurgical | unclassified | Classe IIa | Non | non | non
2016-12-12 | De Soutter Medical Limited | De Soutter Medical Limited | Pièce à main modulaire électrique TraumaDrive™ TDZ-450 | Moteur chirurgical | unclassified | Classe IIa | Non | non | non
2016-12-12 | De Soutter Medical Limited | De Soutter Medical Limited | Pièce à main modulaire pneumatique ErgoPlus™ EPV-220/221 | Moteur chirurgical | unclassified | Classe IIa | Non | non | non
2016-12-12 | De Soutter Medical Limited | De Soutter Medical Limited | Pièce à main modulaire pneumatique HST-100 | Moteur chirurgical | unclassified | Classe IIa | Non | non | non
2016-12-12 | De Soutter Medical Limited | De Soutter Medical Limited | Pièce à main modulaire pneumatique MultiDrive™ MPX-XXX | Moteur chirurgical | unclassified | Classe IIa | Non | non | non
2016-12-12 | De Soutter Medical Limited | De Soutter Medical Limited | Pièce à main modulaire pneumatique MultiDrive™ MPZ-XXX | Moteur chirurgical | unclassified | Classe IIa | Non | non | non
2016-12-12 | De Soutter Medical Limited | De Soutter Medical Limited | Scie alternative pneumatique DirectDrive™ DPX-673 | Scie alternative | unclassified | Classe IIa | Non | non | non
2016-12-12 | De Soutter Medical Limited | De Soutter Medical Limited | Scie réciproquante à batterie MultiDrive™ CDX-XXX | Scie réciproquante | unclassified | Classe IIa | Non | non | non
2016-12-12 | De Soutter Medical Limited | De Soutter Medical Limited | Scie réciproquante à batterie Orthodrive® DBC-XXX | Scie réciproquante | unclassified | Classe IIa | Non | non | non
2016-12-12 | De Soutter Medical Limited | De Soutter Medical Limited | Scie sagittale à batterie MultiDrive™ KDX-610/611 | Scie sagittale | unclassified | Classe IIa | Non | non | non
2016-12-12 | De Soutter Medical Limited | De Soutter Medical Limited | Scie sagittale à batterie Orthodrive® DBK-XXX | Scie sagittale | unclassified | Classe IIa | Non | non | non
2016-12-12 | De Soutter Medical Limited | De Soutter Medical Limited | Scie sagittale pneumatique DirectDrive™ DPX-676 | Scie sagittale | unclassified | Classe IIa | Non | non | non
2016-12-12 | De Soutter Medical Limited | De Soutter Medical Limited | Scie sternale électrique SternuDrive™ DBC-47X | Scie sternale | unclassified | Classe IIa | Non | non | non
2016-12-12 | De Soutter Medical Limited | De Soutter Medical Limited | Scie sternale électrique SternuDrive™ DPC-470 | Scie sternale | unclassified | Classe IIa | Non | non | non
2016-12-12 | De Soutter Medical Limited | De Soutter Medical Limited | Scie sternale pneumatique DirectDrive™ DPX-577 | Scie sternale | unclassified | Classe IIa | Non | non | non
2016-12-12 | De Soutter Medical Limited | De Soutter Medical Limited | Tête de dermatome DermaDrive™ GD-1XX | Dermatome | unclassified | Classe IIa | Non | non | non
2016-12-12 | EDWARDS LIFESCIENCES LLC | EDWARDS LIFESCIENCES SERVICES GmbH | Ensemble de cathéter d'oxymétrie veineuse centrale Edwards | Ensemble de cathéter d'oxymétrie veineuse centrale | unclassified | Classe III | Non | oui | non
2016-12-12 | Fisher & Paykel Healthcare Ltd | Fisher & Paykel Healthcare | Masque facial RT045L | Masque facial | CPAP/BiPAP face mask, single-use | Classe IIa | Non | non | non
2016-12-12 | Fisher & Paykel Healthcare Ltd | Fisher & Paykel Healthcare | Masque facial RT045M | Masque facial | CPAP/BiPAP face mask, single-use | Classe IIa | Non | non | non
2016-12-12 | Fisher & Paykel Healthcare Ltd | Fisher & Paykel Healthcare | Masque facial RT045S | Masque facial | CPAP/BiPAP face mask, single-use | Classe IIa | Non | non | non
2016-12-12 | Fisher & Paykel Healthcare Ltd | Fisher & Paykel Healthcare | Masque facial RT045XS | Masque facial | CPAP/BiPAP face mask, single-use | Classe IIa | Non | non | non
2016-12-12 | Fisher & Paykel Healthcare Ltd | Fisher & Paykel Healthcare | Masque facial RT046L | Masque facial | CPAP/BiPAP face mask, single-use | Classe IIa | Non | non | non
2016-12-12 | Fisher & Paykel Healthcare Ltd | Fisher & Paykel Healthcare | Masque facial RT046M | Masque facial | CPAP/BiPAP face mask, single-use | Classe IIa | Non | non | non
2016-12-12 | Fisher & Paykel Healthcare Ltd | Fisher & Paykel Healthcare | Masque facial RT046S | Masque facial | CPAP/BiPAP face mask, single-use | Classe IIa | Non | non | non
2016-12-12 | Fisher & Paykel Healthcare Ltd | Fisher & Paykel Healthcare | Masque facial RT046XS | Masque facial | CPAP/BiPAP face mask, single-use | Classe IIa | Non | non | non
2016-12-12 | HOSPIRA | HOSPIRA France | MEDNET | Mednet | unclassified | Classe IIb | Non | non | non
2016-12-12 | KINETEC SAS | KINETEC SAS | SPECTRA XL | Arthromoteur (atelle de mobilisation passive continue ou CPM) de genou | Knee continuous passive motion exerciser | Classe IIa | Non | non | non
2016-12-12 | MEDOS International Sàrl | JOHNSON & JOHNSON MEDICAL SAS | Système de réparation méniscale TRUESPAN™ - PEEK 0° | Système de réparation méniscale, stérile; usage unique | Soft-tissue anchor, biodegradable | Classe III | Non | oui | non
2016-12-12 | MEDOS International Sàrl | JOHNSON & JOHNSON MEDICAL SAS | Système de réparation méniscale TRUESPAN™ - PEEK 12° | Système de réparation méniscale, stérile; usage unique | Soft-tissue anchor, biodegradable | Classe III | Non | oui | non
2016-12-12 | MEDOS International Sàrl | JOHNSON & JOHNSON MEDICAL SAS | Système de réparation méniscale TRUESPAN™ - PEEK 24° | Système de réparation méniscale, stérile; usage unique | Soft-tissue anchor, biodegradable | Classe III | Non | oui | non
2016-12-12 | MEDTRONIC Inc | MEDTRONIC France | Claria MRI™ CRT-D SureScan™ DTMA2D1 | Défibrillateur automatique implantable numérique avec thérapie de resynchronisation cardiaque et technologie SureScan™ (DDE-DDDR) | Biventricular pacemaker/defibrillator | DMIA | Non | oui | non
2016-12-12 | MEDTRONIC Inc | MEDTRONIC France | Claria MRI™ Quad CRT-D SureScan™ DTMA2QQ | Défibrillateur automatique implantable numérique avec thérapie de resynchronisation cardiaque et technologie SureScan™ (DDE-DDDR) | Biventricular pacemaker/defibrillator | DMIA | Non | oui | non
2016-12-12 | MEDTRONIC Inc | MEDTRONIC France | Claria MRI™ Quad CRT-D SureScan™ DTMA2Q1 | Défibrillateur automatique implantable numérique avec thérapie de resynchronisation cardiaque et technologie SureScan™ (DDE-DDDR) | Biventricular pacemaker/defibrillator | DMIA | Non | oui | non
2016-12-12 | Woo Young Medical Co Ltd | Woo Young Médical France - WYM France | ACCUFUSER® Gamme ABx | Diffuseurs portables à débit continu | Elastomeric infusion pump system | Classe IIb | Non | oui | non
2016-12-12 | Woo Young Medical Co Ltd | Woo Young Médical France - WYM France | ACCUFUSER® Gamme CTx | Diffuseurs portables à débit continu | Elastomeric infusion pump system | Classe IIb | Non | oui | non
2016-12-12 | Woo Young Medical Co Ltd | Woo Young Médical France - WYM France | ACCUFUSER® Gamme Premium | Diffuseurs portables à débit continu | Elastomeric infusion pump system | Classe IIb | Non | oui | non
2016-12-12 | Woo Young Medical Co Ltd | Woo Young Médical France - WYM France | ACCUFUSER® Gamme Varicon | Diffuseurs portables à débit variable | Elastomeric infusion pump system | Classe IIb | Non | oui | non
2016-12-12 | Woo Young Medical Co Ltd | Woo Young Médical France - WYM France | EZ TRANSFER TUBE | Tubulure de transfert | unclassified | Classe IIa | Non | oui | non
2016-12-13 | Hangzhou Sejoy Electronics and Instruments Co.Ltd | COOPERATION PHARMACEUTIQUE FRANCAISE | Thermomètre Digital Flexible grand écran TORM MT-4326 | Thermomètre électronique | unclassified | Classe IIa | Non | non | non
2016-12-13 | Hangzhou Sejoy Electronics and Instruments Co.Ltd | COOPERATION PHARMACEUTIQUE FRANCAISE | Thermomètre électronique standard TORM MT-401R | Thermomètre électronique | unclassified | Classe IIa | Non | non | non
2016-12-13 | Hangzhou Sejoy Electronics and Instruments Co.Ltd | COOPERATION PHARMACEUTIQUE FRANCAISE | Thermomètre Flexible TORM MT-403S | Thermomètre électronique | unclassified | Classe IIa | Non | non | non
2016-12-13 | MEDTRONIC Inc | MEDTRONIC France | Claria MRI™ CRT-D SureScan™ DTMA2D4 | Défibrillateur automatique implantable numérique avec thérapie de resynchronisation cardiaque et technologie SureScan™ (DDE-DDDR) | Biventricular pacemaker/defibrillator | DMIA | Non | oui | non
2016-12-13 | MEDTRONIC Inc | MEDTRONIC France | Endurant™ II | Système d'endoprothèse | unclassified | Classe III | Non | oui | non
2016-12-13 | NEWCLIP TECHNICS - | NEWCLIP TECHNICS - | Plaque médiale latérale pour clavicule - Taille 2 - Droite | Plaque médiale latérale pour clavicule | unclassified | Classe IIb | Non | non | non
2016-12-13 | NEWCLIP TECHNICS - | NEWCLIP TECHNICS - | Plaque médiale latérale pour clavicule - Taille 2 - Droite - Stérile | Plaque médiale latérale pour clavicule | unclassified | Classe IIb | Non | oui | non
2016-12-13 | NEWCLIP TECHNICS - | NEWCLIP TECHNICS - | Plaque médiale latérale pour clavicule - Taille 2 - Gauche | Plaque médiale latérale pour clavicule | unclassified | Classe IIb | Non | non | non
2016-12-13 | NEWCLIP TECHNICS - | NEWCLIP TECHNICS - | Plaque médiale latérale pour clavicule - Taille 2 - Gauche - Stérile | Plaque médiale latérale pour clavicule | unclassified | Classe IIb | Non | oui | non
2016-12-13 | PHILIPS Medical Systems Inc | PHILIPS Healthcare | Brilliance iCT | Tomodensitomètre | unclassified | Classe IIb | Non | non | oui
2016-12-13 | Philips Medical Systems Nederland B.V. | PHILIPS France Commercial | AneurysmFlow Version 1.0 | Logiciel | unclassified | Classe IIa | Non | non | non
2016-12-13 | Philips Medical Systems Nederland B.V. | PHILIPS France Commercial | VesselNavigator Version 1.0 | Logiciel | Angiographic x-ray system application software | Classe IIa | Non | non | non
2016-12-13 | Philips Medical Systems Nederland B.V. | PHILIPS France Commercial | XperCT Dual Release 3.3 | Logiciel | Angiographic x-ray system application software | Classe IIa | Non | non | non
2016-12-13 | RAFFIN MEDICAL | RAFFIN MEDICAL | Custom pack d'accouchement N°22 - 401380-1 | Custom pack d'accouchement N°22 | Birthing/delivery kit | Classe IIa | Non | oui | non
2016-12-13 | RAFFIN MEDICAL | RAFFIN MEDICAL | Custom pack d'accouchement N°30 | Custom pack d'accouchement N°30 | Birthing/delivery kit | Classe IIa | Non | oui | non
2016-12-13 | RAFFIN MEDICAL | RAFFIN MEDICAL | Custom pack d'accouchement N°31 - 401467 | Custom pack d'accouchement N°31 | Birthing/delivery kit | Classe IIa | Non | oui | non
2016-12-13 | RAFFIN MEDICAL | RAFFIN MEDICAL | Pack chalazion N°1 Medicontur - 401327-2 | Pack chalazion N°1 Medicontour | unclassified | Classe IIa | Non | oui | non
2016-12-13 | RAFFIN MEDICAL | RAFFIN MEDICAL | Set de sondage urinaire N°12 - 405103 | Set de sondage urinaire N°12 | Indwelling urethral catheterization kit | Classe IIa | Non | oui | non
2016-12-13 | SMITH & NEPHEW Inc. | Smith & Nephew SAS | ACUFEX™ TRUNAV Retrograde Drill | Foret rétrograde | unclassified | Classe IIa | Non | oui | non
2016-12-13 | SMITH & NEPHEW ORTHOPAEDICS AG | Smith & Nephew SAS | POLARSTEM Collerette | Prothèse de hanche | Coated hip femur prosthesis, modular | Classe III | Non | oui | non
2016-12-14 | Better Care S.L. | DRÄGER MEDICAL | Better Care | Système d'assistance à la surveillance | Alarm application software | Classe IIb | Non | non | non
2016-12-14 | DENTAL HI TEC | DENTAL HI TEC | ELEA | Elea | Injector, <specify> | Classe IIa | Non | non | non
2016-12-14 | DRÄGER MEDICAL Systems, Inc | DRÄGER MEDICAL | Infinity® Gateway Suite | Logiciel | Bedside information system application software | Classe IIb | Non | non | non
2016-12-14 | EDWARDS LIFESCIENCES LLC | EDWARDS LIFESCIENCES SERVICES GmbH | Câble d’oxymétrie HemoSphere | Câble d’oxymétrie | unclassified | Classe IIb | Non | non | non
2016-12-14 | EDWARDS LIFESCIENCES LLC | EDWARDS LIFESCIENCES SERVICES GmbH | Module Swan-Ganz HemoSphere | Module | unclassified | Classe IIb | Non | non | non
2016-12-14 | EDWARDS LIFESCIENCES LLC | EDWARDS LIFESCIENCES SERVICES GmbH | Moniteur avancé HemoSphere | Moniteur avancé | unclassified | Classe IIb | Non | non | non
2016-12-14 | JOLINE GmbH & Co. KG | HEMA.T MEDICAL | Cathéter pour hémofiltration Double Flux Droit | Cathéter | Haemodialysis catheter, implantable | Classe IIa | Non | oui | non
2016-12-14 | JOLINE GmbH & Co. KG | HEMA.T MEDICAL | Cathéter pour hémofiltration Double Flux Pré courbé | Cathéter | Haemodialysis catheter, implantable | Classe IIa | Non | oui | non
2016-12-14 | JOLINE GmbH & Co. KG | HEMA.T MEDICAL | Cathéter pour hémofiltration Triple Flux Droit | Cathéter | Haemodialysis catheter, implantable | Classe IIa | Non | oui | non
2016-12-14 | JOLINE GmbH & Co. KG | HEMA.T MEDICAL | Cathéter pour hémofiltration Triple Flux Pré courbé | Cathéter | Haemodialysis catheter, implantable | Classe IIa | Non | oui | non
2016-12-14 | JOLINE GmbH & Co. KG | HEMA.T MEDICAL | Guide en nitinol pour pose de cathéter | Fil de guidage | Cardiac catheter guidewire, single-use | Classe IIa | Non | oui | non
2016-12-14 | Microlife Corporation Taiwan | COOPERATION PHARMACEUTIQUE FRANCAISE | Auto-tensiomètre Bras TORM BP 3NZ1-3P | Auto-tensiomètre huméral | unclassified | Classe IIa | Non | non | non
2016-12-14 | Microlife Corporation Taiwan | COOPERATION PHARMACEUTIQUE FRANCAISE | Thermomètre Immergeable MT-1691 | Thermomètre électronique | unclassified | Classe IIa | Non | non | non
2016-12-14 | Microlife Corporation Taiwan | COOPERATION PHARMACEUTIQUE FRANCAISE | Thermomètre sans contact TORM SC02 | Thermomètre électronique infrarouge | unclassified | Classe IIa | Non | non | non
2016-12-14 | PRIMAX | PRIMAX | EXAIRO PLUS | Unité de radiographie mobile analogique, 32 KW. L'équipement est destiné à être utilisé pour l'exécution d'expositions radiologiques dans les locaux utilisés pour usage médical. | unclassified | Classe IIb | Non | non | oui
2016-12-14 | PRIMAX | PRIMAX | EXAIRO PLUS DR | Unité de radiographie mobile analogique, 32 KW. L'équipement est destiné à être utilisé pour l'exécution d'expositions radiologiques dans les locaux utilisés pour usage médical. | unclassified | Classe IIb | Non | non | oui
2016-12-14 | PRIMAX | PRIMAX | EXAIRO PLUS DR 40 | Unité de radiographie mobile analogique, 32 KW. L'équipement est destiné à être utilisé pour l'exécution d'expositions radiologiques dans les locaux utilisés pour usage médical. | unclassified | Classe IIb | Non | non | oui
2016-12-14 | PRIMAX | PRIMAX | EXAIRO PLUS 40 | Unité de radiographie mobile analogique, 32 KW. L'équipement est destiné à être utilisé pour l'exécution d'expositions radiologiques dans les locaux utilisés pour usage médical. | unclassified | Classe IIb | Non | non | oui
2016-12-14 | PROCARE HEALTH IBERIA SL | PROCARE HEALTH FRANCE | PAPILOCARE | Gel vaginal | unclassified | Classe IIa | Non | non | non
2016-12-14 | STRYKER SPINE, Inc. | STRYKER FRANCE SAS | OASYS® - Connecteurs | Le système STRYKER Spine OASYS® est conçu pour faciliter la fusion rachidienne et assurer l'immobilisation et la stabilisation des segments rachidiens. Il est composé de vis, de crochets, de plaques, de tiges et de connecteurs. Il est conçu pour assurer une immobilisation et une stabilisation des segments rachidiens, en conjonction avec la fusion, dans les instabilités aiguës et chroniques de la charnière cranio-rachidienne, du rachis cervical (C1 à C7) et du rachis thoracique (T1 à T3), dans les cas suivants : fractures traumatiques et/ou luxations traumatiques du rachis ; instabilité ou déformation ; échec de fusions antérieures (pseudarthrose) ; tumeurs intéressant le rachis cervical/thoracique ; et pathologie dégénérative, dont la radiculopathie et/ou la myélopathie réfractaires, les douleurs d'origine discale dans le cou et/ou le bras telles qu'objectivées par les radiographies, ainsi que les pathologies dégénératives des facettes avec instabilité. | Bone-screw internal spinal fixation system, non-sterile | Classe IIb | Non | oui | non
2016-12-14 | STRYKER SPINE, Inc. | STRYKER FRANCE SAS | OASYS® - Crochets | Le système STRYKER Spine OASYS® est conçu pour faciliter la fusion rachidienne et assurer l'immobilisation et la stabilisation des segments rachidiens. Il est composé de vis, de crochets, de plaques, de tiges et de connecteurs. Il est conçu pour assurer une immobilisation et une stabilisation des segments rachidiens, en conjonction avec la fusion, dans les instabilités aiguës et chroniques de la charnière cranio-rachidienne, du rachis cervical (C1 à C7) et du rachis thoracique (T1 à T3), dans les cas suivants : fractures traumatiques et/ou luxations traumatiques du rachis ; instabilité ou déformation ; échec de fusions antérieures (pseudarthrose) ; tumeurs intéressant le rachis cervical/thoracique ; et pathologie dégénérative, dont la radiculopathie et/ou la myélopathie réfractaires, les douleurs d'origine discale dans le cou et/ou le bras telles qu'objectivées par les radiographies, ainsi que les pathologies dégénératives des facettes avec instabilité. | Bone-screw internal spinal fixation system, non-sterile | Classe IIb | Non | oui | non
2016-12-14 | STRYKER SPINE, Inc. | STRYKER FRANCE SAS | OASYS® - Ecrou | Le système STRYKER Spine OASYS® est conçu pour faciliter la fusion rachidienne et assurer l'immobilisation et la stabilisation des segments rachidiens. Il est composé de vis, de crochets, de plaques, de tiges et de connecteurs. Il est conçu pour assurer une immobilisation et une stabilisation des segments rachidiens, en conjonction avec la fusion, dans les instabilités aiguës et chroniques de la charnière cranio-rachidienne, du rachis cervical (C1 à C7) et du rachis thoracique (T1 à T3), dans les cas suivants : fractures traumatiques et/ou luxations traumatiques du rachis ; instabilité ou déformation ; échec de fusions antérieures (pseudarthrose) ; tumeurs intéressant le rachis cervical/thoracique ; et pathologie dégénérative, dont la radiculopathie et/ou la myélopathie réfractaires, les douleurs d'origine discale dans le cou et/ou le bras telles qu'objectivées par les radiographies, ainsi que les pathologies dégénératives des facettes avec instabilité. | Bone-screw internal spinal fixation system, non-sterile | Classe IIb | Non | oui | non
2016-12-14 | STRYKER SPINE, Inc. | STRYKER FRANCE SAS | OASYS® - Plaques | Le système STRYKER Spine OASYS® est conçu pour faciliter la fusion rachidienne et assurer l'immobilisation et la stabilisation des segments rachidiens. Il est composé de vis, de crochets, de plaques, de tiges et de connecteurs. Il est conçu pour assurer une immobilisation et une stabilisation des segments rachidiens, en conjonction avec la fusion, dans les instabilités aiguës et chroniques de la charnière cranio-rachidienne, du rachis cervical (C1 à C7) et du rachis thoracique (T1 à T3), dans les cas suivants : fractures traumatiques et/ou luxations traumatiques du rachis ; instabilité ou déformation ; échec de fusions antérieures (pseudarthrose) ; tumeurs intéressant le rachis cervical/thoracique ; et pathologie dégénérative, dont la radiculopathie et/ou la myélopathie réfractaires, les douleurs d'origine discale dans le cou et/ou le bras telles qu'objectivées par les radiographies, ainsi que les pathologies dégénératives des facettes avec instabilité. | Bone-screw internal spinal fixation system, non-sterile | Classe IIb | Non | oui | non
2016-12-14 | STRYKER SPINE, Inc. | STRYKER FRANCE SAS | OASYS® - Sellette | Le système STRYKER Spine OASYS® est conçu pour faciliter la fusion rachidienne et assurer l'immobilisation et la stabilisation des segments rachidiens. Il est composé de vis, de crochets, de plaques, de tiges et de connecteurs. Il est conçu pour assurer une immobilisation et une stabilisation des segments rachidiens, en conjonction avec la fusion, dans les instabilités aiguës et chroniques de la charnière cranio-rachidienne, du rachis cervical (C1 à C7) et du rachis thoracique (T1 à T3), dans les cas suivants : fractures traumatiques et/ou luxations traumatiques du rachis ; instabilité ou déformation ; échec de fusions antérieures (pseudarthrose) ; tumeurs intéressant le rachis cervical/thoracique ; et pathologie dégénérative, dont la radiculopathie et/ou la myélopathie réfractaires, les douleurs d'origine discale dans le cou et/ou le bras telles qu'objectivées par les radiographies, ainsi que les pathologies dégénératives des facettes avec instabilité. | Bone-screw internal spinal fixation system, non-sterile | Classe IIb | Non | oui | non
2016-12-14 | STRYKER SPINE, Inc. | STRYKER FRANCE SAS | OASYS® - Tiges | Le système STRYKER Spine OASYS® est conçu pour faciliter la fusion rachidienne et assurer l'immobilisation et la stabilisation des segments rachidiens. Il est composé de vis, de crochets, de plaques, de tiges et de connecteurs. Il est conçu pour assurer une immobilisation et une stabilisation des segments rachidiens, en conjonction avec la fusion, dans les instabilités aiguës et chroniques de la charnière cranio-rachidienne, du rachis cervical (C1 à C7) et du rachis thoracique (T1 à T3), dans les cas suivants : fractures traumatiques et/ou luxations traumatiques du rachis ; instabilité ou déformation ; échec de fusions antérieures (pseudarthrose) ; tumeurs intéressant le rachis cervical/thoracique ; et pathologie dégénérative, dont la radiculopathie et/ou la myélopathie réfractaires, les douleurs d'origine discale dans le cou et/ou le bras telles qu'objectivées par les radiographies, ainsi que les pathologies dégénératives des facettes avec instabilité. | Bone-screw internal spinal fixation system, non-sterile | Classe IIb | Non | oui | non
2016-12-14 | STRYKER SPINE, Inc. | STRYKER FRANCE SAS | OASYS® - Tiges en vitallium | Le système STRYKER Spine OASYS® est conçu pour faciliter la fusion rachidienne et assurer l'immobilisation et la stabilisation des segments rachidiens. Il est composé de vis, de crochets, de plaques, de tiges et de connecteurs. Il est conçu pour assurer une immobilisation et une stabilisation des segments rachidiens, en conjonction avec la fusion, dans les instabilités aiguës et chroniques de la charnière cranio-rachidienne, du rachis cervical (C1 à C7) et du rachis thoracique (T1 à T3), dans les cas suivants : fractures traumatiques et/ou luxations traumatiques du rachis ; instabilité ou déformation ; échec de fusions antérieures (pseudarthrose) ; tumeurs intéressant le rachis cervical/thoracique ; et pathologie dégénérative, dont la radiculopathie et/ou la myélopathie réfractaires, les douleurs d'origine discale dans le cou et/ou le bras telles qu'objectivées par les radiographies, ainsi que les pathologies dégénératives des facettes avec instabilité. | Bone-screw internal spinal fixation system, non-sterile | Classe IIb | Non | oui | non
2016-12-14 | STRYKER SPINE, Inc. | STRYKER FRANCE SAS | OASYS® - Verrous | Le système STRYKER Spine OASYS® est conçu pour faciliter la fusion rachidienne et assurer l'immobilisation et la stabilisation des segments rachidiens. Il est composé de vis, de crochets, de plaques, de tiges et de connecteurs. Il est conçu pour assurer une immobilisation et une stabilisation des segments rachidiens, en conjonction avec la fusion, dans les instabilités aiguës et chroniques de la charnière cranio-rachidienne, du rachis cervical (C1 à C7) et du rachis thoracique (T1 à T3), dans les cas suivants : fractures traumatiques et/ou luxations traumatiques du rachis ; instabilité ou déformation ; échec de fusions antérieures (pseudarthrose) ; tumeurs intéressant le rachis cervical/thoracique ; et pathologie dégénérative, dont la radiculopathie et/ou la myélopathie réfractaires, les douleurs d'origine discale dans le cou et/ou le bras telles qu'objectivées par les radiographies, ainsi que les pathologies dégénératives des facettes avec instabilité. | Bone-screw internal spinal fixation system, non-sterile | Classe IIb | Non | oui | non
2016-12-14 | STRYKER SPINE, Inc. | STRYKER FRANCE SAS | OASYS® - Vis | Le système STRYKER Spine OASYS® est conçu pour faciliter la fusion rachidienne et assurer l'immobilisation et la stabilisation des segments rachidiens. Il est composé de vis, de crochets, de plaques, de tiges et de connecteurs. Il est conçu pour assurer une immobilisation et une stabilisation des segments rachidiens, en conjonction avec la fusion, dans les instabilités aiguës et chroniques de la charnière cranio-rachidienne, du rachis cervical (C1 à C7) et du rachis thoracique (T1 à T3), dans les cas suivants : fractures traumatiques et/ou luxations traumatiques du rachis ; instabilité ou déformation ; échec de fusions antérieures (pseudarthrose) ; tumeurs intéressant le rachis cervical/thoracique ; et pathologie dégénérative, dont la radiculopathie et/ou la myélopathie réfractaires, les douleurs d'origine discale dans le cou et/ou le bras telles qu'objectivées par les radiographies, ainsi que les pathologies dégénératives des facettes avec instabilité. | Bone-screw internal spinal fixation system, non-sterile | Classe IIb | Non | oui | non
2016-12-15 | Aston Medical | Aston Medical | ANCILLAIRE DUOCENTRIC EXPERT INVERSEE : Fraise à glène humérale avec axe | Ancillaire réutilisable pour prothèse orthopédique d'épaule | unclassified | Classe IIa | Non | non | non
2016-12-15 | AtriCure Inc. | AtriCure Europe B.V. | AtriClip PRO2 | Système d'exclusion de l'auricule gauche de coeur | unclassified | Classe III | Non | oui | non
2016-12-15 | Contract Medical International GmbH | Contract Medical International GmbH | LimFlow - Set de cathéters artériel/Veineux à ultrasons | Set de cathéters artériel/Veineux à ultrasons | Arteriovenous fistula kit,Endometrial-ablation hyperthermia catheter | Classe IIb | Non | oui | non
2016-12-15 | Contract Medical International GmbH | Contract Medical International GmbH | LimFlow - Système à ultrasons | Système à ultrasons | Arteriovenous fistula kit,Endometrial-ablation hyperthermia catheter | Classe IIb | Non | non | non
2016-12-15 | Contract Medical International GmbH | Contract Medical International GmbH | LimFlow - Système d’endoprothèse | Système d’endoprothèse | Arteriovenous fistula kit,Endometrial-ablation hyperthermia catheter | Classe IIb | Non | oui | non
2016-12-15 | Contract Medical International GmbH | Contract Medical International GmbH | LimFlow - Valvulotome | Valvulotome | Arteriovenous fistula kit,Endometrial-ablation hyperthermia catheter | Classe IIb | Non | oui | non
2016-12-15 | COREBONE LTD | COREBONE LTD | COREBLOCK | Substitut osseux bioactif à base de corail naturel et de silicium | unclassified | Classe III | Non | oui | non
2016-12-15 | COREBONE LTD | COREBONE LTD | COREBLOCK CONE | Substitut osseux bioactif à base de corail naturel et de silicium | unclassified | Classe III | Non | oui | non
2016-12-15 | COREBONE LTD | COREBONE LTD | COREBONE 1000 | Substitut osseux bioactif à base de corail naturel et de silicium | unclassified | Classe III | Non | oui | non
2016-12-15 | COREBONE LTD | COREBONE LTD | COREBONE 2000 | Substitut osseux bioactif à base de corail naturel et de silicium | unclassified | Classe III | Non | oui | non
2016-12-15 | COREBONE LTD | COREBONE LTD | COREBONE 500 | Substitut osseux bioactif à base de corail naturel et de silicium | unclassified | Classe III | Non | oui | non
2016-12-15 | ELEKTA INSTRUMENT AB | ELEKTA | SEDAN SIDE-CUTTING BIOPSY NEEDLE KIT | Le kit contient une aiguille de coupe latérale comprenant une canule externe et une canule interne, un élément de butée et un élément de guide. Un plateau de stérilisation peut être utilisé pour la stérilisation et le rangement du kit | Neurological stereotactic surgery system | Classe III | Non | non | non
2016-12-15 | FRESENIUS VIAL | FRESENIUS VIAL | Agilia SP MC FR | Pousse-seringues | Syringe pump | Classe IIb | Non | non | non
2016-12-15 | FRESENIUS VIAL | FRESENIUS VIAL | Agilia VP MC FR | Pompes à perfusion volumétrique | General-purpose infusion pump | Classe IIb | Non | non | non
2016-12-15 | LAKE REGION MEDICAL LIMITED | Abbott France (Siège social) | HI TORQUE VEKTOR GUIDE WIRE | Hi torque vektor | Peripheral vascular guidewire | Classe III | Non | oui | non
2016-12-15 | MEDOS International Sàrl | JOHNSON & JOHNSON MEDICAL SAS | Commande de détachement ENPOWER® | Commande de détachement des coils | unclassified | Classe IIa | Non | oui | non
2016-12-15 | Novoxel Ltd. | Novoxel Ltd. | Tixel® TXLD0002 | Système de traitement de peau à usage esthétique et médical | unclassified | Classe IIa | Non | non | non
2016-12-15 | SAFE ORTHOPAEDICS | SAFE ORTHOPAEDICS | STERISPINE PS - Kit de 2 vis canulées ré-alignables à tête haute KITACL4XX | Kit de vis perforées | unclassified | Classe IIb | Non | oui | non
2016-12-15 | SAFE ORTHOPAEDICS | SAFE ORTHOPAEDICS | STERISPINE PS - Kit de 2 vis fenestrées polyaxiales à tête haute KITMFL4XX | Kit de vis perforées | unclassified | Classe IIb | Non | oui | non
2016-12-15 | SAFE ORTHOPAEDICS | SAFE ORTHOPAEDICS | STERISPINE PS - Kit de 2 vis fenestrées polyaxiales KITMF4XX | Kit de vis perforées | unclassified | Classe IIb | Non | oui | non
2016-12-16 | ARCADOPHTA | ARCADOPHTA | ARCEOLE C2F6 | Set d’injection de gaz ophtalmique | Retinal tamponade medium, postoperative | Classe IIb | Non | oui | non
2016-12-16 | ARCADOPHTA | ARCADOPHTA | ARCEOLE Set Multidose C2F6 | Set multidose de gaz ophtalmique | Retinal tamponade medium, postoperative | Classe IIb | Non | oui | non
2016-12-16 | B. BRAUN AVITUM AG | B. BRAUN AVITUM FRANCE | Solution bicarbonate B.Braun, exempte de calcium avec 4 mmol/L potassium | Dialysat d'hémodialyse | unclassified | Classe IIb | Non | non | non
2016-12-16 | ICU MEDICAL INC | B. BRAUN MEDICAL | SwabCap® | Capuchon pour valves bidirectionnelles contenant de l’alcool comme désinfectant | unclassified | Classe IIb | Non | oui | non
2016-12-16 | IMPLANTCAST GmbH | IMPLANTCAST France | ACTINIA® - Tige de hanche cimentée latéralisée | Implant articulaire de hanche - Tige de hanche cimentée latéralisée | unclassified | Classe III | Non | oui | non
2016-12-16 | IMPLANTCAST GmbH | IMPLANTCAST France | ACTINIA® - Tige de hanche sans ciment latéralisée | Implant articulaire de hanche - Tige de hanche sans ciment latéralisée | unclassified | Classe III | Non | oui | non
2016-12-16 | IMPLANTCAST GmbH | IMPLANTCAST France | AJS® - Tige de hanche cimentée | Implant articulaire de hanche - Tige de hanche cimentée | unclassified | Classe III | Non | oui | non
2016-12-16 | IMPLANTCAST GmbH | IMPLANTCAST France | AJS® - Tige de hanche non cimentée | Implant articulaire de hanche - Tige de hanche non cimentée | unclassified | Classe III | Non | oui | non
2016-12-16 | IMPLANTCAST GmbH | IMPLANTCAST France | BICANA® - ige de reprise de hanche cimentée 126° | Implant articulaire de hanche - Tige de reprise de hanche cimentée 126° | unclassified | Classe III | Non | oui | non
2016-12-16 | IMPLANTCAST GmbH | IMPLANTCAST France | BICANA® - Tige de hanche cimentée 117° | Implant articulaire de hanche - Tige de hanche cimentée 117° | unclassified | Classe III | Non | oui | non
2016-12-16 | IMPLANTCAST GmbH | IMPLANTCAST France | BICANA® - Tige de hanche cimentée 126° | Implant articulaire de hanche - Tige de hanche cimentée 126° | unclassified | Classe III | Non | oui | non
2016-12-16 | IMPLANTCAST GmbH | IMPLANTCAST France | Cortina® - Tige de hanche cimentée latéralisée | Implant articulaire de hanche - Tige de hanche cimentée latéralisée | unclassified | Classe III | Non | oui | non
2016-12-16 | IMPLANTCAST GmbH | IMPLANTCAST France | Cortina® - Tige de hanche cimentée standard | Implant articulaire de hanche - Tige de hanche cimentée standard | unclassified | Classe III | Non | oui | non
2016-12-16 | IMPLANTCAST GmbH | IMPLANTCAST France | Cortina® - Tige de reprise de hanche cimentée latéralisée | Implant articulaire de hanche - Tige de reprise de hanche cimentée latéralisée | unclassified | Classe III | Non | oui | non
2016-12-16 | IMPLANTCAST GmbH | IMPLANTCAST France | Cortina® - Tige de reprise de hanche cimentée standard | Implant articulaire de hanche - Tige de reprise de hanche cimentée standard | unclassified | Classe III | Non | oui | non
2016-12-16 | IMPLANTCAST GmbH | IMPLANTCAST France | Cotyle MUTARS® LUMIC® incl. contre&#8208;vis | Prothèses de reconstruction modulaires membre inférieure - Reconstruction fémorale, tibiale et cotyloidienne - Vis Lumic | unclassified | Classe III | Non | oui | non
2016-12-16 | IMPLANTCAST GmbH | IMPLANTCAST France | Cotyle rev. Argent MUTARS® LUMIC® incl. contre&#8208;vis | Prothèses de reconstruction modulaires membre inférieure - Reconstruction fémorale, tibiale et cotyloidienne - Vis Lumic | unclassified | Classe III | Non | oui | non
2016-12-16 | IMPLANTCAST GmbH | IMPLANTCAST France | Cotyle rev. HAP MUTARS® LUMIC® incl. contre&#8208;vis | Prothèses de reconstruction modulaires membre inférieure - Reconstruction fémorale, tibiale et cotyloidienne - Vis Lumic | unclassified | Classe III | Non | oui | non
2016-12-16 | IMPLANTCAST GmbH | IMPLANTCAST France | EcoFit® - Tige de hanche cimentée highly polished latéralisée | Implant articulaire de hanche - Tige de hanche cimentée highly polished latéralisée | unclassified | Classe III | Non | oui | non
2016-12-16 | IMPLANTCAST GmbH | IMPLANTCAST France | EcoFit® - Tige de hanche cimentée highly polished standard | Implant articulaire de hanche - Tige de hanche cimentée highly polished standard | unclassified | Classe III | Non | oui | non
2016-12-16 | IMPLANTCAST GmbH | IMPLANTCAST France | EcoFit® - Tige de hanche cimentée latéralisée | Implant articulaire de hanche - Tige de hanche cimentée latéralisée | unclassified | Classe III | Non | oui | non
2016-12-16 | IMPLANTCAST GmbH | IMPLANTCAST France | EcoFit® - Tige de hanche cimentée standard | Implant articulaire de hanche - Tige de hanche cimentée standard | unclassified | Classe III | Non | oui | non
2016-12-16 | IMPLANTCAST GmbH | IMPLANTCAST France | EcoFit® - Tige de hanche sans ciment cpTi latéralisée | Implant articulaire de hanche - Tige de hanche sans ciment cpTi latéralisée | unclassified | Classe III | Non | oui | non
2016-12-16 | IMPLANTCAST GmbH | IMPLANTCAST France | EcoFit® - Tige de hanche sans ciment cpTi standard | Implant articulaire de hanche - Tige de hanche sans ciment cpTi standard | unclassified | Classe III | Non | oui | non
2016-12-16 | IMPLANTCAST GmbH | IMPLANTCAST France | EcoFit® - Tige de hanche sans ciment HA latéralisée | Implant articulaire de hanche - Tige de hanche sans ciment HA latéralisée | unclassified | Classe III | Non | oui | non
2016-12-16 | IMPLANTCAST GmbH | IMPLANTCAST France | EcoFit® - Tige de hanche sans ciment HA standard | Implant articulaire de hanche - Tige de hanche sans ciment HA standard | unclassified | Classe III | Non | oui | non
2016-12-16 | IMPLANTCAST GmbH | IMPLANTCAST France | EcoFit® - Tige de hanche sans ciment T&#8208;HA latéralisée | Implant articulaire de hanche - Tige de hanche sans ciment T&#8208;HA latéralisée | unclassified | Classe III | Non | oui | non
2016-12-16 | IMPLANTCAST GmbH | IMPLANTCAST France | EcoFit® - Tige de hanche sans ciment T&#8208;HA standard | Implant articulaire de hanche - Tige de hanche sans ciment T&#8208;HA standard | unclassified | Classe III | Non | oui | non
2016-12-16 | IMPLANTCAST GmbH | IMPLANTCAST France | Ic&#8208; head Biolox® delta taper 12/14mm | Implant articulaire de hanche - Tête fémorale Céramique | unclassified | Classe III | Non | oui | non
2016-12-16 | IMPLANTCAST GmbH | IMPLANTCAST France | Insert ACCIS® 15° | Prothèses de reconstruction modulaires membre inférieure - Reconstruction fémorale, tibiale et cotyloidienne - Insert | unclassified | Classe III | Non | oui | non
2016-12-16 | IMPLANTCAST GmbH | IMPLANTCAST France | KAI composant fémoral | Prothèses de reconstruction modulaires membre inférieure - Reconstruction fémorale, tibiale et cotyloidienne - Clou arthrodèse | unclassified | Classe III | Non | oui | non
2016-12-16 | IMPLANTCAST GmbH | IMPLANTCAST France | KAI composant tibial | Prothèses de reconstruction modulaires membre inférieure - Reconstruction fémorale, tibiale et cotyloidienne - Clou arthrodèse | unclassified | Classe III | Non | oui | non
2016-12-16 | IMPLANTCAST GmbH | IMPLANTCAST France | MUTARS® - Adaptateur offset | Implant articulaire de genou - Prothèse de reprise à charnière - Adaptateur offset | unclassified | Classe III | Non | oui | non
2016-12-16 | IMPLANTCAST GmbH | IMPLANTCAST France | MUTARS® - Arthrodèse | Prothèses de reconstruction modulaires membre inférieure - Reconstruction fémorale, tibiale et cotyloidienne - Implant d'arthrodèse | unclassified | Classe III | Non | oui | non
2016-12-16 | IMPLANTCAST GmbH | IMPLANTCAST France | MUTARS® - Arthrodèse SILVER | Prothèses de reconstruction modulaires membre inférieure - Reconstruction fémorale, tibiale et cotyloidienne - Implant d'arthrodèse | unclassified | Classe III | Non | oui | non
2016-12-16 | IMPLANTCAST GmbH | IMPLANTCAST France | MUTARS® - Cale fémorale L&#8208;spacer | Implant articulaire de genou - Prothèse de reprise à charnière - Cale (droit ou gauche latéral /gauche ou droit médial ) | unclassified | Classe III | Non | oui | non
2016-12-16 | IMPLANTCAST GmbH | IMPLANTCAST France | MUTARS® - Cale fémorale médiale & distale | Implant articulaire de genou - Prothèse de reprise à charnière - Cale (droit ou gauche latéral /gauche ou droit médial ) | unclassified | Classe III | Non | oui | non
2016-12-16 | IMPLANTCAST GmbH | IMPLANTCAST France | MUTARS® - Cale tibiale | Implant articulaire de genou - Prothèse de reprise à charnière - Cale (small) | unclassified | Classe III | Non | oui | non
2016-12-16 | IMPLANTCAST GmbH | IMPLANTCAST France | MUTARS® - Cale tibiale unicondylaire small | Implant articulaire de genou - Prothèse de reprise à charnière - Cale (droit ou gauche latéral /gauche ou droit médial ) | unclassified | Classe III | Non | oui | non
2016-12-16 | IMPLANTCAST GmbH | IMPLANTCAST France | MUTARS® - Cale tibiale unicondylaire small SILVER | Implant articulaire de genou - Prothèse de reprise à charnière - Cale (droit ou gauche latéral /gauche ou droit médial ) | unclassified | Classe III | Non | oui | non
2016-12-16 | IMPLANTCAST GmbH | IMPLANTCAST France | MUTARS® - Charnière MOM | Prothèses de reconstruction modulaires membre inférieure - Reconstruction fémorale, tibiale et cotyloidienne - Accessoires | unclassified | Classe III | Non | oui | non
2016-12-16 | IMPLANTCAST GmbH | IMPLANTCAST France | MUTARS® - Diaphyse | Prothèses de reconstruction modulaires membre inférieure - Reconstruction fémorale, tibiale et cotyloidienne - Pièce de connexion et d'extension | unclassified | Classe III | Non | oui | non
2016-12-16 | IMPLANTCAST GmbH | IMPLANTCAST France | MUTARS® - Diaphyse de connexion incl. 2 vis | Prothèses de reconstruction modulaires membre inférieure - Reconstruction fémorale, tibiale et cotyloidienne - Pièce de connexion et d'extension | unclassified | Classe III | Non | oui | non
2016-12-16 | IMPLANTCAST GmbH | IMPLANTCAST France | MUTARS® - Diaphyse de connexion incl. 2 vis SILVER | Prothèses de reconstruction modulaires membre inférieure - Reconstruction fémorale, tibiale et cotyloidienne - Pièce de connexion et d'extension | unclassified | Classe III | Non | oui | non
2016-12-16 | IMPLANTCAST GmbH | IMPLANTCAST France | MUTARS® - Diaphyse SILVER | Prothèses de reconstruction modulaires membre inférieure - Reconstruction fémorale, tibiale et cotyloidienne - Pièce de connexion et d'extension | unclassified | Classe III | Non | oui | non
2016-12-16 | IMPLANTCAST GmbH | IMPLANTCAST France | MUTARS® - Embase tibiale Arthrodèse | Prothèses de reconstruction modulaires membre inférieure - Reconstruction fémorale, tibiale et cotyloidienne - Implant d'arthrodèse | unclassified | Classe III | Non | oui | non
2016-12-16 | IMPLANTCAST GmbH | IMPLANTCAST France | MUTARS® - Fémur distal MOM | Prothèses de reconstruction modulaires membre inférieure - Reconstruction fémorale, tibiale et cotyloidienne - Composant fémur distal (froit & gauche) | unclassified | Classe III | Non | oui | non
2016-12-16 | IMPLANTCAST GmbH | IMPLANTCAST France | MUTARS® - Fémur distal MOM SILVER | Prothèses de reconstruction modulaires membre inférieure - Reconstruction fémorale, tibiale et cotyloidienne - Composant fémur distal (froit & gauche) | unclassified | Classe III | Non | oui | non
2016-12-16 | IMPLANTCAST GmbH | IMPLANTCAST France | MUTARS® - GenuX® MK | Prothèses de reconstruction modulaires membre inférieure - Reconstruction fémorale, tibiale et cotyloidienne - Accessoires | unclassified | Classe III | Non | oui | non
2016-12-16 | IMPLANTCAST GmbH | IMPLANTCAST France | MUTARS® - Insert PE | Implant articulaire de genou - Prothèse de reprise à charnière - Insert (xsmall/standard/small/large) | unclassified | Classe III | Non | oui | non
2016-12-16 | IMPLANTCAST GmbH | IMPLANTCAST France | MUTARS® - Pièce de connexion diaphysaire | Prothèses de reconstruction modulaires membre inférieure - Reconstruction fémorale, tibiale et cotyloidienne - Pièce connexion diaphysaire | unclassified | Classe III | Non | oui | non
2016-12-16 | IMPLANTCAST GmbH | IMPLANTCAST France | MUTARS® - Pièce de connexion diaphysaire SILVER | Prothèses de reconstruction modulaires membre inférieure - Reconstruction fémorale, tibiale et cotyloidienne - Pièce connexion diaphysaire | unclassified | Classe III | Non | oui | non
2016-12-16 | IMPLANTCAST GmbH | IMPLANTCAST France | MUTARS® - Plateau tibial M&#8208;O&#8208;M cimenté incl vis charnière + contre vis | Implant articulaire de genou - Prothèse de reprise à charnière - Embase tibiale cimentée (xsmall/standard/small/large) | unclassified | Classe III | Non | oui | non
2016-12-16 | IMPLANTCAST GmbH | IMPLANTCAST France | MUTARS® - Plateau tibial M&#8208;O&#8208;M sans ciment incl vis charnière + contre vis | Implant articulaire de genou - Prothèse de reprise à charnière - Embase tibiale sans ciment (xsmall/standard/small/large) | unclassified | Classe III | Non | oui | non
2016-12-16 | IMPLANTCAST GmbH | IMPLANTCAST France | MUTARS® - Plateau tibial TiN M&#8208;O&#8208;M cimenté incl vis charnière + contre vis | Implant articulaire de genou - Prothèse de reprise à charnière - Embase tibiale cimentée (xsmall/standard/small/large) | unclassified | Classe III | Non | oui | non
2016-12-16 | IMPLANTCAST GmbH | IMPLANTCAST France | MUTARS® - Plateau tibial TiN M&#8208;O&#8208;M sans ciment incl vis charnière + contre vis | Implant articulaire de genou - Prothèse de reprise à charnière - Embase tibiale sans ciment (xsmall/standard/small/large) | unclassified | Classe III | Non | oui | non
2016-12-16 | IMPLANTCAST GmbH | IMPLANTCAST France | MUTARS® - Réducteur fémur total | Prothèses de reconstruction modulaires membre inférieure - Reconstruction fémorale, tibiale et cotyloidienne - Pièce de connexion et d'extension | unclassified | Classe III | Non | oui | non
2016-12-16 | IMPLANTCAST GmbH | IMPLANTCAST France | MUTARS® - Réducteur fémur total SILVER | Prothèses de reconstruction modulaires membre inférieure - Reconstruction fémorale, tibiale et cotyloidienne - Pièce de connexion et d'extension | unclassified | Classe III | Non | oui | non
2016-12-16 | IMPLANTCAST GmbH | IMPLANTCAST France | MUTARS® - Rotule cimentée | Implant articulaire de genou - Prothèse de reprise à charnière - Rotule (Standard & Large) | unclassified | Classe III | Non | oui | non
2016-12-16 | IMPLANTCAST GmbH | IMPLANTCAST France | MUTARS® - Tige fémorale cimentée | Prothèses de reconstruction modulaires membre inférieure - Reconstruction fémorale, tibiale et cotyloidienne - Tige fémorale cimentée | unclassified | Classe III | Non | oui | non
2016-12-16 | IMPLANTCAST GmbH | IMPLANTCAST France | MUTARS® - Tige fémorale cimentée avec bague HAP | Prothèses de reconstruction modulaires membre inférieure - Reconstruction fémorale, tibiale et cotyloidienne - Tige fémorale cimentée | unclassified | Classe III | Non | oui | non
2016-12-16 | IMPLANTCAST GmbH | IMPLANTCAST France | MUTARS® - Tige fémorale rev. HAP | Prothèses de reconstruction modulaires membre inférieure - Reconstruction fémorale, tibiale et cotyloidienne - Tige fémorale sans ciment | unclassified | Classe III | Non | oui | non
2016-12-16 | IMPLANTCAST GmbH | IMPLANTCAST France | MUTARS® - Tige modulaire pour plateau tibial cimentée | Implant articulaire de genou - Prothèse de reprise à charnière - Quille cimentée | unclassified | Classe III | Non | oui | non
2016-12-16 | IMPLANTCAST GmbH | IMPLANTCAST France | MUTARS® - Tige modulaire pour plateau tibial sans ciment | Implant articulaire de genou - Prothèse de reprise à charnière - Quille sans ciment | unclassified | Classe III | Non | oui | non
2016-12-16 | IMPLANTCAST GmbH | IMPLANTCAST France | MUTARS® - Tige tibiale cimentée | Prothèses de reconstruction modulaires membre inférieure - Reconstruction fémorale, tibiale et cotyloidienne - Tige tibiale cimentée | unclassified | Classe III | Non | oui | non
2016-12-16 | IMPLANTCAST GmbH | IMPLANTCAST France | MUTARS® - Tige tibiale cimentée avec bague HAP | Prothèses de reconstruction modulaires membre inférieure - Reconstruction fémorale, tibiale et cotyloidienne - Tige tibiale cimentée | unclassified | Classe III | Non | oui | non
2016-12-16 | IMPLANTCAST GmbH | IMPLANTCAST France | MUTARS® - Tige tibiale non cimentée titane poreux | Prothèses de reconstruction modulaires membre inférieure - Reconstruction fémorale, tibiale et cotyloidienne - Tige tibiale sans ciment | unclassified | Classe III | Non | oui | non
2016-12-16 | IMPLANTCAST GmbH | IMPLANTCAST France | MUTARS® - Tige tibiale rev. HAP et bague HAP | Prothèses de reconstruction modulaires membre inférieure - Reconstruction fémorale, tibiale et cotyloidienne - Tige tibiale sans ciment | unclassified | Classe III | Non | oui | non
2016-12-16 | IMPLANTCAST GmbH | IMPLANTCAST France | MUTARS® - Trochanter | Prothèses de reconstruction modulaires membre inférieure - Reconstruction fémorale, tibiale et cotyloidienne - Trochanter | unclassified | Classe III | Non | oui | non
2016-12-16 | IMPLANTCAST GmbH | IMPLANTCAST France | MUTARS® - Trochanter SILVER | Prothèses de reconstruction modulaires membre inférieure - Reconstruction fémorale, tibiale et cotyloidienne - Trochanter | unclassified | Classe III | Non | oui | non
2016-12-16 | IMPLANTCAST GmbH | IMPLANTCAST France | MUTARS® - Tube de réinsertion | Prothèses de reconstruction modulaires membre inférieure - Reconstruction fémorale, tibiale et cotyloidienne - Tube de réinsertion | unclassified | Classe III | Non | oui | non
2016-12-16 | IMPLANTCAST GmbH | IMPLANTCAST France | MUTARS® - Vis M10 | Prothèses de reconstruction modulaires membre inférieure - Reconstruction fémorale, tibiale et cotyloidienne - Vis M10 | unclassified | Classe III | Non | oui | non
2016-12-16 | IMPLANTCAST GmbH | IMPLANTCAST France | MUTARS® - Vis pour Arthrodèse | Prothèses de reconstruction modulaires membre inférieure - Reconstruction fémorale, tibiale et cotyloidienne - Implant d'arthrodèse | unclassified | Classe III | Non | oui | non
2016-12-16 | IMPLANTCAST GmbH | IMPLANTCAST France | MUTARS® - Vis pour cale fémorale | Implant articulaire de genou - Prothèse de reprise à charnière - Vis pour cale | unclassified | Classe III | Non | oui | non
2016-12-16 | IMPLANTCAST GmbH | IMPLANTCAST France | MUTARS® - Vis pour cale tibiale pour cale de 10&#8208;50mm | Implant articulaire de genou - Prothèse de reprise à charnière - Vis pour cale | unclassified | Classe III | Non | oui | non
2016-12-16 | IMPLANTCAST GmbH | IMPLANTCAST France | MUTARS® - Vis pour cale tibiale pour cale de 5mm | Implant articulaire de genou - Prothèse de reprise à charnière - Vis pour cale | unclassified | Classe III | Non | oui | non
2016-12-16 | IMPLANTCAST GmbH | IMPLANTCAST France | MUTARS® - Vis pour comp. couplage RS | Prothèses de reconstruction modulaires membre inférieure - Reconstruction fémorale, tibiale et cotyloidienne - Vis pour comp. couplage RS | unclassified | Classe III | Non | oui | non
2016-12-16 | IMPLANTCAST GmbH | IMPLANTCAST France | MUTARS® - Vis pour diaphyse de connexion | Prothèses de reconstruction modulaires membre inférieure - Reconstruction fémorale, tibiale et cotyloidienne - Vis pièce de connexion | unclassified | Classe III | Non | oui | non
2016-12-16 | IMPLANTCAST GmbH | IMPLANTCAST France | MUTARS® - Vis pour KRI | Prothèses de reconstruction modulaires membre inférieure - Reconstruction fémorale, tibiale et cotyloidienne - Vis pour KRI | unclassified | Classe III | Non | oui | non
2016-12-16 | IMPLANTCAST GmbH | IMPLANTCAST France | MUTARS® Genux® - Composant fémoral cimenté | Implant articulaire de genou - Prothèse de reprise à charnière - Composant fémoral cimenté | unclassified | Classe III | Non | oui | non
2016-12-16 | IMPLANTCAST GmbH | IMPLANTCAST France | MUTARS® Genux® - Composant fémoral sans ciment | Implant articulaire de genou - Prothèse de reprise à charnière - Composant fémoral sans ciment | unclassified | Classe III | Non | oui | non
2016-12-16 | IMPLANTCAST GmbH | IMPLANTCAST France | MUTARS® Genux® - Tige cimentée | Implant articulaire de genou - Prothèse de reprise à charnière - Quille cimentée | unclassified | Classe III | Non | oui | non
2016-12-16 | IMPLANTCAST GmbH | IMPLANTCAST France | MUTARS® Genux® - Tige non cimentée | Implant articulaire de genou - Prothèse de reprise à charnière - Quille sans ciment | unclassified | Classe III | Non | oui | non
2016-12-16 | IMPLANTCAST GmbH | IMPLANTCAST France | MUTARS® KRI incl. contre&#8208;vis | Prothèses de reconstruction modulaires membre inférieure - Reconstruction fémorale, tibiale et cotyloidienne - Composant fémoral KRI (droit & gauche) | unclassified | Classe III | Non | oui | non
2016-12-16 | IMPLANTCAST GmbH | IMPLANTCAST France | MUTARS® KRI M&#8208;O&#8208;M incl. contre&#8208;vis | Prothèses de reconstruction modulaires membre inférieure - Reconstruction fémorale, tibiale et cotyloidienne - Composant fémoral KRI (droit & gauche) | unclassified | Classe III | Non | oui | non
2016-12-16 | IMPLANTCAST GmbH | IMPLANTCAST France | MUTARS® KRI M&#8208;O&#8208;M incl. contre&#8208;vis SILVER | Prothèses de reconstruction modulaires membre inférieure - Reconstruction fémorale, tibiale et cotyloidienne - Composant fémoral KRI (droit & gauche) | unclassified | Classe III | Non | oui | non
2016-12-16 | IMPLANTCAST GmbH | IMPLANTCAST France | MUTARS® MK - Composant tibial épiphyso&#8208;métaphyso&#8208;diaphysaire de connexion | Prothèses de reconstruction modulaires membre inférieure - Reconstruction fémorale, tibiale et cotyloidienne - Composant tibia proximal de connexion | unclassified | Classe III | Non | oui | non
2016-12-16 | IMPLANTCAST GmbH | IMPLANTCAST France | MUTARS® MK - Composant tibial épiphyso&#8208;métaphyso&#8208;diaphysaire de connexion SILVER | Prothèses de reconstruction modulaires membre inférieure - Reconstruction fémorale, tibiale et cotyloidienne - Composant tibia proximal de connexion | unclassified | Classe III | Non | oui | non
2016-12-16 | IMPLANTCAST GmbH | IMPLANTCAST France | MUTARS® MK - Composant tibial épiphyso&#8208;métaphyso&#8208;diaphysaire incl. 2 vis et vis de vérrouillage | Prothèses de reconstruction modulaires membre inférieure - Reconstruction fémorale, tibiale et cotyloidienne - Composant tibia proximal | unclassified | Classe III | Non | oui | non
2016-12-16 | IMPLANTCAST GmbH | IMPLANTCAST France | MUTARS® MK - Composant tibial épiphyso&#8208;métaphyso&#8208;diaphysaire incl. 2 vis et vis de vérrouillage SILVER | Prothèses de reconstruction modulaires membre inférieure - Reconstruction fémorale, tibiale et cotyloidienne - Composant tibia proximal | unclassified | Classe III | Non | oui | non
2016-12-16 | IMPLANTCAST GmbH | IMPLANTCAST France | MUTARS® RS - Arthrodèse implant fémoral incl. contre&#8208;vis | Prothèses de reconstruction modulaires membre inférieure - Reconstruction fémorale, tibiale et cotyloidienne - Implant d'arthrodèse (Gauche & Droit) | unclassified | Classe III | Non | oui | non
2016-12-16 | IMPLANTCAST GmbH | IMPLANTCAST France | MUTARS® RS - Arthrodèse implant fémoral incl. contre&#8208;vis SILVER | Prothèses de reconstruction modulaires membre inférieure - Reconstruction fémorale, tibiale et cotyloidienne - Implant d'arthrodèse (Gauche & Droit) | unclassified | Classe III | Non | oui | non
2016-12-16 | IMPLANTCAST GmbH | IMPLANTCAST France | MUTARS® RS - Arthrodèse implant tibial incl. contre&#8208;vis | Prothèses de reconstruction modulaires membre inférieure - Reconstruction fémorale, tibiale et cotyloidienne - Implant d'arthrodèse | unclassified | Classe III | Non | oui | non
2016-12-16 | IMPLANTCAST GmbH | IMPLANTCAST France | MUTARS® RS - Arthrodèse implant tibial incl. contre&#8208;vis SILVER | Prothèses de reconstruction modulaires membre inférieure - Reconstruction fémorale, tibiale et cotyloidienne - Implant d'arthrodèse | unclassified | Classe III | Non | oui | non
2016-12-16 | IMPLANTCAST GmbH | IMPLANTCAST France | MUTARS® RS - Implant de couplage | Prothèses de reconstruction modulaires membre inférieure - Reconstruction fémorale, tibiale et cotyloidienne - Implant de couplage | unclassified | Classe III | Non | oui | non
2016-12-16 | IMPLANTCAST GmbH | IMPLANTCAST France | MUTARS® RS - Implant de couplage SILVER | Prothèses de reconstruction modulaires membre inférieure - Reconstruction fémorale, tibiale et cotyloidienne - Implant de couplage | unclassified | Classe III | Non | oui | non
2016-12-16 | IMPLANTCAST GmbH | IMPLANTCAST France | MUTARS® RS - Pièce d'extension | Prothèses de reconstruction modulaires membre inférieure - Reconstruction fémorale, tibiale et cotyloidienne - Pièce d'extension | unclassified | Classe III | Non | oui | non
2016-12-16 | IMPLANTCAST GmbH | IMPLANTCAST France | MUTARS® RS - Tige cimentée | Prothèses de reconstruction modulaires membre inférieure - Reconstruction fémorale, tibiale et cotyloidienne - Tige intramedullaire cimentée | unclassified | Classe III | Non | oui | non
2016-12-16 | IMPLANTCAST GmbH | IMPLANTCAST France | MUTARS® RS - Tige HA sans ciment | Prothèses de reconstruction modulaires membre inférieure - Reconstruction fémorale, tibiale et cotyloidienne - Tige intramedullaire non cimentée | unclassified | Classe III | Non | oui | non
2016-12-16 | IMPLANTCAST GmbH | IMPLANTCAST France | Tête Biolox® Delta cône 12/14mm | Implant articulaire de hanche - Tête fémorale Céramique | unclassified | Classe III | Non | oui | non
2016-12-16 | IMPLANTCAST GmbH | IMPLANTCAST France | Tête Biolox® Forte cône 12/14mm | Implant articulaire de hanche - Tête fémorale Céramique | unclassified | Classe III | Non | oui | non
2016-12-16 | IMPLANTCAST GmbH | IMPLANTCAST France | Tête fémorale Chrome Cobalt Cône12/14mm | Implant articulaire de hanche - Tête fémorale Métal | unclassified | Classe III | Non | oui | non
2016-12-16 | IMPLANTCAST GmbH | IMPLANTCAST France | Tête fémorale Chrome Cobalt Cône12/16mm | Implant articulaire de hanche - Tête fémorale Métal | unclassified | Classe III | Non | oui | non
2016-12-16 | IMPLANTCAST GmbH | IMPLANTCAST France | Tête fémorale Titane Cône12/14mm | Implant articulaire de hanche - Tête fémorale Céramique | unclassified | Classe III | Non | oui | non
2016-12-16 | IMPLANTCAST GmbH | IMPLANTCAST France | Tête fémorale 10° Chrome Cobalt Cône12/14mm | Implant articulaire de hanche - Tête fémorale Métal | unclassified | Classe III | Non | oui | non
2016-12-16 | IMPLANTCAST GmbH | IMPLANTCAST France | Tête fémorale 5° Chrome Cobalt Cône12/14mm | Implant articulaire de hanche - Tête fémorale Métal | unclassified | Classe III | Non | oui | non
2016-12-16 | IMPLANTCAST GmbH | IMPLANTCAST France | Tige cimentée MUTARS® LUMIC® | Prothèses de reconstruction modulaires membre inférieure - Reconstruction fémorale, tibiale et cotyloidienne - Tige Lumic cimentée | unclassified | Classe III | Non | oui | non
2016-12-16 | IMPLANTCAST GmbH | IMPLANTCAST France | Tige rev. HAP MUTARS® LUMIC® | Prothèses de reconstruction modulaires membre inférieure - Reconstruction fémorale, tibiale et cotyloidienne - Tige Lumic sans ciment | unclassified | Classe III | Non | oui | non
2016-12-16 | IMPLANTCAST GmbH | IMPLANTCAST France | Vis HAP MUTARS® LUMIC® M6 | Prothèses de reconstruction modulaires membre inférieure - Reconstruction fémorale, tibiale et cotyloidienne - Vis Lumic M6 | unclassified | Classe III | Non | oui | non
2016-12-19 | CRISTALENS Industrie | CRISTALENS Industrie | EAZ | Lentille intraoculaire | unclassified | Classe IIb | Non | oui | non
2016-12-19 | CRISTALENS Industrie | CRISTALENS Industrie | EAZ - Y | Lentille intraoculaire | unclassified | Classe IIb | Non | oui | non
2016-12-19 | DIS-PAR | INTERDIS | Eosine Aqueuse à 2% - 10 unidoses x 2 ml CARREFOUR | Lotion asséchante pour application cutanée | unclassified | Classe IIa | Non | oui | non
2016-12-19 | Fisher & Paykel Healthcare Ltd | Fisher & Paykel Healthcare | Optiflow Kit de post-extubation | Kit de post-extubation | Oxygen therapy system | Classe IIa | Non | non | non
2016-12-19 | IMDSOFT LTD. | MEDICAL DEVICE SAFETY SERVICES GmbH | MetaVision, Clinical Information Systems (CIS) and Electronic Health Records (EHR) for the Healthcare Environnement | Logiciel | Patient health record information system application software | Classe IIa | Non | non | non
2016-12-19 | NEOMEDLIGHT | NEOMEDLIGHT | BiliCocoon Bag Pad | Système de photothérapie pour le traitement de l'Ictère du nouveau-né | Overhead infant phototherapy unit | Classe IIa | Non | non | non
2016-12-19 | NEOMEDLIGHT | NEOMEDLIGHT | BiliCocoon Light Box | Système de photothérapie pour le traitement de l'Ictère du nouveau-né | Overhead infant phototherapy unit | Classe IIa | Non | non | non
2016-12-19 | NEOMEDLIGHT | NEOMEDLIGHT | BiliCocoon Nest Pad | Système de photothérapie pour le traitement de l'Ictère du nouveau-né | Overhead infant phototherapy unit | Classe IIa | Non | non | non
2016-12-19 | NOVARTIS Consumer Health | GlaxoSmithKline Santé Grand Public | Prorhinel hygiène du nez à l'aloe vare- enfants et adults | Solution isotonique naturelle d'eau de mer avec de l'extrait naturel d'Aloe Vera | unclassified | Classe IIa | Non | non | non
2016-12-19 | Primed Halberstadt Medizintechnik GmbH | CG MEDICAL | DIARFLEX | Système de drainage des selles | Rectal catheter, <specify> | Classe IIa | Non | non | non
2016-12-20 | AIR LIQUIDE Medical Systems | AIR LIQUIDE Medical Systems | HUMIDIFICATEUR VENDOM | Humidificateur | Heated inspiratory line humidifier | Classe IIa | Non | non | non
2016-12-20 | AIR LIQUIDE Medical Systems | AIR LIQUIDE Medical Systems | VENDOM CONTROL | Logiciel d'observance et de monitorage pour ventilateurs pulmonaires | Home healthcare information system application software | Classe IIa | Non | non | non
2016-12-20 | AIR LIQUIDE Medical Systems | AIR LIQUIDE Medical Systems | VENDOM 40 | Ventilateur pulmonaire à turbine autonome en air | unclassified | Classe IIb | Non | non | non
2016-12-20 | ALKAPHARM | ALKAPHARM | IMPRESSIV | Détergent désinfectant des empreintes dentaires | unclassified | Classe IIb | Non | non | non
2016-12-20 | CHALICE MEDICAL Ltd | EUROSETS FRANCE | Circuits d'hémofiltration | Packs de tubes | unclassified | Classe IIa | Non | oui | non
2016-12-20 | EMERSON & CO SRL | ALBYN MEDICAL - SASU | Gants de chirurgie PROGUARD™ RR | Gants de chirurgie atténuateurs de radiations sans latex et sans plomb | unclassified | Classe IIa | Non | oui | non
2016-12-20 | FENWAL INC | FRESENIUS VIAL | Intersol 500 ml | Solution de conservation des plaquettes | unclassified | Classe III | Non | oui | non
2016-12-20 | MEDTRONIC Inc | MEDTRONIC France | ACHIEVE ADVANCE™ | Cathéter de cartographie | unclassified | Classe III | Non | oui | non
2016-12-20 | MEDTRONIC Inc | MEDTRONIC France | ATTAIN STABILITY™ MRI SURESCAN™ 4796 | Sonde de stimulation à fixation active, filo-guidée, endocavitaire, à double électrode et à diffusion de stéroïde, permettant la stimulation via une veine cardiaque | Endocardial pacing lead | DMIA | Non | oui | non
2016-12-20 | MEDTRONIC Inc | MEDTRONIC France | ATTAIN STABILITY™ 4796 | Sonde de stimulation à fixation active, filo-guidée, endocavitaire, à double électrode et à diffusion de stéroïde, permettant la stimulation via une veine cardiaque | Endocardial pacing lead | DMIA | Non | oui | non
2016-12-20 | 3M Health Care Business | 3M France - Marchés de la Santé | 3M™ Curos™ Bandelettes de capuchons désinfectants pour valves bi-directionnelles | Bandelettes de capuchons désinfectants pour valves bi-directionnelles | unclassified | Classe IIa | Non | oui | non
2016-12-20 | 3M Health Care Business | 3M France - Marchés de la Santé | 3M™ Curos™ Capuchons désinfectants pour valves bi-directionnelles | Capuchons désinfectants pour valves bi-directionnelles | unclassified | Classe IIa | Non | oui | non
2016-12-21 | EUROSIREL S.p.A. | EUROSIREL S.p.A. | CASINO 5 Pansements Anti-Ampoules | Pansements Anti-Ampoules | Skin-cover adhesive strip, antimicrobial | Classe IIa | Non | non | non
2016-12-21 | EUROSIREL S.p.A. | EUROSIREL S.p.A. | MONOPRIX 5 Pansements Anti-Ampoules | Pansements Anti-Ampoules | Skin-cover adhesive strip, antimicrobial | Classe IIa | Non | non | non
2016-12-21 | MEDTRONIC Inc | MEDTRONIC France | Affinity Pixie™ () | Système d'oxygénation avec surface bioactive Cortiva™ | unclassified | Classe III | Non | oui | non | oui
2016-12-21 | Philips Medical Systems Nederland B.V. | PHILIPS France Commercial | BV Endura R2.3 | Système mobile de visualisation et d'imagerie radiologique | Mobile general-purpose fluoroscopic x-ray system, digital | Classe IIb | Non | non | non
2016-12-21 | Philips Medical Systems Nederland B.V. | PHILIPS France Commercial | BV Pulsera R2.3 | Système mobile de visualisation et d'imagerie radiologique | Mobile general-purpose fluoroscopic x-ray system, digital | Classe IIb | Non | non | non
2016-12-21 | Philips Medical Systems Nederland B.V. | PHILIPS France Commercial | Veradius Unity Version 2.1 | Système mobile de visualisation et d'imagerie radiologique | Mobile general-purpose fluoroscopic x-ray system, digital | Classe IIb | Non | non | non
2016-12-21 | SPINEGUARD | SPINEGUARD | STARTER PIN #1 | Broche d'amorce | Awl | Classe IIa | Non | oui | non
2016-12-21 | SPINEGUARD | SPINEGUARD | STARTER PIN #5 | Broche d'amorce | Awl | Classe IIa | Non | oui | non
2016-12-21 | Suzhou Armocon Technology Co., Ltd | LELOi AB | Lelo Hex™ Original | Préservatifs (x3 & x36) | unclassified | Classe IIb | Non | non | non
2016-12-21 | TEI Bioscience Inc. | INTEGRA LIFESCIENCES SERVICES | SurgiMend® -e 3.0 - Collagen Matrix for Soft Tissue Reconstruction | Matrice collagène pour la reconstruction des tissus mous | unclassified | Classe III | BOVINE | oui | non
2016-12-21 | TEI Bioscience Inc. | INTEGRA LIFESCIENCES SERVICES | SurgiMend® PRS - Collagen Matrix for Soft Tissue Reconstruction | Matrice collagène pour la reconstruction des tissus mous | unclassified | Classe III | BOVINE | oui | non
2016-12-21 | TEI Bioscience Inc. | INTEGRA LIFESCIENCES SERVICES | SurgiMend® PRS Thin - Collagen Matrix for Soft Tissue Reconstruction | Mince Matrice collagène pour la reconstruction des tissus mous | unclassified | Classe III | BOVINE | oui | non
2016-12-21 | TEI Bioscience Inc. | INTEGRA LIFESCIENCES SERVICES | SurgiMend® Thin - Collagen Matrix for Soft Tissue Reconstruction | Mince Matrice collagène pour la reconstruction des tissus mous | unclassified | Classe III | BOVINE | oui | non
2016-12-21 | TEI Bioscience Inc. | INTEGRA LIFESCIENCES SERVICES | SurgiMend® 1.0 - Collagen Matrix for Soft Tissue Reconstruction | Matrice collagène pour la reconstruction des tissus mous | unclassified | Classe III | BOVINE | oui | non
2016-12-21 | TEI Bioscience Inc. | INTEGRA LIFESCIENCES SERVICES | SurgiMend® 2.0 - Collagen Matrix for Soft Tissue Reconstruction | Matrice collagène pour la reconstruction des tissus mous | unclassified | Classe III | BOVINE | oui | non
2016-12-21 | TEI Bioscience Inc. | INTEGRA LIFESCIENCES SERVICES | SurgiMend® 3.0 - Collagen Matrix for Soft Tissue Reconstruction | Matrice collagène pour la reconstruction des tissus mous | unclassified | Classe III | BOVINE | oui | non
2016-12-21 | TEI Bioscience Inc. | INTEGRA LIFESCIENCES SERVICES | SurgiMend® 4.0 - Collagen Matrix for Soft Tissue Reconstruction | Matrice collagène pour la reconstruction des tissus mous | unclassified | Classe III | BOVINE | oui | non
2016-12-22 | ASPEN MEDICAL EUROPE LTD. | MORIA S.A. | BOITE DE 10 ATKINSON AIGUILLES 23G | Dispositif médical d'ophtalmologie | Ophthalmic irrigation/aspiration cannula, single-use | Classe IIa | Non | oui | non
2016-12-22 | ASPEN MEDICAL EUROPE LTD. | MORIA S.A. | BOITE DE 10 CANULES DE CHARLEUX | Dispositif médical d'ophtalmologie | Ophthalmic irrigation/aspiration cannula, single-use | Classe IIa | Non | oui | non
2016-12-22 | ASPEN MEDICAL EUROPE LTD. | MORIA S.A. | BOITE DE 10 CANULES GRATTEUSES | Dispositif médical d'ophtalmologie | Ophthalmic irrigation/aspiration cannula, single-use | Classe IIa | Non | oui | non
2016-12-22 | ASPEN MEDICAL EUROPE LTD. | MORIA S.A. | BOITE 10 AIG RETROBULB | Dispositif médical d'ophtalmologie | Ophthalmic irrigation/aspiration cannula, single-use | Classe IIa | Non | oui | non
2016-12-22 | ASPEN MEDICAL EUROPE LTD. | MORIA S.A. | BOITE 10 AIGUILLE RETROBULB | Dispositif médical d'ophtalmologie | Ophthalmic irrigation/aspiration cannula, single-use | Classe IIa | Non | oui | non
2016-12-22 | ASPEN MEDICAL EUROPE LTD. | MORIA S.A. | BOITE 10 ANSES IRRIGATRICES 2 TROUS | Dispositif médical d'ophtalmologie | Ophthalmic irrigation/aspiration cannula, single-use | Classe IIa | Non | oui | non
2016-12-22 | ASPEN MEDICAL EUROPE LTD. | MORIA S.A. | BOITE 10 CANULES ASPIRATRICES 23G | Dispositif médical d'ophtalmologie | Ophthalmic irrigation/aspiration cannula, single-use | Classe IIa | Non | oui | non
2016-12-22 | ASPEN MEDICAL EUROPE LTD. | MORIA S.A. | BOITE 10 CANULES COURBES V.L. | Dispositif médical d'ophtalmologie | Ophthalmic irrigation/aspiration cannula, single-use | Classe IIa | Non | oui | non
2016-12-22 | ASPEN MEDICAL EUROPE LTD. | MORIA S.A. | BOITE 10 CANULES GRATTEUSES SIMCOE 0,64 | Dispositif médical d'ophtalmologie | Ophthalmic irrigation/aspiration cannula, single-use | Classe IIa | Non | oui | non
2016-12-22 | ASPEN MEDICAL EUROPE LTD. | MORIA S.A. | BOITE 10 CANULES HYDRODISSECTION | Dispositif médical d'ophtalmologie | Ophthalmic irrigation/aspiration cannula, single-use | Classe IIa | Non | oui | non
2016-12-22 | ASPEN MEDICAL EUROPE LTD. | MORIA S.A. | BOITE 10 CANULES I/A COAX DRTE 1,20M | Dispositif médical d'ophtalmologie | Ophthalmic irrigation/aspiration cannula, single-use | Classe IIa | Non | oui | non
2016-12-22 | ASPEN MEDICAL EUROPE LTD. | MORIA S.A. | BOITE 10 CANULES PERIBULB | Dispositif médical d'ophtalmologie | Ophthalmic irrigation/aspiration cannula, single-use | Classe IIa | Non | oui | non
2016-12-22 | ASPEN MEDICAL EUROPE LTD. | MORIA S.A. | BOITE 10 CANULES RYCROFT | Dispositif médical d'ophtalmologie | Ophthalmic irrigation/aspiration cannula, single-use | Classe IIa | Non | oui | non
2016-12-22 | ASPEN MEDICAL EUROPE LTD. | MORIA S.A. | BOITE 10 CANULES SAUTER | Dispositif médical d'ophtalmologie | Ophthalmic irrigation/aspiration cannula, single-use | Classe IIa | Non | oui | non
2016-12-22 | ASPEN MEDICAL EUROPE LTD. | MORIA S.A. | BOITE 10 CANULES VISCO EXPRESSION | Dispositif médical d'ophtalmologie | Ophthalmic irrigation/aspiration cannula, single-use | Classe IIa | Non | oui | non
2016-12-22 | ASPEN MEDICAL EUROPE LTD. | MORIA S.A. | BOITE 10 CANULES VISCO-ELASTIQUE | Dispositif médical d'ophtalmologie | Ophthalmic irrigation/aspiration cannula, single-use | Classe IIa | Non | oui | non
2016-12-22 | ASPEN MEDICAL EUROPE LTD. | MORIA S.A. | BOITE 10 KYSTITOMES IRRIG | Dispositif médical d'ophtalmologie | Ophthalmic irrigation/aspiration cannula, single-use | Classe IIa | Non | oui | non
2016-12-22 | ASPEN MEDICAL EUROPE LTD. | MORIA S.A. | BOITE 10 KYSTITOMES IRRIG INVERSE 0,5 | Dispositif médical d'ophtalmologie | Ophthalmic irrigation/aspiration cannula, single-use | Classe IIa | Non | oui | non
2016-12-22 | ASPEN MEDICAL EUROPE LTD. | MORIA S.A. | BOITE 10 KYSTITOMES 0,30MM | Dispositif médical d'ophtalmologie | Ophthalmic irrigation/aspiration cannula, single-use | Classe IIa | Non | oui | non
2016-12-22 | ASPEN MEDICAL EUROPE LTD. | MORIA S.A. | BOITE 250 CANULES CHARLEUX NON STER. | Dispositif médical d'ophtalmologie | Ophthalmic irrigation/aspiration cannula, single-use | Classe IIa | Non | oui | non
2016-12-22 | ASPEN MEDICAL EUROPE LTD. | MORIA S.A. | BTE 10 AIG. PERIBULBAIRES | Dispositif médical d'ophtalmologie | Ophthalmic irrigation/aspiration cannula, single-use | Classe IIa | Non | oui | non
2016-12-22 | ASPEN MEDICAL EUROPE LTD. | MORIA S.A. | BTE 10 CANULES HYDRODISSECTION | Dispositif médical d'ophtalmologie | Ophthalmic irrigation/aspiration cannula, single-use | Classe IIa | Non | oui | non
2016-12-22 | ASPEN MEDICAL EUROPE LTD. | MORIA S.A. | BTE 10 CANULES RETRACT. IRIS | Dispositif médical d'ophtalmologie | Ophthalmic irrigation/aspiration cannula, single-use | Classe IIa | Non | oui | non
2016-12-22 | ASPEN MEDICAL EUROPE LTD. | MORIA S.A. | BTE 10 CANULES SIMCOE INV. A DROITE | Dispositif médical d'ophtalmologie | Ophthalmic irrigation/aspiration cannula, single-use | Classe IIa | Non | oui | non
2016-12-22 | ASPEN MEDICAL EUROPE LTD. | MORIA S.A. | BTE 10 CANULES SUB TENON 19G | Dispositif médical d'ophtalmologie | Ophthalmic irrigation/aspiration cannula, single-use | Classe IIa | Non | oui | non
2016-12-22 | ASPEN MEDICAL EUROPE LTD. | MORIA S.A. | BTE 10 CANULES 0,80MM GOUTTE A GOUTTE | Dispositif médical d'ophtalmologie | Ophthalmic irrigation/aspiration cannula, single-use | Classe IIa | Non | oui | non
2016-12-22 | ASPEN MEDICAL EUROPE LTD. | MORIA S.A. | BTE 250 CANULES C.A. 30G NON STER | Dispositif médical d'ophtalmologie | Ophthalmic irrigation/aspiration cannula, single-use | Classe IIa | Non | oui | non
2016-12-22 | Dextera Surgical Inc. | MEDICAL DEVICE SAFETY SERVICES GmbH | Cardica® C-Port® Flex-A® PLUS™ DISTAL ANASTOMOSIS SYSTEM | Système d’anastomose distale | Vascular-grafting anastomosis system | Classe III | Non | oui | non | oui
2016-12-22 | KATALYST SURGICAL LLC | MORIA S.A. | Backflush, UU, Bout Brosse | Dispositif médical d'ophtalmologie | Surgical irrigation tubing set, general-purpose | Classe IIa | Non | oui | non
2016-12-22 | KATALYST SURGICAL LLC | MORIA S.A. | Backflush, UU, Bout DD | Dispositif médical d'ophtalmologie | unclassified | Classe IIa | Non | oui | non
2016-12-22 | KATALYST SURGICAL LLC | MORIA S.A. | Backflush, UU, Bout Emoussé | Dispositif médical d'ophtalmologie | Surgical irrigation tubing set, general-purpose | Classe IIa | Non | oui | non
2016-12-22 | KATALYST SURGICAL LLC | MORIA S.A. | Backflush, UU, Bout Mousse | Dispositif médical d'ophtalmologie | Surgical irrigation tubing set, general-purpose | Classe IIa | Non | oui | non
2016-12-22 | KATALYST SURGICAL LLC | MORIA S.A. | DEX, Ciseaux Courbe H, UU | Dispositif médical d'ophtalmologie | Anterior/posterior segment scissors, single-use | Classe IIa | Non | oui | non
2016-12-22 | KATALYST SURGICAL LLC | MORIA S.A. | DEX, Ciseaux Vertical, UU | Dispositif médical d'ophtalmologie | Anterior/posterior segment scissors, single-use | Classe IIa | Non | oui | non
2016-12-22 | KATALYST SURGICAL LLC | MORIA S.A. | DEX, Manche pointe active, RU | Dispositif médical d'ophtalmologie | Ophthalmic tissue forceps, single-use | Classe IIa | Non | oui | non
2016-12-22 | KATALYST SURGICAL LLC | MORIA S.A. | DEX, Pince Asym. Tano, UU | Dispositif médical d'ophtalmologie | Ophthalmic tissue forceps, single-use | Classe IIa | Non | oui | non
2016-12-22 | KATALYST SURGICAL LLC | MORIA S.A. | DEX, Pince EGS, UU | Dispositif médical d'ophtalmologie | Ophthalmic tissue forceps, single-use | Classe IIa | Non | oui | non
2016-12-22 | KATALYST SURGICAL LLC | MORIA S.A. | DEX, Pince End Grasping, UU | Dispositif médical d'ophtalmologie | Ophthalmic tissue forceps, single-use | Classe IIa | Non | oui | non
2016-12-22 | KATALYST SURGICAL LLC | MORIA S.A. | DEX, Pince ILM M-Rhexis, UU | Dispositif médical d'ophtalmologie | Ophthalmic tissue forceps, single-use | Classe IIa | Non | oui | non
2016-12-22 | KATALYST SURGICAL LLC | MORIA S.A. | DEX, Pince Invisible, UU | Dispositif médical d'ophtalmologie | Ophthalmic tissue forceps, single-use | Classe IIa | Non | oui | non
2016-12-22 | KATALYST SURGICAL LLC | MORIA S.A. | DEX, Pince Morris, UU | Dispositif médical d'ophtalmologie | Ophthalmic tissue forceps, single-use | Classe IIa | Non | oui | non
2016-12-22 | KATALYST SURGICAL LLC | MORIA S.A. | DEX, Pince NT Awh, UU | Dispositif médical d'ophtalmologie | Ophthalmic tissue forceps, single-use | Classe IIa | Non | oui | non
2016-12-22 | KATALYST SURGICAL LLC | MORIA S.A. | DEX, Pince NT Serrated, UU | Dispositif médical d'ophtalmologie | Ophthalmic tissue forceps, single-use | Classe IIa | Non | oui | non
2016-12-22 | KATALYST SURGICAL LLC | MORIA S.A. | DEX, Pince Pyramid, UU | Dispositif médical d'ophtalmologie | Ophthalmic tissue forceps, single-use | Classe IIa | Non | oui | non
2016-12-22 | KATALYST SURGICAL LLC | MORIA S.A. | DEX, Pince Sweeper-MR, UU | Dispositif médical d'ophtalmologie | Ophthalmic tissue forceps, single-use | Classe IIa | Non | oui | non
2016-12-22 | KATALYST SURGICAL LLC | MORIA S.A. | DEX, Pointe Asym. Tano, UU | Dispositif médical d'ophtalmologie | Ophthalmic tissue forceps, single-use | Classe IIa | Non | oui | non
2016-12-22 | KATALYST SURGICAL LLC | MORIA S.A. | DEX, Pointe EGS, UU | Dispositif médical d'ophtalmologie | Ophthalmic tissue forceps, single-use | Classe IIa | Non | oui | non
2016-12-22 | KATALYST SURGICAL LLC | MORIA S.A. | DEX, Pointe End Grasp, UU | Dispositif médical d'ophtalmologie | Ophthalmic tissue forceps, single-use | Classe IIa | Non | oui | non
2016-12-22 | KATALYST SURGICAL LLC | MORIA S.A. | DEX, Pointe ILM M-Rhexis UU | Dispositif médical d'ophtalmologie | Ophthalmic tissue forceps, single-use | Classe IIa | Non | oui | non
2016-12-22 | KATALYST SURGICAL LLC | MORIA S.A. | DEX, Pointe Invisible, UU | Dispositif médical d'ophtalmologie | Ophthalmic tissue forceps, single-use | Classe IIa | Non | oui | non
2016-12-22 | KATALYST SURGICAL LLC | MORIA S.A. | DEX, Pointe Morris, UU | Dispositif médical d'ophtalmologie | Ophthalmic tissue forceps, single-use | Classe IIa | Non | oui | non
2016-12-22 | KATALYST SURGICAL LLC | MORIA S.A. | DEX, Pointe NT Awh, UU | Dispositif médical d'ophtalmologie | Ophthalmic tissue forceps, single-use | Classe IIa | Non | oui | non
2016-12-22 | KATALYST SURGICAL LLC | MORIA S.A. | DEX, Pointe Serrated, UU | Dispositif médical d'ophtalmologie | Ophthalmic tissue forceps, single-use | Classe IIa | Non | oui | non
2016-12-22 | KATALYST SURGICAL LLC | MORIA S.A. | DEX, Pointe Sweeper-MR, UU | Dispositif médical d'ophtalmologie | Ophthalmic tissue forceps, single-use | Classe IIa | Non | oui | non
2016-12-22 | KATALYST SURGICAL LLC | MORIA S.A. | DEX, Pte Ciseaux Cbe H, UU | Dispositif médical d'ophtalmologie | unclassified | Classe IIa | Non | oui | non
2016-12-22 | KATALYST SURGICAL LLC | MORIA S.A. | DEX, Pte Ciseaux Vert, UU | Dispositif médical d'ophtalmologie | Anterior/posterior segment scissors, single-use | Classe IIa | Non | oui | non
2016-12-22 | KATALYST SURGICAL LLC | MORIA S.A. | F-Illum, UU, MidF | Dispositif médical d'ophtalmologie | Ophthalmic fibreoptic light instrument, single-use | Classe IIa | Non | oui | non
2016-12-22 | KATALYST SURGICAL LLC | MORIA S.A. | F-Illum, UU, Standard | Dispositif médical d'ophtalmologie | Ophthalmic fibreoptic light instrument, single-use | Classe IIa | Non | oui | non
2016-12-22 | KATALYST SURGICAL LLC | MORIA S.A. | F-Illum, UU, S-WF | Dispositif médical d'ophtalmologie | Ophthalmic fibreoptic light instrument, single-use | Classe IIa | Non | oui | non
2016-12-22 | KATALYST SURGICAL LLC | MORIA S.A. | F-Illum, UU, WF | Dispositif médical d'ophtalmologie | Ophthalmic fibreoptic light instrument, single-use | Classe IIa | Non | oui | non
2016-12-22 | KATALYST SURGICAL LLC | MORIA S.A. | F-las, C-Flex Ill WF | Dispositif médical d'ophtalmologie | Ophthalmic fibreoptic light instrument, single-use | Classe IIa | Non | oui | non
2016-12-22 | KATALYST SURGICAL LLC | MORIA S.A. | F-laser UU, C, Illum | Dispositif médical d'ophtalmologie | Ophthalmic fibreoptic light instrument, single-use | Classe IIa | Non | oui | non
2016-12-22 | KATALYST SURGICAL LLC | MORIA S.A. | F-laser UU, C-Flex E | Dispositif médical d'ophtalmologie | Ophthalmic fibreoptic light instrument, single-use | Classe IIa | Non | oui | non
2016-12-22 | KATALYST SURGICAL LLC | MORIA S.A. | F-laser UU, C-Flex NE | Dispositif médical d'ophtalmologie | Ophthalmic fibreoptic light instrument, single-use | Classe IIa | Non | oui | non
2016-12-22 | KATALYST SURGICAL LLC | MORIA S.A. | F-laser UU, courbe | Dispositif médical d'ophtalmologie | Ophthalmic fibreoptic light instrument, single-use | Classe IIa | Non | oui | non
2016-12-22 | KATALYST SURGICAL LLC | MORIA S.A. | F-laser UU, D, Illum | Dispositif médical d'ophtalmologie | Ophthalmic fibreoptic light instrument, single-use | Classe IIa | Non | oui | non
2016-12-22 | KATALYST SURGICAL LLC | MORIA S.A. | F-laser UU, directl | Dispositif médical d'ophtalmologie | Ophthalmic fibreoptic light instrument, single-use | Classe IIa | Non | oui | non
2016-12-22 | KATALYST SURGICAL LLC | MORIA S.A. | F-laser UU, droite | Dispositif médical d'ophtalmologie | Ophthalmic fibreoptic light instrument, single-use | Classe IIa | Non | oui | non
2016-12-22 | KATALYST SURGICAL LLC | MORIA S.A. | Holekamp, Aig Emous, FB, UU | Dispositif médical d'ophtalmologie | Surgical irrigation tubing set, general-purpose | Classe IIa | Non | oui | non
2016-12-22 | KATALYST SURGICAL LLC | MORIA S.A. | Holekamp, Aig Emous, UU | Dispositif médical d'ophtalmologie | Surgical irrigation tubing set, general-purpose | Classe IIa | Non | oui | non
2016-12-22 | KATALYST SURGICAL LLC | MORIA S.A. | Holekamp, ST, DD, FB, UU | Dispositif médical d'ophtalmologie | Ophthalmic irrigation/aspiration cannula, single-use | Classe IIa | Non | oui | non
2016-12-22 | KATALYST SURGICAL LLC | MORIA S.A. | Holekamp, ST, DD, UU | Dispositif médical d'ophtalmologie | Ophthalmic irrigation/aspiration cannula, single-use | Classe IIa | Non | oui | non
2016-12-22 | KATALYST SURGICAL LLC | MORIA S.A. | Holekamp, ST, FB, UU | Dispositif médical d'ophtalmologie | Ophthalmic irrigation/aspiration cannula, single-use | Classe IIa | Non | oui | non
2016-12-22 | KATALYST SURGICAL LLC | MORIA S.A. | Holekamp, ST, UU | Dispositif médical d'ophtalmologie | Ophthalmic irrigation/aspiration cannula, single-use | Classe IIa | Non | oui | non
2016-12-22 | KATALYST SURGICAL LLC | MORIA S.A. | Holekamp, Tano ST, DD, UU | Dispositif médical d'ophtalmologie | Ophthalmic irrigation/aspiration cannula, single-use | Classe IIa | Non | oui | non
2016-12-22 | KATALYST SURGICAL LLC | MORIA S.A. | Polisseur, UU, Tano | Dispositif médical d'ophtalmologie | Ophthalmic irrigation/aspiration cannula, single-use | Classe IIa | Non | oui | non
2016-12-22 | KATALYST SURGICAL LLC | MORIA S.A. | Revolver, Fibre, UU | Dispositif médical d'ophtalmologie | Laser beam guide, standard, single-use | Classe IIa | Non | oui | non
2016-12-22 | Kettenbach GmbH & Co. KG | MORIA S.A. | BTE 20 SACHETS 10 MICROSPONGES STER. | Systèmes d'administration polymères composés de microsphères poreuses | Ophthalmic sponge | Classe IIa | Non | oui | non
2016-12-22 | MENICON CO LTD | MENICON | Miru 1 month Menicon for Astigmatism | Lentilles de contact 1 mois pour astigmatisme, asmofilcon A, port journalier, renouvellement mensuel (boite de 6 lentilles) | unclassified | Classe IIa | Non | oui | non
2016-12-22 | MENICON CO LTD | MENICON | Miru 1 month Menicon Multifocal | Lentilles de contact 1 mois multifocal, asmofilcon A, port journalier, renouvellement mensuel (boite de 6 lentilles) | unclassified | Classe IIa | Non | oui | non
2016-12-22 | Menicon Limited | MENICON | Rose K2 Soft | Lentilles souples | unclassified | Classe IIa | Non | oui | non
2016-12-22 | NKL Contactlenzen | MENICON | Menicon Soft RX | Lentille de contact, port journalier, renouvellement semestriel (à l'unité) | unclassified | Classe IIa | Non | oui | non
2016-12-22 | NKL Contactlenzen | MENICON | Menicon Soft RX Progressive | Lentille de contact, port journalier, renouvellement semestriel (à l'unité) | unclassified | Classe IIa | Non | oui | non
2016-12-22 | NKL Contactlenzen | MENICON | Menicon Soft RX Progressive Toric | Lentille de contact, port journalier, renouvellement semestriel (à l'unité) | unclassified | Classe IIa | Non | oui | non
2016-12-22 | NKL Contactlenzen | MENICON | Menicon Soft RX Toric | Lentille de contact, port journalier, renouvellement semestriel (à l'unité) | unclassified | Classe IIa | Non | oui | non
2016-12-22 | NUCLETRON B.V. | ELEKTA | ADVANCED GYNECOLOGICAL APPLICATOR 3905 TH | Advanced gynecological applicator | Cervical/intrauterine brachytherapy system applicator, remote-afterloading | Classe IIb | Non | non | non | oui
2016-12-22 | SynergEyes, Inc. | MENICON | Duette | Lentille de contact, Petrafocon A Hem-larafilcon, port journalier, renouvellement semestriel | unclassified | Classe IIa | Non | oui | non
2016-12-22 | SynergEyes, Inc. | MENICON | Duette Progressive | Lentille de contact, Petrafocon A Hem-larafilcon, port journalier, renouvellement semestriel | unclassified | Classe IIa | Non | oui | non
2016-12-22 | SynergEyes, Inc. | MENICON | UltraHealth | Lentille de contact, Petrafocon A Hem-larafilcon, port journalier, renouvellement semestriel | unclassified | Classe IIa | Non | oui | non
2016-12-22 | SynergEyes, Inc. | MENICON | UltraHealth FC | Lentille de contact, Petrafocon A Hem-larafilcon, port journalier, renouvellement semestriel | unclassified | Classe IIa | Non | oui | non
2016-12-23 | BTI Biotechnology Institute S.L. | BTI Biotechnology Institute S.L. | BIOPILIER ESTHÉTIQUE INTERNA® ÉTROIT | Pilier | unclassified | Classe IIb | Non | oui | non
2016-12-23 | BTI Biotechnology Institute S.L. | BTI Biotechnology Institute S.L. | BIOPILIER SIRONA NON ROTATIF INTERNA ÉTROIT | Pilier | unclassified | Classe IIb | Non | non | non
2016-12-23 | BTI Biotechnology Institute S.L. | BTI Biotechnology Institute S.L. | BIOPILIER SIRONA ROTATIF INTERNA ÉTROIT | Pilier | unclassified | Classe IIb | Non | non | non
2016-12-23 | BTI Biotechnology Institute S.L. | BTI Biotechnology Institute S.L. | BIOPILIER SIRONA UNIT UNIVERSELLE | Pilier | unclassified | Classe IIb | Non | non | non
2016-12-23 | BTI Biotechnology Institute S.L. | BTI Biotechnology Institute S.L. | Capuchon de protection multi-IM® TINY® & P. universelle | Capuchon de protection universelle | unclassified | Classe IIa | Non | non | non
2016-12-23 | BTI Biotechnology Institute S.L. | BTI Biotechnology Institute S.L. | CYLINDRE PROVISOIRE DU UNIT, P. LARGE | Cylindre provisoire | unclassified | Classe IIb | Non | non | non
2016-12-23 | BTI Biotechnology Institute S.L. | BTI Biotechnology Institute S.L. | CYLINDRE PROVISOIRE ESTHÉTIQUE DU UNIT, P. LARGE | Cylindre provisoire esthétique | unclassified | Classe IIb | Non | non | non
2016-12-23 | BTI Biotechnology Institute S.L. | BTI Biotechnology Institute S.L. | ENDORET® KIT DE CHIRURGIE OPHTALMIQUE | Kit de chirurgie ophtalmique / LE ENDORET® KIT DE CHIRURGIE OPHTALMOLOGIQUE constitue un système d'obtention de plasma riche en facteurs de croissance qui peut être utilisé dans la régénération du tissu oculaire après une chirurgie et dans la prévention de pathologies de la surface oculaire découlant d'une chirurgie ophtalmologique tel que le syndrome de l’œil sec. | unclassified | Classe IIb | Non | non | non
2016-12-23 | BTI Biotechnology Institute S.L. | BTI Biotechnology Institute S.L. | ENDORET® KIT PODOLOGIE | Kit de podologie à usage unique | unclassified | Classe IIb | Non | non | non
2016-12-23 | BTI Biotechnology Institute S.L. | BTI Biotechnology Institute S.L. | IMPLANT EXTERNA® PLATE-FORME UNIVERSELLE CA | Implants dentaires | unclassified | Classe IIb | Non | non | non
2016-12-23 | BTI Biotechnology Institute S.L. | BTI Biotechnology Institute S.L. | IMPLANT EXTERNA® PLATE-FORME UNIVERSELLE PLUS CA | Implants dentaires | unclassified | Classe IIb | Non | non | non
2016-12-23 | BTI Biotechnology Institute S.L. | BTI Biotechnology Institute S.L. | IMPLANT INTERNA® PLATE-FORME ÉTROITE CA | Implants dentaires | unclassified | Classe IIb | Non | non | non
2016-12-23 | BTI Biotechnology Institute S.L. | BTI Biotechnology Institute S.L. | IMPLANT INTERNA® PLATE-FORME LARGE CA | Implants dentaires | unclassified | Classe IIb | Non | non | non
2016-12-23 | BTI Biotechnology Institute S.L. | BTI Biotechnology Institute S.L. | IMPLANT INTERNA® PLATE-FORME UNIVERSELLE CA | Implants dentaires | unclassified | Classe IIb | Non | non | non
2016-12-23 | BTI Biotechnology Institute S.L. | BTI Biotechnology Institute S.L. | KIT PTD ENDORET START-OPH | Kit endoret / Pas d'indication précisée | unclassified | Classe IIb | Non | non | non
2016-12-23 | BTI Biotechnology Institute S.L. | BTI Biotechnology Institute S.L. | PILIER ANATOMIQUE EN OR, P. TINY® | Pilier anatomique | unclassified | Classe IIb | Non | non | non
2016-12-23 | BTI Biotechnology Institute S.L. | BTI Biotechnology Institute S.L. | PILIER ESTHÉTIQUE DU MULTI-IM, TINY ET PLATE-FORME UNIVERSELLE | Pilier anatomique | unclassified | Classe IIb | Non | non | non
2016-12-23 | BTI Biotechnology Institute S.L. | BTI Biotechnology Institute S.L. | PILIER ESTHÉTIQUE PLATEFORME LARGE | Pilier anatomique | unclassified | Classe IIb | Non | non | non
2016-12-23 | BTI Biotechnology Institute S.L. | BTI Biotechnology Institute S.L. | PILIER ESTHÉTIQUE PLATEFORME UNIVERSELLE LARGE | Pilier anatomique | unclassified | Classe IIb | Non | non | non
2016-12-23 | BTI Biotechnology Institute S.L. | BTI Biotechnology Institute S.L. | PILIER MULTI-IM® ANGULÉ 17º TINY® | Pilier | unclassified | Classe IIb | Non | oui | non
2016-12-23 | BTI Biotechnology Institute S.L. | BTI Biotechnology Institute S.L. | PILIER MULTI-IM COMPATIBLE ASTRA TXS | Pilier | unclassified | Classe IIb | Non | oui | non
2016-12-23 | BTI Biotechnology Institute S.L. | BTI Biotechnology Institute S.L. | PILIER MULTI-IM COMPATIBLE AVINENT HI | Pilier | unclassified | Classe IIb | Non | oui | non
2016-12-23 | BTI Biotechnology Institute S.L. | BTI Biotechnology Institute S.L. | PILIER MULTI-IM COMPATIBLE CAMLOG SCREWLINE NARROW | Pilier | unclassified | Classe IIb | Non | oui | non
2016-12-23 | BTI Biotechnology Institute S.L. | BTI Biotechnology Institute S.L. | PILIER MULTI-IM COMPATIBLE CAMLOG SCREWLINE REGULAR | Pilier | unclassified | Classe IIb | Non | oui | non
2016-12-23 | BTI Biotechnology Institute S.L. | BTI Biotechnology Institute S.L. | PILIER MULTI-IM COMPATIBLE CAMLOG SCREWLINE SUPERNARROW | Pilier | unclassified | Classe IIb | Non | oui | non
2016-12-23 | BTI Biotechnology Institute S.L. | BTI Biotechnology Institute S.L. | PILIER MULTI-IM COMPATIBLE CAMLOG SCREWLINE WIDE | Pilier | unclassified | Classe IIb | Non | oui | non
2016-12-23 | BTI Biotechnology Institute S.L. | BTI Biotechnology Institute S.L. | PILIER MULTI-IM® COMPATIBLE PHIBO TSH S2 | Pilier | unclassified | Classe IIb | Non | oui | non
2016-12-23 | BTI Biotechnology Institute S.L. | BTI Biotechnology Institute S.L. | PILIER MULTI-IM INTERNA, P. UNIVERSELLE | Pilier | unclassified | Classe IIb | Non | oui | non
2016-12-23 | BTI Biotechnology Institute S.L. | BTI Biotechnology Institute S.L. | Pointe clé de serrage transépithélial plateforme universelle | Pointe clé de serrage transépithélial plateforme universelle (courte, longue, extra-longue) | unclassified | Classe IIa | Non | non | non
2016-12-23 | BTI Biotechnology Institute S.L. | BTI Biotechnology Institute S.L. | Unité Bouchon de protection plateforme large | Unité Bouchon de protection plateforme large | unclassified | Classe IIa | Non | non | non
2016-12-23 | BTI Biotechnology Institute S.L. | BTI Biotechnology Institute S.L. | UNITÉ TRANSÉPITHÉLIAL EXTERNA, P. UNIVERSELLE | Pilier | unclassified | Classe IIb | Non | oui | non
2016-12-23 | BTI Biotechnology Institute S.L. | BTI Biotechnology Institute S.L. | UNITÉ TRANSÉPITHÉLIAL INTERNA®, P. LARGE | Pilier | unclassified | Classe IIb | Non | oui | non
2016-12-23 | BTI Biotechnology Institute S.L. | BTI Biotechnology Institute S.L. | UNITÉ TRANSÉPITHÉLIAL INTERNA, RACCORD D'EXTENSION DE PLATEFORME UNIVERSELLE À LARGE | Pilier | unclassified | Classe IIb | Non | oui | non
2016-12-23 | BTI Biotechnology Institute S.L. | BTI Biotechnology Institute S.L. | VIS CICATRISATION INTERNA ÉTROIT | Vis de cicatrisation | unclassified | Classe IIb | Non | oui | non
2016-12-23 | BTI Biotechnology Institute S.L. | BTI Biotechnology Institute S.L. | VIS CICATRISATION RÉDUIT INTERNA ÉTROIT | Vis de cicatrisation | unclassified | Classe IIb | Non | oui | non
2016-12-23 | BTI Biotechnology Institute S.L. | BTI Biotechnology Institute S.L. | VIS CICATRISATION RÉDUIT INTERNA UNIVERSELLE | Vis de cicatrisation réduit | unclassified | Classe IIb | Non | oui | non
2016-12-23 | BTI Biotechnology Institute S.L. | BTI Biotechnology Institute S.L. | Vis de titane unit plateforme large | Vis de titane unit plateforme large | unclassified | Classe IIa | Non | non | non
2016-12-23 | Micell Technologies, Inc. | STENTYS | MiStent® SES | Système de stent coronaire enduit de polymère résorbable et à élution de sirolimus | Drug-eluting coronary artery stent, biodegradable-polymer-coated | Classe III | Non | oui | non
2016-12-23 | Parcus Medical, LLC | Veodis | Parcus Braid | Ancres épaules - Fil de suture chirurgical non résorbable | unclassified | Classe IIb | Non | oui | non
2016-12-23 | PAUL HARTMANN AG | Laboratoires PAUL HARTMANN | VivanoTec Pro | Unité de TPN | Negative-pressure wound therapy system pump | Classe IIa | Non | non | non
2016-12-23 | Stryker Leibinger GmbH Co. KG | STRYKER FRANCE SAS | 3D Orbital Floor plates | Plaque Plancher Orbite 3D | unclassified | Classe IIb | Non | non | non
2016-12-26 | Medacta International SA | Medacta France | Embase glénoïdienne | Système de prothèse d'épaule inversée | Reverse shoulder prosthesis | Classe III | Non | oui | non
2016-12-26 | Medacta International SA | Medacta France | Glénosphère | Système de prothèse d'épaule inversée | Reverse shoulder prosthesis | Classe III | Non | oui | non
2016-12-26 | Medacta International SA | Medacta France | Insert huméral inversé hautement réticulé | Système de prothèse d'épaule inversée | Reverse shoulder prosthesis | Classe III | Non | oui | non
2016-12-26 | Medacta International SA | Medacta France | Métaphyse humérale inversée | Système de prothèse d'épaule inversée | Reverse shoulder prosthesis | Classe III | Non | oui | non
2016-12-26 | Medacta International SA | Medacta France | Tige diaphysaire humérale cimentée | Système de prothèse d'épaule inversée | Reverse shoulder prosthesis | Classe III | Non | oui | non
2016-12-26 | Medacta International SA | Medacta France | Tige diaphysaire humérale non cimentée | Système de prothèse d'épaule inversée | Reverse shoulder prosthesis | Classe III | Non | oui | non
2016-12-26 | Medacta International SA | Medacta France | Vis de glénosphère | Système de prothèse d'épaule inversée | Reverse shoulder prosthesis | Classe III | Non | oui | non
2016-12-26 | Medacta International SA | Medacta France | Vis de métaphyse inversée | Système de prothèse d'épaule inversée | Reverse shoulder prosthesis | Classe III | Non | oui | non
2016-12-26 | Medacta International SA | Medacta France | Vis polyaxiale glénoïdienne | Système de prothèse d'épaule inversée | Reverse shoulder prosthesis | Classe III | Non | oui | non
2016-12-27 | Boston Scientific Corporation | BOSTON SCIENTIFIC | Stingray™ Cathéter d'ablation | Cathéter d'ablation | Ablative cardiac catheter | Classe III | Non | oui | non
2016-12-27 | Boston Scientific Corporation | BOSTON SCIENTIFIC | Stingray™ M Cathéter d'ablation | Cathéter d'ablation | Ablative cardiac catheter | Classe III | Non | oui | non
2016-12-27 | Boston Scientific Corporation | BOSTON SCIENTIFIC | Stingray™ S Cathéter d'ablation | Cathéter d'ablation | Ablative cardiac catheter | Classe III | Non | oui | non
2016-12-27 | Boston Scientific Corporation | BOSTON SCIENTIFIC | Stingray™ SM Cathéter d'ablation | Cathéter d'ablation | Ablative cardiac catheter | Classe III | Non | oui | non
2016-12-27 | Boston Scientific Corporation | BOSTON SCIENTIFIC | Woven™ Cathéter à électrodes de diagnostic | Cathéter à électrodes de diagnostic | Electrophysiology cardiac catheter, single-use | Classe III | Non | oui | non
2016-12-27 | Boston Scientific Corporation | BOSTON SCIENTIFIC | WovenFlexie™ Cathéter à électrodes de diagnostic | Cathéter à électrodes de diagnostic | Electrophysiology cardiac catheter, single-use | Classe III | Non | oui | non
2016-12-27 | HENAN TUOREN MEDICAL DEVICE CO. LTD | PFM Medical France | Diffuseurs portablesTUORen | Diffuseur portable | Personal device holder, single-use | Classe IIb | Non | oui | non
2016-12-28 | NEWCLIP TECHNICS - | NEWCLIP TECHNICS - | Plaque pour ostéotomie de Cotton (Non stérile) | Implant non actif | unclassified | Classe IIb | Non | non | non
2016-12-28 | NEWCLIP TECHNICS - | NEWCLIP TECHNICS - | Plaque pour ostéotomie de Cotton (Stérile) | Implant non actif | Orthopaedic fixation plate, non-biodegradable | Classe IIb | Non | oui | non
2016-12-28 | NEWCLIP TECHNICS - | NEWCLIP TECHNICS - | Plaque pour ostéotomie de déplacement du alcanéum (Non stérile) | Implant non actif | unclassified | Classe IIb | Non | non | non
2016-12-28 | NEWCLIP TECHNICS - | NEWCLIP TECHNICS - | Plaque pour ostéotomie de déplacement du alcanéum (Stérile) | Implant non actif | Orthopaedic fixation plate, non-biodegradable | Classe IIb | Non | oui | non
2016-12-28 | NEWCLIP TECHNICS - | NEWCLIP TECHNICS - | Plaque pour ostéotomie d'Evans (Non stérile) | Implant non actif | unclassified | Classe IIb | Non | non | non
2016-12-28 | NEWCLIP TECHNICS - | NEWCLIP TECHNICS - | Plaque pour ostéotomie d'Evans (Stérile) | Implant non actif | Orthopaedic fixation plate, non-biodegradable | Classe IIb | Non | oui | non
2016-12-28 | SIEMENS Medical Solutions USA, Inc | Siemens Healthcare S.A.S | ACUSON NX2 Diagnostic Ultrasound System | Échographe diagnostique | General-purpose ultrasound imaging system | Classe IIa | Non | non | non
2016-12-28 | SIEMENS Medical Solutions USA, Inc | Siemens Healthcare S.A.S | ACUSON S2000 (ABVS) | Scanner de volume mammaire automatisé | unclassified | Classe IIa | Non | non | non
2016-12-29 | ABOCA S.P.A. SOCIETA AGRICOLA | ABOCA S.P.A. SOCIETA AGRICOLA | LIBRAMED 138 comprimés | Comprimés | unclassified | Classe IIa | Non | non | non
2016-12-29 | ACUMED LLC | MediMark Europe | Cannulated Drill Acumed | Instruments pour système de vis canulées | Orthopaedic prosthesis implantation instrument, reusable | Classe IIa | Non | non | non
2016-12-29 | ACUMED LLC | MediMark Europe | Cannulated Drill, QC Acumed | Instruments pour système de vis canulées | Orthopaedic prosthesis implantation instrument, reusable | Classe IIa | Non | non | non
2016-12-29 | ACUMED LLC | MediMark Europe | Extremity Drill Acumed | Instruments pour système de vis canulées | Orthopaedic prosthesis implantation instrument, reusable | Classe IIa | Non | non | non
2016-12-29 | ACUMED LLC | MediMark Europe | Extremity Screw Long Drill Acumed | Instruments pour système de vis canulées | Orthopaedic prosthesis implantation instrument, reusable | Classe IIa | Non | non | non
2016-12-29 | ACUMED LLC | MediMark Europe | Guide Wire Acumed | Instruments pour système de vis canulées | Orthopaedic prosthesis implantation instrument, reusable | Classe IIa | Non | non | non
2016-12-29 | ACUMED LLC | MediMark Europe | Non-Threaded Guide Wire Acumed | Instruments pour système de vis canulées | Orthopaedic prosthesis implantation instrument, reusable | Classe IIa | Non | non | non
2016-12-29 | ACUMED LLC | MediMark Europe | Système de vis canulées Acumed | Système de vis canulées | unclassified | Classe IIb | Non | non | non
2016-12-29 | ACUMED LLC | MediMark Europe | Threaded Guide Wire Acumed | Instruments pour système de vis canulées | Orthopaedic prosthesis implantation instrument, reusable | Classe IIa | Non | non | non
2016-12-29 | MEDTRONIC Inc | MEDTRONIC France | Endoscope Introducer Sheat | Gaine d’introducteur utilisé en neurochirurgie | unclassified | Classe III | Non | oui | non
2016-12-29 | MEDTRONIC Inc | MEDTRONIC France | PVAC® GOLD 990078 | Cathéter d'ablation des veines pulmonaires | unclassified | Classe III | Non | oui | non
2016-12-29 | MEDTRONIC Inc | MEDTRONIC France | Stimulateur externe temporaire simple chambre 53401 | Stimulateur temporaire | External pacemaker, invasive | Classe IIb | Non | non | non
2016-12-29 | MEDTRONIC SOFAMOR DANEK Inc | MEDTRONIC France | PERIMETER® | Cage intersomatique ostéosynthèse du rachis | unclassified | Classe IIb | Non | oui | non
2016-12-30 | Bioserenity | Bioserenity | Neuronaute Body Module | Dispositif sans fil et portable qui permet le suivi et l'enregistrement de paramètres tels que électroencéphalogramme, électrocardiogramme et électromyogramme | Electroencephalography telemetric monitoring system transmitter | Classe IIa | Non | non | non
2016-12-30 | Bioserenity | Bioserenity | Neuronaute Head Module | Dispositif sans fil et portable qui permet le suivi et l'enregistrement de paramètres tels que électroencéphalogramme, électrocardiogramme et électromyogramme | Electroencephalography telemetric monitoring system transmitter | Classe IIa | Non | non | non
2016-12-30 | EUROSETS SRL | EUROSETS FRANCE | Filter Goccia | Filtre pour l'élimination des microagregats du sang | unclassified | Classe IIa | Non | oui | non
2016-12-30 | EUROSETS SRL | EUROSETS FRANCE | Oxygénateur ADMIRAL | Oxygénateur | unclassified | Classe IIa | Non | oui | non
2016-12-30 | EUROSETS SRL | EUROSETS FRANCE | Oxygénateur ADMIRAL AGILE Traitement complet (PC) | Oxygénateur | unclassified | Classe IIa | Non | oui | non
2016-12-30 | EUROSETS SRL | EUROSETS FRANCE | Oxygénateur adulte AMG | Oxygénateur adulte | unclassified | Classe IIa | Non | oui | non
2016-12-30 | EUROSETS SRL | EUROSETS FRANCE | Oxygénateur adulte AMG AF | Oxygénateur | unclassified | Classe IIa | Non | oui | non
2016-12-30 | EUROSETS SRL | EUROSETS FRANCE | Oxygénateur A.L.ONE ECMO stérile | Oxygénateur | unclassified | Classe IIa | Non | oui | non
2016-12-30 | EUROSETS SRL | EUROSETS FRANCE | Oxygénateur ALONE ECMO stérile ADULTE | Oxygénateur intègre avec échangeur thermique | unclassified | Classe IIa | Non | oui | non
2016-12-30 | EUROSETS SRL | EUROSETS FRANCE | Oxygénateur ALONE ECMO stérile néo nat | Oxygénateur intègre avec échangeur thermique | unclassified | Classe IIa | Non | oui | non
2016-12-30 | EUROSETS SRL | EUROSETS FRANCE | Oxygénateur ALONE ECMO stérile PEDIATRIQUE | Oxygénateur intègre avec échangeur thermique | unclassified | Classe IIa | Non | oui | non
2016-12-30 | EUROSETS SRL | EUROSETS FRANCE | Oxygénateur A.L.ONE Skipper AF (PC coated) | Dispositif oxygénant pour circulation extra corporelle en cardiochirurgie | unclassified | Classe IIa | Non | oui | non
2016-12-30 | EUROSETS SRL | EUROSETS FRANCE | Oxygénateur AMG | Oxygénateur | unclassified | Classe IIa | Non | oui | non
2016-12-30 | EUROSETS SRL | EUROSETS FRANCE | Oxygénateur AMG module seul | Oxygénateur | unclassified | Classe IIa | Non | oui | non
2016-12-30 | EUROSETS SRL | EUROSETS FRANCE | Oxygénateur REMOWELL | Dispositif oxygénant pour circulation extra corporelle en cardiochirurgie | unclassified | Classe IIa | Non | oui | non
2016-12-30 | EUROSETS SRL | EUROSETS FRANCE | Oxygénateur SKIPPER | Dispositif oxygénant pour circulation extra corporelle en cardiochirurgie | unclassified | Classe IIa | Non | oui | non
2017-01-02 | DOMOCARE S.A.S | DOMOCARE S.A.S | Modules de distribution stériles AB | Modules de distribution stériles | unclassified | Classe IIa | Non | oui | non
2017-01-02 | DOMOCARE S.A.S | DOMOCARE S.A.S | Modules de distribution stériles ABC | Modules de distribution stériles | unclassified | Classe IIa | Non | oui | non
2017-01-02 | DOMOCARE S.A.S | DOMOCARE S.A.S | Modules de distribution stériles ABCD | Modules de distribution stériles | unclassified | Classe IIa | Non | oui | non
2017-01-02 | DOMOCARE S.A.S | DOMOCARE S.A.S | Poches EVA vides stériles 100 ml | Poche de perfusion vide | unclassified | Classe IIa | Non | oui | non
2017-01-02 | DOMOCARE S.A.S | DOMOCARE S.A.S | Poches EVA vides stériles 250 ml | Poche de perfusion vide | unclassified | Classe IIa | Non | oui | non
2017-01-02 | DOMOCARE S.A.S | DOMOCARE S.A.S | Tubulure Patient filtre 5 µm | Tubulure patient | unclassified | Classe IIa | Non | oui | non
2017-01-02 | K-SYSTEMS Kivex Biotec | ORIGIO France | G 185 | Incubateur de paillasse long terme à CO2/O2 | unclassified | Classe IIa | Non | non | non | oui
2017-01-02 | K-SYSTEMS Kivex Biotec | ORIGIO France | G 210 | Incubateur Invicell à CO2/O2 | unclassified | Classe IIa | Non | non | non
2017-01-02 | Laboratoires Dermatologiques d' URIAGE | Laboratoires Dermatologiques d' URIAGE | Eau thermale des Alpes Spray Nasal | Solution d'eau thermale pour le lavage des cavités nasales. | unclassified | Classe IIa | Non | non | non
2017-01-02 | Laboratoires Dermatologiques d' URIAGE | Laboratoires Dermatologiques d' URIAGE | 1er spray nasal bébé | Solution d'eau thermale d'Uriage 100% pour le lavage des cavités nasales | unclassified | Classe IIa | Non | non | non
2017-01-03 | Bayer Pharma AG | BAYER HEALTHCARE SAS | Essure - ESS305 | Implant pour stérilisation tubaire | Fallopian tube occlusion insert | Classe III | Non | oui | non | oui
2017-01-03 | Brainlab AG | Brainlab AG | LOGICIEL HIP EXPRESS | Logiciel | Robotic surgical navigation system | Classe IIa | Non | non | non
2017-01-03 | LDR MEDICAL | LDR MEDICAL | CORPS VERTEFIT L | Implants orthopédiques du rachis et accessoires associés | Vertebral body prosthesis, sterile | Classe IIb | Non | oui | non
2017-01-03 | LDR MEDICAL | LDR MEDICAL | CORPS VERTEFIT M | Implants orthopédiques du rachis et accessoires associés | Vertebral body prosthesis, sterile | Classe IIb | Non | oui | non
2017-01-03 | LDR MEDICAL | LDR MEDICAL | CORPS VERTEFIT S | Implants orthopédiques du rachis et accessoires associés | Vertebral body prosthesis, sterile | Classe IIb | Non | oui | non
2017-01-03 | LDR MEDICAL | LDR MEDICAL | GABARIT DE HAUTEUR VERTEFIT L | Instruments utilisés pour la chirurgie du rachis | Surgical implant template, reusable | Classe IIa | Non | non | non
2017-01-03 | LDR MEDICAL | LDR MEDICAL | GABARIT DE HAUTEUR VERTEFIT M | Instruments utilisés pour la chirurgie du rachis | Surgical implant template, reusable | Classe IIa | Non | non | non | oui
2017-01-03 | LDR MEDICAL | LDR MEDICAL | GABARIT DE HAUTEUR VERTEFIT S | Instruments utilisés pour la chirurgie du rachis | Surgical implant template, reusable | Classe IIa | Non | non | non
2017-01-03 | LDR MEDICAL | LDR MEDICAL | GABARIT PLATEAU VERTEFIT L | Instruments utilisés pour la chirurgie du rachis | Surgical implant template, reusable | Classe IIa | Non | non | non
2017-01-03 | LDR MEDICAL | LDR MEDICAL | GABARIT PLATEAU VERTEFIT M | Instruments utilisés pour la chirurgie du rachis | Surgical implant template, reusable | Classe IIa | Non | non | non
2017-01-03 | LDR MEDICAL | LDR MEDICAL | GABARIT PLATEAU VERTEFIT S | Instruments utilisés pour la chirurgie du rachis | Surgical implant template, reusable | Classe IIa | Non | non | non
2017-01-03 | LDR MEDICAL | LDR MEDICAL | PLAQUE AGRAFE VERTEFIT L | Implants orthopédiques du rachis et accessoires associés | Vertebral body prosthesis, sterile | Classe IIb | Non | oui | non
2017-01-03 | LDR MEDICAL | LDR MEDICAL | PLAQUE AGRAFE VERTEFIT M | Implants orthopédiques du rachis et accessoires associés | Vertebral body prosthesis, sterile | Classe IIb | Non | oui | non
2017-01-03 | LDR MEDICAL | LDR MEDICAL | PLAQUE AGRAFE VERTEFIT S | Implants orthopédiques du rachis et accessoires associés | Vertebral body prosthesis, sterile | Classe IIb | Non | oui | non
2017-01-03 | LDR MEDICAL | LDR MEDICAL | PLATEAU VERTEFIT L A REVETU TITAN | Implants orthopédiques du rachis et accessoires associés | Vertebral body prosthesis, sterile | Classe IIb | Non | oui | non
2017-01-03 | LDR MEDICAL | LDR MEDICAL | PLATEAU VERTEFIT L B REVETU TITAN | Implants orthopédiques du rachis et accessoires associés | Vertebral body prosthesis, sterile | Classe IIb | Non | oui | non
2017-01-03 | LDR MEDICAL | LDR MEDICAL | PLATEAU VERTEFIT L REVETU TITAN | Implants orthopédiques du rachis et accessoires associés | Vertebral body prosthesis, sterile | Classe IIb | Non | oui | non
2017-01-03 | LDR MEDICAL | LDR MEDICAL | PLATEAU VERTEFIT M A REVETU TITAN | Implants orthopédiques du rachis et accessoires associés | Vertebral body prosthesis, sterile | Classe IIb | Non | oui | non
2017-01-03 | LDR MEDICAL | LDR MEDICAL | PLATEAU VERTEFIT M B REVETU TITAN | Implants orthopédiques du rachis et accessoires associés | Vertebral body prosthesis, sterile | Classe IIb | Non | oui | non
2017-01-03 | LDR MEDICAL | LDR MEDICAL | PLATEAU VERTEFIT M REVETU TITAN | Implants orthopédiques du rachis et accessoires associés | Vertebral body prosthesis, sterile | Classe IIb | Non | oui | non
2017-01-03 | LDR MEDICAL | LDR MEDICAL | PLATEAU VERTEFIT S REVETU TITAN | Implants orthopédiques du rachis et accessoires associés | Vertebral body prosthesis, sterile | Classe IIb | Non | oui | non
2017-01-03 | Smith & Nephew Medical Ltd. | Smith & Nephew SAS | RENASYS™ EZ MAX | Traitement des plaies par pression négative | Negative-pressure wound therapy system, line-powered | Classe IIb | Non | non | non
2017-01-04 | Brainlab AG | Brainlab AG | Clearlens Bone Fixator 2-Pin - Left | Instruments | Robotic surgical navigation system | Classe IIa | Non | non | non
2017-01-04 | Brainlab AG | Brainlab AG | Clearlens Bone Fixator 2-Pin - Right | Instruments | Robotic surgical navigation system | Classe IIa | Non | non | non
2017-01-04 | Brainlab AG | Brainlab AG | Clearlens Knee Plane Tool - Interface | Instruments | Robotic surgical navigation system | Classe IIa | Non | non | non
2017-01-04 | Brainlab AG | Brainlab AG | Clearlens Pointer Gauge - Knee | Instruments | Robotic surgical navigation system | Classe IIa | Non | non | non
2017-01-04 | Brainlab AG | Brainlab AG | Clearlens Pointer Handle - Knee | Instruments | Robotic surgical navigation system | Classe IIa | Non | non | non
2017-01-04 | Brainlab AG | Brainlab AG | Clearlens Tracking Array Set for Knee (16 pcs) | Instruments | Robotic surgical navigation system | Classe IIa | Non | non | non
2017-01-04 | Brainlab AG | Brainlab AG | Knee3 Clearlens Sterilization Tray | Instruments | Robotic surgical navigation system | Classe IIa | Non | non | non
2017-01-04 | Brainlab AG | Brainlab AG | Logiciel Knee 3 Base | Logiciel | Robotic surgical navigation system | Classe IIa | Non | non | non
2017-01-04 | Fresenius Kabi AG | FRESENIUS VIAL | KIT ATF 120 de démarrage rapide avec AT3 | Kit ATF 120 de démarrage rapide avec AT3 | Blood-processing autotransfusion system set | Classe IIa | Non | oui | non
2017-01-05 | BIOPSYBELL | Neo Medical S.A. | Bone Access Needle | Aiguille | Vertebral body access kit | Classe IIa | Non | oui | non
2017-01-05 | Cook Medical Europe Ltd. | Cook Medical Europe Ltd. | Zilver PTX Drug-Eluting Peripheral Stent | Endoprothèse périphérique à libération de principe actif Zilver PTX | unclassified | Classe III | Non | oui | non
2017-01-05 | Fresenius Kabi AG | FRESENIUS VIAL | Infusion Set VL ON 10 | Kit d'administration pour pompe à perfusion Volumat | Infusion pump administration set | Classe IIa | Non | oui | non
2017-01-05 | Fresenius Kabi AG | FRESENIUS VIAL | Infusion Set VL PN 20 | Kit d'administration pour pompe à perfusion Volumat | Infusion pump administration set | Classe IIa | Non | oui | non
2017-01-05 | Groupe SEBBIN | Groupe SEBBIN | Gabarit mammaire pré-remplis de gel de silicone, ronds, enveloppe lisse, Integrity Round Matrix, Full Profil | Gabarit mammaire pré-remplis de gel de silicone, ronds, enveloppe lisse | unclassified | Classe IIa | Non | oui | non
2017-01-05 | Groupe SEBBIN | Groupe SEBBIN | Gabarit mammaire pré-remplis de gel de silicone, ronds, enveloppe lisse, Integrity Round Matrix, Low Profil | Gabarit mammaire pré-remplis de gel de silicone, ronds, enveloppe lisse | unclassified | Classe IIa | Non | oui | non
2017-01-05 | Groupe SEBBIN | Groupe SEBBIN | Gabarit mammaire pré-remplis de gel de silicone, ronds, enveloppe lisse, Integrity Round Matrix, moderate Profil | Gabarit mammaire pré-remplis de gel de silicone, ronds, enveloppe lisse | unclassified | Classe IIa | Non | oui | non
2017-01-05 | Groupe SEBBIN | Groupe SEBBIN | Gabarit mammaire pré-remplis de gel de silicone, ronds, enveloppe lisse, Integrity Round Matrix, semi moderate Profil | Gabarit mammaire pré-remplis de gel de silicone, ronds, enveloppe lisse | unclassified | Classe IIa | Non | oui | non
2017-01-05 | Laboratoire ODOST | GIFRER BARBEZAT | Physiologica solution d'eau de mer isotonique | Solution d'eau de mer isotonique - Flacon 150 ml | unclassified | Classe IIa | Non | non | non
2017-01-05 | STRYKER Neurovascular | STRYKER FRANCE SAS | Matrix2® Helical UltraSoft SR - Coil détachable | Coil détachable | unclassified | Classe III | Non | oui | non
2017-01-05 | STRYKER Neurovascular | STRYKER FRANCE SAS | Matrix2® 2D Soft SR - Coil détachable | Coil détachable | unclassified | Classe III | Non | oui | non
2017-01-05 | STRYKER Neurovascular | STRYKER FRANCE SAS | Matrix2® 360 Soft SR - Coil détachable | Coil détachable | unclassified | Classe III | Non | oui | non
2017-01-05 | STRYKER Neurovascular | STRYKER FRANCE SAS | Matrix2® 360 Standard SR - Coil détachable | Coil détachable | unclassified | Classe III | Non | oui | non
2017-01-05 | STRYKER Neurovascular | STRYKER FRANCE SAS | Matrix2® 360 UltraSoft SR - Coil détachable | Coil détachable | unclassified | Classe III | Non | oui | non
2017-01-06 | NINGBO OURUI NEW MATERIAL TECHNOLOGY DEVELLOPMENT CO LTD | ANAIK | Tensiomètre automatique brassard ORA210 | Appareil d'auto mesure tensionnelle | unclassified | Classe IIa | Non | non | non
2017-01-06 | Rossmax Swiss GmbH | DUPONT MEDICAL | TENSIOMETRE BRAS AC 1000f | Tensiomètre bras professionnel | unclassified | Classe IIa | Non | non | non
2017-01-06 | Rossmax Swiss GmbH | DUPONT MEDICAL | TENSIOMETRE BRAS CH155f | Tensiomètre bras | unclassified | Classe IIa | Non | non | non
2017-01-06 | Rossmax Swiss GmbH | DUPONT MEDICAL | TENSIOMETRE BRAS MJ701f | Tensiomètre bras | unclassified | Classe IIa | Non | non | non
2017-01-06 | Rossmax Swiss GmbH | DUPONT MEDICAL | TENSIOMETRE POIGNET BK 150 | Tensiomètre poignet | unclassified | Classe IIa | Non | non | non
2017-01-08 | MICROVENTION Europe | TERUMO FRANCE | NANOPARASOL | Système de protection embolique | Carotid artery emboli protection system | Classe III | Non | oui | non
2017-01-09 | BIOMET SPORTS MEDICINE | ZIMMER BIOMET France | EXPRESSBRAID | Le dispositif de manipulation du greffon est composé d'un trocart et d'une aiguille droite attachée à un toron de suture. | Orthopaedic graft inserter | Classe IIa | Non | oui | non
2017-01-09 | BIOMET SPORTS MEDICINE | ZIMMER BIOMET France | EZ PASS | Passe-fils pour suture/manipulation des sutures | Suture/needle passer, single-use | Classe IIa | Non | oui | non
2017-01-09 | BIOXIS Pharmaceuticals | BIOXIS Pharmaceuticals | CYTOSIAL DEEP WRINGLES | Cytosial | unclassified | Classe III | Non | oui | non
2017-01-09 | BIOXIS Pharmaceuticals | BIOXIS Pharmaceuticals | CYTOSIAL Volume | Cytosial volume | unclassified | Classe III | Non | oui | non
2017-01-09 | Laboratoires VIVACY | LABORATOIRE DE RHUMATOLOGIE APPLIQUEE | HAPPYCROSS | HAPPYCROSS (1 x 2,2ml) | Synovial fluid supplementation medium | Classe III | Non | oui | non
2017-01-09 | Laboratoires VIVACY | LABORATOIRE DE RHUMATOLOGIE APPLIQUEE | HAPPYMINI | HAPPYMINI (1 x 1 ml) | Synovial fluid supplementation medium | Classe III | Non | oui | non
2017-01-09 | Laboratoires VIVACY | LABORATOIRE DE RHUMATOLOGIE APPLIQUEE | HAPPYVISC | HAPPYVISC (3 x 2 ml et 1 x 2 ml ) | Synovial fluid supplementation medium | Classe III | Non | oui | non
2017-01-09 | NEWCLIP TECHNICS - | NEWCLIP TECHNICS - | Fraise à chambrer - canulée à encliquetage AO | Fraise à chambre diam 2.9mm - canulée diam 1.4mm à encliquetage AO | Surgical countersink, reusable | Classe IIa | Non | non | non
2017-01-09 | NIDEK CO., LTD | NIDEK SA | YLC 500 | Photocoagulateur Laser Jaune YLC-500 | Surgical frequency-doubled Nd:YAG laser system | Classe IIb | Non | non | non
2017-01-09 | PANIN | PANIN | FILME GYNO | Film protecteur de la muqueuse vaginale | unclassified | Classe III | PORCINE | non | non
2017-01-09 | PANIN | PANIN | FILME GYNO 12 | Film protecteur de la muqueuse vaginale | unclassified | Classe III | PORCINE | non | non
2017-01-09 | PANIN | PANIN | FILME OPHT-R | Film protecteur de la surface oculaire | unclassified | Classe IIb | Non | oui | non
2017-01-09 | Protex Healthcare Ltd | Laboratoire BENEWMEDICAL | Vacutex | Pansement à action capillaire rapide pour les soins de plaies chroniques | unclassified | Classe IIb | Non | oui | non
2017-01-09 | STRYKER Endoscopy | STRYKER FRANCE SAS | FLOSTEADY Arthroscopy PuMp | Pompe d'irrigation pour l'arthroscopie (Modèle 200) | unclassified | Classe IIa | Non | non | non | oui
2017-01-10 | ConvaTec Limited | Laboratoires CONVATEC | PANSEMENT AVELLE | Système de thérapie par pression négative | Negative-pressure wound therapy system, battery-powered, single-use | Classe IIb | Non | oui | non
2017-01-10 | ConvaTec Limited | Laboratoires CONVATEC | POMPE AVELLE | Système de thérapie par pression négative | Negative-pressure wound therapy system, battery-powered, single-use | Classe IIa | Non | non | non
2017-01-10 | KELLER MEDICAL | Laboratoire BENEWMEDICAL | Funnel™2 Keller | Introducteur stérile à usage unique, transparent, en forme de cône, constitué d'un film polymère souple | unclassified | Classe IIa | Non | oui | non
2017-01-10 | NOBEL BIOCARE AB | NOBEL BIOCARE France | Abut Screw ti for Astra Tech | Vis | Dental implant suprastructure, permanent | Classe IIb | Non | non | non
2017-01-10 | NOBEL BIOCARE AB | NOBEL BIOCARE France | Abutment Scr. Slotted, 3.25HL/3.5, 4-Pk | Vis | Dental implant suprastructure, permanent | Classe IIb | Non | non | non
2017-01-10 | NOBEL BIOCARE AB | NOBEL BIOCARE France | Abutment Screw Branemark System NP | Vis | Dental implant suprastructure, permanent | Classe IIb | Non | non | non
2017-01-10 | NOBEL BIOCARE AB | NOBEL BIOCARE France | Abutment Screw Branemark System RP | Vis | Dental implant suprastructure, permanent | Classe IIb | Non | non | non
2017-01-10 | NOBEL BIOCARE AB | NOBEL BIOCARE France | Abutment Screw Branemark System WP | Vis | Dental implant suprastructure, permanent | Classe IIb | Non | non | non
2017-01-10 | NOBEL BIOCARE AB | NOBEL BIOCARE France | Abutment Screw CC NP | Vis | Dental implant suprastructure, permanent | Classe IIb | Non | non | non
2017-01-10 | NOBEL BIOCARE AB | NOBEL BIOCARE France | Abutment Screw CC RP | Vis | Dental implant suprastructure, permanent | Classe IIb | Non | non | non
2017-01-10 | NOBEL BIOCARE AB | NOBEL BIOCARE France | Abutment Screw Easy Abut RPL | Vis | Dental implant suprastructure, permanent | Classe IIb | Non | non | non
2017-01-10 | NOBEL BIOCARE AB | NOBEL BIOCARE France | Abutment Screw EsthetiCone | Vis | Dental implant suprastructure, permanent | Classe IIb | Non | non | non
2017-01-10 | NOBEL BIOCARE AB | NOBEL BIOCARE France | Abutment Screw Gold Single-Tooth NP | Vis | Dental implant suprastructure, permanent | Classe IIb | Non | non | non
2017-01-10 | NOBEL BIOCARE AB | NOBEL BIOCARE France | Abutment Screw NobleReplace NP | Vis | Dental implant suprastructure, permanent | Classe IIb | Non | non | non
2017-01-10 | NOBEL BIOCARE AB | NOBEL BIOCARE France | Abutment Screw NobRpl RP/WP/6.0 | Vis | Dental implant suprastructure, permanent | Classe IIb | Non | non | non
2017-01-10 | NOBEL BIOCARE AB | NOBEL BIOCARE France | Abutment Screw Octagon Ti | Vis | Dental implant suprastructure, permanent | Classe IIb | Non | non | non
2017-01-10 | NOBEL BIOCARE AB | NOBEL BIOCARE France | Abutment Screw Remover NP | Extracteurs de vis de pilier | unclassified | Classe IIa | Non | oui | non
2017-01-10 | NOBEL BIOCARE AB | NOBEL BIOCARE France | Abutment Screw Remover RP/WP/6.0 | Extracteurs de vis de pilier | unclassified | Classe IIa | Non | oui | non
2017-01-10 | NOBEL BIOCARE AB | NOBEL BIOCARE France | Abutment Screw Remover 3.0 | Extracteurs de vis de pilier | unclassified | Classe IIa | Non | oui | non
2017-01-10 | NOBEL BIOCARE AB | NOBEL BIOCARE France | Abutment Screw Retrieval Instrument RP/WP/6.0 | Instruments d'extraction de vis de pilier. | unclassified | Classe IIa | Non | oui | non
2017-01-10 | NOBEL BIOCARE AB | NOBEL BIOCARE France | Abutment Screw Retrieval Instrument 3/0/NP | Instruments d'extraction de vis de pilier. | unclassified | Classe IIa | Non | oui | non
2017-01-10 | NOBEL BIOCARE AB | NOBEL BIOCARE France | Abutment Screw Retrieval Reverse Drill RP/WP/6.0 | Forets pour extraction de vis de pilier.. | Dental surgical procedure kit, medicated, single-use | Classe IIa | Non | oui | non
2017-01-10 | NOBEL BIOCARE AB | NOBEL BIOCARE France | Abutment Screw Retrieval Reverse Drill 3.0/NP | Forets pour extraction de vis de pilier | Dental surgical procedure kit, medicated, single-use | Classe IIa | Non | oui | non
2017-01-10 | NOBEL BIOCARE AB | NOBEL BIOCARE France | Abutment Screw RP | Vis | Dental implant suprastructure, permanent | Classe IIb | Non | non | non
2017-01-10 | NOBEL BIOCARE AB | NOBEL BIOCARE France | Abutment Screw Slot 3.25 HL/3.5 RPL | Vis | Dental implant suprastructure, permanent | Classe IIb | Non | non | non
2017-01-10 | NOBEL BIOCARE AB | NOBEL BIOCARE France | Abutment Screw Ti for Astra Tech | Vis | Dental implant suprastructure, permanent | Classe IIb | Non | non | non
2017-01-10 | NOBEL BIOCARE AB | NOBEL BIOCARE France | Abutment Screw Ti for Camlog | Vis | Dental implant suprastructure, permanent | Classe IIb | Non | non | non
2017-01-10 | NOBEL BIOCARE AB | NOBEL BIOCARE France | Abutment Screw TorqTite 3.25HL/3.5 RPL | Vis | Dental implant suprastructure, permanent | Classe IIb | Non | non | non
2017-01-10 | NOBEL BIOCARE AB | NOBEL BIOCARE France | Abutment Screw TorqTite 3.8-6.0 HL/RPL | Vis | Dental implant suprastructure, permanent | Classe IIb | Non | non | non
2017-01-10 | NOBEL BIOCARE AB | NOBEL BIOCARE France | Abutment Screw Zr for Camlog | Vis | Dental implant suprastructure, permanent | Classe IIb | Non | non | non
2017-01-10 | NOBEL BIOCARE AB | NOBEL BIOCARE France | Adapter for Zirconia Ab CC NP | Pilier | Dental implant suprastructure, permanent | Classe IIb | Non | non | non
2017-01-10 | NOBEL BIOCARE AB | NOBEL BIOCARE France | Adapter for Zirconia Ab CC RP | Pilier | Dental implant suprastructure, permanent | Classe IIb | Non | non | non
2017-01-10 | NOBEL BIOCARE AB | NOBEL BIOCARE France | Adapter for Zirconia Ab CC WP | Pilier | Dental implant suprastructure, permanent | Classe IIb | Non | non | non
2017-01-10 | NOBEL BIOCARE AB | NOBEL BIOCARE France | Adapter NobRpl WP to RP | Pilier préfabriqué pour implant dentaire, directement connecté à l'implant dentaire endo-osseux, conçu pour faciliter la restauration prothétique. Pilier avec capuchon réglable Goldcap conçu pour les restaurations complètes. | Dental implant suprastructure, permanent | Classe IIb | Non | oui | non
2017-01-10 | NOBEL BIOCARE AB | NOBEL BIOCARE France | Adapter NobRpl 6.0 to WP | Pilier préfabriqué pour implant dentaire, directement connecté à l'implant dentaire endo-osseux, conçu pour faciliter la restauration prothétique. Pilier avec capuchon réglable Goldcap conçu pour les restaurations complètes. | Dental implant suprastructure, permanent | Classe IIb | Non | oui | non
2017-01-10 | NOBEL BIOCARE AB | NOBEL BIOCARE France | All-on-4 Guide | Instruments réutilisables | Surgical implant template, reusable | Classe IIa | Non | non | non
2017-01-10 | NOBEL BIOCARE AB | NOBEL BIOCARE France | Attachment comp with Anchor System M3 | Pilier préfabriqué pour implant dentaire, directement connecté à l'implant dentaire endo-osseux, conçu pour faciliter la restauration prothétique. | Dental implant suprastructure, permanent | Classe IIa | Non | non | non
2017-01-10 | NOBEL BIOCARE AB | NOBEL BIOCARE France | Attachment Montreal | Pilier préfabriqué pour implant dentaire, directement connecté à l'implant dentaire endo-osseux, conçu pour faciliter la restauration prothétique. | Dental implant suprastructure, permanent | Classe IIa | Non | non | non
2017-01-10 | NOBEL BIOCARE AB | NOBEL BIOCARE France | Ball Abutment Titanium Bmk Syst RP | Pilier préfabriqué pour implant dentaire, directement connecté à l'implant dentaire endo-osseux, conçu pour faciliter la restauration prothétique. Pilier avec capuchon réglable Goldcap conçu pour les restaurations complètes. | Dental implant suprastructure, permanent | Classe IIb | Non | oui | non
2017-01-10 | NOBEL BIOCARE AB | NOBEL BIOCARE France | Ball Abutment Titanium NobRpl NP | Pilier préfabriqué pour implant dentaire, directement connecté à l'implant dentaire endo-osseux, conçu pour faciliter la restauration prothétique. Pilier avec capuchon réglable Goldcap conçu pour les restaurations complètes. | Dental implant suprastructure, permanent | Classe IIb | Non | oui | non
2017-01-10 | NOBEL BIOCARE AB | NOBEL BIOCARE France | Ball Abutment Titanium NobRpl RP | Pilier préfabriqué pour implant dentaire, directement connecté à l'implant dentaire endo-osseux, conçu pour faciliter la restauration prothétique. Pilier avec capuchon réglable Goldcap conçu pour les restaurations complètes. | Dental implant suprastructure, permanent | Classe IIb | Non | oui | non
2017-01-10 | NOBEL BIOCARE AB | NOBEL BIOCARE France | Ball Abutment Titanium Select RP | Pilier préfabriqué pour implant dentaire, directement connecté à l'implant dentaire endo-osseux, conçu pour faciliter la restauration prothétique. Pilier avec capuchon réglable Goldcap conçu pour les restaurations complètes. | Dental implant suprastructure, permanent | Classe IIb | Non | oui | non
2017-01-10 | NOBEL BIOCARE AB | NOBEL BIOCARE France | Ball compatible w Bredent | Pilier préfabriqué pour implant dentaire, directement connecté à l'implant dentaire endo-osseux, conçu pour faciliter la restauration prothétique. | Dental implant suprastructure, permanent | Classe IIa | Non | non | non
2017-01-10 | NOBEL BIOCARE AB | NOBEL BIOCARE France | Ball compatible w Dalbo-Plus | Pilier préfabriqué pour implant dentaire, directement connecté à l'implant dentaire endo-osseux, conçu pour faciliter la restauration prothétique. | Dental implant suprastructure, permanent | Classe IIa | Non | non | non
2017-01-10 | NOBEL BIOCARE AB | NOBEL BIOCARE France | Ball compatible w OSO | Pilier préfabriqué pour implant dentaire, directement connecté à l'implant dentaire endo-osseux, conçu pour faciliter la restauration prothétique. | Dental implant suprastructure, permanent | Classe IIa | Non | non | non
2017-01-10 | NOBEL BIOCARE AB | NOBEL BIOCARE France | Ball compatible w TSB | Pilier préfabriqué pour implant dentaire, directement connecté à l'implant dentaire endo-osseux, conçu pour faciliter la restauration prothétique. | Dental implant suprastructure, permanent | Classe IIa | Non | non | non
2017-01-10 | NOBEL BIOCARE AB | NOBEL BIOCARE France | Bmk Syst Zygoma Abutment Srew | Vis | Dental implant suprastructure, permanent | Classe IIb | Non | non | non
2017-01-10 | NOBEL BIOCARE AB | NOBEL BIOCARE France | Bmk Syst Zygoma Healing Abutment | Pilier ou capuchon préfabriqué pour implant dentaire, directement connecté à l'implant dentaire endo-osseux ou sur pilier, conçu pour temporiser lors de la phase prothétique. | Dental implant suprastructure, temporary, single-use | Classe IIb | Non | oui | non
2017-01-10 | NOBEL BIOCARE AB | NOBEL BIOCARE France | Bmk Syst Zygoma Implant Cover Screw | Vis de couverture. Dispositif préfabriqué destiné à être directement connecté à l'implant dentaire endo-osseux. | Dental implant suprastructure, temporary, single-use | Classe IIb | Non | oui | non
2017-01-10 | NOBEL BIOCARE AB | NOBEL BIOCARE France | Bmk Syst Zygoma Multi-unit Abut | Pilier préfabriqué pour implant dentaire qui est conçu pour se connecter directement à un implant dentaire endo-osseux et dont le but est de faciliter la restauration prothètique. | Dental implant suprastructure, permanent | Classe IIb | Non | oui | non
2017-01-10 | NOBEL BIOCARE AB | NOBEL BIOCARE France | Bmk Syst Zygoma Pilot Drill | Les forets initiaux Pilot Drill sont fabriqués en acier inoxydable avec un revêtement au carbone amorphe (DLC). | Fixture/appliance dental drill, single-use | Classe IIa | Non | non | non
2017-01-10 | NOBEL BIOCARE AB | NOBEL BIOCARE France | Bmk Syst Zygoma Pilot Drill Short | Les forets initiaux Pilot Drill sont fabriqués en acier inoxydable avec un revêtement au carbone amorphe (DLC). | Fixture/appliance dental drill, single-use | Classe IIa | Non | non | non
2017-01-10 | NOBEL BIOCARE AB | NOBEL BIOCARE France | Bmk Syst Zygoma Twist Drill | Les forets hélicoïdaux Twist Drill sont fabriqués en acier inoxydable avec un revêtement au carbone amorphe (DLC). | Non-sterile fluted surgical drill, single-use | Classe IIa | Non | non | non
2017-01-10 | NOBEL BIOCARE AB | NOBEL BIOCARE France | Bmk Syst Zygoma Twist Drill Short | Les forets hélicoïdaux Twist Drill sont fabriqués en acier inoxydable avec un revêtement au carbone amorphe (DLC). | Non-sterile fluted surgical drill, single-use | Classe IIa | Non | non | non
2017-01-10 | NOBEL BIOCARE AB | NOBEL BIOCARE France | Bmk Syst Zygoma 17° Multi-unit Abut | Pilier préfabriqué pour implant dentaire qui est conçu pour se connecter directement à un implant dentaire endo-osseux et dont le but est de faciliter la restauration prothètique. | Dental implant suprastructure, permanent | Classe IIb | Non | oui | non
2017-01-10 | NOBEL BIOCARE AB | NOBEL BIOCARE France | Bone Mill Branemark System NP | Instruments | Bone mill | Classe IIa | Non | non | non
2017-01-10 | NOBEL BIOCARE AB | NOBEL BIOCARE France | Bone Mill Branemark System RP | Instruments | Bone mill | Classe IIa | Non | non | non
2017-01-10 | NOBEL BIOCARE AB | NOBEL BIOCARE France | Bone Mill Branemark System WP | Instruments | Bone mill | Classe IIa | Non | non | non
2017-01-10 | NOBEL BIOCARE AB | NOBEL BIOCARE France | Bone Mill with Guide Bmk Syst NP | Trépan avec guide | Bone mill | Classe IIa | Non | non | non
2017-01-10 | NOBEL BIOCARE AB | NOBEL BIOCARE France | Bone Mill with Guide Bmk Syst RP | Trépan avec guide | Bone mill | Classe IIa | Non | non | non
2017-01-10 | NOBEL BIOCARE AB | NOBEL BIOCARE France | Bone Mill with Guide Bmk Syst WP | Trépan avec guide | Bone mill | Classe IIa | Non | non | non
2017-01-10 | NOBEL BIOCARE AB | NOBEL BIOCARE France | Bone Mill with Guide CC NP | Instruments | Bone mill | Classe IIa | Non | non | non
2017-01-10 | NOBEL BIOCARE AB | NOBEL BIOCARE France | Bone Mill with Guide CC RP | Instruments | Bone mill | Classe IIa | Non | non | non
2017-01-10 | NOBEL BIOCARE AB | NOBEL BIOCARE France | Bone Mill with Guide CC WP | Instruments | Bone mill | Classe IIa | Non | non | non
2017-01-10 | NOBEL BIOCARE AB | NOBEL BIOCARE France | Bone Mill with Guide CC 3.0 | Instruments | Bone mill | Classe IIa | Non | non | non
2017-01-10 | NOBEL BIOCARE AB | NOBEL BIOCARE France | Bone Mill with Guide NobRpl NP | Instruments | Bone mill | Classe IIa | Non | non | non
2017-01-10 | NOBEL BIOCARE AB | NOBEL BIOCARE France | Bone Mill with Guide NobRpl RP | Instruments | Bone mill | Classe IIa | Non | non | non
2017-01-10 | NOBEL BIOCARE AB | NOBEL BIOCARE France | Bone Mill with Guide NobRpl WP | Instruments | Bone mill | Classe IIa | Non | non | non
2017-01-10 | NOBEL BIOCARE AB | NOBEL BIOCARE France | Bone Mill with Guide NobRpl 6.0 | Instruments | Bone mill | Classe IIa | Non | non | non
2017-01-10 | NOBEL BIOCARE AB | NOBEL BIOCARE France | Branemark Sys Zygoma Angled MUA Screw | Vis | Dental implant suprastructure, permanent | Classe IIb | Non | non | non
2017-01-10 | NOBEL BIOCARE AB | NOBEL BIOCARE France | Branemark System Counterbore NP | Fraises coniques Counterbore sont fabriquées en acier inoxydable à revêtement au carbone amorphe. Ils doivent être utilisés avec les implants Branemark System | Fixture/appliance dental drill, single-use | Classe IIa | Non | oui | non
2017-01-10 | NOBEL BIOCARE AB | NOBEL BIOCARE France | Branemark System Counterbore RP | Fraises coniques Counterbore sont fabriquées en acier inoxydable à revêtement au carbone amorphe. Ils doivent être utilisés avec les implants Branemark System | Fixture/appliance dental drill, single-use | Classe IIa | Non | oui | non
2017-01-10 | NOBEL BIOCARE AB | NOBEL BIOCARE France | Branemark System Counterbore WP | Fraises coniques Counterbore sont fabriquées en acier inoxydable à revêtement au carbone amorphe. Ils doivent être utilisés avec les implants Branemark System | Fixture/appliance dental drill, single-use | Classe IIa | Non | oui | non
2017-01-10 | NOBEL BIOCARE AB | NOBEL BIOCARE France | Branemark System MK III Shorty RP | Implants dentaires. | Screw endosteal dental implant, two-piece | Classe IIb | Non | oui | non
2017-01-10 | NOBEL BIOCARE AB | NOBEL BIOCARE France | Branemark System MK III Shorty WP | Implants dentaires. | Screw endosteal dental implant, two-piece | Classe IIb | Non | oui | non
2017-01-10 | NOBEL BIOCARE AB | NOBEL BIOCARE France | Branemark System MK III Groovy NP | Implant à pans parallèles recommandé pour toutes les qualités d'os. L'implant comporte une surface TiUnite jusqu'au niveau de la plate-forme. Vis de couverture non comprise. | Screw endosteal dental implant, two-piece | Classe IIb | Non | oui | non
2017-01-10 | NOBEL BIOCARE AB | NOBEL BIOCARE France | Branemark System MK III Groovy RP | Implant à pans parallèles recommandé pour toutes les qualités d'os. L'implant comporte une surface TiUnite jusqu'au niveau de la plate-forme. Vis de couverture non comprise. | Screw endosteal dental implant, two-piece | Classe IIb | Non | oui | non
2017-01-10 | NOBEL BIOCARE AB | NOBEL BIOCARE France | Branemark System MK III Groovy WP | Implant à pans parallèles recommandé pour toutes les qualités d'os. L'implant comporte une surface TiUnite jusqu'au niveau de la plate-forme. Vis de couverture non comprise. | Screw endosteal dental implant, two-piece | Classe IIb | Non | oui | non
2017-01-10 | NOBEL BIOCARE AB | NOBEL BIOCARE France | Branemark System MK III NP | Les implants dentaires Branemark System Mk III a connexion hexagonale externe sont fabriqués à partir de titane biocompatible pur de grade 4 commercial avec surface usinée. La vis de couverture Cover Screw est en alliage de titane Ti-6AI-4V. L'implant Branemark System MK II est un implant à pans parallèles recommandé pour toutes les qualités d'os. Les implants ont un col usiné. Il est fourni avec une vis de couverture. | Screw endosteal dental implant, two-piece | Classe IIb | Non | oui | non
2017-01-10 | NOBEL BIOCARE AB | NOBEL BIOCARE France | Branemark System MK III RP | Les implants dentaires Branemark System Mk III a connexion hexagonale externe sont fabriqués à partir de titane biocompatible pur de grade 4 commercial avec surface usinée. La vis de couverture Cover Screw est en alliage de titane Ti-6AI-4V. L'implant Branemark System MK II est un implant à pans parallèles recommandé pour toutes les qualités d'os. Les implants ont un col usiné. Il est fourni avec une vis de couverture. | Screw endosteal dental implant, two-piece | Classe IIb | Non | oui | non
2017-01-10 | NOBEL BIOCARE AB | NOBEL BIOCARE France | Branemark System MK III TiU NP | Implant à pans parallèles recommandé pour toutes les qualités d'os. L'implant a un col usiné. Il est fourni avec une vis de couverture.. | Screw endosteal dental implant, two-piece | Classe IIb | Non | oui | non
2017-01-10 | NOBEL BIOCARE AB | NOBEL BIOCARE France | Branemark System MK III TiU RP | Implant à pans parallèles recommandé pour toutes les qualités d'os. L'implant a un col usiné. Il est fourni avec une vis de couverture.. | Screw endosteal dental implant, two-piece | Classe IIb | Non | oui | non
2017-01-10 | NOBEL BIOCARE AB | NOBEL BIOCARE France | Branemark System MK III TIU WP | Implant à pans parallèles recommandé pour toutes les qualités d'os. L'implant a un col usiné. Il est fourni avec une vis de couverture.. | Screw endosteal dental implant, two-piece | Classe IIb | Non | oui | non
2017-01-10 | NOBEL BIOCARE AB | NOBEL BIOCARE France | Branemark System MK III WP | Les implants dentaires Branemark System Mk III a connexion hexagonale externe sont fabriqués à partir de titane biocompatible pur de grade 4 commercial avec surface usinée. La vis de couverture Cover Screw est en alliage de titane Ti-6AI-4V. L'implant Branemark System MK II est un implant à pans parallèles recommandé pour toutes les qualités d'os. Les implants ont un col usiné. Il est fourni avec une vis de couverture. | Screw endosteal dental implant, two-piece | Classe IIb | Non | oui | non
2017-01-10 | NOBEL BIOCARE AB | NOBEL BIOCARE France | Branemark System MK IV TIU RP | Implant légèrement conique recommandé pour les os de densité faible et moyenne. La conception légèrement conique de l'implant confère une plus grande stabilité initiale. L'implant a un col usiné. Il est fourni avec une vis de couverture. | Screw endosteal dental implant, two-piece | Classe IIb | Non | oui | non
2017-01-10 | NOBEL BIOCARE AB | NOBEL BIOCARE France | Branemark System MK IV TIU WP | Implant légèrement conique recommandé pour les os de densité faible et moyenne. La conception légèrement conique de l'implant confère une plus grande stabilité initiale. L'implant a un col usiné. Il est fourni avec une vis de couverture. | Screw endosteal dental implant, two-piece | Classe IIb | Non | oui | non
2017-01-10 | NOBEL BIOCARE AB | NOBEL BIOCARE France | Branemark System Zygoma TiUnite | Les implants Branemark System Zygoma TiUnite sont fabriqués à partir de titane biocompatible pur de grade 4 commercial avec surface TiUnite. Ce sont des implants à pans parallèles avec une tête de pilier à 45°. Ils comportent une surface TiUnite jusqu'au niveau de la plate-forme. | Screw endosteal dental implant, two-piece | Classe IIb | Non | oui | non
2017-01-10 | NOBEL BIOCARE AB | NOBEL BIOCARE France | Ceramic/Temp Abutm Screw NobelPerfect NP | Vis | Dental implant suprastructure, permanent | Classe IIb | Non | non | non
2017-01-10 | NOBEL BIOCARE AB | NOBEL BIOCARE France | Clinical Screw CC NP | Vis | Dental implant suprastructure, permanent | Classe IIb | Non | non | non
2017-01-10 | NOBEL BIOCARE AB | NOBEL BIOCARE France | Clinical Screw CC RP/WP | Vis | Dental implant suprastructure, permanent | Classe IIb | Non | non | non
2017-01-10 | NOBEL BIOCARE AB | NOBEL BIOCARE France | Clinical Screw CC 3.0 | Vis | Dental implant suprastructure, permanent | Classe IIb | Non | non | non
2017-01-10 | NOBEL BIOCARE AB | NOBEL BIOCARE France | Clinical Screw for Camlog K | Vis | Dental implant suprastructure, permanent | Classe IIb | Non | non | non
2017-01-10 | NOBEL BIOCARE AB | NOBEL BIOCARE France | Clinical Screw for Thommen | Vis | Dental implant suprastructure, permanent | Classe IIb | Non | non | non
2017-01-10 | NOBEL BIOCARE AB | NOBEL BIOCARE France | Clinical Screw for Ti AstraTech Aqua | Vis | Dental implant suprastructure, permanent | Classe IIb | Non | non | non
2017-01-10 | NOBEL BIOCARE AB | NOBEL BIOCARE France | Clinical Screw for Ti AstraTech Yellow | Vis | Dental implant suprastructure, permanent | Classe IIb | Non | non | non
2017-01-10 | NOBEL BIOCARE AB | NOBEL BIOCARE France | Clinical Screw for Ti Camlog | Vis | Dental implant suprastructure, permanent | Classe IIb | Non | non | non
2017-01-10 | NOBEL BIOCARE AB | NOBEL BIOCARE France | Clinical Screw for Ti StrmnBLvlRC4.1/4.8 | Vis | Dental implant suprastructure, permanent | Classe IIb | Non | non | non
2017-01-10 | NOBEL BIOCARE AB | NOBEL BIOCARE France | Clinical Screw for ti StrmnBonelvlNC3.3 | Vis | Dental implant suprastructure, permanent | Classe IIb | Non | non | non
2017-01-10 | NOBEL BIOCARE AB | NOBEL BIOCARE France | Clinical Screw for Ti StrmnOctagon | Vis | Dental implant suprastructure, permanent | Classe IIb | Non | non | non
2017-01-10 | NOBEL BIOCARE AB | NOBEL BIOCARE France | Clinical Screw for Titanium Biomet 3i Certain Int | Vis | Dental implant suprastructure, permanent | Classe IIb | Non | non | non
2017-01-10 | NOBEL BIOCARE AB | NOBEL BIOCARE France | Clinical Screw for Titanium Biomet 3i External Hex | Vis | Dental implant suprastructure, permanent | Classe IIb | Non | non | non
2017-01-10 | NOBEL BIOCARE AB | NOBEL BIOCARE France | Clinical Screw for Zimmer Screw Vent & Tapered Screw Vent | Vis | Dental implant suprastructure, permanent | Classe IIb | Non | non | non
2017-01-10 | NOBEL BIOCARE AB | NOBEL BIOCARE France | Clip Attachment with Spacer Oval | Pilier préfabriqué pour implant dentaire, directement connecté à l'implant dentaire endo-osseux, conçu pour faciliter la restauration prothétique. | Dental implant suprastructure, permanent | Classe IIa | Non | non | non
2017-01-10 | NOBEL BIOCARE AB | NOBEL BIOCARE France | Converter Screw Square Fit | Vis | Dental implant suprastructure, permanent | Classe IIb | Non | non | non
2017-01-10 | NOBEL BIOCARE AB | NOBEL BIOCARE France | Converter Screw Titanium Unigrip Fit | Vis | Dental implant suprastructure, permanent | Classe IIb | Non | non | non
2017-01-10 | NOBEL BIOCARE AB | NOBEL BIOCARE France | Coping Multi-unit Bmk Syst WP | Pilier préfabriqué pour implant dentaire, directement connecté à l'implant dentaire endo-osseux, conçu pour faciliter la restauration prothétique. | Dental implant suprastructure, permanent | Classe IIa | Non | non | non
2017-01-10 | NOBEL BIOCARE AB | NOBEL BIOCARE France | Coping Screw Hex | Vis | Dental implant suprastructure, permanent | Classe IIb | Non | non | non
2017-01-10 | NOBEL BIOCARE AB | NOBEL BIOCARE France | Coping Screw Slot | Vis | Dental implant suprastructure, permanent | Classe IIb | Non | non | non
2017-01-10 | NOBEL BIOCARE AB | NOBEL BIOCARE France | Coronal Screw Set Non-Hex | Vis | Dental implant suprastructure, permanent | Classe IIb | Non | non | non
2017-01-10 | NOBEL BIOCARE AB | NOBEL BIOCARE France | CORTICAL DRILL NOBEL PARALLEL | Les forets Cortical Drill de Nobel Biocare sont fabriqués en acier inoxydable et présentant un revêtement diamanté amorphe. Ils doivent être utilisés avec les implants NobelParallel CC | Fixture/appliance dental drill, single-use | Classe IIa | Non | oui | non
2017-01-10 | NOBEL BIOCARE AB | NOBEL BIOCARE France | Counterbore MK III NP | Fraises coniques Counterbore sont fabriquées en acier inoxydable à revêtement au carbone amorphe. Ils doivent être utilisés avec les implants Branemark System | Fixture/appliance dental drill, single-use | Classe IIa | Non | oui | non
2017-01-10 | NOBEL BIOCARE AB | NOBEL BIOCARE France | Counterbore MK III RP | Fraises coniques Counterbore sont fabriquées en acier inoxydable à revêtement au carbone amorphe. Ils doivent être utilisés avec les implants Branemark System | Fixture/appliance dental drill, single-use | Classe IIa | Non | oui | non
2017-01-10 | NOBEL BIOCARE AB | NOBEL BIOCARE France | Counterbore MK III RP, long shaft | Fraises coniques Counterbore sont fabriquées en acier inoxydable à revêtement au carbone amorphe. Ils doivent être utilisés avec les implants Branemark System | Fixture/appliance dental drill, single-use | Classe IIa | Non | oui | non
2017-01-10 | NOBEL BIOCARE AB | NOBEL BIOCARE France | Cover Screw Branemark System NP | Vis de couverture. Dispositif préfabriqué destiné à être directement connecté à l'implant dentaire endo-osseux. Connexion hexagonale externe | Dental implant suprastructure, temporary, single-use | Classe IIb | Non | oui | non
2017-01-10 | NOBEL BIOCARE AB | NOBEL BIOCARE France | Cover Screw Branemark System RP | Vis de couverture. Dispositif préfabriqué destiné à être directement connecté à l'implant dentaire endo-osseux. Connexion hexagonale externe | Dental implant suprastructure, temporary, single-use | Classe IIb | Non | oui | non
2017-01-10 | NOBEL BIOCARE AB | NOBEL BIOCARE France | Cover Screw Branemark System WP | Vis de couverture. Dispositif préfabriqué destiné à être directement connecté à l'implant dentaire endo-osseux. Connexion hexagonale externe | Dental implant suprastructure, temporary, single-use | Classe IIb | Non | oui | non
2017-01-10 | NOBEL BIOCARE AB | NOBEL BIOCARE France | Cover Screw CC | Vis de couverture. Dispositif préfabriqué destiné à être directement connecté à l'implant dentaire endo-osseux. | Dental implant suprastructure, temporary, single-use | Classe IIb | Non | oui | non
2017-01-10 | NOBEL BIOCARE AB | NOBEL BIOCARE France | Cover Screw CC NP | Vis de couverture. Dispositif préfabriqué destiné à être directement connecté à l'implant dentaire endo-osseux. | Dental implant suprastructure, temporary, single-use | Classe IIb | Non | oui | non
2017-01-10 | NOBEL BIOCARE AB | NOBEL BIOCARE France | Cover Screw CC RP | Vis de couverture. Dispositif préfabriqué destiné à être directement connecté à l'implant dentaire endo-osseux. | Dental implant suprastructure, temporary, single-use | Classe IIb | Non | oui | non
2017-01-10 | NOBEL BIOCARE AB | NOBEL BIOCARE France | Cover Screw CC WP | Vis de couverture. Dispositif préfabriqué destiné à être directement connecté à l'implant dentaire endo-osseux. | Dental implant suprastructure, temporary, single-use | Classe IIb | Non | oui | non
2017-01-10 | NOBEL BIOCARE AB | NOBEL BIOCARE France | Cover Screw NobRpl | Vis de couverture. Dispositif préfabriqué destiné à être directement connecté à l'implant dentaire endo-osseux. Connexion tri-rainure interne externe | Dental implant suprastructure, temporary, single-use | Classe IIb | Non | oui | non
2017-01-10 | NOBEL BIOCARE AB | NOBEL BIOCARE France | Cover Screw NobRpl NP | Vis de couverture. Dispositif préfabriqué destiné à être directement connecté à l'implant dentaire endo-osseux. Connexion tri-rainure interne externe | Dental implant suprastructure, temporary, single-use | Classe IIb | Non | oui | non
2017-01-10 | NOBEL BIOCARE AB | NOBEL BIOCARE France | Cover Screw NobRpl RP | Vis de couverture. Dispositif préfabriqué destiné à être directement connecté à l'implant dentaire endo-osseux. Connexion tri-rainure interne externe | Dental implant suprastructure, temporary, single-use | Classe IIb | Non | oui | non
2017-01-10 | NOBEL BIOCARE AB | NOBEL BIOCARE France | Cover Screw NobRpl WP | Vis de couverture. Dispositif préfabriqué destiné à être directement connecté à l'implant dentaire endo-osseux. Connexion tri-rainure interne externe | Dental implant suprastructure, temporary, single-use | Classe IIb | Non | oui | non
2017-01-10 | NOBEL BIOCARE AB | NOBEL BIOCARE France | Dense Bone Drill NP Single-Pat | Forets pour os de forte densité | Fixture/appliance dental drill, single-use | Classe IIa | Non | oui | non
2017-01-10 | NOBEL BIOCARE AB | NOBEL BIOCARE France | Dense Bone Drill RP Single-Pat | Forets pour os de forte densité | Fixture/appliance dental drill, single-use | Classe IIa | Non | oui | non
2017-01-10 | NOBEL BIOCARE AB | NOBEL BIOCARE France | Dense Bone Drill Tapered | Foret pour os de forte densité | Fixture/appliance dental drill, reusable | Classe IIa | Non | non | non
2017-01-10 | NOBEL BIOCARE AB | NOBEL BIOCARE France | Dense Bone Drill Tapered 6.0 | Foret pour os de forte densité. | Fixture/appliance dental drill, reusable | Classe IIa | Non | non | non
2017-01-10 | NOBEL BIOCARE AB | NOBEL BIOCARE France | Dense Bone Drill WP Single-Pat | Forets pour os de forte densité | Fixture/appliance dental drill, single-use | Classe IIa | Non | oui | non
2017-01-10 | NOBEL BIOCARE AB | NOBEL BIOCARE France | Dense Bone Drill 6.0 Single-Pat | Forets pour os de forte densité | Fixture/appliance dental drill, single-use | Classe IIa | Non | oui | non
2017-01-10 | NOBEL BIOCARE AB | NOBEL BIOCARE France | Drill Extension Shaft | Instruments réutilisables | Surgical screwdriver, reusable | Classe IIa | Non | non | non
2017-01-10 | NOBEL BIOCARE AB | NOBEL BIOCARE France | Drill Stop | La butée Drill Stop est un cylindre cireux comportant une vis de retenue qui peut être glissé sur le foret et fixé à l'aide de la vis de pression, créant une butée qui arrête le foret à la profondeur désirée. | Fixture/appliance dental drill, reusable | Classe IIa | Non | non | non
2017-01-10 | NOBEL BIOCARE AB | NOBEL BIOCARE France | Drill Tapered | Foret anatomiques. | Fixture/appliance dental drill, reusable | Classe IIa | Non | non | non
2017-01-10 | NOBEL BIOCARE AB | NOBEL BIOCARE France | Drill Tapered NP | Foret anatomiques. | Fixture/appliance dental drill, reusable | Classe IIa | Non | non | non
2017-01-10 | NOBEL BIOCARE AB | NOBEL BIOCARE France | Drill Tapered NP Single-Pat | Forets anatomiques | Fixture/appliance dental drill, single-use | Classe IIa | Non | oui | non
2017-01-10 | NOBEL BIOCARE AB | NOBEL BIOCARE France | Drill Tapered RP | Foret anatomiques. | Fixture/appliance dental drill, reusable | Classe IIa | Non | non | non
2017-01-10 | NOBEL BIOCARE AB | NOBEL BIOCARE France | Drill Tapered RP Single-Pat | Forets anatomiques | Fixture/appliance dental drill, single-use | Classe IIa | Non | oui | non
2017-01-10 | NOBEL BIOCARE AB | NOBEL BIOCARE France | Drill Tapered WP | Foret anatomiques. | Fixture/appliance dental drill, reusable | Classe IIa | Non | non | non
2017-01-10 | NOBEL BIOCARE AB | NOBEL BIOCARE France | Drill Tapered WP Single-Pat | Forets anatomiques | Fixture/appliance dental drill, single-use | Classe IIa | Non | oui | non
2017-01-10 | NOBEL BIOCARE AB | NOBEL BIOCARE France | Drill Tapered 6.0 | Foret anatomiques. | Fixture/appliance dental drill, reusable | Classe IIa | Non | non | non
2017-01-10 | NOBEL BIOCARE AB | NOBEL BIOCARE France | Drill Tapered 6.0 Single-Pat | Forets anatomiques | Fixture/appliance dental drill, single-use | Classe IIa | Non | oui | non
2017-01-10 | NOBEL BIOCARE AB | NOBEL BIOCARE France | Esthetic Abutment Bmk Syst NP | Pilier préfabriqué pour implant dentaire, directement connecté à l'implant dentaire endo-osseux, conçu pour faciliter la restauration prothétique. | Dental implant suprastructure, permanent | Classe IIb | Non | non | non
2017-01-10 | NOBEL BIOCARE AB | NOBEL BIOCARE France | Esthetic Abutment Bmk Syst RP | Pilier préfabriqué pour implant dentaire, directement connecté à l'implant dentaire endo-osseux, conçu pour faciliter la restauration prothétique. | Dental implant suprastructure, permanent | Classe IIb | Non | non | non
2017-01-10 | NOBEL BIOCARE AB | NOBEL BIOCARE France | Esthetic Abutment Bmk Syst WP | Pilier préfabriqué pour implant dentaire, directement connecté à l'implant dentaire endo-osseux, conçu pour faciliter la restauration prothétique. | Dental implant suprastructure, permanent | Classe IIb | Non | non | non
2017-01-10 | NOBEL BIOCARE AB | NOBEL BIOCARE France | Esthetic Abutment CC NP | Pilier préfabriqué pour implant dentaire, directement connecté à l'implant dentaire endo-osseux, conçu pour faciliter la restauration prothétique. | Dental implant suprastructure, permanent | Classe IIb | Non | non | non
2017-01-10 | NOBEL BIOCARE AB | NOBEL BIOCARE France | Esthetic Abutment CC NP 15° | Pilier préfabriqué pour implant dentaire, directement connecté à l'implant dentaire endo-osseux, conçu pour faciliter la restauration prothétique. | Dental implant suprastructure, permanent | Classe IIb | Non | non | non
2017-01-10 | NOBEL BIOCARE AB | NOBEL BIOCARE France | Esthetic Abutment CC RP | Pilier préfabriqué pour implant dentaire, directement connecté à l'implant dentaire endo-osseux, conçu pour faciliter la restauration prothétique. | Dental implant suprastructure, permanent | Classe IIb | Non | non | non
2017-01-10 | NOBEL BIOCARE AB | NOBEL BIOCARE France | Esthetic Abutment CC RP 15° | Pilier préfabriqué pour implant dentaire, directement connecté à l'implant dentaire endo-osseux, conçu pour faciliter la restauration prothétique. | Dental implant suprastructure, permanent | Classe IIb | Non | non | non
2017-01-10 | NOBEL BIOCARE AB | NOBEL BIOCARE France | Esthetic Abutment CC WP | Pilier préfabriqué pour implant dentaire, directement connecté à l'implant dentaire endo-osseux, conçu pour faciliter la restauration prothétique. | Dental implant suprastructure, permanent | Classe IIb | Non | non | non
2017-01-10 | NOBEL BIOCARE AB | NOBEL BIOCARE France | Esthetic Abutment CC 3.0 | Pilier préfabriqué pour implant dentaire, directement connecté à l'implant dentaire endo-osseux, conçu pour faciliter la restauration prothétique. | Dental implant suprastructure, permanent | Classe IIb | Non | non | non
2017-01-10 | NOBEL BIOCARE AB | NOBEL BIOCARE France | Esthetic Abutment Conical NP | Pilier préfabriqué pour implant dentaire, directement connecté à l'implant dentaire endo-osseux, conçu pour faciliter la restauration prothétique. | Dental implant suprastructure, permanent | Classe IIb | Non | non | non
2017-01-10 | NOBEL BIOCARE AB | NOBEL BIOCARE France | Esthetic Abutment Conical RP | Pilier préfabriqué pour implant dentaire, directement connecté à l'implant dentaire endo-osseux, conçu pour faciliter la restauration prothétique. | Dental implant suprastructure, permanent | Classe IIb | Non | non | non
2017-01-10 | NOBEL BIOCARE AB | NOBEL BIOCARE France | Esthetic Abutment NblRpl NP | Pilier préfabriqué pour implant dentaire, directement connecté à l'implant dentaire endo-osseux, conçu pour faciliter la restauration prothétique. | Dental implant suprastructure, permanent | Classe IIb | Non | non | non
2017-01-10 | NOBEL BIOCARE AB | NOBEL BIOCARE France | Esthetic Abutment NblRpl RP | Pilier préfabriqué pour implant dentaire, directement connecté à l'implant dentaire endo-osseux, conçu pour faciliter la restauration prothétique. | Dental implant suprastructure, permanent | Classe IIb | Non | non | non
2017-01-10 | NOBEL BIOCARE AB | NOBEL BIOCARE France | Esthetic Abutment NblRpl WP | Pilier préfabriqué pour implant dentaire, directement connecté à l'implant dentaire endo-osseux, conçu pour faciliter la restauration prothétique. | Dental implant suprastructure, permanent | Classe IIb | Non | non | non
2017-01-10 | NOBEL BIOCARE AB | NOBEL BIOCARE France | Esthetic Abutment NblRpl 6.0 | Pilier préfabriqué pour implant dentaire, directement connecté à l'implant dentaire endo-osseux, conçu pour faciliter la restauration prothétique. | Dental implant suprastructure, permanent | Classe IIb | Non | non | non
2017-01-10 | NOBEL BIOCARE AB | NOBEL BIOCARE France | Gold Abutment Bar Impl Level Bmk Syst RP | Pilier implantatoire préfabriqué modifiable, qui est conçu pour se connecter directement à l'implant dentaire endo-osseux et dont le but est de faciliter la restauration prothétique. | Dental implant suprastructure, permanent | Classe IIb | Non | non | non
2017-01-10 | NOBEL BIOCARE AB | NOBEL BIOCARE France | Gold Abutment Bar Impl Level NobRpl NP | Pilier implantatoire préfabriqué modifiable, qui est conçu pour se connecter directement à l'implant dentaire endo-osseux et dont le but est de faciliter la restauration prothétique. | Dental implant suprastructure, permanent | Classe IIb | Non | non | non
2017-01-10 | NOBEL BIOCARE AB | NOBEL BIOCARE France | Gold Abutment Bar Impl Level NobRpl RP | Pilier implantatoire préfabriqué modifiable, qui est conçu pour se connecter directement à l'implant dentaire endo-osseux et dont le but est de faciliter la restauration prothétique. | Dental implant suprastructure, permanent | Classe IIb | Non | non | non
2017-01-10 | NOBEL BIOCARE AB | NOBEL BIOCARE France | Gold Cap Ball Abutment | Pilier préfabriqué pour implant dentaire, directement connecté à l'implant dentaire endo-osseux, conçu pour faciliter la restauration prothétique. | Dental implant suprastructure, permanent | Classe IIa | Non | non | non
2017-01-10 | NOBEL BIOCARE AB | NOBEL BIOCARE France | Gold Cap Ball Abutment Insert | Pilier préfabriqué pour implant dentaire, directement connecté à l'implant dentaire endo-osseux, conçu pour faciliter la restauration prothétique. | Dental implant suprastructure, permanent | Classe IIa | Non | non | non
2017-01-10 | NOBEL BIOCARE AB | NOBEL BIOCARE France | Gold Coping Bar Multi-unit | Pilier préfabriqué pour implant dentaire, directement connecté à l'implant dentaire endo-osseux, conçu pour faciliter la restauration prothétique. | Dental implant suprastructure, permanent | Classe IIa | Non | non | non
2017-01-10 | NOBEL BIOCARE AB | NOBEL BIOCARE France | Gold Coping Multi-unit | Pilier préfabriqué pour implant dentaire, directement connecté à l'implant dentaire endo-osseux, conçu pour faciliter la restauration prothétique. | Dental implant suprastructure, permanent | Classe IIa | Non | non | non
2017-01-10 | NOBEL BIOCARE AB | NOBEL BIOCARE France | Gold Coping Multi-unit 5/pkg | Pilier préfabriqué pour implant dentaire, directement connecté à l'implant dentaire endo-osseux, conçu pour faciliter la restauration prothétique. | Dental implant suprastructure, permanent | Classe IIa | Non | non | non
2017-01-10 | NOBEL BIOCARE AB | NOBEL BIOCARE France | Gold Cylinder with Chamfer Conical | Pilier préfabriqué pour implant dentaire, directement connecté à l'implant dentaire endo-osseux, conçu pour faciliter la restauration prothétique. | Dental implant suprastructure, permanent | Classe IIa | Non | non | non
2017-01-10 | NOBEL BIOCARE AB | NOBEL BIOCARE France | GoldAdapt Engaging Branemark System NP | Pilier préfabriqué pour implant dentaire, directement connecté à l'implant dentaire endo-osseux, conçu pour faciliter la restauration prothétique. Le pilier GoldAdapt comprend une gaine en plastique assurant le soutien de la maquette en cire durant le protocole de laboratoire. | Dental implant suprastructure, permanent | Classe IIb | Non | non | non
2017-01-10 | NOBEL BIOCARE AB | NOBEL BIOCARE France | GoldAdapt Engaging Branemark System RP | Pilier préfabriqué pour implant dentaire, directement connecté à l'implant dentaire endo-osseux, conçu pour faciliter la restauration prothétique. Le pilier GoldAdapt comprend une gaine en plastique assurant le soutien de la maquette en cire durant le protocole de laboratoire. | Dental implant suprastructure, permanent | Classe IIb | Non | non | non
2017-01-10 | NOBEL BIOCARE AB | NOBEL BIOCARE France | GoldAdapt Engaging Branemark System WP | Pilier préfabriqué pour implant dentaire, directement connecté à l'implant dentaire endo-osseux, conçu pour faciliter la restauration prothétique. Le pilier GoldAdapt comprend une gaine en plastique assurant le soutien de la maquette en cire durant le protocole de laboratoire. | Dental implant suprastructure, permanent | Classe IIb | Non | non | non
2017-01-10 | NOBEL BIOCARE AB | NOBEL BIOCARE France | GoldAdapt Engaging CC NP | Pilier préfabriqué pour implant dentaire, directement connecté à l'implant dentaire endo-osseux, conçu pour faciliter la restauration prothétique. Le pilier GoldAdapt comprend une gaine en plastique assurant le soutien de la maquette en cire durant le protocole de laboratoire. | Dental implant suprastructure, permanent | Classe IIb | Non | non | non
2017-01-10 | NOBEL BIOCARE AB | NOBEL BIOCARE France | GoldAdapt Engaging CC RP | Pilier préfabriqué pour implant dentaire, directement connecté à l'implant dentaire endo-osseux, conçu pour faciliter la restauration prothétique. Le pilier GoldAdapt comprend une gaine en plastique assurant le soutien de la maquette en cire durant le protocole de laboratoire. | Dental implant suprastructure, permanent | Classe IIb | Non | non | non
2017-01-10 | NOBEL BIOCARE AB | NOBEL BIOCARE France | GoldAdapt Engaging CC WP | Pilier préfabriqué pour implant dentaire, directement connecté à l'implant dentaire endo-osseux, conçu pour faciliter la restauration prothétique. Le pilier GoldAdapt comprend une gaine en plastique assurant le soutien de la maquette en cire durant le protocole de laboratoire. | Dental implant suprastructure, permanent | Classe IIb | Non | non | non
2017-01-10 | NOBEL BIOCARE AB | NOBEL BIOCARE France | GoldAdapt Engaging CC 3.0 prefabricated | Pilier préfabriqué pour implant dentaire, directement connecté à l'implant dentaire endo-osseux, conçu pour faciliter la restauration prothétique. Le pilier GoldAdapt comprend une gaine en plastique assurant le soutien de la maquette en cire durant le protocole de laboratoire. | Dental implant suprastructure, permanent | Classe IIb | Non | non | non
2017-01-10 | NOBEL BIOCARE AB | NOBEL BIOCARE France | GoldAdapt Engaging NobRpl NP | Pilier préfabriqué pour implant dentaire, directement connecté à l'implant dentaire endo-osseux, conçu pour faciliter la restauration prothétique. Le pilier GoldAdapt comprend une gaine en plastique assurant le soutien de la maquette en cire durant le protocole de laboratoire. | Dental implant suprastructure, permanent | Classe IIb | Non | non | non
2017-01-10 | NOBEL BIOCARE AB | NOBEL BIOCARE France | GoldAdapt Engaging NobRpl RP | Pilier préfabriqué pour implant dentaire, directement connecté à l'implant dentaire endo-osseux, conçu pour faciliter la restauration prothétique. Le pilier GoldAdapt comprend une gaine en plastique assurant le soutien de la maquette en cire durant le protocole de laboratoire. | Dental implant suprastructure, permanent | Classe IIb | Non | non | non
2017-01-10 | NOBEL BIOCARE AB | NOBEL BIOCARE France | GoldAdapt Engaging NobRpl WP | Pilier préfabriqué pour implant dentaire, directement connecté à l'implant dentaire endo-osseux, conçu pour faciliter la restauration prothétique. Le pilier GoldAdapt comprend une gaine en plastique assurant le soutien de la maquette en cire durant le protocole de laboratoire. | Dental implant suprastructure, permanent | Classe IIb | Non | non | non
2017-01-10 | NOBEL BIOCARE AB | NOBEL BIOCARE France | GoldAdapt Engaging NobRpl 6.0 | Pilier préfabriqué pour implant dentaire, directement connecté à l'implant dentaire endo-osseux, conçu pour faciliter la restauration prothétique. Le pilier GoldAdapt comprend une gaine en plastique assurant le soutien de la maquette en cire durant le protocole de laboratoire. | Dental implant suprastructure, permanent | Classe IIb | Non | non | non
2017-01-10 | NOBEL BIOCARE AB | NOBEL BIOCARE France | GoldAdapt Non-Engaging Bmk Syst NP | Pilier préfabriqué pour implant dentaire, directement connecté à l'implant dentaire endo-osseux, conçu pour faciliter la restauration prothétique. Le pilier GoldAdapt comprend une gaine en plastique assurant le soutien de la maquette en cire durant le protocole de laboratoire. | Dental implant suprastructure, permanent | Classe IIb | Non | non | non
2017-01-10 | NOBEL BIOCARE AB | NOBEL BIOCARE France | GoldAdapt Non-Engaging Bmk Syst RP | Pilier préfabriqué pour implant dentaire, directement connecté à l'implant dentaire endo-osseux, conçu pour faciliter la restauration prothétique. Le pilier GoldAdapt comprend une gaine en plastique assurant le soutien de la maquette en cire durant le protocole de laboratoire. | Dental implant suprastructure, permanent | Classe IIb | Non | non | non
2017-01-10 | NOBEL BIOCARE AB | NOBEL BIOCARE France | GoldAdapt Non-Engaging Bmk Syst WP | Pilier préfabriqué pour implant dentaire, directement connecté à l'implant dentaire endo-osseux, conçu pour faciliter la restauration prothétique. Le pilier GoldAdapt comprend une gaine en plastique assurant le soutien de la maquette en cire durant le protocole de laboratoire. | Dental implant suprastructure, permanent | Classe IIb | Non | non | non
2017-01-10 | NOBEL BIOCARE AB | NOBEL BIOCARE France | GoldAdapt Non-Engaging CC NP | Pilier préfabriqué pour implant dentaire, directement connecté à l'implant dentaire endo-osseux, conçu pour faciliter la restauration prothétique. Le pilier GoldAdapt comprend une gaine en plastique assurant le soutien de la maquette en cire durant le protocole de laboratoire. | Dental implant suprastructure, permanent | Classe IIb | Non | non | non
2017-01-10 | NOBEL BIOCARE AB | NOBEL BIOCARE France | GoldAdapt Non-Engaging CC RP | Pilier préfabriqué pour implant dentaire, directement connecté à l'implant dentaire endo-osseux, conçu pour faciliter la restauration prothétique. Le pilier GoldAdapt comprend une gaine en plastique assurant le soutien de la maquette en cire durant le protocole de laboratoire. | Dental implant suprastructure, permanent | Classe IIb | Non | non | non
2017-01-10 | NOBEL BIOCARE AB | NOBEL BIOCARE France | GoldAdapt Non-Engaging CC WP | Pilier préfabriqué pour implant dentaire, directement connecté à l'implant dentaire endo-osseux, conçu pour faciliter la restauration prothétique. Le pilier GoldAdapt comprend une gaine en plastique assurant le soutien de la maquette en cire durant le protocole de laboratoire. | Dental implant suprastructure, permanent | Classe IIb | Non | non | non
2017-01-10 | NOBEL BIOCARE AB | NOBEL BIOCARE France | GoldAdapt Non-Engaging NobRpl NP | Pilier préfabriqué pour implant dentaire, directement connecté à l'implant dentaire endo-osseux, conçu pour faciliter la restauration prothétique. Le pilier GoldAdapt comprend une gaine en plastique assurant le soutien de la maquette en cire durant le protocole de laboratoire. | Dental implant suprastructure, permanent | Classe IIb | Non | non | non
2017-01-10 | NOBEL BIOCARE AB | NOBEL BIOCARE France | GoldAdapt Non-Engaging NobRpl RP | Pilier préfabriqué pour implant dentaire, directement connecté à l'implant dentaire endo-osseux, conçu pour faciliter la restauration prothétique. Le pilier GoldAdapt comprend une gaine en plastique assurant le soutien de la maquette en cire durant le protocole de laboratoire. | Dental implant suprastructure, permanent | Classe IIb | Non | non | non
2017-01-10 | NOBEL BIOCARE AB | NOBEL BIOCARE France | GoldAdapt Non-Engaging NobRpl WP | Pilier préfabriqué pour implant dentaire, directement connecté à l'implant dentaire endo-osseux, conçu pour faciliter la restauration prothétique. Le pilier GoldAdapt comprend une gaine en plastique assurant le soutien de la maquette en cire durant le protocole de laboratoire. | Dental implant suprastructure, permanent | Classe IIb | Non | non | non
2017-01-10 | NOBEL BIOCARE AB | NOBEL BIOCARE France | GoldAdapt Non-Engaging NobRpl 6.0 | Pilier préfabriqué pour implant dentaire, directement connecté à l'implant dentaire endo-osseux, conçu pour faciliter la restauration prothétique. Le pilier GoldAdapt comprend une gaine en plastique assurant le soutien de la maquette en cire durant le protocole de laboratoire. | Dental implant suprastructure, permanent | Classe IIb | Non | non | non
2017-01-10 | NOBEL BIOCARE AB | NOBEL BIOCARE France | Guided Abutment Bmk Syst NP | Implants dentaires | Dental implant suprastructure, permanent | Classe IIb | Non | oui | non
2017-01-10 | NOBEL BIOCARE AB | NOBEL BIOCARE France | Guided Abutment Bmk Syst RP | Implants dentaires | Dental implant suprastructure, permanent | Classe IIb | Non | oui | non
2017-01-10 | NOBEL BIOCARE AB | NOBEL BIOCARE France | Guided Abutment Bmk Syst WP | Implants dentaires | Dental implant suprastructure, permanent | Classe IIb | Non | oui | non
2017-01-10 | NOBEL BIOCARE AB | NOBEL BIOCARE France | Guided Abutment NobRpl NP | Implants dentaires | Dental implant suprastructure, permanent | Classe IIb | Non | oui | non
2017-01-10 | NOBEL BIOCARE AB | NOBEL BIOCARE France | Guided Abutment NobRpl RP | Implants dentaires | Dental implant suprastructure, permanent | Classe IIb | Non | oui | non
2017-01-10 | NOBEL BIOCARE AB | NOBEL BIOCARE France | Guided Abutment NobRpl WP | Implants dentaires | Dental implant suprastructure, temporary, single-use | Classe IIb | Non | oui | non
2017-01-10 | NOBEL BIOCARE AB | NOBEL BIOCARE France | Guided Abutment NobRpl 6.0 | Implants dentaires | Dental implant suprastructure, temporary, single-use | Classe IIb | Non | oui | non
2017-01-10 | NOBEL BIOCARE AB | NOBEL BIOCARE France | Guided Drill Tapered NP | Instruments | Fixture/appliance dental drill, reusable | Classe IIa | Non | non | non
2017-01-10 | NOBEL BIOCARE AB | NOBEL BIOCARE France | Guided Drill Tapered RP | Instruments | Fixture/appliance dental drill, reusable | Classe IIa | Non | non | non
2017-01-10 | NOBEL BIOCARE AB | NOBEL BIOCARE France | Guided Drill Tapered WP | Instruments | Fixture/appliance dental drill, reusable | Classe IIa | Non | non | non
2017-01-10 | NOBEL BIOCARE AB | NOBEL BIOCARE France | Guided Drill Tapered 6.0 | Instruments | Fixture/appliance dental drill, reusable | Classe IIa | Non | non | non
2017-01-10 | NOBEL BIOCARE AB | NOBEL BIOCARE France | Guided Implant Mount Bmk Syst NP | Instruments | Surgical screwdriver, reusable | Classe IIa | Non | non | non
2017-01-10 | NOBEL BIOCARE AB | NOBEL BIOCARE France | Guided Implant Mount Bmk Syst RP | Instruments | Surgical screwdriver, reusable | Classe IIa | Non | non | non
2017-01-10 | NOBEL BIOCARE AB | NOBEL BIOCARE France | Guided Implant Mount Bmk Syst WP | Instruments | Surgical screwdriver, reusable | Classe IIa | Non | non | non
2017-01-10 | NOBEL BIOCARE AB | NOBEL BIOCARE France | Guided Implant Mount NobelActive NP | Instruments | Surgical screwdriver, reusable | Classe IIa | Non | non | non
2017-01-10 | NOBEL BIOCARE AB | NOBEL BIOCARE France | Guided Implant Mount NobelActive RP | Instruments | Surgical screwdriver, reusable | Classe IIa | Non | non | non
2017-01-10 | NOBEL BIOCARE AB | NOBEL BIOCARE France | Guided Implant Mount NobelActive WP | Instruments | Surgical screwdriver, reusable | Classe IIa | Non | non | non
2017-01-10 | NOBEL BIOCARE AB | NOBEL BIOCARE France | Guided Implant Mount NobelReplace Conical Connection NP | Instruments | Surgical screwdriver, reusable | Classe IIa | Non | non | non
2017-01-10 | NOBEL BIOCARE AB | NOBEL BIOCARE France | Guided Implant Mount NobelReplace Conical Connection RP | Instruments | Surgical screwdriver, reusable | Classe IIa | Non | non | non
2017-01-10 | NOBEL BIOCARE AB | NOBEL BIOCARE France | Guided Implant Mount NobelReplace Plateform Shift NP | Instruments | Surgical screwdriver, reusable | Classe IIa | Non | non | non
2017-01-10 | NOBEL BIOCARE AB | NOBEL BIOCARE France | Guided Implant Mount NobelReplace Plateform Shift RP | Instruments | Surgical screwdriver, reusable | Classe IIa | Non | non | non
2017-01-10 | NOBEL BIOCARE AB | NOBEL BIOCARE France | Guided Implant Mount NobelReplace Plateform Shift WP | Instruments | Surgical screwdriver, reusable | Classe IIa | Non | non | non
2017-01-10 | NOBEL BIOCARE AB | NOBEL BIOCARE France | Guided Implant Mount NobPrl CC NP | Instruments | Surgical screwdriver, reusable | Classe IIa | Non | non | non
2017-01-10 | NOBEL BIOCARE AB | NOBEL BIOCARE France | Guided Implant Mount NobPrl CC RP | Instruments | Surgical screwdriver, reusable | Classe IIa | Non | non | non
2017-01-10 | NOBEL BIOCARE AB | NOBEL BIOCARE France | Guided Implant Mount NobPrl CC WP | Instruments | Surgical screwdriver, reusable | Classe IIa | Non | non | non
2017-01-10 | NOBEL BIOCARE AB | NOBEL BIOCARE France | Guided Implant Mount NobRpl NP | Instruments | Surgical screwdriver, reusable | Classe IIa | Non | non | non
2017-01-10 | NOBEL BIOCARE AB | NOBEL BIOCARE France | Guided Implant Mount NobRpl RP | Instruments | Surgical screwdriver, reusable | Classe IIa | Non | non | non
2017-01-10 | NOBEL BIOCARE AB | NOBEL BIOCARE France | Guided Implant Mount NobRpl WP | Instruments | Surgical screwdriver, reusable | Classe IIa | Non | non | non
2017-01-10 | NOBEL BIOCARE AB | NOBEL BIOCARE France | Guided Implant Mount NobRpl 6.0 | Instruments | Surgical screwdriver, reusable | Classe IIa | Non | non | non
2017-01-10 | NOBEL BIOCARE AB | NOBEL BIOCARE France | Guided Ti Temporary Coping NP | Implants dentaires | Dental implant suprastructure, permanent | Classe IIb | Non | oui | non
2017-01-10 | NOBEL BIOCARE AB | NOBEL BIOCARE France | Guided Ti Temporary Coping RP | Implants dentaires | Dental implant suprastructure, permanent | Classe IIb | Non | oui | non
2017-01-10 | NOBEL BIOCARE AB | NOBEL BIOCARE France | Guided Ti Temporary Coping 6.0/WP | Implants dentaires | Dental implant suprastructure, permanent | Classe IIb | Non | oui | non
2017-01-10 | NOBEL BIOCARE AB | NOBEL BIOCARE France | Guided Twist Drill Tapered | Instruments | Sterile fluted surgical drill | Classe IIa | Non | non | non
2017-01-10 | NOBEL BIOCARE AB | NOBEL BIOCARE France | Healing Abut Anatomical PEEK CC WP | Pilier préfabriqué pour implant dentaire, directement connecté à l'implant dentaire endo-osseux, conçu pour faciliter la restauration prothétique | Dental implant suprastructure, temporary, single-use | Classe IIb | Non | oui | non
2017-01-10 | NOBEL BIOCARE AB | NOBEL BIOCARE France | Healing Abutment Bmk Syst NP | Pilier ou capuchon préfabriqué pour implant dentaire, directement connecté à l'implant dentaire endo-osseux ou sur pilier, conçu pour temporiser lors de la phase prothétique. | Dental implant suprastructure, temporary, single-use | Classe IIb | Non | oui | non
2017-01-10 | NOBEL BIOCARE AB | NOBEL BIOCARE France | Healing Abutment Bmk Syst RP | Pilier ou capuchon préfabriqué pour implant dentaire, directement connecté à l'implant dentaire endo-osseux ou sur pilier, conçu pour temporiser lors de la phase prothétique. | Dental implant suprastructure, temporary, single-use | Classe IIb | Non | oui | non
2017-01-10 | NOBEL BIOCARE AB | NOBEL BIOCARE France | Healing Abutment Bmk Syst WP | Pilier ou capuchon préfabriqué pour implant dentaire, directement connecté à l'implant dentaire endo-osseux ou sur pilier, conçu pour temporiser lors de la phase prothétique. | Dental implant suprastructure, temporary, single-use | Classe IIb | Non | oui | non
2017-01-10 | NOBEL BIOCARE AB | NOBEL BIOCARE France | Healing Abutment CC NP | Pilier ou capuchon préfabriqué pour implant dentaire, directement connecté à l'implant dentaire endo-osseux ou sur pilier, conçu pour temporiser lors de la phase prothétique. | Dental implant suprastructure, temporary, single-use | Classe IIb | Non | oui | non
2017-01-10 | NOBEL BIOCARE AB | NOBEL BIOCARE France | Healing Abutment CC NP Bridge | Pilier ou capuchon préfabriqué pour implant dentaire, directement connecté à l'implant dentaire endo-osseux ou sur pilier, conçu pour temporiser lors de la phase prothétique. | Dental implant suprastructure, temporary, single-use | Classe IIb | Non | oui | non
2017-01-10 | NOBEL BIOCARE AB | NOBEL BIOCARE France | Healing Abutment CC RP | Pilier ou capuchon préfabriqué pour implant dentaire, directement connecté à l'implant dentaire endo-osseux ou sur pilier, conçu pour temporiser lors de la phase prothétique. | Dental implant suprastructure, temporary, single-use | Classe IIb | Non | oui | non
2017-01-10 | NOBEL BIOCARE AB | NOBEL BIOCARE France | Healing Abutment CC RP Bridge | Pilier ou capuchon préfabriqué pour implant dentaire, directement connecté à l'implant dentaire endo-osseux ou sur pilier, conçu pour temporiser lors de la phase prothétique. | Dental implant suprastructure, temporary, single-use | Classe IIb | Non | oui | non
2017-01-10 | NOBEL BIOCARE AB | NOBEL BIOCARE France | Healing Abutment CC WP | Pilier ou capuchon préfabriqué pour implant dentaire, directement connecté à l'implant dentaire endo-osseux ou sur pilier, conçu pour temporiser lors de la phase prothétique. | Dental implant suprastructure, temporary, single-use | Classe IIb | Non | oui | non
2017-01-10 | NOBEL BIOCARE AB | NOBEL BIOCARE France | Healing Abutment CC WP Bridge | Pilier ou capuchon préfabriqué pour implant dentaire, directement connecté à l'implant dentaire endo-osseux ou sur pilier, conçu pour temporiser lors de la phase prothétique. | Dental implant suprastructure, temporary, single-use | Classe IIb | Non | oui | non
2017-01-10 | NOBEL BIOCARE AB | NOBEL BIOCARE France | Healing Abutment CC 3.0 | Pilier ou capuchon préfabriqué pour implant dentaire, directement connecté à l'implant dentaire endo-osseux ou sur pilier, conçu pour temporiser lors de la phase prothétique. | Dental implant suprastructure, temporary, single-use | Classe IIb | Non | oui | non
2017-01-10 | NOBEL BIOCARE AB | NOBEL BIOCARE France | Healing Abutment HL | Pilier ou capuchon préfabriqué pour implant dentaire, directement connecté à l'implant dentaire endo-osseux ou sur pilier, conçu pour temporiser lors de la phase prothétique. | Dental implant suprastructure, temporary, single-use | Classe IIb | Non | oui | non
2017-01-10 | NOBEL BIOCARE AB | NOBEL BIOCARE France | Healing Abutment HL/RPL | Pilier ou capuchon préfabriqué pour implant dentaire, directement connecté à l'implant dentaire endo-osseux ou sur pilier, conçu pour temporiser lors de la phase prothétique. | Dental implant suprastructure, temporary, single-use | Classe IIb | Non | oui | non
2017-01-10 | NOBEL BIOCARE AB | NOBEL BIOCARE France | Healing Abutment NblRpl NP | Pilier ou capuchon préfabriqué pour implant dentaire, directement connecté à l'implant dentaire endo-osseux ou sur pilier, conçu pour temporiser lors de la phase prothétique. | Dental implant suprastructure, temporary, single-use | Classe IIb | Non | oui | non
2017-01-10 | NOBEL BIOCARE AB | NOBEL BIOCARE France | Healing Abutment NblRpl RP | Pilier ou capuchon préfabriqué pour implant dentaire, directement connecté à l'implant dentaire endo-osseux ou sur pilier, conçu pour temporiser lors de la phase prothétique. | Dental implant suprastructure, temporary, single-use | Classe IIb | Non | oui | non
2017-01-10 | NOBEL BIOCARE AB | NOBEL BIOCARE France | Healing Abutment NblRpl WP | Pilier ou capuchon préfabriqué pour implant dentaire, directement connecté à l'implant dentaire endo-osseux ou sur pilier, conçu pour temporiser lors de la phase prothétique. | Dental implant suprastructure, temporary, single-use | Classe IIb | Non | oui | non
2017-01-10 | NOBEL BIOCARE AB | NOBEL BIOCARE France | Healing Abutment NblRpl 6.0 | Pilier ou capuchon préfabriqué pour implant dentaire, directement connecté à l'implant dentaire endo-osseux ou sur pilier, conçu pour temporiser lors de la phase prothétique. | Dental implant suprastructure, temporary, single-use | Classe IIb | Non | oui | non
2017-01-10 | NOBEL BIOCARE AB | NOBEL BIOCARE France | Healing Abutment Replace Hex | Pilier ou capuchon préfabriqué pour implant dentaire, directement connecté à l'implant dentaire endo-osseux ou sur pilier, conçu pour temporiser lors de la phase prothétique. | Dental implant suprastructure, temporary, single-use | Classe IIb | Non | oui | non
2017-01-10 | NOBEL BIOCARE AB | NOBEL BIOCARE France | Healing Cap Multi-unit | Pilier ou capuchon préfabriqué pour implant dentaire, directement connecté à l'implant dentaire endo-osseux ou sur pilier, conçu pour temporiser lors de la phase prothétique. | Dental implant suprastructure, temporary, single-use | Classe IIb | Non | oui | non
2017-01-10 | NOBEL BIOCARE AB | NOBEL BIOCARE France | Healing Cap Multi-unit Bmk Syst WP | Pilier préfabriqué pour implant dentaire endo-osseux, directement connecté à l'implant dentaire endo-osseux ou sur pilier Multi-unit AbutmentPlus, conçu pour faciliter la réalisation d'une restauration prothétique provisoire. | Dental implant suprastructure, temporary, single-use | Classe IIb | Non | non | non
2017-01-10 | NOBEL BIOCARE AB | NOBEL BIOCARE France | Healing Cap Multi-unit 5/pkg | Pilier préfabriqué pour implant dentaire endo-osseux, directement connecté à l'implant dentaire endo-osseux ou sur pilier Multi-unit AbutmentPlus, conçu pour faciliter la réalisation d'une restauration prothétique provisoire. | Dental implant suprastructure, temporary, single-use | Classe IIb | Non | non | non
2017-01-10 | NOBEL BIOCARE AB | NOBEL BIOCARE France | Healing Cap Snappy Abut 4.0 WP | Pilier préfabriqué pour implant dentaire, directement connecté à l'implant dentaire endo-osseux, conçu pour faciliter la restauration prothétique. | Dental implant suprastructure, permanent | Classe IIb | Non | oui | non
2017-01-10 | NOBEL BIOCARE AB | NOBEL BIOCARE France | Healing Cap Snappy Abut 5.5 WP | Pilier préfabriqué pour implant dentaire, directement connecté à l'implant dentaire endo-osseux, conçu pour faciliter la restauration prothétique. | Dental implant suprastructure, permanent | Classe IIb | Non | oui | non
2017-01-10 | NOBEL BIOCARE AB | NOBEL BIOCARE France | Healing Cap Snappy Abutment 4.0 NP/RP | Pilier préfabriqué pour implant dentaire, directement connecté à l'implant dentaire endo-osseux, conçu pour faciliter la restauration prothétique. | Dental implant suprastructure, permanent | Classe IIb | Non | oui | non
2017-01-10 | NOBEL BIOCARE AB | NOBEL BIOCARE France | Healing Cap Snappy Abutment 5.5 NP/RP | Pilier préfabriqué pour implant dentaire, directement connecté à l'implant dentaire endo-osseux, conçu pour faciliter la restauration prothétique. | Dental implant suprastructure, permanent | Classe IIb | Non | oui | non
2017-01-10 | NOBEL BIOCARE AB | NOBEL BIOCARE France | Healing Cap Wide Multi-unit | Pilier ou capuchon préfabriqué pour implant dentaire, directement connecté à l'implant dentaire endo-osseux ou sur pilier, conçu pour temporiser lors de la phase prothétique. | Dental implant suprastructure, temporary, single-use | Classe IIb | Non | oui | non
2017-01-10 | NOBEL BIOCARE AB | NOBEL BIOCARE France | Healing Cap Wide Multi-unit Bmk Syst WP | Pilier préfabriqué pour implant dentaire endo-osseux, directement connecté à l'implant dentaire endo-osseux ou sur pilier Multi-unit AbutmentPlus, conçu pour faciliter la réalisation d'une restauration prothétique provisoire. | Dental implant suprastructure, temporary, single-use | Classe IIb | Non | non | non
2017-01-10 | NOBEL BIOCARE AB | NOBEL BIOCARE France | Healing Screw RplSel TC NP | Pilier ou capuchon préfabriqué pour implant dentaire, directement connecté à l'implant dentaire endo-osseux ou sur pilier, conçu pour temporiser lors de la phase prothétique. | Dental implant suprastructure, temporary, single-use | Classe IIb | Non | oui | non
2017-01-10 | NOBEL BIOCARE AB | NOBEL BIOCARE France | Healing Screw RplSel TC RP | Pilier ou capuchon préfabriqué pour implant dentaire, directement connecté à l'implant dentaire endo-osseux ou sur pilier, conçu pour temporiser lors de la phase prothétique. | Dental implant suprastructure, temporary, single-use | Classe IIb | Non | oui | non
2017-01-10 | NOBEL BIOCARE AB | NOBEL BIOCARE France | Immediate Temp Abutm Branemark System NP | Pilier préfabriqué pour implant dentaire, directement connecté à l'implant dentaire endo-osseux, conçu pour faciliter la restauration prothétique. | Dental implant suprastructure, temporary, single-use | Classe IIb | Non | oui | non
2017-01-10 | NOBEL BIOCARE AB | NOBEL BIOCARE France | Immediate Temp Abutm Branemark System RP | Pilier préfabriqué pour implant dentaire, directement connecté à l'implant dentaire endo-osseux, conçu pour faciliter la restauration prothétique. | Dental implant suprastructure, temporary, single-use | Classe IIb | Non | oui | non
2017-01-10 | NOBEL BIOCARE AB | NOBEL BIOCARE France | Immediate Temp Abutm Branemark System WP | Pilier préfabriqué pour implant dentaire, directement connecté à l'implant dentaire endo-osseux, conçu pour faciliter la restauration prothétique. | Dental implant suprastructure, temporary, single-use | Classe IIb | Non | oui | non
2017-01-10 | NOBEL BIOCARE AB | NOBEL BIOCARE France | Immediate Temp Abutment CC 3.0 | Pilier préfabriqué pour implant dentaire, directement connecté à l'implant dentaire endo-osseux, conçu pour faciliter la restauration prothétique. | Dental implant suprastructure, temporary, single-use | Classe IIb | Non | oui | non
2017-01-10 | NOBEL BIOCARE AB | NOBEL BIOCARE France | Immediate Temporary Abutment CC NP | Pilier préfabriqué pour implant dentaire, directement connecté à l'implant dentaire endo-osseux, conçu pour faciliter la restauration prothétique. | Dental implant suprastructure, temporary, single-use | Classe IIb | Non | oui | non
2017-01-10 | NOBEL BIOCARE AB | NOBEL BIOCARE France | Immediate Temporary Abutment CC RP | Pilier préfabriqué pour implant dentaire, directement connecté à l'implant dentaire endo-osseux, conçu pour faciliter la restauration prothétique. | Dental implant suprastructure, temporary, single-use | Classe IIb | Non | oui | non
2017-01-10 | NOBEL BIOCARE AB | NOBEL BIOCARE France | Immediate Temporary Abutment NobRpl NP | Pilier préfabriqué pour implant dentaire, directement connecté à l'implant dentaire endo-osseux, conçu pour faciliter la restauration prothétique. | Dental implant suprastructure, temporary, single-use | Classe IIb | Non | oui | non
2017-01-10 | NOBEL BIOCARE AB | NOBEL BIOCARE France | Immediate Temporary Abutment NobRpl RP | Pilier préfabriqué pour implant dentaire, directement connecté à l'implant dentaire endo-osseux, conçu pour faciliter la restauration prothétique. | Dental implant suprastructure, temporary, single-use | Classe IIb | Non | oui | non
2017-01-10 | NOBEL BIOCARE AB | NOBEL BIOCARE France | Immediate Temporary Abutment NobRpl WP | Pilier préfabriqué pour implant dentaire, directement connecté à l'implant dentaire endo-osseux, conçu pour faciliter la restauration prothétique. | Dental implant suprastructure, temporary, single-use | Classe IIb | Non | oui | non
2017-01-10 | NOBEL BIOCARE AB | NOBEL BIOCARE France | Immediate Temporary Abutment NobRpl 6.0 | Pilier préfabriqué pour implant dentaire, directement connecté à l'implant dentaire endo-osseux, conçu pour faciliter la restauration prothétique. | Dental implant suprastructure, temporary, single-use | Classe IIb | Non | oui | non
2017-01-10 | NOBEL BIOCARE AB | NOBEL BIOCARE France | Impl Retrieval Instrument Ext Hex & Tri-Channel NP/RP | Instrument d'extraction d'implant | Dental implant extractor | Classe IIa | Non | oui | non
2017-01-10 | NOBEL BIOCARE AB | NOBEL BIOCARE France | Implant Retrieval Instrument CC NP & Ext Hex WP | Instrument d'extraction d'implant | Dental implant extractor | Classe IIa | Non | oui | non
2017-01-10 | NOBEL BIOCARE AB | NOBEL BIOCARE France | Implant Retrieval Instrument CC RP & Tri-Channel WP | Instrument d'extraction d'implant | Dental implant extractor | Classe IIa | Non | oui | non
2017-01-10 | NOBEL BIOCARE AB | NOBEL BIOCARE France | Implant Retrieval Instrument CC WP | Instrument d'extraction d'implant | Dental implant extractor | Classe IIa | Non | oui | non
2017-01-10 | NOBEL BIOCARE AB | NOBEL BIOCARE France | Implant Retrieval Instrument CC 3.0 | Instrument d'extraction d'implant | Dental implant extractor | Classe IIa | Non | oui | non
2017-01-10 | NOBEL BIOCARE AB | NOBEL BIOCARE France | Implant Retrieval Instrument Tri-Channel 6.0 | Instrument d'extraction d'implant | Dental implant extractor | Classe IIa | Non | oui | non
2017-01-10 | NOBEL BIOCARE AB | NOBEL BIOCARE France | Lower Bar Screw UniGrip Novum 3-Pack | Vis | Dental implant suprastructure, permanent | Classe IIb | Non | non | non
2017-01-10 | NOBEL BIOCARE AB | NOBEL BIOCARE France | Machine Screwdriver hex long | Instruments réutilisables | Surgical screwdriver, reusable | Classe IIa | Non | non | non
2017-01-10 | NOBEL BIOCARE AB | NOBEL BIOCARE France | Machine Screwdriver Slot Long | Instruments réutilisables | Surgical screwdriver, reusable | Classe IIa | Non | non | non
2017-01-10 | NOBEL BIOCARE AB | NOBEL BIOCARE France | Machine Screwdriver Slot Short | Instruments réutilisables | Surgical screwdriver, reusable | Classe IIa | Non | non | non
2017-01-10 | NOBEL BIOCARE AB | NOBEL BIOCARE France | M-u for Straumann BoneLevel NC | Pilier préfabriqué pour implant dentaire qui est conçu pour se connecter directement à un implant dentaire endo-osseux et dont le but est de faciliter la restauration prothètique. | Dental implant suprastructure, permanent | Classe IIb | Non | oui | non
2017-01-10 | NOBEL BIOCARE AB | NOBEL BIOCARE France | M-u for Straumann BoneLevel RC | Pilier préfabriqué pour implant dentaire qui est conçu pour se connecter directement à un implant dentaire endo-osseux et dont le but est de faciliter la restauration prothètique. | Dental implant suprastructure, permanent | Classe IIb | Non | oui | non
2017-01-10 | NOBEL BIOCARE AB | NOBEL BIOCARE France | Multi-unit Abut for Astra Tech | Pilier préfabriqué pour implant dentaire qui est conçu pour se connecter directement à un implant dentaire endo-osseux et dont le but est de faciliter la restauration prothètique. | Dental implant suprastructure, permanent | Classe IIb | Non | oui | non
2017-01-10 | NOBEL BIOCARE AB | NOBEL BIOCARE France | Multi-unit Abutment Astra Tech Aqua | Pilier préfabriqué pour implant dentaire qui est conçu pour se connecter directement à un implant dentaire endo-osseux et dont le but est de faciliter la restauration prothètique. | Dental implant suprastructure, permanent | Classe IIb | Non | oui | non
2017-01-10 | NOBEL BIOCARE AB | NOBEL BIOCARE France | Multi-unit Abutment Bmk Syst NP | Pilier préfabriqué pour implant dentaire qui est conçu pour se connecter directement à un implant dentaire endo-osseux et dont le but est de faciliter la restauration prothètique. | Dental implant suprastructure, permanent | Classe IIb | Non | oui | non
2017-01-10 | NOBEL BIOCARE AB | NOBEL BIOCARE France | Multi-unit Abutment Bmk Syst RP | Pilier préfabriqué pour implant dentaire qui est conçu pour se connecter directement à un implant dentaire endo-osseux et dont le but est de faciliter la restauration prothètique. | Dental implant suprastructure, permanent | Classe IIb | Non | oui | non
2017-01-10 | NOBEL BIOCARE AB | NOBEL BIOCARE France | Multi-unit Abutment Bmk Syst WP | Pilier préfabriqué pour implant dentaire qui est conçu pour se connecter directement à un implant dentaire endo-osseux et dont le but est de faciliter la restauration prothètique. | Dental implant suprastructure, permanent | Classe IIb | Non | oui | non
2017-01-10 | NOBEL BIOCARE AB | NOBEL BIOCARE France | Multi-unit Abutment CC NP | Pilier préfabriqué pour implant dentaire qui est conçu pour se connecter directement à un implant dentaire endo-osseux et dont le but est de faciliter la restauration prothètique. | Dental implant suprastructure, permanent | Classe IIb | Non | oui | non
2017-01-10 | NOBEL BIOCARE AB | NOBEL BIOCARE France | Multi-unit Abutment CC RP | Pilier préfabriqué pour implant dentaire qui est conçu pour se connecter directement à un implant dentaire endo-osseux et dont le but est de faciliter la restauration prothètique. | Dental implant suprastructure, permanent | Classe IIb | Non | oui | non
2017-01-10 | NOBEL BIOCARE AB | NOBEL BIOCARE France | Multi-unit Abutment CC WP | Pilier préfabriqué pour implant dentaire qui est conçu pour se connecter directement à un implant dentaire endo-osseux et dont le but est de faciliter la restauration prothètique. | Dental implant suprastructure, permanent | Classe IIb | Non | oui | non
2017-01-10 | NOBEL BIOCARE AB | NOBEL BIOCARE France | Multi-unit Abutment for Ankylos | Pilier préfabriqué pour implant dentaire qui est conçu pour se connecter directement à un implant dentaire endo-osseux et dont le but est de faciliter la restauration prothètique. | Dental implant suprastructure, permanent | Classe IIb | Non | oui | non
2017-01-10 | NOBEL BIOCARE AB | NOBEL BIOCARE France | Multi-unit Abutment for Astra Tech | Pilier préfabriqué pour implant dentaire qui est conçu pour se connecter directement à un implant dentaire endo-osseux et dont le but est de faciliter la restauration prothètique. | Dental implant suprastructure, permanent | Classe IIb | Non | oui | non
2017-01-10 | NOBEL BIOCARE AB | NOBEL BIOCARE France | Multi-unit Abutment for Camlog | Pilier préfabriqué pour implant dentaire qui est conçu pour se connecter directement à un implant dentaire endo-osseux et dont le but est de faciliter la restauration prothètique. | Dental implant suprastructure, permanent | Classe IIb | Non | oui | non
2017-01-10 | NOBEL BIOCARE AB | NOBEL BIOCARE France | Multi-unit Abutment NobRpl NP | Pilier préfabriqué pour implant dentaire qui est conçu pour se connecter directement à un implant dentaire endo-osseux et dont le but est de faciliter la restauration prothètique. | Dental implant suprastructure, permanent | Classe IIb | Non | oui | non
2017-01-10 | NOBEL BIOCARE AB | NOBEL BIOCARE France | Multi-unit Abutment NobRpl RP | Pilier préfabriqué pour implant dentaire qui est conçu pour se connecter directement à un implant dentaire endo-osseux et dont le but est de faciliter la restauration prothètique. | Dental implant suprastructure, permanent | Classe IIb | Non | oui | non
2017-01-10 | NOBEL BIOCARE AB | NOBEL BIOCARE France | Multi-unit Abutment NobRpl WP | Pilier préfabriqué pour implant dentaire qui est conçu pour se connecter directement à un implant dentaire endo-osseux et dont le but est de faciliter la restauration prothètique. | Dental implant suprastructure, permanent | Classe IIb | Non | oui | non
2017-01-10 | NOBEL BIOCARE AB | NOBEL BIOCARE France | Multi-unit for Astra Tech Lilac | Pilier préfabriqué pour implant dentaire qui est conçu pour se connecter directement à un implant dentaire endo-osseux et dont le but est de faciliter la restauration prothètique. | Dental implant suprastructure, permanent | Classe IIb | Non | oui | non
2017-01-10 | NOBEL BIOCARE AB | NOBEL BIOCARE France | Multi-unit for AstraTech Aqua | Pilier préfabriqué pour implant dentaire qui est conçu pour se connecter directement à un implant dentaire endo-osseux et dont le but est de faciliter la restauration prothètique. | Dental implant suprastructure, permanent | Classe IIb | Non | oui | non
2017-01-10 | NOBEL BIOCARE AB | NOBEL BIOCARE France | Multi-unit for Straumann Octagon | Pilier préfabriqué pour implant dentaire qui est conçu pour se connecter directement à un implant dentaire endo-osseux et dont le but est de faciliter la restauration prothètique. | Dental implant suprastructure, permanent | Classe IIb | Non | oui | non
2017-01-10 | NOBEL BIOCARE AB | NOBEL BIOCARE France | Narrow Profile Abutment CC NP | Pilier préfabriqué pour implant dentaire, directement connecté à l'implant dentaire endo-osseux, conçu pour faciliter la restauration prothétique | Dental implant suprastructure, permanent | Classe IIb | Non | non | non
2017-01-10 | NOBEL BIOCARE AB | NOBEL BIOCARE France | Narrow Profile Abutment CC RP | Pilier préfabriqué pour implant dentaire, directement connecté à l'implant dentaire endo-osseux, conçu pour faciliter la restauration prothétique | Dental implant suprastructure, permanent | Classe IIb | Non | non | non
2017-01-10 | NOBEL BIOCARE AB | NOBEL BIOCARE France | Narrow Profile Abutment CC 3.0 | Pilier préfabriqué pour implant dentaire, directement connecté à l'implant dentaire endo-osseux, conçu pour faciliter la restauration prothétique | Dental implant suprastructure, permanent | Classe IIb | Non | non | non
2017-01-10 | NOBEL BIOCARE AB | NOBEL BIOCARE France | Narrow Profile Abutment NblRpl NP | Pilier préfabriqué pour implant dentaire, directement connecté à l'implant dentaire endo-osseux, conçu pour faciliter la restauration prothétique | Dental implant suprastructure, permanent | Classe IIb | Non | non | non
2017-01-10 | NOBEL BIOCARE AB | NOBEL BIOCARE France | NobelActive Internal NP | Implant dentaire endo-osseux fileté fabriqué à partir de titane biocompatible pur de grade 4 commercial avec surface TiUnite | Screw endosteal dental implant, two-piece | Classe IIb | Non | oui | non
2017-01-10 | NOBEL BIOCARE AB | NOBEL BIOCARE France | NobelActive Internal RP | Implant dentaire endo-osseux fileté fabriqué à partir de titane biocompatible pur de grade 4 commercial avec surface TiUnite | Screw endosteal dental implant, two-piece | Classe IIb | Non | oui | non
2017-01-10 | NOBEL BIOCARE AB | NOBEL BIOCARE France | NobelActive WP | Implant dentaire endo-osseux fileté fabriqué à partir de titane biocompatible pur de grade 4 commercial avec surface TiUnite | Screw endosteal dental implant, two-piece | Classe IIb | Non | oui | non
2017-01-10 | NOBEL BIOCARE AB | NOBEL BIOCARE France | NobelActive™ 3.0 | Implant dentaire endo-osseux fileté fabriqué à partir de titane biocompatible pur de grade 4 commercial avec surface TiUnite | Screw endosteal dental implant, two-piece | Classe IIb | Non | oui | non
2017-01-10 | NOBEL BIOCARE AB | NOBEL BIOCARE France | NobelParallel Conical Connection NP | Les implants dentaires NobelParallel Conical Connection (CC) sont fabriqués à partir de titane biocompatible pur de grade 4 commercial avec surface TiUnite. | Screw endosteal dental implant, two-piece | Classe IIb | Non | oui | non
2017-01-10 | NOBEL BIOCARE AB | NOBEL BIOCARE France | NobelParallel Conical Connection RP | Les implants dentaires NobelParallel Conical Connection (CC) sont fabriqués à partir de titane biocompatible pur de grade 4 commercial avec surface TiUnite. | Screw endosteal dental implant, two-piece | Classe IIb | Non | oui | non
2017-01-10 | NOBEL BIOCARE AB | NOBEL BIOCARE France | NobelParallel Conical Connection WP | Les implants dentaires NobelParallel Conical Connection (CC) sont fabriqués à partir de titane biocompatible pur de grade 4 commercial avec surface TiUnite. | Screw endosteal dental implant, two-piece | Classe IIb | Non | oui | non
2017-01-10 | NOBEL BIOCARE AB | NOBEL BIOCARE France | NobelProcera Ab Ti Bmk System NP w-u | Pilier | Dental implant suprastructure, permanent | Classe IIb | Non | non | non
2017-01-10 | NOBEL BIOCARE AB | NOBEL BIOCARE France | NobelProcera Ab Ti Bmk System RP w-u | Pilier | Dental implant suprastructure, permanent | Classe IIb | Non | non | non
2017-01-10 | NOBEL BIOCARE AB | NOBEL BIOCARE France | NobelProcera Ab Ti Bmk System WP w-u | Pilier | Dental implant suprastructure, permanent | Classe IIb | Non | non | non
2017-01-10 | NOBEL BIOCARE AB | NOBEL BIOCARE France | NobelProcera Ab Ti Branemark System NP | Pilier | Dental implant suprastructure, permanent | Classe IIb | Non | non | non
2017-01-10 | NOBEL BIOCARE AB | NOBEL BIOCARE France | NobelProcera Ab Ti Branemark System RP | Pilier | Dental implant suprastructure, permanent | Classe IIb | Non | non | non
2017-01-10 | NOBEL BIOCARE AB | NOBEL BIOCARE France | NobelProcera Ab Ti Branemark System WP | Pilier | Dental implant suprastructure, permanent | Classe IIb | Non | non | non
2017-01-10 | NOBEL BIOCARE AB | NOBEL BIOCARE France | NobelProcera Ab Ti for AstraTech Aqua | Bridge implantatoire | Dental implant suprastructure, permanent | Classe IIb | Non | non | non
2017-01-10 | NOBEL BIOCARE AB | NOBEL BIOCARE France | NobelProcera Ab Ti for AstraTech Lilac | Bridge implantatoire | Dental implant suprastructure, permanent | Classe IIb | Non | non | non
2017-01-10 | NOBEL BIOCARE AB | NOBEL BIOCARE France | NobelProcera Ab Ti for AstraTech Yellow | Bridge implantatoire | Dental implant suprastructure, permanent | Classe IIb | Non | non | non
2017-01-10 | NOBEL BIOCARE AB | NOBEL BIOCARE France | NobelProcera Ab Ti NobelActive NP | Pilier | Dental implant suprastructure, permanent | Classe IIb | Non | non | non
2017-01-10 | NOBEL BIOCARE AB | NOBEL BIOCARE France | NobelProcera Ab Ti NobelActive NP w-u | Pilier | Dental implant suprastructure, permanent | Classe IIb | Non | non | non
2017-01-10 | NOBEL BIOCARE AB | NOBEL BIOCARE France | NobelProcera Ab Ti NobelActive RP | Pilier | Dental implant suprastructure, permanent | Classe IIb | Non | non | non
2017-01-10 | NOBEL BIOCARE AB | NOBEL BIOCARE France | NobelProcera Ab Ti NobelActive RP w-u | Pilier | Dental implant suprastructure, permanent | Classe IIb | Non | non | non
2017-01-10 | NOBEL BIOCARE AB | NOBEL BIOCARE France | NobelProcera Ab Ti NobelReplace NP | Pilier | Dental implant suprastructure, permanent | Classe IIb | Non | non | non
2017-01-10 | NOBEL BIOCARE AB | NOBEL BIOCARE France | NobelProcera Ab Ti NobelReplace NP w-u | Pilier | Dental implant suprastructure, permanent | Classe IIb | Non | non | non
2017-01-10 | NOBEL BIOCARE AB | NOBEL BIOCARE France | NobelProcera Ab Ti NobelReplace RP | Pilier | Dental implant suprastructure, permanent | Classe IIb | Non | non | non
2017-01-10 | NOBEL BIOCARE AB | NOBEL BIOCARE France | NobelProcera Ab Ti NobelReplace RP w-u | Pilier | Dental implant suprastructure, permanent | Classe IIb | Non | non | non
2017-01-10 | NOBEL BIOCARE AB | NOBEL BIOCARE France | NobelProcera Ab Ti NobelReplace WP | Pilier | Dental implant suprastructure, permanent | Classe IIb | Non | non | non
2017-01-10 | NOBEL BIOCARE AB | NOBEL BIOCARE France | NobelProcera Ab Ti NobelReplace WP w-u | Pilier | Dental implant suprastructure, permanent | Classe IIb | Non | non | non
2017-01-10 | NOBEL BIOCARE AB | NOBEL BIOCARE France | NobelProcera Ab Ti NobelReplace 6.0 | Pilier | Dental implant suprastructure, permanent | Classe IIb | Non | non | non
2017-01-10 | NOBEL BIOCARE AB | NOBEL BIOCARE France | NobelProcera Ab Ti NobelReplace 6.0 w-u | Pilier | Dental implant suprastructure, permanent | Classe IIb | Non | non | non
2017-01-10 | NOBEL BIOCARE AB | NOBEL BIOCARE France | NobelProcera Ab Zr CC NP Intense | Bridge implantatoire | Dental implant suprastructure, permanent | Classe IIb | Non | non | non
2017-01-10 | NOBEL BIOCARE AB | NOBEL BIOCARE France | NobelProcera Ab Zr CC NP Intense w-u | Bridge implantatoire | Dental implant suprastructure, permanent | Classe IIb | Non | non | non
2017-01-10 | NOBEL BIOCARE AB | NOBEL BIOCARE France | NobelProcera Ab Zr CC NP Light | Bridge implantatoire | Dental implant suprastructure, permanent | Classe IIb | Non | non | non
2017-01-10 | NOBEL BIOCARE AB | NOBEL BIOCARE France | NobelProcera Ab Zr CC NP Light w-u | Bridge implantatoire | Dental implant suprastructure, permanent | Classe IIb | Non | non | non
2017-01-10 | NOBEL BIOCARE AB | NOBEL BIOCARE France | NobelProcera Ab Zr CC NP Medium | Bridge implantatoire | Dental implant suprastructure, permanent | Classe IIb | Non | non | non
2017-01-10 | NOBEL BIOCARE AB | NOBEL BIOCARE France | NobelProcera Ab Zr CC NP Medium w-u | Bridge implantatoire | Dental implant suprastructure, permanent | Classe IIb | Non | non | non
2017-01-10 | NOBEL BIOCARE AB | NOBEL BIOCARE France | NobelProcera Ab Zr CC NP White | Bridge implantatoire | Dental implant suprastructure, permanent | Classe IIb | Non | non | non
2017-01-10 | NOBEL BIOCARE AB | NOBEL BIOCARE France | NobelProcera Ab Zr CC NP White w-u | Bridge implantatoire | Dental implant suprastructure, permanent | Classe IIb | Non | non | non
2017-01-10 | NOBEL BIOCARE AB | NOBEL BIOCARE France | NobelProcera Ab Zr CC RP Intense | Bridge implantatoire | Dental implant suprastructure, permanent | Classe IIb | Non | non | non
2017-01-10 | NOBEL BIOCARE AB | NOBEL BIOCARE France | NobelProcera Ab Zr CC RP Intense w-u | Bridge implantatoire | Dental implant suprastructure, permanent | Classe IIb | Non | non | non
2017-01-10 | NOBEL BIOCARE AB | NOBEL BIOCARE France | NobelProcera Ab Zr CC RP Light | Bridge implantatoire | Dental implant suprastructure, permanent | Classe IIb | Non | non | non
2017-01-10 | NOBEL BIOCARE AB | NOBEL BIOCARE France | NobelProcera Ab Zr CC RP Light w-u | Bridge implantatoire | Dental implant suprastructure, permanent | Classe IIb | Non | non | non
2017-01-10 | NOBEL BIOCARE AB | NOBEL BIOCARE France | NobelProcera Ab Zr CC RP Medium | Bridge implantatoire | Dental implant suprastructure, permanent | Classe IIb | Non | non | non
2017-01-10 | NOBEL BIOCARE AB | NOBEL BIOCARE France | NobelProcera Ab Zr CC RP Medium w-u | Bridge implantatoire | Dental implant suprastructure, permanent | Classe IIb | Non | non | non
2017-01-10 | NOBEL BIOCARE AB | NOBEL BIOCARE France | NobelProcera Ab Zr CC RP White | Bridge implantatoire | Dental implant suprastructure, permanent | Classe IIb | Non | non | non
2017-01-10 | NOBEL BIOCARE AB | NOBEL BIOCARE France | NobelProcera Ab Zr CC RP White w-u | Bridge implantatoire | Dental implant suprastructure, permanent | Classe IIb | Non | non | non
2017-01-10 | NOBEL BIOCARE AB | NOBEL BIOCARE France | NobelProcera Ab Zr NobAct Int RP Intense | Bridge implantatoire | Dental implant suprastructure, permanent | Classe IIb | Non | non | non
2017-01-10 | NOBEL BIOCARE AB | NOBEL BIOCARE France | NobelProcera Abutment Ti CC NP | Bridge implantatoire | Dental implant suprastructure, permanent | Classe IIb | Non | non | non
2017-01-10 | NOBEL BIOCARE AB | NOBEL BIOCARE France | NobelProcera Abutment Ti CC NP Wax-up | Bridge implantatoire | Dental implant suprastructure, permanent | Classe IIb | Non | non | non
2017-01-10 | NOBEL BIOCARE AB | NOBEL BIOCARE France | NobelProcera Abutment Ti CC RP | Bridge implantatoire | Dental implant suprastructure, permanent | Classe IIb | Non | non | non
2017-01-10 | NOBEL BIOCARE AB | NOBEL BIOCARE France | NobelProcera Abutment Ti CC RP Wax-up | Bridge implantatoire | Dental implant suprastructure, permanent | Classe IIb | Non | non | non
2017-01-10 | NOBEL BIOCARE AB | NOBEL BIOCARE France | NobelProcera Abutment Ti CC WP | Bridge implantatoire | Dental implant suprastructure, permanent | Classe IIb | Non | non | non
2017-01-10 | NOBEL BIOCARE AB | NOBEL BIOCARE France | NobelProcera Abutment Ti CC 3.0 | Bridge implantatoire | Dental implant suprastructure, permanent | Classe IIb | Non | non | non
2017-01-10 | NOBEL BIOCARE AB | NOBEL BIOCARE France | NobelProcera Abutment Ti CC 3.0 Wax-Up | Bridge implantatoire | Dental implant suprastructure, permanent | Classe IIb | Non | non | non
2017-01-10 | NOBEL BIOCARE AB | NOBEL BIOCARE France | NobelProcera Imp Br Zr Ab Lev 10u | Armatures de bridge personnalisée qui, après la céramisation dans un laboratoire de prothèse, sera connectée aux implants dentaires endo-osseux ou aux piliers, et conçue pour faciliter la réalisation prothétique. | Dental implant suprastructure, permanent | Classe IIa | Non | non | non
2017-01-10 | NOBEL BIOCARE AB | NOBEL BIOCARE France | NobelProcera Imp Br Zr Ab Lev 11u | Armatures de bridge personnalisée qui, après la céramisation dans un laboratoire de prothèse, sera connectée aux implants dentaires endo-osseux ou aux piliers, et conçue pour faciliter la réalisation prothétique. | Dental implant suprastructure, permanent | Classe IIa | Non | non | non
2017-01-10 | NOBEL BIOCARE AB | NOBEL BIOCARE France | NobelProcera Imp Br Zr Ab Lev 12u | Armatures de bridge personnalisée qui, après la céramisation dans un laboratoire de prothèse, sera connectée aux implants dentaires endo-osseux ou aux piliers, et conçue pour faciliter la réalisation prothétique. | Dental implant suprastructure, permanent | Classe IIa | Non | non | non
2017-01-10 | NOBEL BIOCARE AB | NOBEL BIOCARE France | NobelProcera Imp Br Zr Ab Lev 13u | Armatures de bridge personnalisée qui, après la céramisation dans un laboratoire de prothèse, sera connectée aux implants dentaires endo-osseux ou aux piliers, et conçue pour faciliter la réalisation prothétique. | Dental implant suprastructure, permanent | Classe IIa | Non | non | non
2017-01-10 | NOBEL BIOCARE AB | NOBEL BIOCARE France | NobelProcera Imp Br Zr Ab Lev 14u | Armatures de bridge personnalisée qui, après la céramisation dans un laboratoire de prothèse, sera connectée aux implants dentaires endo-osseux ou aux piliers, et conçue pour faciliter la réalisation prothétique. | Dental implant suprastructure, permanent | Classe IIa | Non | non | non
2017-01-10 | NOBEL BIOCARE AB | NOBEL BIOCARE France | NobelProcera Imp Br Zr Ab Lev 2u | Armatures de bridge personnalisée qui, après la céramisation dans un laboratoire de prothèse, sera connectée aux implants dentaires endo-osseux ou aux piliers, et conçue pour faciliter la réalisation prothétique. | Dental implant suprastructure, permanent | Classe IIa | Non | non | non
2017-01-10 | NOBEL BIOCARE AB | NOBEL BIOCARE France | NobelProcera Imp Br Zr Ab Lev 3u | Armatures de bridge personnalisée qui, après la céramisation dans un laboratoire de prothèse, sera connectée aux implants dentaires endo-osseux ou aux piliers, et conçue pour faciliter la réalisation prothétique. | Dental implant suprastructure, permanent | Classe IIa | Non | non | non
2017-01-10 | NOBEL BIOCARE AB | NOBEL BIOCARE France | NobelProcera Imp Br Zr Ab Lev 4u | Armatures de bridge personnalisée qui, après la céramisation dans un laboratoire de prothèse, sera connectée aux implants dentaires endo-osseux ou aux piliers, et conçue pour faciliter la réalisation prothétique. | Dental implant suprastructure, permanent | Classe IIa | Non | non | non
2017-01-10 | NOBEL BIOCARE AB | NOBEL BIOCARE France | NobelProcera Imp Br Zr Ab Lev 5u | Armatures de bridge personnalisée qui, après la céramisation dans un laboratoire de prothèse, sera connectée aux implants dentaires endo-osseux ou aux piliers, et conçue pour faciliter la réalisation prothétique. | Dental implant suprastructure, permanent | Classe IIa | Non | non | non
2017-01-10 | NOBEL BIOCARE AB | NOBEL BIOCARE France | NobelProcera Imp Br Zr Ab Lev 6u | Armatures de bridge personnalisée qui, après la céramisation dans un laboratoire de prothèse, sera connectée aux implants dentaires endo-osseux ou aux piliers, et conçue pour faciliter la réalisation prothétique. | Dental implant suprastructure, permanent | Classe IIa | Non | non | non
2017-01-10 | NOBEL BIOCARE AB | NOBEL BIOCARE France | NobelProcera Imp Br Zr Ab Lev 7u | Armatures de bridge personnalisée qui, après la céramisation dans un laboratoire de prothèse, sera connectée aux implants dentaires endo-osseux ou aux piliers, et conçue pour faciliter la réalisation prothétique. | Dental implant suprastructure, permanent | Classe IIa | Non | non | non
2017-01-10 | NOBEL BIOCARE AB | NOBEL BIOCARE France | NobelProcera Imp Br Zr Ab Lev 8u | Armatures de bridge personnalisée qui, après la céramisation dans un laboratoire de prothèse, sera connectée aux implants dentaires endo-osseux ou aux piliers, et conçue pour faciliter la réalisation prothétique. | Dental implant suprastructure, permanent | Classe IIa | Non | non | non
2017-01-10 | NOBEL BIOCARE AB | NOBEL BIOCARE France | NobelProcera Imp Br Zr Ab Lev 9u | Armatures de bridge personnalisée qui, après la céramisation dans un laboratoire de prothèse, sera connectée aux implants dentaires endo-osseux ou aux piliers, et conçue pour faciliter la réalisation prothétique. | Dental implant suprastructure, permanent | Classe IIa | Non | non | non
2017-01-10 | NOBEL BIOCARE AB | NOBEL BIOCARE France | NobelProcera Impl Bar Ovendenture Ti | Prothèse adjointe complète supra-implantaire sur barre | Dental implant suprastructure, permanent | Classe IIb | Non | non | non
2017-01-10 | NOBEL BIOCARE AB | NOBEL BIOCARE France | NobelReplace Conical Connection NP | Les implants NobelReplace Conical Connection et NobelReplace Conical Connection Partially Machined Collar sont des implants anatomiques endo-osseux qui assurent une meilleure stabilité initiale que les implants parallèles. Les implants sont fabriqués à partir de titane biocompatible pur de grade 4 commercial à surface TiUnite. Les implants sont anodisés avec le code couleur de la plate-forme prothétique et les emballages des implants ont une couleur distincte selon de diamètre de l'implant. | Screw endosteal dental implant, two-piece | Classe IIb | Non | oui | non
2017-01-10 | NOBEL BIOCARE AB | NOBEL BIOCARE France | NobelReplace Conical Connection PMC NP | Les implants NobelReplace Conical Connection et NobelReplace Conical Connection Partially Machined Collar sont des implants anatomiques endo-osseux qui assurent une meilleure stabilité initiale que les implants parallèles. Les implants sont fabriqués à partir de titane biocompatible pur de grade 4 commercial à surface TiUnite. Les implants sont anodisés avec le code couleur de la plate-forme prothétique et les emballages des implants ont une couleur distincte selon de diamètre de l'implant. | Screw endosteal dental implant, two-piece | Classe IIb | Non | oui | non
2017-01-10 | NOBEL BIOCARE AB | NOBEL BIOCARE France | NobelReplace Conical Connection PMC RP | Les implants NobelReplace Conical Connection et NobelReplace Conical Connection Partially Machined Collar sont des implants anatomiques endo-osseux qui assurent une meilleure stabilité initiale que les implants parallèles. Les implants sont fabriqués à partir de titane biocompatible pur de grade 4 commercial à surface TiUnite. Les implants sont anodisés avec le code couleur de la plate-forme prothétique et les emballages des implants ont une couleur distincte selon de diamètre de l'implant. | Screw endosteal dental implant, two-piece | Classe IIb | Non | oui | non
2017-01-10 | NOBEL BIOCARE AB | NOBEL BIOCARE France | NobelReplace Conical Connection RP | Les implants NobelReplace Conical Connection et NobelReplace Conical Connection Partially Machined Collar sont des implants anatomiques endo-osseux qui assurent une meilleure stabilité initiale que les implants parallèles. Les implants sont fabriqués à partir de titane biocompatible pur de grade 4 commercial à surface TiUnite. Les implants sont anodisés avec le code couleur de la plate-forme prothétique et les emballages des implants ont une couleur distincte selon de diamètre de l'implant. | Screw endosteal dental implant, two-piece | Classe IIb | Non | oui | non
2017-01-10 | NOBEL BIOCARE AB | NOBEL BIOCARE France | NobelReplace Connection to handpiece | Instruments | Surgical screwdriver, reusable | Classe IIa | Non | non | non
2017-01-10 | NOBEL BIOCARE AB | NOBEL BIOCARE France | NobelReplace PS NP | Le modèle NobelReplace Plateform Shift est un implant anatomique endo-osseux qui produit une stabilité initiale plus élevée que les implants à pans parallèles. L'implant est fabriqué à partir de titane biocompatible pur de grade 4 commercial à surface TiUnite. Les implants sont anodisés avec le code couleur de la plate-forme prothétique et les emballages des implants ont une couleur distincte selon le diamètre de l'implant. | Screw endosteal dental implant, two-piece | Classe IIb | Non | oui | non
2017-01-10 | NOBEL BIOCARE AB | NOBEL BIOCARE France | NobelReplace PS RP | Le modèle NobelReplace Plateform Shift est un implant anatomique endo-osseux qui produit une stabilité initiale plus élevée que les implants à pans parallèles. L'implant est fabriqué à partir de titane biocompatible pur de grade 4 commercial à surface TiUnite. Les implants sont anodisés avec le code couleur de la plate-forme prothétique et les emballages des implants ont une couleur distincte selon le diamètre de l'implant. | Screw endosteal dental implant, two-piece | Classe IIb | Non | oui | non
2017-01-10 | NOBEL BIOCARE AB | NOBEL BIOCARE France | NobelReplace PS WP | Le modèle NobelReplace Plateform Shift est un implant anatomique endo-osseux qui produit une stabilité initiale plus élevée que les implants à pans parallèles. L'implant est fabriqué à partir de titane biocompatible pur de grade 4 commercial à surface TiUnite. Les implants sont anodisés avec le code couleur de la plate-forme prothétique et les emballages des implants ont une couleur distincte selon le diamètre de l'implant. | Screw endosteal dental implant, two-piece | Classe IIb | Non | oui | non
2017-01-10 | NOBEL BIOCARE AB | NOBEL BIOCARE France | NobelReplace Straight Groovy NP | Implant à pans parallèles recommandé pour toutes les qualité d'os. L'implant comporte une surface TiUnite jusqu'au niveau de la plate-forme. Vis de couverture non comprise. | Screw endosteal dental implant, two-piece | Classe IIb | Non | oui | non
2017-01-10 | NOBEL BIOCARE AB | NOBEL BIOCARE France | NobelReplace Straight Groovy RP | Implant à pans parallèles recommandé pour toutes les qualité d'os. L'implant comporte une surface TiUnite jusqu'au niveau de la plate-forme. Vis de couverture non comprise. | Screw endosteal dental implant, two-piece | Classe IIb | Non | oui | non
2017-01-10 | NOBEL BIOCARE AB | NOBEL BIOCARE France | NobelReplace Straight Groovy WP | Implant à pans parallèles recommandé pour toutes les qualité d'os. L'implant comporte une surface TiUnite jusqu'au niveau de la plate-forme. Vis de couverture non comprise. | Screw endosteal dental implant, two-piece | Classe IIb | Non | oui | non
2017-01-10 | NOBEL BIOCARE AB | NOBEL BIOCARE France | NobelReplace Tapered Groovy | Implant anatomique endo-osseux qui assurent une meilleure stabilité initiale que les implants parallèles. Les implants sont fabriqués à partir de titane biocompatible pur de grade 4 commercial à surface TiUnite. Les implants sont anodisés avec le code couleur de la plate-forme prothétique et les emballages des implants ont une couleur distincte selon le diamètre de l'implant. | Screw endosteal dental implant, two-piece | Classe IIb | Non | oui | non
2017-01-10 | NOBEL BIOCARE AB | NOBEL BIOCARE France | NobelReplace Tapered Groovy NP | Implant anatomique endo-osseux qui assurent une meilleure stabilité initiale que les implants parallèles. Les implants sont fabriqués à partir de titane biocompatible pur de grade 4 commercial à surface TiUnite. Les implants sont anodisés avec le code couleur de la plate-forme prothétique et les emballages des implants ont une couleur distincte selon le diamètre de l'implant. | Screw endosteal dental implant, two-piece | Classe IIb | Non | oui | non
2017-01-10 | NOBEL BIOCARE AB | NOBEL BIOCARE France | NobelReplace Tapered Groovy RP | Implant anatomique endo-osseux qui assurent une meilleure stabilité initiale que les implants parallèles. Les implants sont fabriqués à partir de titane biocompatible pur de grade 4 commercial à surface TiUnite. Les implants sont anodisés avec le code couleur de la plate-forme prothétique et les emballages des implants ont une couleur distincte selon le diamètre de l'implant. | Screw endosteal dental implant, two-piece | Classe IIb | Non | oui | non
2017-01-10 | NOBEL BIOCARE AB | NOBEL BIOCARE France | NobelReplace Tapered Groovy WP | Implant anatomique endo-osseux qui assurent une meilleure stabilité initiale que les implants parallèles. Les implants sont fabriqués à partir de titane biocompatible pur de grade 4 commercial à surface TiUnite. Les implants sont anodisés avec le code couleur de la plate-forme prothétique et les emballages des implants ont une couleur distincte selon le diamètre de l'implant. | Screw endosteal dental implant, two-piece | Classe IIb | Non | oui | non
2017-01-10 | NOBEL BIOCARE AB | NOBEL BIOCARE France | Nobelspeedy Groovy NP | Les implants dentaires NobelSpeedy Groovy à connexion hexagonale externe sont fabriqués à partir de titane biocompatible pur de grade 4 commercial avec surface TiUnite. Le modèle NobelSpeedy Groovy est un implant légèrement conique conférant une stabilité initiale plus importante par rapport à l'implant à pans parallèles. | Screw endosteal dental implant, two-piece | Classe IIb | Non | oui | non
2017-01-10 | NOBEL BIOCARE AB | NOBEL BIOCARE France | Nobelspeedy Groovy RP | Les implants dentaires NobelSpeedy Groovy à connexion hexagonale externe sont fabriqués à partir de titane biocompatible pur de grade 4 commercial avec surface TiUnite. Le modèle NobelSpeedy Groovy est un implant légèrement conique conférant une stabilité initiale plus importante par rapport à l'implant à pans parallèles. | Screw endosteal dental implant, two-piece | Classe IIb | Non | oui | non
2017-01-10 | NOBEL BIOCARE AB | NOBEL BIOCARE France | Nobelspeedy Groovy WP | Les implants dentaires NobelSpeedy Groovy à connexion hexagonale externe sont fabriqués à partir de titane biocompatible pur de grade 4 commercial avec surface TiUnite. Le modèle NobelSpeedy Groovy est un implant légèrement conique conférant une stabilité initiale plus importante par rapport à l'implant à pans parallèles. | Screw endosteal dental implant, two-piece | Classe IIb | Non | oui | non
2017-01-10 | NOBEL BIOCARE AB | NOBEL BIOCARE France | NobelSpeedy Replace | Implant légèrement conique conférant une stabilité initiale plus importante par rapport à l'implant à pans parallèles. L'implant comporte une surface TiUnite jusqu'au niveau de la plate-forme. Vis de couverture non comprise. | Screw endosteal dental implant, two-piece | Classe IIb | Non | oui | non
2017-01-10 | NOBEL BIOCARE AB | NOBEL BIOCARE France | NobelSpeedy Replace NP | Implant légèrement conique conférant une stabilité initiale plus importante par rapport à l'implant à pans parallèles. L'implant comporte une surface TiUnite jusqu'au niveau de la plate-forme. Vis de couverture non comprise. | Screw endosteal dental implant, two-piece | Classe IIb | Non | oui | non
2017-01-10 | NOBEL BIOCARE AB | NOBEL BIOCARE France | NobelSpeedy Replace RP | Implant légèrement conique conférant une stabilité initiale plus importante par rapport à l'implant à pans parallèles. L'implant comporte une surface TiUnite jusqu'au niveau de la plate-forme. Vis de couverture non comprise. | Screw endosteal dental implant, two-piece | Classe IIb | Non | oui | non
2017-01-10 | NOBEL BIOCARE AB | NOBEL BIOCARE France | NobelSpeedy Replace WP | Implant légèrement conique conférant une stabilité initiale plus importante par rapport à l'implant à pans parallèles. L'implant comporte une surface TiUnite jusqu'au niveau de la plate-forme. Vis de couverture non comprise. | Screw endosteal dental implant, two-piece | Classe IIb | Non | oui | non
2017-01-10 | NOBEL BIOCARE AB | NOBEL BIOCARE France | Nobelspeedy Shorty NP | Les implants dentaires NobelSpeedy Groovy à connexion hexagonale externe sont fabriqués à partir de titane biocompatible pur de grade 4 commercial avec surface TiUnite. Le modèle NobelSpeedy Groovy est un implant légèrement conique conférant une stabilité initiale plus importante par rapport à l'implant à pans parallèles. | Screw endosteal dental implant, two-piece | Classe IIb | Non | oui | non
2017-01-10 | NOBEL BIOCARE AB | NOBEL BIOCARE France | Nobelspeedy Shorty RP | Les implants dentaires NobelSpeedy Groovy à connexion hexagonale externe sont fabriqués à partir de titane biocompatible pur de grade 4 commercial avec surface TiUnite. Le modèle NobelSpeedy Groovy est un implant légèrement conique conférant une stabilité initiale plus importante par rapport à l'implant à pans parallèles. | Screw endosteal dental implant, two-piece | Classe IIb | Non | oui | non
2017-01-10 | NOBEL BIOCARE AB | NOBEL BIOCARE France | Nobelspeedy Shorty WP | Les implants dentaires NobelSpeedy Groovy à connexion hexagonale externe sont fabriqués à partir de titane biocompatible pur de grade 4 commercial avec surface TiUnite. Le modèle NobelSpeedy Groovy est un implant légèrement conique conférant une stabilité initiale plus importante par rapport à l'implant à pans parallèles. | Screw endosteal dental implant, two-piece | Classe IIb | Non | oui | non
2017-01-10 | NOBEL BIOCARE AB | NOBEL BIOCARE France | NobelZygoma 0° | Implants dentaires | Screw endosteal dental implant, two-piece | Classe IIb | Non | oui | non
2017-01-10 | NOBEL BIOCARE AB | NOBEL BIOCARE France | NobelZygoma 0° Angled MUA Screw | Vis | Dental implant suprastructure, permanent | Classe IIb | Non | non | non
2017-01-10 | NOBEL BIOCARE AB | NOBEL BIOCARE France | NobelZygoma 0° Twist Drill | Forets hélicoïdaux | Fixture/appliance dental drill, single-use | Classe IIa | Non | oui | non
2017-01-10 | NOBEL BIOCARE AB | NOBEL BIOCARE France | NobelZygoma 0° Twist Drill Short | Forets hélicoïdaux | Fixture/appliance dental drill, single-use | Classe IIa | Non | oui | non
2017-01-10 | NOBEL BIOCARE AB | NOBEL BIOCARE France | NobelZygoma 45° | Implant dentaire | Screw endosteal dental implant, two-piece | Classe IIb | Non | oui | non
2017-01-10 | NOBEL BIOCARE AB | NOBEL BIOCARE France | NPr Ab Zr Intense for AstraTech Aqua | Bridge implantatoire | Dental implant suprastructure, permanent | Classe IIb | Non | non | non
2017-01-10 | NOBEL BIOCARE AB | NOBEL BIOCARE France | NPr Ab Zr Intense for AstraTech Aqua w-u | Bridge implantatoire | Dental implant suprastructure, permanent | Classe IIb | Non | non | non
2017-01-10 | NOBEL BIOCARE AB | NOBEL BIOCARE France | NPr Ab Zr Intense for AstraTech Lilac | Bridge implantatoire | Dental implant suprastructure, permanent | Classe IIb | Non | non | non
2017-01-10 | NOBEL BIOCARE AB | NOBEL BIOCARE France | NPr Ab Zr Intense for AstraTech Lilac w-u | Bridge implantatoire | Dental implant suprastructure, permanent | Classe IIb | Non | non | non
2017-01-10 | NOBEL BIOCARE AB | NOBEL BIOCARE France | NPr Ab Zr Intense for AstraTech Yellow | Bridge implantatoire | Dental implant suprastructure, permanent | Classe IIb | Non | non | non
2017-01-10 | NOBEL BIOCARE AB | NOBEL BIOCARE France | NPr Ab Zr Intense for AstraTech Yellow w-u | Bridge implantatoire | Dental implant suprastructure, permanent | Classe IIb | Non | non | non
2017-01-10 | NOBEL BIOCARE AB | NOBEL BIOCARE France | NPr Ab Zr Intense for Straumann Bone Lvl NC 3.3 | Bridge implantatoire | Dental implant suprastructure, permanent | Classe IIb | Non | non | non
2017-01-10 | NOBEL BIOCARE AB | NOBEL BIOCARE France | NPr Ab Zr Intense for Straumann Bone Lvl NC 3.3 w-u | Bridge implantatoire | Dental implant suprastructure, permanent | Classe IIb | Non | non | non
2017-01-10 | NOBEL BIOCARE AB | NOBEL BIOCARE France | NPr Ab Zr Intense for Straumann Bone Lvl RC 4.1/4.8 | Bridge implantatoire | Dental implant suprastructure, permanent | Classe IIb | Non | non | non
2017-01-10 | NOBEL BIOCARE AB | NOBEL BIOCARE France | NPr Ab Zr Intense for Straumann Bone Lvl RC 4.1/4.8 w-u | Bridge implantatoire | Dental implant suprastructure, permanent | Classe IIb | Non | non | non
2017-01-10 | NOBEL BIOCARE AB | NOBEL BIOCARE France | NPr Ab Zr Intense for Straumann Octagon 4.8 | Bridge implantatoire | Dental implant suprastructure, permanent | Classe IIb | Non | non | non
2017-01-10 | NOBEL BIOCARE AB | NOBEL BIOCARE France | NPr Ab Zr Intense for Straumann Octagon 6.5 | Bridge implantatoire | Dental implant suprastructure, permanent | Classe IIb | Non | non | non
2017-01-10 | NOBEL BIOCARE AB | NOBEL BIOCARE France | NPr Ab Zr Intense for StraumannOct 4.8 w-u | Bridge implantatoire | Dental implant suprastructure, permanent | Classe IIb | Non | non | non
2017-01-10 | NOBEL BIOCARE AB | NOBEL BIOCARE France | NPr Ab Zr Intense for StraumannOct 6.5 w-u | Bridge implantatoire | Dental implant suprastructure, permanent | Classe IIb | Non | non | non
2017-01-10 | NOBEL BIOCARE AB | NOBEL BIOCARE France | NPr Ab Zr Light for AstraTech Aqua | Bridge implantatoire | Dental implant suprastructure, permanent | Classe IIb | Non | non | non
2017-01-10 | NOBEL BIOCARE AB | NOBEL BIOCARE France | NPr Ab Zr Light for AstraTech Aqua w-u | Bridge implantatoire | Dental implant suprastructure, permanent | Classe IIb | Non | non | non
2017-01-10 | NOBEL BIOCARE AB | NOBEL BIOCARE France | NPr Ab Zr Light for AstraTech Lilac | Bridge implantatoire | Dental implant suprastructure, permanent | Classe IIb | Non | non | non
2017-01-10 | NOBEL BIOCARE AB | NOBEL BIOCARE France | NPr Ab Zr Light for AstraTech Lilac w-u | Bridge implantatoire | Dental implant suprastructure, permanent | Classe IIb | Non | non | non
2017-01-10 | NOBEL BIOCARE AB | NOBEL BIOCARE France | NPr Ab Zr Light for AstraTech Yellow | Bridge implantatoire | Dental implant suprastructure, permanent | Classe IIb | Non | non | non
2017-01-10 | NOBEL BIOCARE AB | NOBEL BIOCARE France | NPr Ab Zr Light for AstraTech Yellow w-u | Bridge implantatoire | Dental implant suprastructure, permanent | Classe IIb | Non | non | non
2017-01-10 | NOBEL BIOCARE AB | NOBEL BIOCARE France | NPr Ab Zr Light for Straumann Bone Lvl NC 3.3 | Bridge implantatoire | Dental implant suprastructure, permanent | Classe IIb | Non | non | non
2017-01-10 | NOBEL BIOCARE AB | NOBEL BIOCARE France | NPr Ab Zr Light for Straumann Bone Lvl NC 3.3 w-u | Bridge implantatoire | Dental implant suprastructure, permanent | Classe IIb | Non | non | non
2017-01-10 | NOBEL BIOCARE AB | NOBEL BIOCARE France | NPr Ab Zr Light for Straumann Bone Lvl RC 4.1/4.8 | Bridge implantatoire | Dental implant suprastructure, permanent | Classe IIb | Non | non | non
2017-01-10 | NOBEL BIOCARE AB | NOBEL BIOCARE France | NPr Ab Zr Light for Straumann Bone Lvl RC 4.1/4.8 w-u | Bridge implantatoire | Dental implant suprastructure, permanent | Classe IIb | Non | non | non
2017-01-10 | NOBEL BIOCARE AB | NOBEL BIOCARE France | NPr Ab Zr Light for Straumann Octagon 4.8 | Bridge implantatoire | Dental implant suprastructure, permanent | Classe IIb | Non | non | non
2017-01-10 | NOBEL BIOCARE AB | NOBEL BIOCARE France | NPr Ab Zr Light for Straumann Octagon 6.5 | Bridge implantatoire | Dental implant suprastructure, permanent | Classe IIb | Non | non | non
2017-01-10 | NOBEL BIOCARE AB | NOBEL BIOCARE France | NPr Ab Zr Light for StraumannOct 4.8 w-u | Bridge implantatoire | Dental implant suprastructure, permanent | Classe IIb | Non | non | non
2017-01-10 | NOBEL BIOCARE AB | NOBEL BIOCARE France | NPr Ab Zr Light for StraumannOct 6.5 w-u | Bridge implantatoire | Dental implant suprastructure, permanent | Classe IIb | Non | non | non
2017-01-10 | NOBEL BIOCARE AB | NOBEL BIOCARE France | NPr Ab Zr Medium for AstraTech Aqua | Bridge implantatoire | Dental implant suprastructure, permanent | Classe IIb | Non | non | non
2017-01-10 | NOBEL BIOCARE AB | NOBEL BIOCARE France | NPr Ab Zr Medium for AstraTech Aqua w-u | Bridge implantatoire | Dental implant suprastructure, permanent | Classe IIb | Non | non | non
2017-01-10 | NOBEL BIOCARE AB | NOBEL BIOCARE France | NPr Ab Zr Medium for AstraTech Lilac | Bridge implantatoire | Dental implant suprastructure, permanent | Classe IIb | Non | non | non
2017-01-10 | NOBEL BIOCARE AB | NOBEL BIOCARE France | NPr Ab Zr Medium for AstraTech Lilac w-u | Bridge implantatoire | Dental implant suprastructure, permanent | Classe IIb | Non | non | non
2017-01-10 | NOBEL BIOCARE AB | NOBEL BIOCARE France | NPr Ab Zr Medium for AstraTech Yellow | Bridge implantatoire | Dental implant suprastructure, permanent | Classe IIb | Non | non | non
2017-01-10 | NOBEL BIOCARE AB | NOBEL BIOCARE France | NPr Ab Zr Medium for AstraTech Yellow w-u | Bridge implantatoire | Dental implant suprastructure, permanent | Classe IIb | Non | non | non
2017-01-10 | NOBEL BIOCARE AB | NOBEL BIOCARE France | NPr Ab Zr Medium for Straumann Bone Lvl NC 3.3 | Bridge implantatoire | Dental implant suprastructure, permanent | Classe IIb | Non | non | non
2017-01-10 | NOBEL BIOCARE AB | NOBEL BIOCARE France | NPr Ab Zr Medium for Straumann Bone Lvl NC 3.3 w-u | Bridge implantatoire | Dental implant suprastructure, permanent | Classe IIb | Non | non | non
2017-01-10 | NOBEL BIOCARE AB | NOBEL BIOCARE France | NPr Ab Zr Medium for Straumann Bone Lvl RC 4.1/4.8 | Bridge implantatoire | Dental implant suprastructure, permanent | Classe IIb | Non | non | non
2017-01-10 | NOBEL BIOCARE AB | NOBEL BIOCARE France | NPr Ab Zr Medium for Straumann Bone Lvl RC 4.1/4.8 w-u | Bridge implantatoire | Dental implant suprastructure, permanent | Classe IIb | Non | non | non
2017-01-10 | NOBEL BIOCARE AB | NOBEL BIOCARE France | NPr Ab Zr Medium for Straumann Octagon 4.8 | Bridge implantatoire | Dental implant suprastructure, permanent | Classe IIb | Non | non | non
2017-01-10 | NOBEL BIOCARE AB | NOBEL BIOCARE France | NPr Ab Zr Medium for Straumann Octagon 6.5 | Bridge implantatoire | Dental implant suprastructure, permanent | Classe IIb | Non | non | non
2017-01-10 | NOBEL BIOCARE AB | NOBEL BIOCARE France | NPr Ab Zr Medium for StraumannOct 4.8 w-u | Bridge implantatoire | Dental implant suprastructure, permanent | Classe IIb | Non | non | non
2017-01-10 | NOBEL BIOCARE AB | NOBEL BIOCARE France | NPr Ab Zr Medium for StraumannOct 6.5 w-u | Bridge implantatoire | Dental implant suprastructure, permanent | Classe IIb | Non | non | non
2017-01-10 | NOBEL BIOCARE AB | NOBEL BIOCARE France | NPr Ab Zr White for AstraTech Aqua | Bridge implantatoire | Dental implant suprastructure, permanent | Classe IIb | Non | non | non
2017-01-10 | NOBEL BIOCARE AB | NOBEL BIOCARE France | NPr Ab Zr White for AstraTech Aqua w-u | Bridge implantatoire | Dental implant suprastructure, permanent | Classe IIb | Non | non | non
2017-01-10 | NOBEL BIOCARE AB | NOBEL BIOCARE France | NPr Ab Zr White for AstraTech Lilac | Bridge implantatoire | Dental implant suprastructure, permanent | Classe IIb | Non | non | non
2017-01-10 | NOBEL BIOCARE AB | NOBEL BIOCARE France | NPr Ab Zr White for AstraTech Lilac w-u | Bridge implantatoire | Dental implant suprastructure, permanent | Classe IIb | Non | non | non
2017-01-10 | NOBEL BIOCARE AB | NOBEL BIOCARE France | NPr Ab Zr White for AstraTech Yellow | Bridge implantatoire | Dental implant suprastructure, permanent | Classe IIb | Non | non | non
2017-01-10 | NOBEL BIOCARE AB | NOBEL BIOCARE France | NPr Ab Zr White for AstraTech Yellow w-u | Bridge implantatoire | Dental implant suprastructure, permanent | Classe IIb | Non | non | non
2017-01-10 | NOBEL BIOCARE AB | NOBEL BIOCARE France | NPr Ab Zr White for Straumann Bone Lvl NC 3.3 | Bridge implantatoire | Dental implant suprastructure, permanent | Classe IIb | Non | non | non
2017-01-10 | NOBEL BIOCARE AB | NOBEL BIOCARE France | NPr Ab Zr White for Straumann Bone Lvl NC 3.3 w-u | Bridge implantatoire | Dental implant suprastructure, permanent | Classe IIb | Non | non | non
2017-01-10 | NOBEL BIOCARE AB | NOBEL BIOCARE France | NPr Ab Zr White for Straumann Bone Lvl RC 4.1/4.8 | Bridge implantatoire | Dental implant suprastructure, permanent | Classe IIb | Non | non | non
2017-01-10 | NOBEL BIOCARE AB | NOBEL BIOCARE France | NPr Ab Zr White for Straumann Bone Lvl RC 4.1/4.8 w-u | Bridge implantatoire | Dental implant suprastructure, permanent | Classe IIb | Non | non | non
2017-01-10 | NOBEL BIOCARE AB | NOBEL BIOCARE France | NPr Ab Zr White for Straumann Octagon 4.8 | Bridge implantatoire | Dental implant suprastructure, permanent | Classe IIb | Non | non | non
2017-01-10 | NOBEL BIOCARE AB | NOBEL BIOCARE France | NPr Ab Zr White for Straumann Octagon 6.5 | Bridge implantatoire | Dental implant suprastructure, permanent | Classe IIb | Non | non | non
2017-01-10 | NOBEL BIOCARE AB | NOBEL BIOCARE France | NPr Ab Zr White for StraumannOct 4.8 w-u | Bridge implantatoire | Dental implant suprastructure, permanent | Classe IIb | Non | non | non
2017-01-10 | NOBEL BIOCARE AB | NOBEL BIOCARE France | NPr Ab Zr White for StraumannOct 6.5 w-u | Bridge implantatoire | Dental implant suprastructure, permanent | Classe IIb | Non | non | non
2017-01-10 | NOBEL BIOCARE AB | NOBEL BIOCARE France | NPr ASC Ab Zr CC NP CAD | Pilier | Dental implant suprastructure, permanent | Classe IIb | Non | non | non
2017-01-10 | NOBEL BIOCARE AB | NOBEL BIOCARE France | NPr ASC Ab Zr CC NP w-u | Pilier | Dental implant suprastructure, permanent | Classe IIb | Non | non | non
2017-01-10 | NOBEL BIOCARE AB | NOBEL BIOCARE France | NPr ASC Ab Zr CC RP CAD | Pilier | Dental implant suprastructure, permanent | Classe IIb | Non | non | non
2017-01-10 | NOBEL BIOCARE AB | NOBEL BIOCARE France | NPr ASC Ab Zr CC RP w-u | Pilier | Dental implant suprastructure, permanent | Classe IIb | Non | non | non
2017-01-10 | NOBEL BIOCARE AB | NOBEL BIOCARE France | NPr ASC Ab Zr CC WP CAD | Pilier | Dental implant suprastructure, permanent | Classe IIb | Non | non | non
2017-01-10 | NOBEL BIOCARE AB | NOBEL BIOCARE France | NPr ASC Ab Zr CC WP Wax-up | Pilier | Dental implant suprastructure, permanent | Classe IIb | Non | non | non
2017-01-10 | NOBEL BIOCARE AB | NOBEL BIOCARE France | NPr FCZ Imp Crwn ASC CC NP CAD | Couronne implantaire complète | Dental implant suprastructure, permanent | Classe IIb | Non | non | non
2017-01-10 | NOBEL BIOCARE AB | NOBEL BIOCARE France | Npr FCZ Imp Crwn ASC CC NP w-u | Couronne implantaire complète | Dental implant suprastructure, permanent | Classe IIb | Non | non | non
2017-01-10 | NOBEL BIOCARE AB | NOBEL BIOCARE France | NPr FCZ Imp Crwn ASC CC RP CAD | Couronne implantaire complète | Dental implant suprastructure, permanent | Classe IIb | Non | non | non
2017-01-10 | NOBEL BIOCARE AB | NOBEL BIOCARE France | Npr FCZ Imp Crwn ASC CC RP w-u | Couronne implantaire complète | Dental implant suprastructure, permanent | Classe IIb | Non | non | non
2017-01-10 | NOBEL BIOCARE AB | NOBEL BIOCARE France | Npr FCZ Imp Crwn ASC CC WP CAD | Couronne implantaire complète | Dental implant suprastructure, permanent | Classe IIb | Non | non | non
2017-01-10 | NOBEL BIOCARE AB | NOBEL BIOCARE France | NPr FCZ Imp Crwn ASC CC WP w-u | Couronne implantaire complète | Dental implant suprastructure, permanent | Classe IIb | Non | non | non
2017-01-10 | NOBEL BIOCARE AB | NOBEL BIOCARE France | NPr Impl Bar Overdenture Ti | Prothèse adjointe complète supra-implantaire sur barre | Dental implant suprastructure, permanent | Classe IIb | Non | non | non
2017-01-10 | NOBEL BIOCARE AB | NOBEL BIOCARE France | Omnigrip Clinical Screw CC NP | Vis | Dental implant suprastructure, permanent | Classe IIb | Non | non | non
2017-01-10 | NOBEL BIOCARE AB | NOBEL BIOCARE France | Omnigrip Clinical Screw CC RP | Vis | Dental implant suprastructure, permanent | Classe IIb | Non | non | non
2017-01-10 | NOBEL BIOCARE AB | NOBEL BIOCARE France | Omnigrip Clinical Screw CC RP/WP | Vis | Dental implant suprastructure, permanent | Classe IIb | Non | non | non
2017-01-10 | NOBEL BIOCARE AB | NOBEL BIOCARE France | Omnigrip Screwdriver Machine | Instruments réutilisables | Surgical screwdriver, reusable | Classe IIa | Non | non | non
2017-01-10 | NOBEL BIOCARE AB | NOBEL BIOCARE France | On 1 Base CC NP | Pilier implantatoire dentaire préfabriqué à 2 composants qui est conçu pour se connecter directement à l'implant dentaire endo-osseux et dont le but est de faciliter la restauration prothétique. | Dental implant suprastructure, permanent | Classe IIb | Non | oui | non
2017-01-10 | NOBEL BIOCARE AB | NOBEL BIOCARE France | On 1 Base CC RP | Pilier implantatoire dentaire préfabriqué à 2 composants qui est conçu pour se connecter directement à l'implant dentaire endo-osseux et dont le but est de faciliter la restauration prothétique. | Dental implant suprastructure, permanent | Classe IIb | Non | oui | non
2017-01-10 | NOBEL BIOCARE AB | NOBEL BIOCARE France | On 1 Base CC WP | Pilier implantatoire dentaire préfabriqué à 2 composants qui est conçu pour se connecter directement à l'implant dentaire endo-osseux et dont le but est de faciliter la restauration prothétique. | Dental implant suprastructure, permanent | Classe IIb | Non | oui | non
2017-01-10 | NOBEL BIOCARE AB | NOBEL BIOCARE France | On 1 Clinical Screw NP | Pilier implantatoire dentaire préfabriqué à 2 composants qui est conçu pour se connecter directement à l'implant dentaire endo-osseux et dont le but est de faciliter la restauration prothétique. | Dental implant suprastructure, permanent | Classe IIb | Non | oui | non
2017-01-10 | NOBEL BIOCARE AB | NOBEL BIOCARE France | On 1 Clinical Screw RP | Pilier implantatoire dentaire préfabriqué à 2 composants qui est conçu pour se connecter directement à l'implant dentaire endo-osseux et dont le but est de faciliter la restauration prothétique. | Dental implant suprastructure, permanent | Classe IIb | Non | oui | non
2017-01-10 | NOBEL BIOCARE AB | NOBEL BIOCARE France | On 1 Clinical Screw WP | Pilier implantatoire dentaire préfabriqué à 2 composants qui est conçu pour se connecter directement à l'implant dentaire endo-osseux et dont le but est de faciliter la restauration prothétique. | Dental implant suprastructure, permanent | Classe IIb | Non | oui | non
2017-01-10 | NOBEL BIOCARE AB | NOBEL BIOCARE France | On 1 Esthetic Abutment Titanium NP | Pilier implantatoire dentaire préfabriqué à 2 composants qui est conçu pour se connecter directement à l'implant dentaire endo-osseux et dont le but est de faciliter la restauration prothétique. | Dental implant suprastructure, permanent | Classe IIb | Non | oui | non
2017-01-10 | NOBEL BIOCARE AB | NOBEL BIOCARE France | On 1 Esthetic Abutment Titanium RP | Pilier implantatoire dentaire préfabriqué à 2 composants qui est conçu pour se connecter directement à l'implant dentaire endo-osseux et dont le but est de faciliter la restauration prothétique. | Dental implant suprastructure, permanent | Classe IIb | Non | oui | non
2017-01-10 | NOBEL BIOCARE AB | NOBEL BIOCARE France | On 1 Esthetic Abutment Titanium WP | Pilier implantatoire dentaire préfabriqué à 2 composants qui est conçu pour se connecter directement à l'implant dentaire endo-osseux et dont le but est de faciliter la restauration prothétique. | Dental implant suprastructure, permanent | Classe IIb | Non | oui | non
2017-01-10 | NOBEL BIOCARE AB | NOBEL BIOCARE France | On 1 Esthetic Abutment Zirconia NP | Pilier implantatoire dentaire préfabriqué à 2 composants qui est conçu pour se connecter directement à l'implant dentaire endo-osseux et dont le but est de faciliter la restauration prothétique. | Dental implant suprastructure, permanent | Classe IIb | Non | oui | non
2017-01-10 | NOBEL BIOCARE AB | NOBEL BIOCARE France | On 1 Esthetic Abutment Zirconia RP | Pilier implantatoire dentaire préfabriqué à 2 composants qui est conçu pour se connecter directement à l'implant dentaire endo-osseux et dont le but est de faciliter la restauration prothétique. | Dental implant suprastructure, permanent | Classe IIb | Non | oui | non
2017-01-10 | NOBEL BIOCARE AB | NOBEL BIOCARE France | On 1 Esthetic Abutment Zirconia WP | Pilier implantatoire dentaire préfabriqué à 2 composants qui est conçu pour se connecter directement à l'implant dentaire endo-osseux et dont le but est de faciliter la restauration prothétique. | Dental implant suprastructure, permanent | Classe IIb | Non | oui | non
2017-01-10 | NOBEL BIOCARE AB | NOBEL BIOCARE France | On 1 Prosthetic Screw NP/RP/WP | Pilier implantatoire dentaire préfabriqué à 2 composants qui est conçu pour se connecter directement à l'implant dentaire endo-osseux et dont le but est de faciliter la restauration prothétique. | Dental implant suprastructure, permanent | Classe IIb | Non | oui | non
2017-01-10 | NOBEL BIOCARE AB | NOBEL BIOCARE France | On 1 Screwdriver Manual | Le tournevis est conçu pour visser et dévisser les vis utilisées pour les prothèses implanto-portées sur On1. | Surgical screwdriver, reusable | Classe IIa | Non | non | non
2017-01-10 | NOBEL BIOCARE AB | NOBEL BIOCARE France | On 1 Temporary Abutment Engaging NP | Pilier implantatoire dentaire préfabriqué à 2 composants qui est conçu pour se connecter directement à l'implant dentaire endo-osseux et dont le but est de faciliter la restauration prothétique. | Dental implant suprastructure, temporary, single-use | Classe IIb | Non | oui | non
2017-01-10 | NOBEL BIOCARE AB | NOBEL BIOCARE France | On 1 Temporary Abutment Engaging RP | Pilier implantatoire dentaire préfabriqué à 2 composants qui est conçu pour se connecter directement à l'implant dentaire endo-osseux et dont le but est de faciliter la restauration prothétique. | Dental implant suprastructure, temporary, single-use | Classe IIb | Non | oui | non
2017-01-10 | NOBEL BIOCARE AB | NOBEL BIOCARE France | On 1 Temporary Abutment Engaging WP | Pilier implantatoire dentaire préfabriqué à 2 composants qui est conçu pour se connecter directement à l'implant dentaire endo-osseux et dont le but est de faciliter la restauration prothétique. | Dental implant suprastructure, temporary, single-use | Classe IIb | Non | oui | non
2017-01-10 | NOBEL BIOCARE AB | NOBEL BIOCARE France | On 1 Temporary Abutment Non-Engaging NP | Pilier implantatoire dentaire préfabriqué à 2 composants qui est conçu pour se connecter directement à l'implant dentaire endo-osseux et dont le but est de faciliter la restauration prothétique. | Dental implant suprastructure, temporary, single-use | Classe IIb | Non | oui | non
2017-01-10 | NOBEL BIOCARE AB | NOBEL BIOCARE France | On 1 Temporary Abutment Non-Engaging RP | Pilier implantatoire dentaire préfabriqué à 2 composants qui est conçu pour se connecter directement à l'implant dentaire endo-osseux et dont le but est de faciliter la restauration prothétique. | Dental implant suprastructure, temporary, single-use | Classe IIb | Non | oui | non
2017-01-10 | NOBEL BIOCARE AB | NOBEL BIOCARE France | On 1 Temporary Abutment Non-Engaging WP | Pilier implantatoire dentaire préfabriqué à 2 composants qui est conçu pour se connecter directement à l'implant dentaire endo-osseux et dont le but est de faciliter la restauration prothétique. | Dental implant suprastructure, temporary, single-use | Classe IIb | Non | oui | non
2017-01-10 | NOBEL BIOCARE AB | NOBEL BIOCARE France | On 1 Universal Abutment NP | Pilier implantatoire dentaire préfabriqué à 2 composants qui est conçu pour se connecter directement à l'implant dentaire endo-osseux et dont le but est de faciliter la restauration prothétique. | Dental implant suprastructure, permanent | Classe IIb | Non | oui | non
2017-01-10 | NOBEL BIOCARE AB | NOBEL BIOCARE France | On 1 Universal Abutment RP | Pilier implantatoire dentaire préfabriqué à 2 composants qui est conçu pour se connecter directement à l'implant dentaire endo-osseux et dont le but est de faciliter la restauration prothétique. | Dental implant suprastructure, permanent | Classe IIb | Non | oui | non
2017-01-10 | NOBEL BIOCARE AB | NOBEL BIOCARE France | On 1 Universal Abutment WP | Pilier implantatoire dentaire préfabriqué à 2 composants qui est conçu pour se connecter directement à l'implant dentaire endo-osseux et dont le but est de faciliter la restauration prothétique. | Dental implant suprastructure, permanent | Classe IIb | Non | oui | non
2017-01-10 | NOBEL BIOCARE AB | NOBEL BIOCARE France | PI/Temp Cop Esthetic Ab NobRpl 6.0/Bmk WP | Pilier préfabriqué pour implant dentaire, directement connecté à l'implant dentaire endo-osseux, conçu pour faciliter la restauration prothétique. | Dental implant suprastructure, temporary, single-use | Classe IIb | Non | non | non
2017-01-10 | NOBEL BIOCARE AB | NOBEL BIOCARE France | PI/Temp Coping 15° Esthetic Ab NobRpl WP | Pilier préfabriqué pour implant dentaire, directement connecté à l'implant dentaire endo-osseux, conçu pour faciliter la restauration prothétique. | Dental implant suprastructure, temporary, single-use | Classe IIb | Non | non | non
2017-01-10 | NOBEL BIOCARE AB | NOBEL BIOCARE France | Plastic Cop Quick Temp Abutment Conical | Pilier préfabriqué pour implant dentaire, directement connecté à l'implant dentaire endo-osseux, conçu pour faciliter la restauration prothétique. | Dental implant suprastructure, temporary, single-use | Classe IIb | Non | oui | non
2017-01-10 | NOBEL BIOCARE AB | NOBEL BIOCARE France | Plastic coping Immediate Temp Abutment | Pilier préfabriqué pour implant dentaire, directement connecté à l'implant dentaire endo-osseux, conçu pour faciliter la restauration prothétique. | Dental implant suprastructure, temporary, single-use | Classe IIb | Non | oui | non
2017-01-10 | NOBEL BIOCARE AB | NOBEL BIOCARE France | Plastic/Temp Cop Esthetic Ab NblRpl WP | Pilier préfabriqué pour implant dentaire, directement connecté à l'implant dentaire endo-osseux, conçu pour faciliter la restauration prothétique. | Dental implant suprastructure, temporary, single-use | Classe IIb | Non | non | non
2017-01-10 | NOBEL BIOCARE AB | NOBEL BIOCARE France | Plastic/Temp Coping Esthetic Abutment NP | Pilier préfabriqué pour implant dentaire, directement connecté à l'implant dentaire endo-osseux, conçu pour faciliter la restauration prothétique. | Dental implant suprastructure, temporary, single-use | Classe IIb | Non | non | non
2017-01-10 | NOBEL BIOCARE AB | NOBEL BIOCARE France | Plastic/Temp Coping Esthetic Abutment RP | Pilier préfabriqué pour implant dentaire, directement connecté à l'implant dentaire endo-osseux, conçu pour faciliter la restauration prothétique. | Dental implant suprastructure, temporary, single-use | Classe IIb | Non | non | non
2017-01-10 | NOBEL BIOCARE AB | NOBEL BIOCARE France | Plastic/Temp Coping 15° Esthetic Ab NP | Pilier préfabriqué pour implant dentaire, directement connecté à l'implant dentaire endo-osseux, conçu pour faciliter la restauration prothétique. | Dental implant suprastructure, temporary, single-use | Classe IIb | Non | non | non
2017-01-10 | NOBEL BIOCARE AB | NOBEL BIOCARE France | Plastic/Temp Coping 15° Esthetic Ab RP | Pilier préfabriqué pour implant dentaire, directement connecté à l'implant dentaire endo-osseux, conçu pour faciliter la restauration prothétique. | Dental implant suprastructure, temporary, single-use | Classe IIb | Non | non | non
2017-01-10 | NOBEL BIOCARE AB | NOBEL BIOCARE France | Plast/Temp Cop Eng Snappy Ab 4.0 WP | Pilier préfabriqué pour implant dentaire, directement connecté à l'implant dentaire endo-osseux, conçu pour faciliter la restauration prothétique. | Dental implant suprastructure, permanent | Classe IIb | Non | oui | non
2017-01-10 | NOBEL BIOCARE AB | NOBEL BIOCARE France | Plast/Temp Cop Eng Snappy Ab 5.5 WP | Pilier préfabriqué pour implant dentaire, directement connecté à l'implant dentaire endo-osseux, conçu pour faciliter la restauration prothétique. | Dental implant suprastructure, permanent | Classe IIb | Non | oui | non
2017-01-10 | NOBEL BIOCARE AB | NOBEL BIOCARE France | Plast/Temp Cop Eng Snappy Abut 4.0 NP/RP | Pilier préfabriqué pour implant dentaire, directement connecté à l'implant dentaire endo-osseux, conçu pour faciliter la restauration prothétique. | Dental implant suprastructure, permanent | Classe IIb | Non | oui | non
2017-01-10 | NOBEL BIOCARE AB | NOBEL BIOCARE France | Plast/Temp Cop Eng Snappy Abut 5.5 NP/RP | Pilier préfabriqué pour implant dentaire, directement connecté à l'implant dentaire endo-osseux, conçu pour faciliter la restauration prothétique. | Dental implant suprastructure, permanent | Classe IIb | Non | oui | non
2017-01-10 | NOBEL BIOCARE AB | NOBEL BIOCARE France | Pl/Temp Cop Non-Eng Snappy Ab 4.0 NP/RP | Pilier préfabriqué pour implant dentaire, directement connecté à l'implant dentaire endo-osseux, conçu pour faciliter la restauration prothétique. | Dental implant suprastructure, permanent | Classe IIb | Non | oui | non
2017-01-10 | NOBEL BIOCARE AB | NOBEL BIOCARE France | Pl/Temp Cop Non-Eng Snappy Ab 4.0 WP | Pilier préfabriqué pour implant dentaire, directement connecté à l'implant dentaire endo-osseux, conçu pour faciliter la restauration prothétique. | Dental implant suprastructure, permanent | Classe IIb | Non | oui | non
2017-01-10 | NOBEL BIOCARE AB | NOBEL BIOCARE France | Pl/Temp Cop Non-Eng Snappy Ab 5.5 NP/RP | Pilier préfabriqué pour implant dentaire, directement connecté à l'implant dentaire endo-osseux, conçu pour faciliter la restauration prothétique. | Dental implant suprastructure, permanent | Classe IIb | Non | oui | non
2017-01-10 | NOBEL BIOCARE AB | NOBEL BIOCARE France | Pl/Temp Cop Non-Eng Snappy Ab 5.5 WP | Pilier préfabriqué pour implant dentaire, directement connecté à l'implant dentaire endo-osseux, conçu pour faciliter la restauration prothétique. | Dental implant suprastructure, permanent | Classe IIb | Non | oui | non
2017-01-10 | NOBEL BIOCARE AB | NOBEL BIOCARE France | Procera Abutm Zr Bmk Syst NP | Bridge implantatoire | Dental implant suprastructure, permanent | Classe IIb | Non | non | non
2017-01-10 | NOBEL BIOCARE AB | NOBEL BIOCARE France | Procera Abutm Zr Bmk Syst NP Intense | Bridge implantatoire | Dental implant suprastructure, permanent | Classe IIb | Non | non | non
2017-01-10 | NOBEL BIOCARE AB | NOBEL BIOCARE France | Procera Abutm Zr Bmk Syst NP Light | Bridge implantatoire | Dental implant suprastructure, permanent | Classe IIb | Non | non | non
2017-01-10 | NOBEL BIOCARE AB | NOBEL BIOCARE France | Procera Abutm Zr Bmk Syst NP Medium | Bridge implantatoire | Dental implant suprastructure, permanent | Classe IIb | Non | non | non
2017-01-10 | NOBEL BIOCARE AB | NOBEL BIOCARE France | Procera Abutm Zr Bmk Syst NP w-u | Bridge implantatoire | Dental implant suprastructure, permanent | Classe IIb | Non | non | non
2017-01-10 | NOBEL BIOCARE AB | NOBEL BIOCARE France | Procera Abutm Zr Bmk Syst NP w-u Intense | Bridge implantatoire | Dental implant suprastructure, permanent | Classe IIb | Non | non | non
2017-01-10 | NOBEL BIOCARE AB | NOBEL BIOCARE France | Procera Abutm Zr Bmk Syst NP w-u Light | Bridge implantatoire | Dental implant suprastructure, permanent | Classe IIb | Non | non | non
2017-01-10 | NOBEL BIOCARE AB | NOBEL BIOCARE France | Procera Abutm Zr Bmk Syst NP w-u Medium | Bridge implantatoire | Dental implant suprastructure, permanent | Classe IIb | Non | non | non
2017-01-10 | NOBEL BIOCARE AB | NOBEL BIOCARE France | Procera Abutm Zr Bmk Syst RP | Bridge implantatoire | Dental implant suprastructure, permanent | Classe IIb | Non | non | non
2017-01-10 | NOBEL BIOCARE AB | NOBEL BIOCARE France | Procera Abutm Zr Bmk Syst RP Intense | Bridge implantatoire | Dental implant suprastructure, permanent | Classe IIb | Non | non | non
2017-01-10 | NOBEL BIOCARE AB | NOBEL BIOCARE France | Procera Abutm Zr Bmk Syst RP Light | Bridge implantatoire | Dental implant suprastructure, permanent | Classe IIb | Non | non | non
2017-01-10 | NOBEL BIOCARE AB | NOBEL BIOCARE France | Procera Abutm Zr Bmk Syst RP Medium | Bridge implantatoire | Dental implant suprastructure, permanent | Classe IIb | Non | non | non
2017-01-10 | NOBEL BIOCARE AB | NOBEL BIOCARE France | Procera Abutm Zr Bmk Syst RP w-u | Bridge implantatoire | Dental implant suprastructure, permanent | Classe IIb | Non | non | non
2017-01-10 | NOBEL BIOCARE AB | NOBEL BIOCARE France | Procera Abutm Zr Bmk Syst RP w-u Intense | Bridge implantatoire | Dental implant suprastructure, permanent | Classe IIb | Non | non | non
2017-01-10 | NOBEL BIOCARE AB | NOBEL BIOCARE France | Procera Abutm Zr Bmk Syst RP w-u Light | Bridge implantatoire | Dental implant suprastructure, permanent | Classe IIb | Non | non | non
2017-01-10 | NOBEL BIOCARE AB | NOBEL BIOCARE France | Procera Abutm Zr Bmk Syst RP w-u Medium | Bridge implantatoire | Dental implant suprastructure, permanent | Classe IIb | Non | non | non
2017-01-10 | NOBEL BIOCARE AB | NOBEL BIOCARE France | Procera Abutm Zr Bmk Syst WP | Bridge implantatoire | Dental implant suprastructure, permanent | Classe IIb | Non | non | non
2017-01-10 | NOBEL BIOCARE AB | NOBEL BIOCARE France | Procera Abutm Zr Bmk Syst WP Intense | Bridge implantatoire | Dental implant suprastructure, permanent | Classe IIb | Non | non | non
2017-01-10 | NOBEL BIOCARE AB | NOBEL BIOCARE France | Procera Abutm Zr Bmk Syst WP Light | Bridge implantatoire | Dental implant suprastructure, permanent | Classe IIb | Non | non | non
2017-01-10 | NOBEL BIOCARE AB | NOBEL BIOCARE France | Procera Abutm Zr Bmk Syst WP Medium | Bridge implantatoire | Dental implant suprastructure, permanent | Classe IIb | Non | non | non
2017-01-10 | NOBEL BIOCARE AB | NOBEL BIOCARE France | Procera Abutm Zr Bmk Syst WP w-u | Bridge implantatoire | Dental implant suprastructure, permanent | Classe IIb | Non | non | non
2017-01-10 | NOBEL BIOCARE AB | NOBEL BIOCARE France | Procera Abutm Zr Bmk Syst WP w-u Intense | Bridge implantatoire | Dental implant suprastructure, permanent | Classe IIb | Non | non | non
2017-01-10 | NOBEL BIOCARE AB | NOBEL BIOCARE France | Procera Abutm Zr Bmk Syst WP w-u Light | Bridge implantatoire | Dental implant suprastructure, permanent | Classe IIb | Non | non | non
2017-01-10 | NOBEL BIOCARE AB | NOBEL BIOCARE France | Procera Abutm Zr Bmk Syst WP w-u Medium | Bridge implantatoire | Dental implant suprastructure, permanent | Classe IIb | Non | non | non
2017-01-10 | NOBEL BIOCARE AB | NOBEL BIOCARE France | Procera Abutm Zr NobRpl NP | Bridge implantatoire | Dental implant suprastructure, permanent | Classe IIb | Non | non | non
2017-01-10 | NOBEL BIOCARE AB | NOBEL BIOCARE France | Procera Abutm Zr NobRpl NP Intense | Bridge implantatoire | Dental implant suprastructure, permanent | Classe IIb | Non | non | non
2017-01-10 | NOBEL BIOCARE AB | NOBEL BIOCARE France | Procera Abutm Zr NobRpl NP Light | Bridge implantatoire | Dental implant suprastructure, permanent | Classe IIb | Non | non | non
2017-01-10 | NOBEL BIOCARE AB | NOBEL BIOCARE France | Procera Abutm Zr NobRpl NP Medium | Bridge implantatoire | Dental implant suprastructure, permanent | Classe IIb | Non | non | non
2017-01-10 | NOBEL BIOCARE AB | NOBEL BIOCARE France | Procera Abutm Zr NobRpl NP w-u | Bridge implantatoire | Dental implant suprastructure, permanent | Classe IIb | Non | non | non
2017-01-10 | NOBEL BIOCARE AB | NOBEL BIOCARE France | Procera Abutm Zr NobRpl NP w-u Intense | Bridge implantatoire | Dental implant suprastructure, permanent | Classe IIb | Non | non | non
2017-01-10 | NOBEL BIOCARE AB | NOBEL BIOCARE France | Procera Abutm Zr NobRpl NP w-u Light | Bridge implantatoire | Dental implant suprastructure, permanent | Classe IIb | Non | non | non
2017-01-10 | NOBEL BIOCARE AB | NOBEL BIOCARE France | Procera Abutm Zr NobRpl NP w-u Medium | Bridge implantatoire | Dental implant suprastructure, permanent | Classe IIb | Non | non | non
2017-01-10 | NOBEL BIOCARE AB | NOBEL BIOCARE France | Procera Abutm Zr NobRpl RP | Bridge implantatoire | Dental implant suprastructure, permanent | Classe IIb | Non | non | non
2017-01-10 | NOBEL BIOCARE AB | NOBEL BIOCARE France | Procera Abutm Zr NobRpl RP Intense | Bridge implantatoire | Dental implant suprastructure, permanent | Classe IIb | Non | non | non
2017-01-10 | NOBEL BIOCARE AB | NOBEL BIOCARE France | Procera Abutm Zr NobRpl RP Light | Bridge implantatoire | Dental implant suprastructure, permanent | Classe IIb | Non | non | non
2017-01-10 | NOBEL BIOCARE AB | NOBEL BIOCARE France | Procera Abutm Zr NobRpl RP Medium | Bridge implantatoire | Dental implant suprastructure, permanent | Classe IIb | Non | non | non
2017-01-10 | NOBEL BIOCARE AB | NOBEL BIOCARE France | Procera Abutm Zr NobRpl RP w-u | Bridge implantatoire | Dental implant suprastructure, permanent | Classe IIb | Non | non | non
2017-01-10 | NOBEL BIOCARE AB | NOBEL BIOCARE France | Procera Abutm Zr NobRpl RP w-u Intense | Bridge implantatoire | Dental implant suprastructure, permanent | Classe IIb | Non | non | non
2017-01-10 | NOBEL BIOCARE AB | NOBEL BIOCARE France | Procera Abutm Zr NobRpl RP w-u Light | Bridge implantatoire | Dental implant suprastructure, permanent | Classe IIb | Non | non | non
2017-01-10 | NOBEL BIOCARE AB | NOBEL BIOCARE France | Procera Abutm Zr NobRpl RP w-u Medium | Bridge implantatoire | Dental implant suprastructure, permanent | Classe IIb | Non | non | non
2017-01-10 | NOBEL BIOCARE AB | NOBEL BIOCARE France | Procera Abutm Zr NobRpl WP | Bridge implantatoire | Dental implant suprastructure, permanent | Classe IIb | Non | non | non
2017-01-10 | NOBEL BIOCARE AB | NOBEL BIOCARE France | Procera Abutm Zr NobRpl WP Intense | Bridge implantatoire | Dental implant suprastructure, permanent | Classe IIb | Non | non | non
2017-01-10 | NOBEL BIOCARE AB | NOBEL BIOCARE France | Procera Abutm Zr NobRpl WP Light | Bridge implantatoire | Dental implant suprastructure, permanent | Classe IIb | Non | non | non
2017-01-10 | NOBEL BIOCARE AB | NOBEL BIOCARE France | Procera Abutm Zr NobRpl WP Medium | Bridge implantatoire | Dental implant suprastructure, permanent | Classe IIb | Non | non | non
2017-01-10 | NOBEL BIOCARE AB | NOBEL BIOCARE France | Procera Abutm Zr NobRpl WP w-u | Bridge implantatoire | Dental implant suprastructure, permanent | Classe IIb | Non | non | non
2017-01-10 | NOBEL BIOCARE AB | NOBEL BIOCARE France | Procera Abutm Zr NobRpl WP w-u Intense | Bridge implantatoire | Dental implant suprastructure, permanent | Classe IIb | Non | non | non
2017-01-10 | NOBEL BIOCARE AB | NOBEL BIOCARE France | Procera Abutm Zr NobRpl WP w-u Light | Bridge implantatoire | Dental implant suprastructure, permanent | Classe IIb | Non | non | non
2017-01-10 | NOBEL BIOCARE AB | NOBEL BIOCARE France | Procera Abutm Zr NobRpl WP w-u Medium | Bridge implantatoire | Dental implant suprastructure, permanent | Classe IIb | Non | non | non
2017-01-10 | NOBEL BIOCARE AB | NOBEL BIOCARE France | Procera Abutm Zr NobRpl 6.0 | Bridge implantatoire | Dental implant suprastructure, permanent | Classe IIb | Non | non | non
2017-01-10 | NOBEL BIOCARE AB | NOBEL BIOCARE France | Procera Abutm Zr NobRpl 6.0 Intense | Bridge implantatoire | Dental implant suprastructure, permanent | Classe IIb | Non | non | non
2017-01-10 | NOBEL BIOCARE AB | NOBEL BIOCARE France | Procera Abutm Zr NobRpl 6.0 Light | Bridge implantatoire | Dental implant suprastructure, permanent | Classe IIb | Non | non | non
2017-01-10 | NOBEL BIOCARE AB | NOBEL BIOCARE France | Procera Abutm Zr NobRpl 6.0 Medium | Bridge implantatoire | Dental implant suprastructure, permanent | Classe IIb | Non | non | non
2017-01-10 | NOBEL BIOCARE AB | NOBEL BIOCARE France | Procera Abutm Zr NobRpl 6.0 w-u | Bridge implantatoire | Dental implant suprastructure, permanent | Classe IIb | Non | non | non
2017-01-10 | NOBEL BIOCARE AB | NOBEL BIOCARE France | Procera Abutm Zr NobRpl 6.0 w-u Intense | Bridge implantatoire | Dental implant suprastructure, permanent | Classe IIb | Non | non | non
2017-01-10 | NOBEL BIOCARE AB | NOBEL BIOCARE France | Procera Abutm Zr NobRpl 6.0 w-u Light | Bridge implantatoire | Dental implant suprastructure, permanent | Classe IIb | Non | non | non
2017-01-10 | NOBEL BIOCARE AB | NOBEL BIOCARE France | Procera Abutm Zr NobRpl 6.0 w-u Medium | Bridge implantatoire | Dental implant suprastructure, permanent | Classe IIb | Non | non | non
2017-01-10 | NOBEL BIOCARE AB | NOBEL BIOCARE France | Procera Esthetic Abutment Bmk Syst NP | Pilier préfabriqué pour implant dentaire directement connecté à l'implant dentaire endo-osseux, conçu pour faciliter la restauration prothétique. | Dental implant suprastructure, permanent | Classe IIb | Non | non | non
2017-01-10 | NOBEL BIOCARE AB | NOBEL BIOCARE France | Procera Esthetic Abutment Bmk Syst RP | Pilier préfabriqué pour implant dentaire directement connecté à l'implant dentaire endo-osseux, conçu pour faciliter la restauration prothétique. | Dental implant suprastructure, permanent | Classe IIb | Non | non | non
2017-01-10 | NOBEL BIOCARE AB | NOBEL BIOCARE France | Procera Esthetic Abutment Bmk Syst WP | Pilier préfabriqué pour implant dentaire directement connecté à l'implant dentaire endo-osseux, conçu pour faciliter la restauration prothétique. | Dental implant suprastructure, permanent | Classe IIb | Non | non | non
2017-01-10 | NOBEL BIOCARE AB | NOBEL BIOCARE France | Procera Esthetic Abutment CC NP | Pilier préfabriqué pour implant dentaire directement connecté à l'implant dentaire endo-osseux, conçu pour faciliter la restauration prothétique. | Dental implant suprastructure, permanent | Classe IIb | Non | non | non
2017-01-10 | NOBEL BIOCARE AB | NOBEL BIOCARE France | Procera Esthetic Abutment CC RP | Pilier préfabriqué pour implant dentaire directement connecté à l'implant dentaire endo-osseux, conçu pour faciliter la restauration prothétique. | Dental implant suprastructure, permanent | Classe IIb | Non | non | non
2017-01-10 | NOBEL BIOCARE AB | NOBEL BIOCARE France | Procera Esthetic Abutment NobRpl NP | Pilier préfabriqué pour implant dentaire directement connecté à l'implant dentaire endo-osseux, conçu pour faciliter la restauration prothétique. | Dental implant suprastructure, permanent | Classe IIb | Non | non | non
2017-01-10 | NOBEL BIOCARE AB | NOBEL BIOCARE France | Procera Esthetic Abutment NobRpl RP | Pilier préfabriqué pour implant dentaire directement connecté à l'implant dentaire endo-osseux, conçu pour faciliter la restauration prothétique. | Dental implant suprastructure, permanent | Classe IIb | Non | non | non
2017-01-10 | NOBEL BIOCARE AB | NOBEL BIOCARE France | Procera Esthetic Abutment NobRpl WP | Pilier préfabriqué pour implant dentaire directement connecté à l'implant dentaire endo-osseux, conçu pour faciliter la restauration prothétique. | Dental implant suprastructure, permanent | Classe IIb | Non | non | non
2017-01-10 | NOBEL BIOCARE AB | NOBEL BIOCARE France | Procera Impl Br Zr Imp Lev 10 unit | Bridge implantatoire | Dental implant suprastructure, permanent | Classe IIb | Non | non | non
2017-01-10 | NOBEL BIOCARE AB | NOBEL BIOCARE France | Procera Impl Br Zr Imp Lev 11 unit | Bridge implantatoire | Dental implant suprastructure, permanent | Classe IIb | Non | non | non
2017-01-10 | NOBEL BIOCARE AB | NOBEL BIOCARE France | Procera Impl Br Zr Imp Lev 12 unit | Bridge implantatoire | Dental implant suprastructure, permanent | Classe IIb | Non | non | non
2017-01-10 | NOBEL BIOCARE AB | NOBEL BIOCARE France | Procera Impl Br Zr Imp Lev 13 unit | Bridge implantatoire | Dental implant suprastructure, permanent | Classe IIb | Non | non | non
2017-01-10 | NOBEL BIOCARE AB | NOBEL BIOCARE France | Procera Impl Br Zr Imp Lev 14 unit | Bridge implantatoire | Dental implant suprastructure, permanent | Classe IIb | Non | non | non
2017-01-10 | NOBEL BIOCARE AB | NOBEL BIOCARE France | Procera Impl Br Zr Imp Lev 2 unit | Bridge implantatoire | Dental implant suprastructure, permanent | Classe IIb | Non | non | non
2017-01-10 | NOBEL BIOCARE AB | NOBEL BIOCARE France | Procera Impl Br Zr Imp Lev 3 unit | Bridge implantatoire | Dental implant suprastructure, permanent | Classe IIb | Non | non | non
2017-01-10 | NOBEL BIOCARE AB | NOBEL BIOCARE France | Procera Impl Br Zr Imp Lev 4 unit | Bridge implantatoire | Dental implant suprastructure, permanent | Classe IIb | Non | non | non
2017-01-10 | NOBEL BIOCARE AB | NOBEL BIOCARE France | Procera Impl Br Zr Imp Lev 5 unit | Bridge implantatoire | Dental implant suprastructure, permanent | Classe IIb | Non | non | non
2017-01-10 | NOBEL BIOCARE AB | NOBEL BIOCARE France | Procera Impl Br Zr Imp Lev 6 unit | Bridge implantatoire | Dental implant suprastructure, permanent | Classe IIb | Non | non | non
2017-01-10 | NOBEL BIOCARE AB | NOBEL BIOCARE France | Procera Impl Br Zr Imp Lev 7 unit | Bridge implantatoire | Dental implant suprastructure, permanent | Classe IIb | Non | non | non
2017-01-10 | NOBEL BIOCARE AB | NOBEL BIOCARE France | Procera Impl Br Zr Imp Lev 8 unit | Bridge implantatoire | Dental implant suprastructure, permanent | Classe IIb | Non | non | non
2017-01-10 | NOBEL BIOCARE AB | NOBEL BIOCARE France | Procera Impl Br Zr Imp Lev 9 unit | Bridge implantatoire | Dental implant suprastructure, permanent | Classe IIb | Non | non | non
2017-01-10 | NOBEL BIOCARE AB | NOBEL BIOCARE France | Procera Implant Bridge Full arch abutment level | Bridge implantatoire | Dental implant suprastructure, permanent | Classe IIb | Non | non | non
2017-01-10 | NOBEL BIOCARE AB | NOBEL BIOCARE France | Procera Implant Bridge Partial abutment level | Bridge implantatoire | Dental implant suprastructure, permanent | Classe IIb | Non | non | non
2017-01-10 | NOBEL BIOCARE AB | NOBEL BIOCARE France | Procera Implant Bridge Ti Abut Lev 10 unit | Bridge implantatoire | Dental implant suprastructure, permanent | Classe IIb | Non | non | non
2017-01-10 | NOBEL BIOCARE AB | NOBEL BIOCARE France | Procera Implant Bridge Ti Abut Lev 11 unit | Bridge implantatoire | Dental implant suprastructure, permanent | Classe IIb | Non | non | non
2017-01-10 | NOBEL BIOCARE AB | NOBEL BIOCARE France | Procera Implant Bridge Ti Abut Lev 12 unit | Bridge implantatoire | Dental implant suprastructure, permanent | Classe IIb | Non | non | non
2017-01-10 | NOBEL BIOCARE AB | NOBEL BIOCARE France | Procera Implant Bridge Ti Abut Lev 13 unit | Bridge implantatoire | Dental implant suprastructure, permanent | Classe IIb | Non | non | non
2017-01-10 | NOBEL BIOCARE AB | NOBEL BIOCARE France | Procera Implant Bridge Ti Abut Lev 14 unit | Bridge implantatoire | Dental implant suprastructure, permanent | Classe IIb | Non | non | non
2017-01-10 | NOBEL BIOCARE AB | NOBEL BIOCARE France | Procera Implant Bridge Ti Abut Lev 2 unit | Bridge implantatoire | Dental implant suprastructure, permanent | Classe IIb | Non | non | non
2017-01-10 | NOBEL BIOCARE AB | NOBEL BIOCARE France | Procera Implant Bridge Ti Abut Lev 3 unit | Bridge implantatoire | Dental implant suprastructure, permanent | Classe IIb | Non | non | non
2017-01-10 | NOBEL BIOCARE AB | NOBEL BIOCARE France | Procera Implant Bridge Ti Abut Lev 4 unit | Bridge implantatoire | Dental implant suprastructure, permanent | Classe IIb | Non | non | non
2017-01-10 | NOBEL BIOCARE AB | NOBEL BIOCARE France | Procera Implant Bridge Ti Abut Lev 5 unit | Bridge implantatoire | Dental implant suprastructure, permanent | Classe IIb | Non | non | non
2017-01-10 | NOBEL BIOCARE AB | NOBEL BIOCARE France | Procera Implant Bridge Ti Abut Lev 6 unit | Bridge implantatoire | Dental implant suprastructure, permanent | Classe IIb | Non | non | non
2017-01-10 | NOBEL BIOCARE AB | NOBEL BIOCARE France | Procera Implant Bridge Ti Abut Lev 7 unit | Bridge implantatoire | Dental implant suprastructure, permanent | Classe IIb | Non | non | non
2017-01-10 | NOBEL BIOCARE AB | NOBEL BIOCARE France | Procera Implant Bridge Ti Abut Lev 8 unit | Bridge implantatoire | Dental implant suprastructure, permanent | Classe IIb | Non | non | non
2017-01-10 | NOBEL BIOCARE AB | NOBEL BIOCARE France | Procera Implant Bridge Ti Abut Lev 9 unit | Bridge implantatoire | Dental implant suprastructure, permanent | Classe IIb | Non | non | non
2017-01-10 | NOBEL BIOCARE AB | NOBEL BIOCARE France | Procera Implant Bridge Ti Impl Lev 10 unit | Bridge implantatoire | Dental implant suprastructure, permanent | Classe IIb | Non | non | non
2017-01-10 | NOBEL BIOCARE AB | NOBEL BIOCARE France | Procera Implant Bridge Ti Impl Lev 11 unit | Bridge implantatoire | Dental implant suprastructure, permanent | Classe IIb | Non | non | non
2017-01-10 | NOBEL BIOCARE AB | NOBEL BIOCARE France | Procera Implant Bridge Ti Impl Lev 12 unit | Bridge implantatoire | Dental implant suprastructure, permanent | Classe IIb | Non | non | non
2017-01-10 | NOBEL BIOCARE AB | NOBEL BIOCARE France | Procera Implant Bridge Ti Impl Lev 13 unit | Bridge implantatoire | Dental implant suprastructure, permanent | Classe IIb | Non | non | non
2017-01-10 | NOBEL BIOCARE AB | NOBEL BIOCARE France | Procera Implant Bridge Ti Impl Lev 14 unit | Bridge implantatoire | Dental implant suprastructure, permanent | Classe IIb | Non | non | non
2017-01-10 | NOBEL BIOCARE AB | NOBEL BIOCARE France | Procera Implant Bridge Ti Impl Lev 2 unit | Bridge implantatoire | Dental implant suprastructure, permanent | Classe IIb | Non | non | non
2017-01-10 | NOBEL BIOCARE AB | NOBEL BIOCARE France | Procera Implant Bridge Ti Impl Lev 3 unit | Bridge implantatoire | Dental implant suprastructure, permanent | Classe IIb | Non | non | non
2017-01-10 | NOBEL BIOCARE AB | NOBEL BIOCARE France | Procera Implant Bridge Ti Impl Lev 4 unit | Bridge implantatoire | Dental implant suprastructure, permanent | Classe IIb | Non | non | non
2017-01-10 | NOBEL BIOCARE AB | NOBEL BIOCARE France | Procera Implant Bridge Ti Impl Lev 5 unit | Bridge implantatoire | Dental implant suprastructure, permanent | Classe IIb | Non | non | non
2017-01-10 | NOBEL BIOCARE AB | NOBEL BIOCARE France | Procera Implant Bridge Ti Impl Lev 6 unit | Bridge implantatoire | Dental implant suprastructure, permanent | Classe IIb | Non | non | non
2017-01-10 | NOBEL BIOCARE AB | NOBEL BIOCARE France | Procera Implant Bridge Ti Impl Lev 7 unit | Bridge implantatoire | Dental implant suprastructure, permanent | Classe IIb | Non | non | non
2017-01-10 | NOBEL BIOCARE AB | NOBEL BIOCARE France | Procera Implant Bridge Ti Impl Lev 8 unit | Bridge implantatoire | Dental implant suprastructure, permanent | Classe IIb | Non | non | non
2017-01-10 | NOBEL BIOCARE AB | NOBEL BIOCARE France | Procera Implant Bridge Ti Impl Lev 9 unit | Bridge implantatoire | Dental implant suprastructure, permanent | Classe IIb | Non | non | non
2017-01-10 | NOBEL BIOCARE AB | NOBEL BIOCARE France | Prothetic Screw Conical | Vis | Dental implant suprastructure, permanent | Classe IIb | Non | non | non
2017-01-10 | NOBEL BIOCARE AB | NOBEL BIOCARE France | Prothetic Screw Internal Hexagon | Vis | Dental implant suprastructure, permanent | Classe IIb | Non | non | non
2017-01-10 | NOBEL BIOCARE AB | NOBEL BIOCARE France | Prothetic Screw Multi-unit | Vis | Dental implant suprastructure, permanent | Classe IIb | Non | non | non
2017-01-10 | NOBEL BIOCARE AB | NOBEL BIOCARE France | Prothetic Screw Multi-unit Bmk Syst WP | Vis | Dental implant suprastructure, permanent | Classe IIb | Non | non | non
2017-01-10 | NOBEL BIOCARE AB | NOBEL BIOCARE France | Prothetic Screw Multi-unit Slot NP/RP | Vis | Dental implant suprastructure, permanent | Classe IIb | Non | non | non
2017-01-10 | NOBEL BIOCARE AB | NOBEL BIOCARE France | Prothetic Screw Slot | Vis | Dental implant suprastructure, permanent | Classe IIb | Non | non | non
2017-01-10 | NOBEL BIOCARE AB | NOBEL BIOCARE France | Prothetic Screw UniGrip Novum 2-Pack | Vis | Dental implant suprastructure, permanent | Classe IIb | Non | non | non
2017-01-10 | NOBEL BIOCARE AB | NOBEL BIOCARE France | Quick Temp Abutment CC NP | Pilier préfabriqué pour implant dentaire, directement connecté à l'implant dentaire endo-osseux, conçu pour faciliter la restauration prothétique. | Dental implant suprastructure, temporary, single-use | Classe IIb | Non | oui | non
2017-01-10 | NOBEL BIOCARE AB | NOBEL BIOCARE France | Quick Temp Abutment CC RP | Pilier préfabriqué pour implant dentaire, directement connecté à l'implant dentaire endo-osseux, conçu pour faciliter la restauration prothétique. | Dental implant suprastructure, temporary, single-use | Classe IIb | Non | oui | non
2017-01-10 | NOBEL BIOCARE AB | NOBEL BIOCARE France | Quick Temp Abutment Conical Bmk Syst NP | Pilier préfabriqué pour implant dentaire, directement connecté à l'implant dentaire endo-osseux, conçu pour faciliter la restauration prothétique. | Dental implant suprastructure, temporary, single-use | Classe IIb | Non | oui | non
2017-01-10 | NOBEL BIOCARE AB | NOBEL BIOCARE France | Quick Temp Abutment Conical Bmk Syst RP | Pilier préfabriqué pour implant dentaire, directement connecté à l'implant dentaire endo-osseux, conçu pour faciliter la restauration prothétique. | Dental implant suprastructure, temporary, single-use | Classe IIb | Non | oui | non
2017-01-10 | NOBEL BIOCARE AB | NOBEL BIOCARE France | Quick Temp Abutment Conical Bmk Syst WP | Pilier préfabriqué pour implant dentaire, directement connecté à l'implant dentaire endo-osseux, conçu pour faciliter la restauration prothétique. | Dental implant suprastructure, temporary, single-use | Classe IIb | Non | oui | non
2017-01-10 | NOBEL BIOCARE AB | NOBEL BIOCARE France | Quick Temp Abutment Conical NobRpl NP | Pilier préfabriqué pour implant dentaire, directement connecté à l'implant dentaire endo-osseux, conçu pour faciliter la restauration prothétique. | Dental implant suprastructure, temporary, single-use | Classe IIb | Non | oui | non
2017-01-10 | NOBEL BIOCARE AB | NOBEL BIOCARE France | Quick Temp Abutment Conical NobRpl RP | Pilier préfabriqué pour implant dentaire, directement connecté à l'implant dentaire endo-osseux, conçu pour faciliter la restauration prothétique. | Dental implant suprastructure, temporary, single-use | Classe IIb | Non | oui | non
2017-01-10 | NOBEL BIOCARE AB | NOBEL BIOCARE France | Quick Temp Abutment Conical NobRpl WP | Pilier préfabriqué pour implant dentaire, directement connecté à l'implant dentaire endo-osseux, conçu pour faciliter la restauration prothétique. | Dental implant suprastructure, temporary, single-use | Classe IIb | Non | oui | non
2017-01-10 | NOBEL BIOCARE AB | NOBEL BIOCARE France | Replace Select Straight TiU NP | Implants fabriqués à partir de titane biocompatible pur de grade 4 commercial avec surface TiUnite. La vis de couverture Cover Screw est en alliage de titane Ti-6aI-4V.. | Screw endosteal dental implant, two-piece | Classe IIb | Non | oui | non
2017-01-10 | NOBEL BIOCARE AB | NOBEL BIOCARE France | Replace Select Straight TiU RP | Implants fabriqués à partir de titane biocompatible pur de grade 4 commercial avec surface TiUnite. La vis de couverture Cover Screw est en alliage de titane Ti-6aI-4V.. | Screw endosteal dental implant, two-piece | Classe IIb | Non | oui | non
2017-01-10 | NOBEL BIOCARE AB | NOBEL BIOCARE France | Replace Select Straight TiU WP | Implants fabriqués à partir de titane biocompatible pur de grade 4 commercial avec surface TiUnite. La vis de couverture Cover Screw est en alliage de titane Ti-6aI-4V.. | Screw endosteal dental implant, two-piece | Classe IIb | Non | oui | non
2017-01-10 | NOBEL BIOCARE AB | NOBEL BIOCARE France | Replace Select Tapered PMC | Implant anatomique endo-osseux qui assurent une meilleure stabilité initiale que les implants parallèles. Les implants sont fabriqués à partir de titane biocompatible pur de grade 4 commercial à surface TiUnite. Les implants sont anodisés avec le code couleur de la plate-forme prothétique et les emballages des implants ont une couleur distincte selon le diamètre de l'implant. | Screw endosteal dental implant, two-piece | Classe IIb | Non | oui | non
2017-01-10 | NOBEL BIOCARE AB | NOBEL BIOCARE France | Replace Select Tapered PMC NP | Implant anatomique endo-osseux qui assurent une meilleure stabilité initiale que les implants parallèles. Les implants sont fabriqués à partir de titane biocompatible pur de grade 4 commercial à surface TiUnite. Les implants sont anodisés avec le code couleur de la plate-forme prothétique et les emballages des implants ont une couleur distincte selon le diamètre de l'implant. | Screw endosteal dental implant, two-piece | Classe IIb | Non | oui | non
2017-01-10 | NOBEL BIOCARE AB | NOBEL BIOCARE France | Replace Select Tapered PMC RP | Implant anatomique endo-osseux qui assurent une meilleure stabilité initiale que les implants parallèles. Les implants sont fabriqués à partir de titane biocompatible pur de grade 4 commercial à surface TiUnite. Les implants sont anodisés avec le code couleur de la plate-forme prothétique et les emballages des implants ont une couleur distincte selon le diamètre de l'implant. | Screw endosteal dental implant, two-piece | Classe IIb | Non | oui | non
2017-01-10 | NOBEL BIOCARE AB | NOBEL BIOCARE France | Replace Select Tapered PMC WP | Implant anatomique endo-osseux qui assurent une meilleure stabilité initiale que les implants parallèles. Les implants sont fabriqués à partir de titane biocompatible pur de grade 4 commercial à surface TiUnite. Les implants sont anodisés avec le code couleur de la plate-forme prothétique et les emballages des implants ont une couleur distincte selon le diamètre de l'implant. | Screw endosteal dental implant, two-piece | Classe IIb | Non | oui | non
2017-01-10 | NOBEL BIOCARE AB | NOBEL BIOCARE France | Replace Select Tapered TiU | Implant anatomique endo-osseux qui assurent une meilleure stabilité initiale que les implants parallèles. Les implants sont fabriqués à partir de titane biocompatible pur de grade 4 commercial à surface TiUnite. Les implants sont anodisés avec le code couleur de la plate-forme prothétique et les emballages des implants ont une couleur distincte selon le diamètre de l'implant. | Screw endosteal dental implant, two-piece | Classe IIb | Non | oui | non
2017-01-10 | NOBEL BIOCARE AB | NOBEL BIOCARE France | Replace Select Tapered TiU NP | Implant anatomique endo-osseux qui assurent une meilleure stabilité initiale que les implants parallèles. Les implants sont fabriqués à partir de titane biocompatible pur de grade 4 commercial à surface TiUnite. Les implants sont anodisés avec le code couleur de la plate-forme prothétique et les emballages des implants ont une couleur distincte selon le diamètre de l'implant. | Screw endosteal dental implant, two-piece | Classe IIb | Non | oui | non
2017-01-10 | NOBEL BIOCARE AB | NOBEL BIOCARE France | Replace Select Tapered TiU RP | Implant anatomique endo-osseux qui assurent une meilleure stabilité initiale que les implants parallèles. Les implants sont fabriqués à partir de titane biocompatible pur de grade 4 commercial à surface TiUnite. Les implants sont anodisés avec le code couleur de la plate-forme prothétique et les emballages des implants ont une couleur distincte selon le diamètre de l'implant. | Screw endosteal dental implant, two-piece | Classe IIb | Non | oui | non
2017-01-10 | NOBEL BIOCARE AB | NOBEL BIOCARE France | Replace Select Tapered TiU WP | Implant anatomique endo-osseux qui assurent une meilleure stabilité initiale que les implants parallèles. Les implants sont fabriqués à partir de titane biocompatible pur de grade 4 commercial à surface TiUnite. Les implants sont anodisés avec le code couleur de la plate-forme prothétique et les emballages des implants ont une couleur distincte selon le diamètre de l'implant. | Screw endosteal dental implant, two-piece | Classe IIb | Non | oui | non
2017-01-10 | NOBEL BIOCARE AB | NOBEL BIOCARE France | Replace Select TC NP | Les implants Replace Select TC sont fabriqués à partir de titane biocompatible pur de grade 4 commercial à surface TiUnite. L'implant est livré avec une vis de couverture Cover Screw en alliage de titane Ti-6AI-4V. L'implant Replace Select TC est un implant à pans parallèles recommandé pour toutes les qualités d'os. L'implant, dont la partie filetée comporte un revêtement TiUnite a un col usiné de 3.0 mm. La description du produit relative à cet implant indique la longueur de la partie filetée de l'implant et la hauteur du col usiné. | Screw endosteal dental implant, two-piece | Classe IIb | Non | oui | non
2017-01-10 | NOBEL BIOCARE AB | NOBEL BIOCARE France | Replace Select TC RP | Les implants Replace Select TC sont fabriqués à partir de titane biocompatible pur de grade 4 commercial à surface TiUnite. L'implant est livré avec une vis de couverture Cover Screw en alliage de titane Ti-6AI-4V. L'implant Replace Select TC est un implant à pans parallèles recommandé pour toutes les qualités d'os. L'implant, dont la partie filetée comporte un revêtement TiUnite a un col usiné de 3.0 mm. La description du produit relative à cet implant indique la longueur de la partie filetée de l'implant et la hauteur du col usiné. | Screw endosteal dental implant, two-piece | Classe IIb | Non | oui | non
2017-01-10 | NOBEL BIOCARE AB | NOBEL BIOCARE France | Screw Ceramic Abutment Bmk Syst NP | Vis | Dental implant suprastructure, permanent | Classe IIb | Non | non | non
2017-01-10 | NOBEL BIOCARE AB | NOBEL BIOCARE France | Screw Ceramic Abutment Bmk Syst RP | Vis | Dental implant suprastructure, permanent | Classe IIb | Non | non | non
2017-01-10 | NOBEL BIOCARE AB | NOBEL BIOCARE France | Screw Ceramic Abutment Bmk Syst WP | Vis | Dental implant suprastructure, permanent | Classe IIb | Non | non | non
2017-01-10 | NOBEL BIOCARE AB | NOBEL BIOCARE France | Screw Ceramic Abutment NobRpl NP | Vis | Dental implant suprastructure, permanent | Classe IIb | Non | non | non
2017-01-10 | NOBEL BIOCARE AB | NOBEL BIOCARE France | Screw Ceramic Abutment NobRpl RP/WP/6.0 | Vis | Dental implant suprastructure, permanent | Classe IIb | Non | non | non
2017-01-10 | NOBEL BIOCARE AB | NOBEL BIOCARE France | Screw Multi-unit Abut Angled CC RP/WP | Vis | Dental implant suprastructure, permanent | Classe IIb | Non | non | non
2017-01-10 | NOBEL BIOCARE AB | NOBEL BIOCARE France | Screw Multi-unit Ang Abutm BMK Syst NP | Vis | Dental implant suprastructure, permanent | Classe IIb | Non | non | non
2017-01-10 | NOBEL BIOCARE AB | NOBEL BIOCARE France | Screw Multi-unit Ang Abutm BMK Syst RP | Vis | Dental implant suprastructure, permanent | Classe IIb | Non | non | non
2017-01-10 | NOBEL BIOCARE AB | NOBEL BIOCARE France | Screw Multi-unit Angled Abutm NobRpl NP | Vis | Dental implant suprastructure, permanent | Classe IIb | Non | non | non
2017-01-10 | NOBEL BIOCARE AB | NOBEL BIOCARE France | Screw Multi-unit Angled Abutm NobRpl RP | Vis | Dental implant suprastructure, permanent | Classe IIb | Non | non | non
2017-01-10 | NOBEL BIOCARE AB | NOBEL BIOCARE France | Screw Multi-unit Angled Abutment CC NP | Vis | Dental implant suprastructure, permanent | Classe IIb | Non | non | non
2017-01-10 | NOBEL BIOCARE AB | NOBEL BIOCARE France | Screw Tap NobelActive® RP 4.3 | Taraud dentaire endo-osseux | Bone tap, reusable | Classe IIa | Non | oui | non
2017-01-10 | NOBEL BIOCARE AB | NOBEL BIOCARE France | Screw Tap NobelActive® RP 5.0 | Taraud dentaire endo-osseux | Bone tap, reusable | Classe IIa | Non | oui | non
2017-01-10 | NOBEL BIOCARE AB | NOBEL BIOCARE France | Screw Tap NobelActive® WP 5.5 11.5-15 mm | Taraud dentaire | Bone tap, reusable | Classe IIa | Non | oui | non
2017-01-10 | NOBEL BIOCARE AB | NOBEL BIOCARE France | Screw Tap NobelActive® WP 5.5 7-10mm | Implant dentaire endo-osseux fileté fabriqué à partir de titane biocompatible pur de grade 4 commercial avec surface TiUnite | Bone tap, reusable | Classe IIa | Non | oui | non
2017-01-10 | NOBEL BIOCARE AB | NOBEL BIOCARE France | Screw Tap NobelActive® 3.0 | Taraud dentaire endo-osseux | Bone tap, reusable | Classe IIa | Non | oui | non
2017-01-10 | NOBEL BIOCARE AB | NOBEL BIOCARE France | SCREW TAP NOBEL PARALLEL | Les tarauds Screw Tap de Nobel Biocare sont fabriqués en acier inoxydable et présentant un revêtement diamanté amorphe. Ils doivent être utilisés avec les implants NobelParallel CC | Bone tap, single-use, sterile | Classe IIa | Non | oui | non
2017-01-10 | NOBEL BIOCARE AB | NOBEL BIOCARE France | Screw Tap NobelActive® NP 3.5 | Taraud dentaire endo-osseux | Bone tap, reusable | Classe IIa | Non | oui | non
2017-01-10 | NOBEL BIOCARE AB | NOBEL BIOCARE France | Screw Tap Repair | Tarauds pour filetage interne | Dental laboratory drilling system | Classe IIa | Non | oui | non
2017-01-10 | NOBEL BIOCARE AB | NOBEL BIOCARE France | Screw Tap Tapered NP | Tarauds. | Fixture/appliance dental drill, reusable | Classe IIa | Non | non | non
2017-01-10 | NOBEL BIOCARE AB | NOBEL BIOCARE France | Screw Tap Tapered NP Single-Pat | Tarauds | Bone tap, single-use, sterile | Classe IIa | Non | oui | non
2017-01-10 | NOBEL BIOCARE AB | NOBEL BIOCARE France | Screw Tap Tapered RP Single-Pat | Tarauds | Bone tap, single-use, sterile | Classe IIa | Non | oui | non
2017-01-10 | NOBEL BIOCARE AB | NOBEL BIOCARE France | Screw Tap Tapered WP Single-Pat | Tarauds | Bone tap, single-use, sterile | Classe IIa | Non | oui | non
2017-01-10 | NOBEL BIOCARE AB | NOBEL BIOCARE France | Screw Tap Tapered 6.0 Single-Pat | Tarauds | Bone tap, single-use, sterile | Classe IIa | Non | oui | non
2017-01-10 | NOBEL BIOCARE AB | NOBEL BIOCARE France | Screwdriver Machine Ball Abutment | Instruments réutilisables | Surgical screwdriver, reusable | Classe IIa | Non | non | non
2017-01-10 | NOBEL BIOCARE AB | NOBEL BIOCARE France | Screwdriver Machine M-u Bmk Syst WP | Instruments réutilisables | Surgical screwdriver, reusable | Classe IIa | Non | non | non
2017-01-10 | NOBEL BIOCARE AB | NOBEL BIOCARE France | Screwdriver Machine Multi-unit | Instruments réutilisables | Surgical screwdriver, reusable | Classe IIa | Non | non | non
2017-01-10 | NOBEL BIOCARE AB | NOBEL BIOCARE France | Screwdriver Machine Slot | Instruments réutilisables | Surgical screwdriver, reusable | Classe IIa | Non | non | non
2017-01-10 | NOBEL BIOCARE AB | NOBEL BIOCARE France | Screwdriver Machine Unigrip | Instruments réutilisables | Surgical screwdriver, reusable | Classe IIa | Non | non | non
2017-01-10 | NOBEL BIOCARE AB | NOBEL BIOCARE France | Slim Healing Abutment CC NP | Pilier ou capuchon préfabriqué pour implant dentaire, directement connecté à l'implant dentaire endo-osseux ou sur pilier, conçu pour temporiser lors de la phase prothétique. | Dental implant suprastructure, temporary, single-use | Classe IIb | Non | oui | non
2017-01-10 | NOBEL BIOCARE AB | NOBEL BIOCARE France | Slim Healing Abutment CC RP | Pilier ou capuchon préfabriqué pour implant dentaire, directement connecté à l'implant dentaire endo-osseux ou sur pilier, conçu pour temporiser lors de la phase prothétique. | Dental implant suprastructure, temporary, single-use | Classe IIb | Non | oui | non
2017-01-10 | NOBEL BIOCARE AB | NOBEL BIOCARE France | Slim Healing Abutment CC 3.0 | Pilier ou capuchon préfabriqué pour implant dentaire, directement connecté à l'implant dentaire endo-osseux ou sur pilier, conçu pour temporiser lors de la phase prothétique. | Dental implant suprastructure, temporary, single-use | Classe IIb | Non | oui | non
2017-01-10 | NOBEL BIOCARE AB | NOBEL BIOCARE France | Slim Temporary Abutment CC NP | Le pilier provisoire Slim Temporary Abutment est un pilier implantatoire directement connecté aux implants dentaires endo-osseux NobelActive CC, NobelReplace CC et Nobel Parallel CC de Nobel Biocare. Il a été conçu pour réaliser une restauration prothétique provisoire pendant une période de 365 jours au maximum. | Dental implant suprastructure, temporary, single-use | Classe IIb | Non | oui | non
2017-01-10 | NOBEL BIOCARE AB | NOBEL BIOCARE France | Slim Temporary Abutment CC RP | Le pilier provisoire Slim Temporary Abutment est un pilier implantatoire directement connecté aux implants dentaires endo-osseux NobelActive CC, NobelReplace CC et Nobel Parallel CC de Nobel Biocare. Il a été conçu pour réaliser une restauration prothétique provisoire pendant une période de 365 jours au maximum. | Dental implant suprastructure, temporary, single-use | Classe IIb | Non | oui | non
2017-01-10 | NOBEL BIOCARE AB | NOBEL BIOCARE France | Slim Temporary Abutment CC 3.0 | Le pilier provisoire Slim Temporary Abutment est un pilier implantatoire directement connecté aux implants dentaires endo-osseux NobelActive CC, NobelReplace CC et Nobel Parallel CC de Nobel Biocare. Il a été conçu pour réaliser une restauration prothétique provisoire pendant une période de 365 jours au maximum. | Dental implant suprastructure, temporary, single-use | Classe IIb | Non | oui | non
2017-01-10 | NOBEL BIOCARE AB | NOBEL BIOCARE France | Snappy Abutment 4.0 Bmk Syst NP | Pilier préfabriqué pour implant dentaire, directement connecté à l'implant dentaire endo-osseux, conçu pour faciliter la restauration prothétique. | Dental implant suprastructure, permanent | Classe IIb | Non | oui | non
2017-01-10 | NOBEL BIOCARE AB | NOBEL BIOCARE France | Snappy Abutment 4.0 Bmk Syst RP | Pilier préfabriqué pour implant dentaire, directement connecté à l'implant dentaire endo-osseux, conçu pour faciliter la restauration prothétique. | Dental implant suprastructure, permanent | Classe IIb | Non | oui | non
2017-01-10 | NOBEL BIOCARE AB | NOBEL BIOCARE France | Snappy Abutment 4.0 Bmk Syst WP | Pilier préfabriqué pour implant dentaire, directement connecté à l'implant dentaire endo-osseux, conçu pour faciliter la restauration prothétique. | Dental implant suprastructure, permanent | Classe IIb | Non | oui | non
2017-01-10 | NOBEL BIOCARE AB | NOBEL BIOCARE France | Snappy Abutment 4.0 CC NP | Pilier préfabriqué pour implant dentaire, directement connecté à l'implant dentaire endo-osseux, conçu pour faciliter la restauration prothétique. | Dental implant suprastructure, permanent | Classe IIb | Non | oui | non
2017-01-10 | NOBEL BIOCARE AB | NOBEL BIOCARE France | Snappy Abutment 4.0 CC RP | Pilier préfabriqué pour implant dentaire, directement connecté à l'implant dentaire endo-osseux, conçu pour faciliter la restauration prothétique. | Dental implant suprastructure, permanent | Classe IIb | Non | oui | non
2017-01-10 | NOBEL BIOCARE AB | NOBEL BIOCARE France | Snappy Abutment 4.0 CC RP Wide | Pilier préfabriqué pour implant dentaire, directement connecté à l'implant dentaire endo-osseux, conçu pour faciliter la restauration prothétique. | Dental implant suprastructure, permanent | Classe IIb | Non | oui | non
2017-01-10 | NOBEL BIOCARE AB | NOBEL BIOCARE France | Snappy Abutment 4.0 CC WP | Pilier préfabriqué pour implant dentaire, directement connecté à l'implant dentaire endo-osseux, conçu pour faciliter la restauration prothétique. | Dental implant suprastructure, permanent | Classe IIb | Non | oui | non
2017-01-10 | NOBEL BIOCARE AB | NOBEL BIOCARE France | Snappy Abutment 4.0 NobRpl | Pilier préfabriqué pour implant dentaire, directement connecté à l'implant dentaire endo-osseux, conçu pour faciliter la restauration prothétique. | Dental implant suprastructure, permanent | Classe IIb | Non | oui | non
2017-01-10 | NOBEL BIOCARE AB | NOBEL BIOCARE France | Snappy Abutment 4.0 NobRpl NP | Pilier préfabriqué pour implant dentaire, directement connecté à l'implant dentaire endo-osseux, conçu pour faciliter la restauration prothétique. | Dental implant suprastructure, permanent | Classe IIb | Non | oui | non
2017-01-10 | NOBEL BIOCARE AB | NOBEL BIOCARE France | Snappy Abutment 4.0 NobRpl RP | Pilier préfabriqué pour implant dentaire, directement connecté à l'implant dentaire endo-osseux, conçu pour faciliter la restauration prothétique. | Dental implant suprastructure, permanent | Classe IIb | Non | oui | non
2017-01-10 | NOBEL BIOCARE AB | NOBEL BIOCARE France | Snappy Abutment 4.0 NobRpl WP | Pilier préfabriqué pour implant dentaire, directement connecté à l'implant dentaire endo-osseux, conçu pour faciliter la restauration prothétique. | Dental implant suprastructure, permanent | Classe IIb | Non | oui | non
2017-01-10 | NOBEL BIOCARE AB | NOBEL BIOCARE France | Snappy Abutment 5.5 Bmk Syst NP | Pilier préfabriqué pour implant dentaire, directement connecté à l'implant dentaire endo-osseux, conçu pour faciliter la restauration prothétique. | Dental implant suprastructure, permanent | Classe IIb | Non | oui | non
2017-01-10 | NOBEL BIOCARE AB | NOBEL BIOCARE France | Snappy Abutment 5.5 Bmk Syst RP | Pilier préfabriqué pour implant dentaire, directement connecté à l'implant dentaire endo-osseux, conçu pour faciliter la restauration prothétique. | Dental implant suprastructure, permanent | Classe IIb | Non | oui | non
2017-01-10 | NOBEL BIOCARE AB | NOBEL BIOCARE France | Snappy Abutment 5.5 Bmk Syst WP | Pilier préfabriqué pour implant dentaire, directement connecté à l'implant dentaire endo-osseux, conçu pour faciliter la restauration prothétique. | Dental implant suprastructure, permanent | Classe IIb | Non | oui | non
2017-01-10 | NOBEL BIOCARE AB | NOBEL BIOCARE France | Snappy Abutment 5.5 CC NP | Pilier préfabriqué pour implant dentaire, directement connecté à l'implant dentaire endo-osseux, conçu pour faciliter la restauration prothétique. | Dental implant suprastructure, permanent | Classe IIb | Non | oui | non
2017-01-10 | NOBEL BIOCARE AB | NOBEL BIOCARE France | Snappy Abutment 5.5 CC RP | Pilier préfabriqué pour implant dentaire, directement connecté à l'implant dentaire endo-osseux, conçu pour faciliter la restauration prothétique. | Dental implant suprastructure, permanent | Classe IIb | Non | oui | non
2017-01-10 | NOBEL BIOCARE AB | NOBEL BIOCARE France | Snappy Abutment 5.5 CC RP Wide | Pilier préfabriqué pour implant dentaire, directement connecté à l'implant dentaire endo-osseux, conçu pour faciliter la restauration prothétique. | Dental implant suprastructure, permanent | Classe IIb | Non | oui | non
2017-01-10 | NOBEL BIOCARE AB | NOBEL BIOCARE France | Snappy Abutment 5.5 CC WP | Pilier préfabriqué pour implant dentaire, directement connecté à l'implant dentaire endo-osseux, conçu pour faciliter la restauration prothétique. | Dental implant suprastructure, permanent | Classe IIb | Non | oui | non
2017-01-10 | NOBEL BIOCARE AB | NOBEL BIOCARE France | Snappy Abutment 5.5 NobRpl | Pilier préfabriqué pour implant dentaire, directement connecté à l'implant dentaire endo-osseux, conçu pour faciliter la restauration prothétique. | Dental implant suprastructure, permanent | Classe IIb | Non | oui | non
2017-01-10 | NOBEL BIOCARE AB | NOBEL BIOCARE France | Snappy Abutment 5.5 NobRpl NP | Pilier préfabriqué pour implant dentaire, directement connecté à l'implant dentaire endo-osseux, conçu pour faciliter la restauration prothétique. | Dental implant suprastructure, permanent | Classe IIb | Non | oui | non
2017-01-10 | NOBEL BIOCARE AB | NOBEL BIOCARE France | Snappy Abutment 5.5 NobRpl RP | Pilier préfabriqué pour implant dentaire, directement connecté à l'implant dentaire endo-osseux, conçu pour faciliter la restauration prothétique. | Dental implant suprastructure, permanent | Classe IIb | Non | oui | non
2017-01-10 | NOBEL BIOCARE AB | NOBEL BIOCARE France | Snappy Abutment 5.5 NobRpl WP | Pilier préfabriqué pour implant dentaire, directement connecté à l'implant dentaire endo-osseux, conçu pour faciliter la restauration prothétique. | Dental implant suprastructure, permanent | Classe IIb | Non | oui | non
2017-01-10 | NOBEL BIOCARE AB | NOBEL BIOCARE France | Snappy 4.0 Cop E Rpl 6.0/Bmk WP/CC WP | Pilier préfabriqué pour implant dentaire, directement connecté à l'implant dentaire endo-osseux, conçu pour faciliter la restauration prothétique. | Dental implant suprastructure, permanent | Classe IIb | Non | oui | non
2017-01-10 | NOBEL BIOCARE AB | NOBEL BIOCARE France | Snappy 4.0 Cop N-E Rpl 6.0/Bmk WP/CC WP | Pilier préfabriqué pour implant dentaire, directement connecté à l'implant dentaire endo-osseux, conçu pour faciliter la restauration prothétique. | Dental implant suprastructure, permanent | Classe IIb | Non | oui | non
2017-01-10 | NOBEL BIOCARE AB | NOBEL BIOCARE France | Snappy 4.0 Heal Cap Rpl 6.0/Bmk WP/CC WP | Pilier préfabriqué pour implant dentaire, directement connecté à l'implant dentaire endo-osseux, conçu pour faciliter la restauration prothétique. | Dental implant suprastructure, permanent | Classe IIb | Non | oui | non
2017-01-10 | NOBEL BIOCARE AB | NOBEL BIOCARE France | Snappy 4.0 Imp Cop Rpl 6.0/Bmk WP/CC WP | Pilier préfabriqué pour implant dentaire, directement connecté à l'implant dentaire endo-osseux, conçu pour faciliter la restauration prothétique. | Dental implant suprastructure, permanent | Classe IIb | Non | oui | non
2017-01-10 | NOBEL BIOCARE AB | NOBEL BIOCARE France | Snappy 5.5 Cop E Rpl 6.0/Bmk WP/CC WP | Pilier préfabriqué pour implant dentaire, directement connecté à l'implant dentaire endo-osseux, conçu pour faciliter la restauration prothétique. | Dental implant suprastructure, permanent | Classe IIb | Non | oui | non
2017-01-10 | NOBEL BIOCARE AB | NOBEL BIOCARE France | Snappy 5.5 Cop N-E Rpl 6.0/Bmk WP/CC WP | Pilier préfabriqué pour implant dentaire, directement connecté à l'implant dentaire endo-osseux, conçu pour faciliter la restauration prothétique. | Dental implant suprastructure, permanent | Classe IIb | Non | oui | non
2017-01-10 | NOBEL BIOCARE AB | NOBEL BIOCARE France | Snappy 5.5 Heal Cap Rpl 6.0/Bmk WP/CC WP | Pilier préfabriqué pour implant dentaire, directement connecté à l'implant dentaire endo-osseux, conçu pour faciliter la restauration prothétique. | Dental implant suprastructure, permanent | Classe IIb | Non | oui | non
2017-01-10 | NOBEL BIOCARE AB | NOBEL BIOCARE France | Snappy 5.5 Imp Cop Rpl 6.0/Bmk WP/CC WP | Pilier préfabriqué pour implant dentaire, directement connecté à l'implant dentaire endo-osseux, conçu pour faciliter la restauration prothétique. | Dental implant suprastructure, permanent | Classe IIb | Non | oui | non
2017-01-10 | NOBEL BIOCARE AB | NOBEL BIOCARE France | Temp Abutm Engaging Branemark System NP | Pilier préfabriqué pour implant dentaire endo-osseux, directement connecté à l'implant dentaire endo-osseux ou sur pilier Multi-unit AbutmentPlus, conçu pour faciliter la réalisation d'une restauration prothétique provisoire. | Dental implant suprastructure, temporary, single-use | Classe IIb | Non | non | non
2017-01-10 | NOBEL BIOCARE AB | NOBEL BIOCARE France | Temp Abutm Engaging Branemark System RP | Pilier préfabriqué pour implant dentaire endo-osseux, directement connecté à l'implant dentaire endo-osseux ou sur pilier Multi-unit AbutmentPlus, conçu pour faciliter la réalisation d'une restauration prothétique provisoire. | Dental implant suprastructure, temporary, single-use | Classe IIb | Non | non | non
2017-01-10 | NOBEL BIOCARE AB | NOBEL BIOCARE France | Temp Abutm Non-Engaging Bmk Syst NP | Pilier préfabriqué pour implant dentaire endo-osseux, directement connecté à l'implant dentaire endo-osseux ou sur pilier Multi-unit AbutmentPlus, conçu pour faciliter la réalisation d'une restauration prothétique provisoire. | Dental implant suprastructure, temporary, single-use | Classe IIb | Non | non | non
2017-01-10 | NOBEL BIOCARE AB | NOBEL BIOCARE France | Temp Abutm Non-Engaging Bmk Syst RP | Pilier préfabriqué pour implant dentaire endo-osseux, directement connecté à l'implant dentaire endo-osseux ou sur pilier Multi-unit AbutmentPlus, conçu pour faciliter la réalisation d'une restauration prothétique provisoire. | Dental implant suprastructure, temporary, single-use | Classe IIb | Non | non | non
2017-01-10 | NOBEL BIOCARE AB | NOBEL BIOCARE France | Temp Abutm Non-Engaging Bmk Syst WP | Pilier préfabriqué pour implant dentaire endo-osseux, directement connecté à l'implant dentaire endo-osseux ou sur pilier Multi-unit AbutmentPlus, conçu pour faciliter la réalisation d'une restauration prothétique provisoire. | Dental implant suprastructure, temporary, single-use | Classe IIb | Non | non | non
2017-01-10 | NOBEL BIOCARE AB | NOBEL BIOCARE France | Temp Abutm Plastic Engaging Bmk Syst NP | Pilier préfabriqué pour implant dentaire endo-osseux, directement connecté à l'implant dentaire endo-osseux ou sur pilier Multi-unit AbutmentPlus, conçu pour faciliter la réalisation d'une restauration prothétique provisoire. | Dental implant suprastructure, temporary, single-use | Classe IIb | Non | non | non
2017-01-10 | NOBEL BIOCARE AB | NOBEL BIOCARE France | Temp Abutm Plastic Engaging Bmk Syst RP | Pilier préfabriqué pour implant dentaire endo-osseux, directement connecté à l'implant dentaire endo-osseux ou sur pilier Multi-unit AbutmentPlus, conçu pour faciliter la réalisation d'une restauration prothétique provisoire. | Dental implant suprastructure, temporary, single-use | Classe IIb | Non | non | non
2017-01-10 | NOBEL BIOCARE AB | NOBEL BIOCARE France | Temp Abutm Plastic Engaging Bmk Syst WP | Pilier préfabriqué pour implant dentaire endo-osseux, directement connecté à l'implant dentaire endo-osseux ou sur pilier Multi-unit AbutmentPlus, conçu pour faciliter la réalisation d'une restauration prothétique provisoire. | Dental implant suprastructure, temporary, single-use | Classe IIb | Non | non | non
2017-01-10 | NOBEL BIOCARE AB | NOBEL BIOCARE France | Temp Abutm Plastic Non-Eng Bmk Syst NP | Pilier préfabriqué pour implant dentaire endo-osseux, directement connecté à l'implant dentaire endo-osseux ou sur pilier Multi-unit AbutmentPlus, conçu pour faciliter la réalisation d'une restauration prothétique provisoire. | Dental implant suprastructure, temporary, single-use | Classe IIb | Non | non | non
2017-01-10 | NOBEL BIOCARE AB | NOBEL BIOCARE France | Temp Abutm Plastic Non-Eng Bmk Syst RP | Pilier préfabriqué pour implant dentaire endo-osseux, directement connecté à l'implant dentaire endo-osseux ou sur pilier Multi-unit AbutmentPlus, conçu pour faciliter la réalisation d'une restauration prothétique provisoire. | Dental implant suprastructure, temporary, single-use | Classe IIb | Non | non | non
2017-01-10 | NOBEL BIOCARE AB | NOBEL BIOCARE France | Temp Abutm Plastic Non-Eng Bmk Syst WP | Pilier préfabriqué pour implant dentaire endo-osseux, directement connecté à l'implant dentaire endo-osseux ou sur pilier Multi-unit AbutmentPlus, conçu pour faciliter la réalisation d'une restauration prothétique provisoire. | Dental implant suprastructure, temporary, single-use | Classe IIb | Non | non | non
2017-01-10 | NOBEL BIOCARE AB | NOBEL BIOCARE France | Temp Abutm Plastic Non-Eng NobRpl NP | Pilier préfabriqué pour implant dentaire endo-osseux, directement connecté à l'implant dentaire endo-osseux ou sur pilier Multi-unit AbutmentPlus, conçu pour faciliter la réalisation d'une restauration prothétique provisoire. | Dental implant suprastructure, temporary, single-use | Classe IIb | Non | non | non
2017-01-10 | NOBEL BIOCARE AB | NOBEL BIOCARE France | Temp Abutm Plastic Non-Eng NobRpl RP | Pilier préfabriqué pour implant dentaire endo-osseux, directement connecté à l'implant dentaire endo-osseux ou sur pilier Multi-unit AbutmentPlus, conçu pour faciliter la réalisation d'une restauration prothétique provisoire. | Dental implant suprastructure, temporary, single-use | Classe IIb | Non | non | non
2017-01-10 | NOBEL BIOCARE AB | NOBEL BIOCARE France | Temp Abutm Plastic Non-Eng NobRpl WP | Pilier préfabriqué pour implant dentaire endo-osseux, directement connecté à l'implant dentaire endo-osseux ou sur pilier Multi-unit AbutmentPlus, conçu pour faciliter la réalisation d'une restauration prothétique provisoire. | Dental implant suprastructure, temporary, single-use | Classe IIb | Non | non | non
2017-01-10 | NOBEL BIOCARE AB | NOBEL BIOCARE France | Temp Abutm Plastic Non-Eng NobRpl 6.0 | Pilier préfabriqué pour implant dentaire endo-osseux, directement connecté à l'implant dentaire endo-osseux ou sur pilier Multi-unit AbutmentPlus, conçu pour faciliter la réalisation d'une restauration prothétique provisoire. | Dental implant suprastructure, temporary, single-use | Classe IIb | Non | non | non
2017-01-10 | NOBEL BIOCARE AB | NOBEL BIOCARE France | Temp Cop Plastic Multi-unit Bmk Syst WP | Pilier préfabriqué pour implant dentaire endo-osseux, directement connecté à l'implant dentaire endo-osseux ou sur pilier Multi-unit AbutmentPlus, conçu pour faciliter la réalisation d'une restauration prothétique provisoire. | Dental implant suprastructure, temporary, single-use | Classe IIb | Non | non | non
2017-01-10 | NOBEL BIOCARE AB | NOBEL BIOCARE France | Temporary Abut Engaging CC WP | Pilier préfabriqué pour implant dentaire endo-osseux, directement connecté à l'implant dentaire endo-osseux ou sur pilier Multi-unit AbutmentPlus, conçu pour faciliter la réalisation d'une restauration prothétique provisoire. | Dental implant suprastructure, temporary, single-use | Classe IIb | Non | non | non
2017-01-10 | NOBEL BIOCARE AB | NOBEL BIOCARE France | Temporary Abut Non-Engaging CC WP | Pilier préfabriqué pour implant dentaire endo-osseux, directement connecté à l'implant dentaire endo-osseux ou sur pilier Multi-unit AbutmentPlus, conçu pour faciliter la réalisation d'une restauration prothétique provisoire. | Dental implant suprastructure, temporary, single-use | Classe IIb | Non | non | non
2017-01-10 | NOBEL BIOCARE AB | NOBEL BIOCARE France | Temporary Abutment CC Engaging 3.0 NP | Pilier préfabriqué pour implant dentaire endo-osseux, directement connecté à l'implant dentaire endo-osseux ou sur pilier Multi-unit AbutmentPlus, conçu pour faciliter la réalisation d'une restauration prothétique provisoire. | Dental implant suprastructure, temporary, single-use | Classe IIb | Non | non | non
2017-01-10 | NOBEL BIOCARE AB | NOBEL BIOCARE France | Temporary Abutment Engaging BMK Syst WP | Pilier préfabriqué pour implant dentaire endo-osseux, directement connecté à l'implant dentaire endo-osseux ou sur pilier Multi-unit AbutmentPlus, conçu pour faciliter la réalisation d'une restauration prothétique provisoire. | Dental implant suprastructure, temporary, single-use | Classe IIb | Non | non | non
2017-01-10 | NOBEL BIOCARE AB | NOBEL BIOCARE France | Temporary Abutment Engaging CC NP | Pilier préfabriqué pour implant dentaire endo-osseux, directement connecté à l'implant dentaire endo-osseux ou sur pilier Multi-unit AbutmentPlus, conçu pour faciliter la réalisation d'une restauration prothétique provisoire. | Dental implant suprastructure, temporary, single-use | Classe IIb | Non | non | non
2017-01-10 | NOBEL BIOCARE AB | NOBEL BIOCARE France | Temporary Abutment Engaging CC RP | Pilier préfabriqué pour implant dentaire endo-osseux, directement connecté à l'implant dentaire endo-osseux ou sur pilier Multi-unit AbutmentPlus, conçu pour faciliter la réalisation d'une restauration prothétique provisoire. | Dental implant suprastructure, temporary, single-use | Classe IIb | Non | non | non
2017-01-10 | NOBEL BIOCARE AB | NOBEL BIOCARE France | Temporary Abutment Engaging NobRpl | Pilier préfabriqué pour implant dentaire endo-osseux, directement connecté à l'implant dentaire endo-osseux ou sur pilier Multi-unit AbutmentPlus, conçu pour faciliter la réalisation d'une restauration prothétique provisoire. | Dental implant suprastructure, temporary, single-use | Classe IIb | Non | non | non
2017-01-10 | NOBEL BIOCARE AB | NOBEL BIOCARE France | Temporary Abutment Engaging NobRpl RP | Pilier préfabriqué pour implant dentaire endo-osseux, directement connecté à l'implant dentaire endo-osseux ou sur pilier Multi-unit AbutmentPlus, conçu pour faciliter la réalisation d'une restauration prothétique provisoire. | Dental implant suprastructure, temporary, single-use | Classe IIb | Non | non | non
2017-01-10 | NOBEL BIOCARE AB | NOBEL BIOCARE France | Temporary Abutment Engaging NobRpl WP | Pilier préfabriqué pour implant dentaire endo-osseux, directement connecté à l'implant dentaire endo-osseux ou sur pilier Multi-unit AbutmentPlus, conçu pour faciliter la réalisation d'une restauration prothétique provisoire. | Dental implant suprastructure, temporary, single-use | Classe IIb | Non | non | non
2017-01-10 | NOBEL BIOCARE AB | NOBEL BIOCARE France | Temporary Abutment Engaging NobRpl 6.0 | Pilier préfabriqué pour implant dentaire endo-osseux, directement connecté à l'implant dentaire endo-osseux ou sur pilier Multi-unit AbutmentPlus, conçu pour faciliter la réalisation d'une restauration prothétique provisoire. | Dental implant suprastructure, temporary, single-use | Classe IIb | Non | non | non
2017-01-10 | NOBEL BIOCARE AB | NOBEL BIOCARE France | Temporary Abutment Non-Eng NobRpl NP | Pilier préfabriqué pour implant dentaire endo-osseux, directement connecté à l'implant dentaire endo-osseux ou sur pilier Multi-unit AbutmentPlus, conçu pour faciliter la réalisation d'une restauration prothétique provisoire. | Dental implant suprastructure, temporary, single-use | Classe IIb | Non | non | non
2017-01-10 | NOBEL BIOCARE AB | NOBEL BIOCARE France | Temporary Abutment Non-Eng NobRpl RP | Pilier préfabriqué pour implant dentaire endo-osseux, directement connecté à l'implant dentaire endo-osseux ou sur pilier Multi-unit AbutmentPlus, conçu pour faciliter la réalisation d'une restauration prothétique provisoire. | Dental implant suprastructure, temporary, single-use | Classe IIb | Non | non | non
2017-01-10 | NOBEL BIOCARE AB | NOBEL BIOCARE France | Temporary Abutment Non-Eng NobRpl WP | Pilier préfabriqué pour implant dentaire endo-osseux, directement connecté à l'implant dentaire endo-osseux ou sur pilier Multi-unit AbutmentPlus, conçu pour faciliter la réalisation d'une restauration prothétique provisoire. | Dental implant suprastructure, temporary, single-use | Classe IIb | Non | non | non
2017-01-10 | NOBEL BIOCARE AB | NOBEL BIOCARE France | Temporary Abutment Non-Eng NobRpl 6.0 | Pilier préfabriqué pour implant dentaire endo-osseux, directement connecté à l'implant dentaire endo-osseux ou sur pilier Multi-unit AbutmentPlus, conçu pour faciliter la réalisation d'une restauration prothétique provisoire. | Dental implant suprastructure, temporary, single-use | Classe IIb | Non | non | non
2017-01-10 | NOBEL BIOCARE AB | NOBEL BIOCARE France | Temporary Abutment Non-Engaging CC NP | Pilier préfabriqué pour implant dentaire endo-osseux, directement connecté à l'implant dentaire endo-osseux ou sur pilier Multi-unit AbutmentPlus, conçu pour faciliter la réalisation d'une restauration prothétique provisoire. | Dental implant suprastructure, temporary, single-use | Classe IIb | Non | non | non
2017-01-10 | NOBEL BIOCARE AB | NOBEL BIOCARE France | Temporary Abutment Non-Engaging CC RP | Pilier préfabriqué pour implant dentaire endo-osseux, directement connecté à l'implant dentaire endo-osseux ou sur pilier Multi-unit AbutmentPlus, conçu pour faciliter la réalisation d'une restauration prothétique provisoire. | Dental implant suprastructure, temporary, single-use | Classe IIb | Non | non | non
2017-01-10 | NOBEL BIOCARE AB | NOBEL BIOCARE France | Temporary Abutment Plastic Eng NobRpl NP | Pilier préfabriqué pour implant dentaire endo-osseux, directement connecté à l'implant dentaire endo-osseux ou sur pilier Multi-unit AbutmentPlus, conçu pour faciliter la réalisation d'une restauration prothétique provisoire. | Dental implant suprastructure, temporary, single-use | Classe IIb | Non | non | non
2017-01-10 | NOBEL BIOCARE AB | NOBEL BIOCARE France | Temporary Abutment Plastic Eng NobRpl RP | Pilier préfabriqué pour implant dentaire endo-osseux, directement connecté à l'implant dentaire endo-osseux ou sur pilier Multi-unit AbutmentPlus, conçu pour faciliter la réalisation d'une restauration prothétique provisoire. | Dental implant suprastructure, temporary, single-use | Classe IIb | Non | non | non
2017-01-10 | NOBEL BIOCARE AB | NOBEL BIOCARE France | Temporary Abutment Plastic Eng NobRpl WP | Pilier préfabriqué pour implant dentaire endo-osseux, directement connecté à l'implant dentaire endo-osseux ou sur pilier Multi-unit AbutmentPlus, conçu pour faciliter la réalisation d'une restauration prothétique provisoire. | Dental implant suprastructure, temporary, single-use | Classe IIb | Non | non | non
2017-01-10 | NOBEL BIOCARE AB | NOBEL BIOCARE France | Temporary Coping Multi-Unit | Pilier préfabriqué pour implant dentaire endo-osseux, directement connecté à l'implant dentaire endo-osseux ou sur pilier Multi-unit AbutmentPlus, conçu pour faciliter la réalisation d'une restauration prothétique provisoire. | Dental implant suprastructure, temporary, single-use | Classe IIb | Non | non | non
2017-01-10 | NOBEL BIOCARE AB | NOBEL BIOCARE France | Temporary Coping Multi-Unit Bmk Syst WP | Pilier préfabriqué pour implant dentaire endo-osseux, directement connecté à l'implant dentaire endo-osseux ou sur pilier Multi-unit AbutmentPlus, conçu pour faciliter la réalisation d'une restauration prothétique provisoire. | Dental implant suprastructure, temporary, single-use | Classe IIb | Non | non | non
2017-01-10 | NOBEL BIOCARE AB | NOBEL BIOCARE France | Temporary Coping Plastic Multi-Unit | Pilier préfabriqué pour implant dentaire endo-osseux, directement connecté à l'implant dentaire endo-osseux ou sur pilier Multi-unit AbutmentPlus, conçu pour faciliter la réalisation d'une restauration prothétique provisoire. | Dental implant suprastructure, temporary, single-use | Classe IIb | Non | non | non
2017-01-10 | NOBEL BIOCARE AB | NOBEL BIOCARE France | Tissue Punch NP | Instruments réutilisables | Gingival punch, reusable | Classe IIa | Non | non | non
2017-01-10 | NOBEL BIOCARE AB | NOBEL BIOCARE France | Tissue Punch RP | Instruments réutilisables | Gingival punch, reusable | Classe IIa | Non | non | non
2017-01-10 | NOBEL BIOCARE AB | NOBEL BIOCARE France | Tissue Punch WP | Instruments réutilisables | Gingival punch, reusable | Classe IIa | Non | non | non
2017-01-10 | NOBEL BIOCARE AB | NOBEL BIOCARE France | Tissue Punch 6.0 | Instruments réutilisables | Gingival punch, reusable | Classe IIa | Non | non | non
2017-01-10 | NOBEL BIOCARE AB | NOBEL BIOCARE France | Trephine Drill | Trépan à usage unique sont en acier inoxydable et livrés stériles. Le trépan à usage unique est destiné à un seul patient pour un seul traitement chirurgical. | Fixture/appliance dental drill, single-use | Classe IIa | Non | oui | non
2017-01-10 | NOBEL BIOCARE AB | NOBEL BIOCARE France | Universal Base CC NP | Pilier implantaire dentaire préfabriqué qui est conçu pour se connecter directement à l'implant dentaire endo-osseux et dont le but est de faciliter la restauration prothétique. | Dental implant suprastructure, permanent | Classe IIb | Non | non | non
2017-01-10 | NOBEL BIOCARE AB | NOBEL BIOCARE France | Universal Base CC RP | Pilier implantaire dentaire préfabriqué qui est conçu pour se connecter directement à l'implant dentaire endo-osseux et dont le but est de faciliter la restauration prothétique. | Dental implant suprastructure, permanent | Classe IIb | Non | non | non
2017-01-10 | NOBEL BIOCARE AB | NOBEL BIOCARE France | Universal Base CC WP | Pilier implantaire dentaire préfabriqué qui est conçu pour se connecter directement à l'implant dentaire endo-osseux et dont le but est de faciliter la restauration prothétique. | Dental implant suprastructure, permanent | Classe IIb | Non | non | non
2017-01-10 | NOBEL BIOCARE AB | NOBEL BIOCARE France | Universal Base External Hex NP | Pilier implantaire dentaire préfabriqué qui est conçu pour se connecter directement à l'implant dentaire endo-osseux et dont le but est de faciliter la restauration prothétique. | Dental implant suprastructure, permanent | Classe IIb | Non | non | non
2017-01-10 | NOBEL BIOCARE AB | NOBEL BIOCARE France | Universal Base External Hex RP | Pilier implantaire dentaire préfabriqué qui est conçu pour se connecter directement à l'implant dentaire endo-osseux et dont le but est de faciliter la restauration prothétique. | Dental implant suprastructure, permanent | Classe IIb | Non | non | non
2017-01-10 | NOBEL BIOCARE AB | NOBEL BIOCARE France | Universal Base External Hex WP | Pilier implantaire dentaire préfabriqué qui est conçu pour se connecter directement à l'implant dentaire endo-osseux et dont le but est de faciliter la restauration prothétique. | Dental implant suprastructure, permanent | Classe IIb | Non | non | non
2017-01-10 | NOBEL BIOCARE AB | NOBEL BIOCARE France | Universal Base Tri-Channel NP | Pilier implantaire dentaire préfabriqué qui est conçu pour se connecter directement à l'implant dentaire endo-osseux et dont le but est de faciliter la restauration prothétique. | Dental implant suprastructure, permanent | Classe IIb | Non | non | non
2017-01-10 | NOBEL BIOCARE AB | NOBEL BIOCARE France | Universal Base Tri-Channel RP | Pilier implantaire dentaire préfabriqué qui est conçu pour se connecter directement à l'implant dentaire endo-osseux et dont le but est de faciliter la restauration prothétique. | Dental implant suprastructure, permanent | Classe IIb | Non | non | non
2017-01-10 | NOBEL BIOCARE AB | NOBEL BIOCARE France | Universal Base Tri-Channel WP | Pilier implantaire dentaire préfabriqué qui est conçu pour se connecter directement à l'implant dentaire endo-osseux et dont le but est de faciliter la restauration prothétique. | Dental implant suprastructure, permanent | Classe IIb | Non | non | non
2017-01-10 | NOBEL BIOCARE AB | NOBEL BIOCARE France | Zest Anchor Bar Locator | Pilier préfabriqué pour implant dentaire, directement connecté à l'implant dentaire endo-osseux, conçu pour faciliter la restauration prothétique. | Dental implant suprastructure, permanent | Classe IIa | Non | non | non
2017-01-10 | NOBEL BIOCARE AB | NOBEL BIOCARE France | Zygoma Abutment Multi-unit RP | Pilier préfabriqué pour implant dentaire qui est conçu pour se connecter directement à un implant dentaire endo-osseux et dont le but est de faciliter la restauration prothètique. | Dental implant suprastructure, permanent | Classe IIb | Non | oui | non
2017-01-10 | NOBEL BIOCARE AB | NOBEL BIOCARE France | Zygoma Implant Cover Screw | Vis de couverture. Dispositif préfabriqué destiné à être directement connecté à l'implant dentaire endo-osseux. | Dental implant suprastructure, temporary, single-use | Classe IIb | Non | oui | non
2017-01-10 | NOBEL BIOCARE AB | NOBEL BIOCARE France | Zygoma implant RP | Les implants Zygoma RP sont fabriqués à partir de titane biocompatible pur de grade 4 commercial. Ce sont des implants à pans parallèles avec une tête de pilier à 45° | Screw endosteal dental implant, two-piece | Classe IIb | Non | oui | non
2017-01-10 | NOBEL BIOCARE AB | NOBEL BIOCARE France | Zygoma 17° Abutment Multi-unit RP | Pilier préfabriqué pour implant dentaire qui est conçu pour se connecter directement à un implant dentaire endo-osseux et dont le but est de faciliter la restauration prothètique. | Dental implant suprastructure, permanent | Classe IIb | Non | oui | non
2017-01-10 | NOBEL BIOCARE AB | NOBEL BIOCARE France | 15 ° Esthetic Abutment Bmk Syst NP | Pilier préfabriqué pour implant dentaire, directement connecté à l'implant dentaire endo-osseux, conçu pour faciliter la restauration prothétique. | Dental implant suprastructure, permanent | Classe IIb | Non | non | non
2017-01-10 | NOBEL BIOCARE AB | NOBEL BIOCARE France | 15 ° Esthetic Abutment Bmk Syst RP | Pilier préfabriqué pour implant dentaire, directement connecté à l'implant dentaire endo-osseux, conçu pour faciliter la restauration prothétique. | Dental implant suprastructure, permanent | Classe IIb | Non | non | non
2017-01-10 | NOBEL BIOCARE AB | NOBEL BIOCARE France | 15 ° Esthetic Abutment Bmk Syst WP | Pilier préfabriqué pour implant dentaire, directement connecté à l'implant dentaire endo-osseux, conçu pour faciliter la restauration prothétique. | Dental implant suprastructure, permanent | Classe IIb | Non | non | non
2017-01-10 | NOBEL BIOCARE AB | NOBEL BIOCARE France | 15 ° Esthetic Abutment CC NP | Pilier préfabriqué pour implant dentaire, directement connecté à l'implant dentaire endo-osseux, conçu pour faciliter la restauration prothétique. | Dental implant suprastructure, permanent | Classe IIb | Non | non | non
2017-01-10 | NOBEL BIOCARE AB | NOBEL BIOCARE France | 15 ° Esthetic Abutment CC RP | Pilier préfabriqué pour implant dentaire, directement connecté à l'implant dentaire endo-osseux, conçu pour faciliter la restauration prothétique. | Dental implant suprastructure, permanent | Classe IIb | Non | non | non
2017-01-10 | NOBEL BIOCARE AB | NOBEL BIOCARE France | 15 ° Esthetic Abutment CC 3.0 | Pilier préfabriqué pour implant dentaire, directement connecté à l'implant dentaire endo-osseux, conçu pour faciliter la restauration prothétique. | Dental implant suprastructure, permanent | Classe IIb | Non | non | non
2017-01-10 | NOBEL BIOCARE AB | NOBEL BIOCARE France | 15 ° Esthetic Abutment NblRpl NP | Pilier préfabriqué pour implant dentaire, directement connecté à l'implant dentaire endo-osseux, conçu pour faciliter la restauration prothétique. | Dental implant suprastructure, permanent | Classe IIb | Non | non | non
2017-01-10 | NOBEL BIOCARE AB | NOBEL BIOCARE France | 15 ° Esthetic Abutment NblRpl RP | Pilier préfabriqué pour implant dentaire, directement connecté à l'implant dentaire endo-osseux, conçu pour faciliter la restauration prothétique. | Dental implant suprastructure, permanent | Classe IIb | Non | non | non
2017-01-10 | NOBEL BIOCARE AB | NOBEL BIOCARE France | 15 ° Esthetic Abutment NblRpl WP | Pilier préfabriqué pour implant dentaire, directement connecté à l'implant dentaire endo-osseux, conçu pour faciliter la restauration prothétique. | Dental implant suprastructure, permanent | Classe IIb | Non | non | non
2017-01-10 | NOBEL BIOCARE AB | NOBEL BIOCARE France | 15 ° Esthetic Abutment NblRpl 6.0 | Pilier préfabriqué pour implant dentaire, directement connecté à l'implant dentaire endo-osseux, conçu pour faciliter la restauration prothétique. | Dental implant suprastructure, permanent | Classe IIb | Non | non | non
2017-01-10 | NOBEL BIOCARE AB | NOBEL BIOCARE France | 17° M-u for AstraTech Aqua | Pilier préfabriqué pour implant dentaire qui est conçu pour se connecter directement à un implant dentaire endo-osseux et dont le but est de faciliter la restauration prothètique. | Dental implant suprastructure, permanent | Classe IIb | Non | oui | non
2017-01-10 | NOBEL BIOCARE AB | NOBEL BIOCARE France | 17° M-u for AstraTech Lilac | Pilier préfabriqué pour implant dentaire qui est conçu pour se connecter directement à un implant dentaire endo-osseux et dont le but est de faciliter la restauration prothètique. | Dental implant suprastructure, permanent | Classe IIb | Non | oui | non
2017-01-10 | NOBEL BIOCARE AB | NOBEL BIOCARE France | 17° M-u for Straumann BoneLevel NC | Pilier préfabriqué pour implant dentaire qui est conçu pour se connecter directement à un implant dentaire endo-osseux et dont le but est de faciliter la restauration prothètique. | Dental implant suprastructure, permanent | Classe IIb | Non | oui | non
2017-01-10 | NOBEL BIOCARE AB | NOBEL BIOCARE France | 17° M-u for Straumann BoneLevel RC | Pilier préfabriqué pour implant dentaire qui est conçu pour se connecter directement à un implant dentaire endo-osseux et dont le but est de faciliter la restauration prothètique. | Dental implant suprastructure, permanent | Classe IIb | Non | oui | non
2017-01-10 | NOBEL BIOCARE AB | NOBEL BIOCARE France | 17° Multi-unit Abutment Bmk Syst NP | Pilier préfabriqué pour implant dentaire qui est conçu pour se connecter directement à un implant dentaire endo-osseux et dont le but est de faciliter la restauration prothètique. | Dental implant suprastructure, permanent | Classe IIb | Non | oui | non
2017-01-10 | NOBEL BIOCARE AB | NOBEL BIOCARE France | 17° Multi-unit Abutment Bmk Syst RP | Pilier préfabriqué pour implant dentaire qui est conçu pour se connecter directement à un implant dentaire endo-osseux et dont le but est de faciliter la restauration prothètique. | Dental implant suprastructure, permanent | Classe IIb | Non | oui | non
2017-01-10 | NOBEL BIOCARE AB | NOBEL BIOCARE France | 17° Multi-unit Abutment CC NP | Pilier préfabriqué pour implant dentaire qui est conçu pour se connecter directement à un implant dentaire endo-osseux et dont le but est de faciliter la restauration prothètique. | Dental implant suprastructure, permanent | Classe IIb | Non | oui | non
2017-01-10 | NOBEL BIOCARE AB | NOBEL BIOCARE France | 17° Multi-unit Abutment CC RP | Pilier préfabriqué pour implant dentaire qui est conçu pour se connecter directement à un implant dentaire endo-osseux et dont le but est de faciliter la restauration prothètique. | Dental implant suprastructure, permanent | Classe IIb | Non | oui | non
2017-01-10 | NOBEL BIOCARE AB | NOBEL BIOCARE France | 17° Multi-unit Abutment CC WP | Pilier préfabriqué pour implant dentaire qui est conçu pour se connecter directement à un implant dentaire endo-osseux et dont le but est de faciliter la restauration prothètique. | Dental implant suprastructure, permanent | Classe IIb | Non | oui | non
2017-01-10 | NOBEL BIOCARE AB | NOBEL BIOCARE France | 17° Multi-unit Abutment NobRpl NP | Pilier préfabriqué pour implant dentaire qui est conçu pour se connecter directement à un implant dentaire endo-osseux et dont le but est de faciliter la restauration prothètique. | Dental implant suprastructure, permanent | Classe IIb | Non | oui | non
2017-01-10 | NOBEL BIOCARE AB | NOBEL BIOCARE France | 17° Multi-unit Abutment NobRpl RP | Pilier préfabriqué pour implant dentaire qui est conçu pour se connecter directement à un implant dentaire endo-osseux et dont le but est de faciliter la restauration prothètique. | Dental implant suprastructure, permanent | Classe IIb | Non | oui | non
2017-01-10 | NOBEL BIOCARE AB | NOBEL BIOCARE France | 30° M-u for AstraTech Aqua | Pilier préfabriqué pour implant dentaire qui est conçu pour se connecter directement à un implant dentaire endo-osseux et dont le but est de faciliter la restauration prothètique. | Dental implant suprastructure, permanent | Classe IIb | Non | oui | non
2017-01-10 | NOBEL BIOCARE AB | NOBEL BIOCARE France | 30° M-u for AstraTech Lilac | Pilier préfabriqué pour implant dentaire qui est conçu pour se connecter directement à un implant dentaire endo-osseux et dont le but est de faciliter la restauration prothètique. | Dental implant suprastructure, permanent | Classe IIb | Non | oui | non
2017-01-10 | NOBEL BIOCARE AB | NOBEL BIOCARE France | 30° M-u for Straumann BoneLevel NC | Pilier préfabriqué pour implant dentaire qui est conçu pour se connecter directement à un implant dentaire endo-osseux et dont le but est de faciliter la restauration prothètique. | Dental implant suprastructure, permanent | Classe IIb | Non | oui | non
2017-01-10 | NOBEL BIOCARE AB | NOBEL BIOCARE France | 30° M-u for Straumann BoneLevel RC | Pilier préfabriqué pour implant dentaire qui est conçu pour se connecter directement à un implant dentaire endo-osseux et dont le but est de faciliter la restauration prothètique. | Dental implant suprastructure, permanent | Classe IIb | Non | oui | non
2017-01-10 | NOBEL BIOCARE AB | NOBEL BIOCARE France | 30° Multi-u Abut Non-Eng Bmk Syst RP | Pilier préfabriqué pour implant dentaire qui est conçu pour se connecter directement à un implant dentaire endo-osseux et dont le but est de faciliter la restauration prothètique. | Dental implant suprastructure, permanent | Classe IIb | Non | oui | non
2017-01-10 | NOBEL BIOCARE AB | NOBEL BIOCARE France | 30° Multi-u Abutm Non-Eng NobRpl RP | Pilier préfabriqué pour implant dentaire qui est conçu pour se connecter directement à un implant dentaire endo-osseux et dont le but est de faciliter la restauration prothètique. | Dental implant suprastructure, permanent | Classe IIb | Non | oui | non
2017-01-10 | NOBEL BIOCARE AB | NOBEL BIOCARE France | 30° Multi-unit Abutment Bmk Syst RP | Pilier préfabriqué pour implant dentaire qui est conçu pour se connecter directement à un implant dentaire endo-osseux et dont le but est de faciliter la restauration prothètique. | Dental implant suprastructure, permanent | Classe IIb | Non | oui | non
2017-01-10 | NOBEL BIOCARE AB | NOBEL BIOCARE France | 30° Multi-unit Abutment CC NP | Pilier préfabriqué pour implant dentaire qui est conçu pour se connecter directement à un implant dentaire endo-osseux et dont le but est de faciliter la restauration prothètique. | Dental implant suprastructure, permanent | Classe IIb | Non | oui | non
2017-01-10 | NOBEL BIOCARE AB | NOBEL BIOCARE France | 30° Multi-unit Abutment CC RP | Pilier préfabriqué pour implant dentaire qui est conçu pour se connecter directement à un implant dentaire endo-osseux et dont le but est de faciliter la restauration prothètique. | Dental implant suprastructure, permanent | Classe IIb | Non | oui | non
2017-01-10 | NOBEL BIOCARE AB | NOBEL BIOCARE France | 30° Multi-unit Abutment NobRpl RP | Pilier préfabriqué pour implant dentaire qui est conçu pour se connecter directement à un implant dentaire endo-osseux et dont le but est de faciliter la restauration prothètique. | Dental implant suprastructure, permanent | Classe IIb | Non | oui | non
2017-01-10 | NOBEL BIOCARE AB | NOBEL BIOCARE France | 45° Multi-unit Abutment Ext Hex RP | Pilier préfabriqué pour implant dentaire qui est conçu pour se connecter directement à un implant dentaire endo-osseux et dont le but est de faciliter la restauration prothètique. | Dental implant suprastructure, permanent | Classe IIb | Non | oui | non
2017-01-10 | NOBEL BIOCARE AB | NOBEL BIOCARE France | 60° Multi-unit Abutment Ext Hex RP | Pilier préfabriqué pour implant dentaire qui est conçu pour se connecter directement à un implant dentaire endo-osseux et dont le but est de faciliter la restauration prothètique. | Dental implant suprastructure, permanent | Classe IIb | Non | oui | non
2017-01-10 | PROBIOTICAL S.p.A. | PROCARE HEALTH FRANCE | Ladyflor Vaginosis comprimé vaginal x 10 | Comprimé vaginal | unclassified | Classe IIa | Non | non | non
2017-01-10 | Tavtech Ltd | Laboratoire BENEWMEDICAL | Jétox™-ND | Systèmes d’Oxygénation pour la détersion des plaies | unclassified | Classe IIa | Non | oui | non
2017-01-11 | BCM Co., Ltd. | KEBOMED | Stent biliaire couvert HILZO™ | Stent colique non couvert | Hybrid/coated biliary stent | Classe IIb | Non | oui | non
2017-01-11 | BCM Co., Ltd. | KEBOMED | Stent biliaire non couvert HILZO™ | Stent colique non couvert | Aprindine therapeutic drug monitoring IVD, kit, fluorescent immunoassay | Classe IIb | Non | oui | non
2017-01-11 | BCM Co., Ltd. | KEBOMED | Stent oesophagien couvert HILZO™ | Stent colique non couvert | Hybrid/coated oesophageal stent | Classe IIb | Non | oui | non
2017-01-11 | BCM Co., Ltd. | KEBOMED | Stent pylorique/duodénal couvert HILZO™ | Stent colique non couvert | Duodenal stent | Classe IIb | Non | oui | non
2017-01-11 | BCM Co., Ltd. | KEBOMED | Stent pylorique/duodénal non couvert HILZO™ | Stent colique non couvert | Duodenal stent | Classe IIb | Non | oui | non
2017-01-11 | CONMED CORPORATION | CONMED FRANCE | SEQUENT 4 implants | Dispositif de réparation méniscale | Polyethylene suture | Classe IIb | Non | oui | non
2017-01-11 | CONTEGO MEDICAL LLC | Healthlink Europe BV | Paladin Carotid Post-Dilation Balloon with Integrated Embolic | Ballonnet de post-dilatation de la carotide Paladin avec système Integrated Embolic Protection (protection embolique intégrée). Cathéter d’angioplastie transluminale percutanée (ATP) basé sur le principe d’échange rapide (RX). | Carotid artery emboli protection system | Classe III | Non | oui | non
2017-01-11 | OWANDY RADIOLOGY | OWANDY RADIOLOGY | I-MAX 3D | Appareil à rayons X - Unité panoramique murale | unclassified | Classe IIb | Non | non | non
2017-01-11 | Promepla S.A.M. | Fisher & Paykel Healthcare | 459Set d’irrigation en Y, avec raccord mâle | Set d’irrigation en Y, avec raccord mâle | Surgical irrigation/aspiration tubing set | Classe IIa | Non | non | non
2017-01-11 | Samsung Medison CO Ltd | Samsung Electronics France | Échographe HS40 | Échographe | unclassified | Classe IIa | Non | non | non
2017-01-11 | STRYKER GmbH | STRYKER BIOTECH France | TwinFix® - Vis de compression canulées non-stériles | Vis de compression canulées non-stériles | Orthopaedic bone screw, non-biodegradable, non-sterile | Classe IIb | Non | non | non
2017-01-11 | STRYKER GmbH | STRYKER BIOTECH France | TwinFix® - Vis de compression canulées stériles | Vis de compression canulées stériles | Orthopaedic bone screw, non-biodegradable, sterile | Classe IIb | Non | oui | non
2017-01-11 | STRYKER GmbH | STRYKER FRANCE SAS | ASNIS® - Forets canulés stériles | Forets canulés stériles | unclassified | Classe IIa | Non | oui | non
2017-01-11 | STRYKER GmbH | STRYKER FRANCE SAS | ASNIS® - Forets non stériles | Forets non stériles | Non-sterile fluted surgical drill, reusable | Classe IIa | Non | non | non
2017-01-11 | STRYKER GmbH | STRYKER FRANCE SAS | ASNIS® - Forets stériles | Forets stériles | Sterile fluted surgical drill | Classe IIa | Non | oui | non
2017-01-11 | STRYKER GmbH | STRYKER FRANCE SAS | ASNIS® - K-Broches non stériles | K-Broches non stériles | Orthopaedic bone wire | Classe IIa | Non | non | non
2017-01-11 | STRYKER GmbH | STRYKER FRANCE SAS | ASNIS® - K-Broches stériles | K-Broches stériles | Orthopaedic bone wire | Classe IIa | Non | oui | non
2017-01-11 | STRYKER GmbH | STRYKER FRANCE SAS | ASNIS® - Mèches canulés stériles | Mèches canulés stériles | Surgical countersink, single-use | Classe IIa | Non | oui | non
2017-01-11 | STRYKER GmbH | STRYKER FRANCE SAS | ASNIS® - Tarauds canulés stériles | Tarauds canulés stériles | Bone tap, single-use, sterile | Classe IIa | Non | oui | non
2017-01-11 | STRYKER GmbH | STRYKER FRANCE SAS | Matrix™ - Plaques mains Matrix Smartlock DR stériles | Plaques mains Matrix Smartlock DR stériles | unclassified | Classe IIb | Non | oui | non
2017-01-11 | STRYKER GmbH | STRYKER FRANCE SAS | Matrix™ - Plaques mains non-stériles | Plaques mains non-stériles | unclassified | Classe IIb | Non | non | non
2017-01-11 | STRYKER GmbH | STRYKER FRANCE SAS | Matrix™ - Vis d'arrêt pour plaques Matrix Smartlock DR stériles | Vis d'arrêt pour plaques Matrix Smartlock DR stériles | Orthopaedic bone screw, non-biodegradable, sterile | Classe IIb | Non | oui | non
2017-01-11 | STRYKER GmbH | STRYKER FRANCE SAS | Matrix™ - Vis d'arrêt pour plaques non-stériles | Vis d'arrêt pour plaques non-stériles | Orthopaedic bone screw, non-biodegradable, non-sterile | Classe IIb | Non | non | non
2017-01-11 | STRYKER GmbH | STRYKER FRANCE SAS | Matrix™ - Vis main non-stériles | Vis main non-stériles | Orthopaedic bone screw, non-biodegradable, non-sterile | Classe IIb | Non | non | non
2017-01-11 | STRYKER GmbH | STRYKER FRANCE SAS | Matrix™ - Vis Matrix Smartlock DR stériles | Vis Matrix Smartlock DR stériles | Orthopaedic bone screw, non-biodegradable, sterile | Classe IIb | Non | oui | non
2017-01-11 | STRYKER GmbH | STRYKER FRANCE SAS | Profyle™ - Forets non-stériles (embout AO) | Forets non-stériles (embout AO) | Non-sterile fluted surgical drill, single-use | Classe IIa | Non | non | non
2017-01-11 | STRYKER GmbH | STRYKER FRANCE SAS | Profyle™ - Forets non-stériles (embout Stryker) | Forets non-stériles (embout Stryker) | Non-sterile fluted surgical drill, single-use | Classe IIa | Non | non | non
2017-01-11 | STRYKER GmbH | STRYKER FRANCE SAS | Profyle™ - Fraises non-stériles (embout dentaire) | Fraises non-stériles (embout dentaire) | Orthopaedic bur, reusable | Classe IIa | Non | non | non
2017-01-11 | STRYKER GmbH | STRYKER FRANCE SAS | Profyle™ - Fraises non-stériles (embout Stryker) | Fraises non-stériles (embout Stryker) | Orthopaedic surgical procedure kit, non-medicated, reusable | Classe IIa | Non | non | non
2017-01-11 | STRYKER GmbH | STRYKER FRANCE SAS | Profyle™ - Mèches non-stériles (embout dentaire) | Mèches non-stériles (embout dentaire) | Surgical countersink, single-use | Classe IIa | Non | non | non
2017-01-11 | STRYKER GmbH | STRYKER FRANCE SAS | Profyle™ - Plaques à crochets non-stériles | Plaques à crochets non-stériles | Internal orthopaedic fixation system, plate/screw, non-biodegradable | Classe IIb | Non | non | non
2017-01-11 | STRYKER GmbH | STRYKER FRANCE SAS | Profyle™ - Plaques à griffes non-stériles | Plaques à griffes non-stériles | unclassified | Classe IIb | Non | non | non
2017-01-11 | STRYKER GmbH | STRYKER FRANCE SAS | Profyle™ - Plaques main non-stériles | Plaques main non-stériles | unclassified | Classe IIb | Non | non | non
2017-01-11 | STRYKER GmbH | STRYKER FRANCE SAS | Profyle™ - Plaques main stériles | Plaques main stériles | unclassified | Classe IIb | Non | oui | non
2017-01-11 | STRYKER GmbH | STRYKER FRANCE SAS | Profyle™ - Plaques non-stériles | Plaques non-stériles | Internal orthopaedic fixation system, plate/screw, non-biodegradable | Classe IIa | Non | non | non
2017-01-11 | STRYKER GmbH | STRYKER FRANCE SAS | Profyle™ - Rondelles pour vis non-stériles | Rondelles pour vis non-stériles | unclassified | Classe IIb | Non | non | non
2017-01-11 | STRYKER GmbH | STRYKER FRANCE SAS | Profyle™ - Rondelles pour vis stériles | Rondelles pour vis stériles | Orthopaedic bone washer | Classe IIb | Non | oui | non
2017-01-11 | STRYKER GmbH | STRYKER FRANCE SAS | Profyle™ - Vis non-stériles | Vis non-stériles | Orthopaedic bone screw, non-biodegradable, non-sterile | Classe IIb | Non | non | non
2017-01-11 | STRYKER GmbH | STRYKER FRANCE SAS | TwinFix® - Broches de Kirschner non-stériles | Broches de Kirschner non-stériles | Orthopaedic bone wire | Classe IIa | Non | non | non
2017-01-11 | STRYKER GmbH | STRYKER FRANCE SAS | TwinFix® - Outils de coupe non-stériles | Outils de coupe non-stériles | unclassified | Classe IIa | Non | non | non
2017-01-11 | STRYKER GmbH | STRYKER FRANCE SAS | VariAx® - Broches d'arrêt non-stériles | Broches d'arrêt non-stériles | Orthopaedic bone screw, non-biodegradable, non-sterile | Classe IIb | Non | non | non
2017-01-11 | STRYKER GmbH | STRYKER FRANCE SAS | VariAx® - Broches d'arrêt stériles | Broches d'arrêt stériles | Orthopaedic bone screw, non-biodegradable, sterile | Classe IIb | Non | oui | non
2017-01-11 | STRYKER GmbH | STRYKER FRANCE SAS | VariAx® - Broches de Kirschner non-stériles | Broches de Kirschner non-stériles | Orthopaedic bone wire | Classe IIa | Non | non | non
2017-01-11 | STRYKER GmbH | STRYKER FRANCE SAS | VariAx® - Broches de Kirschner stériles | Broches de Kirschner stériles | Orthopaedic bone wire | Classe IIa | Non | oui | non
2017-01-11 | STRYKER GmbH | STRYKER FRANCE SAS | VariAx® - Embouts pour forets non-stériles | Embouts pour forets non-stériles | Non-sterile fluted surgical drill, single-use | Classe IIa | Non | non | non
2017-01-11 | STRYKER GmbH | STRYKER FRANCE SAS | VariAx® - Forets non-stériles | Forets non-stériles | Non-sterile fluted surgical drill, single-use | Classe IIa | Non | non | non
2017-01-11 | STRYKER GmbH | STRYKER FRANCE SAS | VariAx® - Forets stériles | Forets stériles | Sterile fluted surgical drill | Classe IIa | Non | oui | non
2017-01-11 | STRYKER GmbH | STRYKER FRANCE SAS | VariAx® - K-Broches non-stériles | K-Broches non-stériles | Orthopaedic bone wire | Classe IIb | Non | non | non
2017-01-11 | STRYKER GmbH | STRYKER FRANCE SAS | VariAx® - K-Broches stériles | K-Broches stériles | Orthopaedic bone wire | Classe IIb | Non | oui | non
2017-01-11 | STRYKER GmbH | STRYKER FRANCE SAS | VariAx® - Manches pour vis | Manches pour vis | Surgical countersink, single-use | Classe IIa | Non | non | non
2017-01-11 | STRYKER GmbH | STRYKER FRANCE SAS | VariAx® - Plaques mains non-stériles | Plaques mains non-stériles | unclassified | Classe IIb | Non | non | non
2017-01-11 | STRYKER GmbH | STRYKER FRANCE SAS | VariAx® - Plaques mains stériles | Plaques mains stériles | unclassified | Classe IIb | Non | oui | non
2017-01-11 | STRYKER GmbH | STRYKER FRANCE SAS | VariAx® - Plaques non-stériles | Plaques non-stériles | Orthopaedic bone screw, non-biodegradable, non-sterile | Classe IIb | Non | non | non
2017-01-11 | STRYKER GmbH | STRYKER FRANCE SAS | VariAx® - Plaques péroné non-stériles | Plaques péroné non-stériles | unclassified | Classe IIb | Non | non | non
2017-01-11 | STRYKER GmbH | STRYKER FRANCE SAS | VariAx® - Plaques péroné stériles | Plaques péroné stériles | unclassified | Classe IIb | Non | oui | non
2017-01-11 | STRYKER GmbH | STRYKER FRANCE SAS | VariAx® - Plaques stériles | Plaques stériles | Orthopaedic bone screw, non-biodegradable, sterile | Classe IIb | Non | oui | non
2017-01-11 | STRYKER GmbH | STRYKER FRANCE SAS | VariAx® - Rondelles pour vis non-stériles | Rondelles pour vis non-stériles | Orthopaedic bone washer | Classe IIb | Non | non | non
2017-01-11 | STRYKER GmbH | STRYKER FRANCE SAS | VariAx® - Rondelles stériles pour vis | Rondelles stériles pour vis | Orthopaedic bone washer | Classe IIb | Non | oui | non
2017-01-11 | STRYKER GmbH | STRYKER FRANCE SAS | VariAx® - Steinmann pins non-stériles | Épingles steinmann non-stériles | Orthopaedic bone pin, non-biodegradable | Classe IIb | Non | non | non
2017-01-11 | STRYKER GmbH | STRYKER FRANCE SAS | VariAx® - Steinmann pins stériles | Épingles steinmann stériles | Orthopaedic bone pin, non-biodegradable | Classe IIb | Non | oui | non
2017-01-11 | STRYKER GmbH | STRYKER FRANCE SAS | VariAx® - Tarauds manches stériles pour vis | Tarauds manches stériles pour vis | Bone tap, single-use, non-sterile | Classe IIa | Non | oui | non
2017-01-11 | STRYKER GmbH | STRYKER FRANCE SAS | VariAx® - Vis mains non-stériles | Vis mains non-stériles | Orthopaedic bone screw, non-biodegradable, non-sterile | Classe IIb | Non | non | non
2017-01-11 | STRYKER GmbH | STRYKER FRANCE SAS | VariAx® - Vis mains stériles | Vis mains stériles | Orthopaedic bone screw, non-biodegradable, sterile | Classe IIb | Non | oui | non
2017-01-11 | STRYKER GmbH | STRYKER FRANCE SAS | VariAx® - Vis non-stériles | Vis non-stériles | Orthopaedic bone screw, non-biodegradable, non-sterile | Classe IIb | Non | non | non
2017-01-11 | STRYKER GmbH | STRYKER FRANCE SAS | VariAx® - Vis pieds non-stériles | Vis pieds non-stériles | Orthopaedic bone screw, non-biodegradable, non-sterile | Classe IIb | Non | non | non
2017-01-11 | STRYKER GmbH | STRYKER FRANCE SAS | VariAx® - Vis pieds stériles | Vis pieds stériles | Orthopaedic bone screw, non-biodegradable, sterile | Classe IIb | Non | oui | non
2017-01-11 | STRYKER GmbH | STRYKER FRANCE SAS | VariAx® - Vis stériles | Vis stériles | Orthopaedic bone screw, non-biodegradable, sterile | Classe IIb | Non | oui | non
2017-01-12 | CARL ZEISS MEDITEC INC | Carl Zeiss Meditec France SAS | Cirrus HD OCT 500 - Version 10.0 | Tomographe à cohérence optique | unclassified | Classe IIa | Non | non | non
2017-01-12 | CARL ZEISS MEDITEC INC | Carl Zeiss Meditec France SAS | Cirrus HD OCT 5000 - Version 10.0 | Tomographe à cohérence optique | unclassified | Classe IIa | Non | non | non
2017-01-12 | CERAVER (Les laboratoires Osteal Medical) | CERAVER (Les laboratoires Osteal Medical) | Ceradisc | Prothèse de disque cervical | Cervical total disc replacement prosthesis | Classe IIb | Non | oui | non
2017-01-12 | Smart Canula LLC | EUROSETS FRANCE | Guide d'insertion | Guide d'insertion | unclassified | Classe IIa | Non | oui | non
2017-01-12 | Smart Canula LLC | EUROSETS FRANCE | Smart Canula™ | Canule veineuse | unclassified | Classe IIa | Non | oui | non
2017-01-12 | Smart Canula LLC | EUROSETS FRANCE | Smart Dilatator Set | Kit de dilatation | unclassified | Classe IIa | Non | oui | non
2017-01-12 | STRYKER SPINE, Inc. | STRYKER FRANCE SAS | VBOSS® - Bouchons d'extrémité non stériles | Système de remplacement de corps vertébraux - Bouchons d'extrémité non stériles | Spinal fusion cage, non-sterile | Classe IIb | Non | non | non
2017-01-12 | STRYKER SPINE, Inc. | STRYKER FRANCE SAS | VBOSS® - Cages non stériles | Système de remplacement de corps vertébraux - Cages non stériles | Spinal fusion cage, non-sterile | Classe IIb | Non | non | non
2017-01-12 | STRYKER SPINE, Inc. | STRYKER FRANCE SAS | VLIFT® - Bouchons d'extrémité non stériles | Système de remplacement de corps vertébraux - Bouchons d'extrémité non stériles | Spinal fusion cage, non-sterile | Classe IIb | Non | non | non
2017-01-12 | STRYKER SPINE, Inc. | STRYKER FRANCE SAS | VLIFT® - Bouchons d'extrémité stériles | Système de remplacement de corps vertébraux - Bouchons d'extrémité stériles | Spinal fusion cage, sterile | Classe IIb | Non | oui | non
2017-01-12 | STRYKER SPINE, Inc. | STRYKER FRANCE SAS | VLIFT® - Cages non stériles | Système de remplacement de corps vertébraux - Cages non stériles | Spinal fusion cage, non-sterile | Classe IIb | Non | non | non
2017-01-12 | STRYKER SPINE, Inc. | STRYKER FRANCE SAS | VLIFT® - Cages stériles | Système de remplacement de corps vertébraux - Cages stériles | Spinal fusion cage, sterile | Classe IIb | Non | oui | non
2017-01-12 | STRYKER SPINE, Inc. | STRYKER FRANCE SAS | VLIFT® - Extensions non stériles | Système de remplacement de corps vertébraux - Extensions non stériles | Spinal fusion cage, non-sterile | Classe IIb | Non | non | non
2017-01-12 | STRYKER SPINE, Inc. | STRYKER FRANCE SAS | VLIFT® - Extensions stériles | Système de remplacement de corps vertébraux - Extensions stériles | Spinal fusion cage, sterile | Classe IIb | Non | oui | non
2017-01-13 | Angiomed GmbH & Co. Medizintechnik KG | BARD France | LifeStent 5f Vascular Stent System | Système de stent vasculaire | Multiple peripheral artery stent, bare-metal | Classe IIb | Non | oui | non
2017-01-13 | ArthroCare Corporation | Smith & Nephew SAS | Dispositif PERC™ DLR SPINEWAND™ | Dispositif d'ablation | Universal foot-controlled electrosurgical diathermy system conducting unit, single-use | Classe IIb | Non | oui | non
2017-01-13 | ArthroCare Corporation | Smith & Nephew SAS | Instrument chirurgical PERC™ DC SPINEWAND™ | Instrument chirurgical | Universal foot-controlled electrosurgical diathermy system conducting unit, single-use | Classe IIb | Non | oui | non
2017-01-13 | GDF GESELLSCHAFT für Dental Forschung und Innovationen GmbH | ITENA CLINICAL | PURE OFFICE | Pure office | unclassified | Classe IIa | Non | non | non
2017-01-13 | NEUROSOFT LTD | SAS NEUROMED COMPANY | AUDIO SMART | Audio Smart | Pure-tone audiometer | Classe IIa | Non | non | non
2017-01-13 | NEUROSOFT LTD | SAS NEUROMED COMPANY | NEURO TOX | Neuro Tox | unclassified | Classe IIa | Non | non | non
2017-01-13 | Richter Rubber Technology Sdn. Bhd. | ELLIPSE | Préservatifs Labell Love&You Classiques x12 | Préservatifs | Basic male condom, Hevea-latex | Classe IIb | Non | non | non
2017-01-13 | Richter Rubber Technology Sdn. Bhd. | ELLIPSE | Préservatifs Plug'In Classiques x12 | Préservatifs | Basic male condom, Hevea-latex | Classe IIb | Non | non | non
2017-01-13 | Richter Rubber Technology Sdn. Bhd. | ELLIPSE | Préservatifs Plug'In Classiques x24 | Préservatifs | Basic male condom, Hevea-latex | Classe IIb | Non | non | non
2017-01-13 | Richter Rubber Technology Sdn. Bhd. | ELLIPSE | Préservatifs Plug'In Classiques x6 | Préservatifs | Basic male condom, Hevea-latex | Classe IIb | Non | non | non
2017-01-13 | Richter Rubber Technology Sdn. Bhd. | ELLIPSE | Préservatifs Plug'In Fins x12 | Préservatifs | Basic male condom, Hevea-latex | Classe IIb | Non | non | non
2017-01-13 | Richter Rubber Technology Sdn. Bhd. | ELLIPSE | Préservatifs Plug'In Perlés et Nervurés x12 | Préservatifs | Basic male condom, Hevea-latex | Classe IIb | Non | non | non
2017-01-13 | Richter Rubber Technology Sdn. Bhd. | ELLIPSE | Préservatifs Preservex lubrifiés x12 | Préservatifs | Basic male condom, Hevea-latex | Classe IIb | Non | non | non
2017-01-13 | Richter Rubber Technology Sdn. Bhd. | ELLIPSE | Préservatifs Preservex ultra-fins x10 | Préservatifs | Basic male condom, Hevea-latex | Classe IIb | Non | non | non
2017-01-13 | Uroplasty LLC | MEDTRONIC France | VOX | Vox implants | unclassified | Classe IIb | Non | oui | non
2017-01-15 | A&D Company Limited | Codemes | Thermomètre à liaison UT-201BLE | Thermomètre à liaison | unclassified | Classe IIa | Non | non | non
2017-01-16 | DJO France | DJO France | HPL7 - Applicator 26 mm | Applicateur pour lasers thérapeutiques haute puissance | unclassified | Classe IIb | Non | non | oui
2017-01-16 | DJO France | DJO France | HPL7 - Applicator 38 mm | Applicateur pour lasers thérapeutiques haute puissance | unclassified | Classe IIb | Non | non | oui
2017-01-16 | DJO France | DJO France | Intelect® HPL15 - Laser haute puissance (15W) | Lasers thérapeutiques haute puissance | unclassified | Classe IIb | Non | non | oui
2017-01-16 | DJO France | DJO France | Intelect® HPL7 - Laser haute puissance (7W) | Lasers thérapeutiques haute puissance | unclassified | Classe IIb | Non | non | oui
2017-01-16 | ETHICON, Inc., | ETHICON | Stratafix Spiral PDS Plus | Monofilament synthétique antibactérien résorbable - Dispositif de contrôle tissulaire sans noeud | unclassified | Classe III | Non | oui | non
2017-01-16 | Ethicon, LLC | ETHICON | Stratafix Spiral PDS Plus | Monofilament synthétique antibactérien résorbable - Dispositif de contrôle tissulaire sans noeud | unclassified | Classe III | Non | oui | non
2017-01-16 | US Endoscopy | LIFE PARTNERS EUROPE | Micropince Moray | Micropince Moray | Flexible endotherapy biopsy forceps, single-use | Classe IIa | Non | oui | non
2017-01-17 | DIRECT HEALTHCARE SERVICES Ltd | La Diffusion Technique Française | DYNA-FORM MERCURY ADVANCE | Compresseur et matelas air-mousse | Alternating-pressure bed mattress overlay system | Classe IIa | Non | non | non
2017-01-17 | ETHICON LLC | JOHNSON & JOHNSON MEDICAL SAS | DERMABOND | La colle cutanée topique DERMABOND™ est une colle cutanée topique stérile liquide, contenant une formule monomérique (2-octylcyanoacrylate) et le colorant D & C violet n° 2 | unclassified | Classe IIa | Non | oui | non
2017-01-17 | ETHICON LLC | JOHNSON & JOHNSON MEDICAL SAS | ETHILON NOIR | Monofilament à usage chirurgical stérile non résorbable synthétique composé de polyanide 6 ou polyamide 66 | Nylon suture, monofilament | Classe III | Non | oui | non
2017-01-17 | OSCOR Inc. | BOSTON SCIENTIFIC | Prise IS4/DF4 | Prise avec connecteur | Cardiac pulse generator port plug | Classe IIb | Non | oui | non
2017-01-18 | ACCOFITS | DUMONT SECURITE | 406010 - RAMPE OXYGENE 2 SORTIES | Adaptateur pour ambulance | unclassified | Classe IIb | Non | non | non
2017-01-18 | ACCOFITS | DUMONT SECURITE | 406110 - RAMPE DE VIDES 2 SORTIES | Adaptateur pour ambulance | unclassified | Classe IIb | Non | non | non
2017-01-18 | ALBOMED GmbH | ARSYLAB | ARSYVISC 2.5 | ARSYVISC 2.5 Gel intra-articulaire | unclassified | Classe III | Non | oui | non
2017-01-18 | AMBU SARL | DUMONT SECURITE | 422110 - INSUFFLATEUR AMBU MARK IV BABY | Insufflateur réutilisable | Manual pulmonary resuscitator, reusable | Classe IIa | Non | non | non
2017-01-18 | AMBU SARL | DUMONT SECURITE | 422130 - INSUFFLATEUR AMBU MARK IV | Insufflateur réutilisable | Manual pulmonary resuscitator, reusable | Classe IIa | Non | non | non
2017-01-18 | AMBU SARL | DUMONT SECURITE | 422200 - MASQUE TRANSPARENT SANS LATEX | Masque Silicone avec bourrelet gonflable en caoutchouc silicone | Resuscitator face mask, reusable | Classe IIa | Non | non | non
2017-01-18 | AMBU SARL | DUMONT SECURITE | 422201 - MASQUE TRANSPARENT SANS LATEX | Masque Silicone Ambu avec bourrelet gonflable en caoutchouc silicone | Resuscitator face mask, reusable | Classe IIa | Non | non | non
2017-01-18 | AMBU SARL | DUMONT SECURITE | 422202 - MASQUE TRANSPARENT SANS LATEX | Masque Silicone Ambu avec bourrelet gonflable en caoutchouc silicone | Resuscitator face mask, reusable | Classe IIa | Non | non | non
2017-01-18 | AMBU SARL | DUMONT SECURITE | 422203 - MASQUE TRANSPARENT SANS LATEX | Masque Silicone Ambu avec bourrelet gonflable en caoutchouc silicone | Resuscitator face mask, reusable | Classe IIa | Non | non | non
2017-01-18 | AMBU SARL | DUMONT SECURITE | 422204 - MASQUE TRANSPARENT SANS LATEX | Masque Silicone Ambu avec bourrelet gonflable en caoutchouc silicone | Resuscitator face mask, reusable | Classe IIa | Non | non | non
2017-01-18 | BEIJING CHOICE ELECTRONIC TECHNOLOGY CO. Ltd | DUMONT SECURITE | 211000 - OXYMETRE DE POULS "OXYWATCH" | Oxymètre de pouls | unclassified | Classe IIa | Non | non | non
2017-01-18 | BEIJING CHOICE ELECTRONIC TECHNOLOGY CO. Ltd | DUMONT SECURITE | 255000 - OXYMETRE DE POULS PORTABLE | Oxymètre de pouls | unclassified | Classe IIa | Non | non | non
2017-01-18 | BEIJING CHOICE ELECTRONIC TECHNOLOGY CO. Ltd | DUMONT SECURITE | 255002 - CAPTEUR SPO² PEDIATRIQUE | Capteur pédiatrique | unclassified | Classe IIa | Non | non | non
2017-01-18 | BIOTECHNI | X.NOV | Prothèse de hanche - Cupule mobile intermédiaire | Prothèse de hanche à usage unique - Cupule mobile intermédiaire | Femoral head bipolar component | Classe III | Non | oui | non
2017-01-18 | BOSCAROL OSCAR SRL | DUMONT SECURITE | 401215 - SONDE D'ASPIRATION RIGIDE | Sonde d'aspiration rigide | unclassified | Classe IIa | Non | oui | non
2017-01-18 | CARDIAC SCIENCE FRANCE | DUMONT SECURITE | 150000 - DEFIBRILLATEUR DSA G5 STANDARD | Défibrillateur | unclassified | Classe IIb | Non | non | non
2017-01-18 | CARDIAC SCIENCE FRANCE | DUMONT SECURITE | 150500 - DEFIBRILLATEUR AUTOMATIQUE G5 | Défibrillateur automatique | unclassified | Classe IIb | Non | non | non
2017-01-18 | CARDIAC SCIENCE FRANCE | DUMONT SECURITE | 250905 - BATTERIE INTELLISENSE G5 | Batterie | unclassified | Classe IIb | Non | non | non
2017-01-18 | CARDIAC SCIENCE FRANCE | DUMONT SECURITE | 282181 - ELECTRODES G3, ADULTE 9131 | Electrodes de défibrillation | unclassified | Classe IIb | Non | non | non
2017-01-18 | CARDIAC SCIENCE FRANCE | DUMONT SECURITE | 282192 - PILE LITHIUM DA POWERHEART G3 | Pile Lithium | unclassified | Classe IIb | Non | non | non
2017-01-18 | CHARMCARE | DUMONT SECURITE | 411123 - CAPTEUR SPO² ADULTE | Capteur adulte | unclassified | Classe IIb | Non | non | non
2017-01-18 | CONSORTIUM DE DISTRIBUTION DU MATERIEL MEDICAL | DUMONT SECURITE | 999003 - THERMOMETRE HYPOTHERMIQUE | Thermomètre médical digital | unclassified | Classe IIa | Non | non | non
2017-01-18 | DISPOTECH Srl | DUMONT SECURITE | 111059 - POCHETTE DE CHAUD 14 X 18 CM | Poche de chaud | unclassified | Classe IIa | Non | non | non
2017-01-18 | DISPOTECH Srl | DUMONT SECURITE | 304800 - POCHETTE DE FROID 14 X 18 CM | Pochette de froid | unclassified | Classe IIa | Non | non | non
2017-01-18 | DISPOTECH Srl | DUMONT SECURITE | 970209 - AEROSOL DE FROID 400 ML | Aérosol de froid | unclassified | Classe IIa | Non | non | non
2017-01-18 | EOLYS | DUMONT SECURITE | 291301 - DETECTEUR DE GAZ CO | Détecteur de gaz | unclassified | Classe IIa | Non | non | non
2017-01-18 | EUROPEAN Medical Contracting Manufacturing B.V. | X.NOV | C~Ment 1 | Ciment osseux orthopédique | unclassified | Classe IIb | Non | oui | non
2017-01-18 | EUROPEAN Medical Contracting Manufacturing B.V. | X.NOV | C~Ment 1 2x20 | Ciment osseux orthopédique | unclassified | Classe IIb | Non | oui | non
2017-01-18 | EUROPEAN Medical Contracting Manufacturing B.V. | X.NOV | C~Ment 3 | Ciment osseux orthopédique | unclassified | Classe IIb | Non | oui | non
2017-01-18 | EUROPEAN Medical Contracting Manufacturing B.V. | X.NOV | Genta C~Ment 1 | Ciment osseux orthopédique avec Gentamicine | unclassified | Classe III | Non | oui | non
2017-01-18 | EUROPEAN Medical Contracting Manufacturing B.V. | X.NOV | Genta C~Ment 1 | Ciment osseux orthopédique avec Gentamicine | unclassified | Classe IIb | Non | oui | non | oui
2017-01-18 | EUROPEAN Medical Contracting Manufacturing B.V. | X.NOV | Genta C~Ment 1 2x20 | Ciment osseux orthopédique avec Gentamicine | unclassified | Classe III | Non | oui | non
2017-01-18 | EUROPEAN Medical Contracting Manufacturing B.V. | X.NOV | Genta C~Ment 1 2x20 | Ciment osseux orthopédique avec Gentamicine | unclassified | Classe IIb | Non | oui | non | oui
2017-01-18 | EUROPEAN Medical Contracting Manufacturing B.V. | X.NOV | Genta C~Ment 3 | Ciment osseux orthopédique avec Gentamicine | unclassified | Classe III | Non | oui | non
2017-01-18 | EUROPEAN Medical Contracting Manufacturing B.V. | X.NOV | Genta C~Ment 3 | Ciment osseux orthopédique avec Gentamicine | unclassified | Classe IIb | Non | oui | non | oui
2017-01-18 | GCE SAS | DUMONT SECURITE | 275042 - DETENDEUR DEBILITRE A ETRIER | Détendeurs médicaux GCE | unclassified | Classe IIa | Non | non | non
2017-01-18 | GCE SAS | DUMONT SECURITE | 275044 - HUMIDIFICATEUR 200ML | Humidificateur | unclassified | Classe IIa | Non | non | non
2017-01-18 | GCE SAS | DUMONT SECURITE | 275141 - DETENDEUR DEBILITRE A VIS GCE | Détendeurs médicaux GCE | unclassified | Classe IIa | Non | non | non
2017-01-18 | GCE SAS | DUMONT SECURITE | 275143 - DEBILITRE PRECALIBRE MEDIFLOW | Détendeur basse pression | unclassified | Classe IIa | Non | non | non
2017-01-18 | GCE SAS | DUMONT SECURITE | 275145 - FLEXIBLE 5 X 11 O² 1,50M | Flexible pour fluides médicaux | unclassified | Classe IIa | Non | non | non
2017-01-18 | HMT Medizintechnik GmbH | GAMIDA TECH | Canula non armée SunChip 1 | Canule non-armée de perfusion et de drainage | Regional-perfusion heat exchanger | Classe IIa | Non | non | non
2017-01-18 | HOLTEX | DUMONT SECURITE | 120051 - THERMOMETRE OMRON GT510 | Thermomètre auriculaire digital | unclassified | Classe IIa | Non | non | non
2017-01-18 | HOLTEX | DUMONT SECURITE | 200000 - OXYMETRE DE POULS "OXYWATCH" | Oxymètre de pouls | unclassified | Classe IIb | Non | non | non
2017-01-18 | HOLTEX | DUMONT SECURITE | 277000 - OXYMETRE DE POULS MONIN GO² | Oxymètre de pouls | unclassified | Classe IIa | Non | non | non
2017-01-18 | HUMECA BV | TAUREON | Dermatome de Sober + lames | Instrument chirurgical | unclassified | Classe IIa | Non | oui | non
2017-01-18 | HUMECA BV | TAUREON | Dermatome électrique D80 et D42 + lames | Intrument chirurgical | unclassified | Classe IIa | Non | oui | non
2017-01-18 | HUMECA BV | TAUREON | Lames padgett / Aesculap / Zimmer | Lames chirurgicales | unclassified | Classe IIa | Non | oui | non
2017-01-18 | HUMECA BV | TAUREON | Skin Stretcher | Instrument chirurgical | unclassified | Classe IIa | Non | non | non
2017-01-18 | Johnson & Johnson International c/o European Logistics Centre | JOHNSON & JOHNSON MEDICAL SAS | ETHILON BLEU | Monofilament, synthétique, à usage chirurgical, stérile, non résorbable, composé de polyanide 6 | Nylon suture, monofilament | Classe IIa | Non | oui | non
2017-01-18 | KAZ EUROPE | DUMONT SECURITE | 230231 - EMBOUTS JETABLES THERMOSCAN | Embouts jetables | unclassified | Classe IIa | Non | non | non
2017-01-18 | LABORATOIRES EUROMEDIS | DUMONT SECURITE | 222500 - TENSIOMETRE BRAS BLUETOOTH | Tensiomètre bras | unclassified | Classe IIa | Non | non | non
2017-01-18 | LABORATOIRES EUROMEDIS | DUMONT SECURITE | 222700 - TENSIOMETRE POIGNET BLUETOOTH | Tensiomètre poignet | unclassified | Classe IIa | Non | non | non
2017-01-18 | Laboratoires PAUL HARTMANN | DUMONT SECURITE | 120031 - PANSEMENT GRAS GRASSOLIND 10x10 | Compresses à imprégnation lipidique | unclassified | Classe IIb | Non | oui | non
2017-01-18 | Laboratoires PAUL HARTMANN | DUMONT SECURITE | 304750 - COMPRESSE STERILE 40GR 7,5X7,5 | Compresse stérile | unclassified | Classe IIa | Non | oui | non
2017-01-18 | Laboratoires PAUL HARTMANN | DUMONT SECURITE | 304799 - COMPRESSE STERILE 40GR 7,5X7,5 | Compresse stérile | unclassified | Classe IIa | Non | oui | non
2017-01-18 | Laboratoires PAUL HARTMANN | DUMONT SECURITE | 970301 - COMPRESSE NON STERILE 7,5X7,5C | Compresse stérile | unclassified | Classe IIa | Non | non | non
2017-01-18 | Laboratoires PAUL HARTMANN | DUMONT SECURITE | 970330 - COMPRESSE STERILE 30GR 5X5CM | Compresse stérile | unclassified | Classe IIa | Non | oui | non
2017-01-18 | Laboratoires PAUL HARTMANN | DUMONT SECURITE | 970331 - COMPRESSE STERILE 40GR 10X10CM | Compresse stérile | unclassified | Classe IIa | Non | oui | non
2017-01-18 | Laboratoires PAUL HARTMANN | DUMONT SECURITE | 970332 - COMPRESSE STERILE 30GR 10X10CM | Compresse stérile | unclassified | Classe IIa | Non | oui | non
2017-01-18 | Laboratoires URGO | DUMONT SECURITE | 120025 - URGOSTRIPS 100x6MM | Sutures adhésives stériles | unclassified | Classe IIa | Non | oui | non
2017-01-18 | Laboratoires URGO | DUMONT SECURITE | 304320 - SPRAY URGO PANSEMENT SPRAY 40m | Pansement en spray | unclassified | Classe IIa | Non | non | non
2017-01-18 | LAERDAL MEDICAL AS | DUMONT SECURITE | 303400 - ASPIRATEUR DE MUCOSITE LCSU4 | Aspirateur de mucosités | unclassified | Classe IIa | Non | non | non
2017-01-18 | LAERDAL MEDICAL AS | DUMONT SECURITE | 305800 - ASPIRATEUR LSU REUTILISABLE | Aspirateur de mucosité | unclassified | Classe IIa | Non | non | non
2017-01-18 | LAERDAL MEDICAL AS | DUMONT SECURITE | 305900 - ASPIRATEUR ELECTRIQUE LAERDAL | Aspirateur de mucosités | unclassified | Classe IIa | Non | non | non
2017-01-18 | LAERDAL MEDICAL AS | DUMONT SECURITE | 327000 - INSUFFLATEUR USAGE UNIQUE BAGI | Insufflateur à usage unique | unclassified | Classe IIa | Non | non | non
2017-01-18 | LAERDAL MEDICAL AS | DUMONT SECURITE | 327001 - INSUFFLATEUR USAGE UNIQUE BAG | Insufflateur | unclassified | Classe IIa | Non | non | non
2017-01-18 | LAERDAL MEDICAL AS | DUMONT SECURITE | 327002 - INSUFFLATEUR USAGE UNIQUE BAG | Insufflateur à usage unique | unclassified | Classe IIa | Non | non | non
2017-01-18 | LAERDAL MEDICAL AS | DUMONT SECURITE | 327003 - INSUFFLATEUR USAGE UNIQUE BAG | Insufflateur à usage unique | unclassified | Classe IIa | Non | non | non
2017-01-18 | LAERDAL MEDICAL AS | DUMONT SECURITE | 327025 - INSUFFLATEUR SILICONE LAERDAL | Insufflateur manuel | unclassified | Classe IIa | Non | non | non
2017-01-18 | LAERDAL MEDICAL AS | DUMONT SECURITE | 327115 - MASQUE ENFANT SILICONE N°3-4 | Masque en silicone | unclassified | Classe IIa | Non | non | non
2017-01-18 | LAERDAL MEDICAL AS | DUMONT SECURITE | 327125 - MASQUE ADULTE SILICONE N°4-5 | Masque en silicone | unclassified | Classe IIa | Non | non | non
2017-01-18 | LAERDAL MEDICAL AS | DUMONT SECURITE | 327701 - MASQUE USAGE UNIQUE T3 LAERDA | Masque à usage unique | unclassified | Classe IIa | Non | non | non
2017-01-18 | LAERDAL MEDICAL AS | DUMONT SECURITE | 327702 -MASQUE USAGE UNIQUE T4 LAERDA | Masque à usage unique | unclassified | Classe IIa | Non | non | non
2017-01-18 | LAERDAL MEDICAL AS | DUMONT SECURITE | 327703 - MASQUE USAGE UNIQUE LAERDAL T5 | Masque à usage unique | unclassified | Classe IIa | Non | non | non
2017-01-18 | LBS MEDICAL | DUMONT SECURITE | 220220 - THERMOMETRE INFRAROUGE | Thermomètre infrarouge | unclassified | Classe IIa | Non | non | non
2017-01-18 | LBS MEDICAL | DUMONT SECURITE | 290023 - TENSIOMETRE BRAS PALM TOP | Tensiomètre bras | unclassified | Classe IIa | Non | non | non
2017-01-18 | LBS MEDICAL | DUMONT SECURITE | 999000 - TENSIOMETRE POIGNET COMPACT | Tensiomètre de poignet | unclassified | Classe IIa | Non | non | non
2017-01-18 | LBS MEDICAL | DUMONT SECURITE | 999001 - TENSIOMETRE BRAS AUTOMATIQUE | Tensiomètre bras | unclassified | Classe IIa | Non | non | non
2017-01-18 | LBS MEDICAL | DUMONT SECURITE | 999002 - THERMOMETRE FAMILY SCAN III | Thermomètre | unclassified | Classe IIa | Non | non | non
2017-01-18 | LCH MEDICAL PRODUCTS | DUMONT SECURITE | 304701 - BISTOURI STERILE JETABLE N° 11 | Bistouri jetable | unclassified | Classe IIa | Non | oui | non
2017-01-18 | MEDICINA FRANCE | DUMONT SECURITE | 301400 - SONDE GASTRIQUE DOUBLE COURANT | Sonde gastrique | unclassified | Classe IIa | Non | oui | non
2017-01-18 | MEDICINA FRANCE | DUMONT SECURITE | 301401 - SONDE GASTRIQUE DOUBLE COURANT | Sonde gastrique | unclassified | Classe IIa | Non | oui | non
2017-01-18 | MEDICINA FRANCE | DUMONT SECURITE | 301404 - SONDE GASTRIQUE DOUBLE COURANT | Sonde gastrique | unclassified | Classe IIa | Non | oui | non
2017-01-18 | MEDICONTUR | Medicare-HTM | ZFLEX 860 PA | Zflex 860 PA | unclassified | Classe IIb | Non | oui | non
2017-01-18 | MEDICONTUR | Medicare-HTM | ZFLEX 860 PAY | Zflex 860 PAY | unclassified | Classe IIb | Non | oui | non
2017-01-18 | MEDTRONIC France | DUMONT SECURITE | 301215 - SONDE ENDOTRACHEALE DIA 3MM CH12 | Sonde endotrachéale | unclassified | Classe IIa | Non | oui | non
2017-01-18 | PETERS Surgical | DUMONT SECURITE | 111023 - SONDE VESICALE DE FOLEY CH14 | Sonde vésicale | unclassified | Classe IIa | Non | oui | non
2017-01-18 | PETERS Surgical | DUMONT SECURITE | 111024 - SONDE VESICALE DE FOLEY CH16 | Sonde vésicale | unclassified | Classe IIa | Non | oui | non
2017-01-18 | PETERS Surgical | DUMONT SECURITE | 111025 - SONDE VESICALE DE FOLEY CH18 | Sonde vésicale | unclassified | Classe IIa | Non | oui | non
2017-01-18 | PETERS Surgical | DUMONT SECURITE | 304138 - SONDE ASPIRATION SONDJET CH26 | Sonde d'aspiration buccale | unclassified | Classe IIa | Non | oui | non
2017-01-18 | PHILIPS Medizin Systems Boblingen GmbH | PHILIPS France Commercial | INTELLIVUE PATIENT MONITOR XG50 | Intellivue patient monitoring XG50 | Transportable physiologic monitoring system | Classe IIb | Non | non | non
2017-01-18 | Polymedics Innovations gmbH | TAUREON | SUPRATHEL | Substitut cutané synthétique | unclassified | Classe III | Non | oui | non
2017-01-18 | PVS | DUMONT SECURITE | 970466 - FLACON LAVE OEIL 500ML | Flacon lave œil | unclassified | Classe IIa | Non | oui | non
2017-01-18 | SERVOPRAX | DUMONT SECURITE | 111051 - SONDE D'INTUBATION D.I.3MM CH12 | Sonde d'intubation | unclassified | Classe IIa | Non | oui | non
2017-01-18 | SERVOPRAX | DUMONT SECURITE | 111052 - SONDE D'INTUBATION D.I.5,5MM CH22 | Sonde d'intubation | unclassified | Classe IIa | Non | oui | non
2017-01-18 | SERVOPRAX | DUMONT SECURITE | 111053 - SONDE D'INTUBATION DI.6MM-CH24 | Sonde d'intubation | unclassified | Classe IIa | Non | oui | non
2017-01-18 | SERVOPRAX | DUMONT SECURITE | 111054 - SONDE D'INTUBATION D.I.7MM CH28 | Sonde d'intubation | unclassified | Classe IIa | Non | oui | non
2017-01-18 | SERVOPRAX | DUMONT SECURITE | 111056 - SONDE D'INTUBATION D.I.8MM CH32 | Sonde d'intubation | unclassified | Classe IIa | Non | oui | non
2017-01-18 | SERVOPRAX | DUMONT SECURITE | 293302 - LANCETTES POUR GLUCOMETRE | Lancette pour glucomètre | unclassified | Classe IIa | Non | oui | non
2017-01-18 | SERVOPRAX | DUMONT SECURITE | 301150 - SONDE INTUBATION BALLONNET D.I. CH20 | Sonde d'intubation | unclassified | Classe IIa | Non | oui | non
2017-01-18 | SERVOPRAX | DUMONT SECURITE | 301201 - SONDE INTUBATION D.I.3,5 CH14 | Sonde d'intubation | unclassified | Classe IIa | Non | oui | non
2017-01-18 | SERVOPRAX | DUMONT SECURITE | 301202 - SONDE INTUBATION BALLONNET D.I. CH16 | Sonde d'intubation | unclassified | Classe IIa | Non | oui | non
2017-01-18 | SERVOPRAX | DUMONT SECURITE | 301203 - SONDE INTUBATION D.I.4,5 CH18 | Sonde d'intubation | unclassified | Classe IIa | Non | oui | non
2017-01-18 | SERVOPRAX | DUMONT SECURITE | 301211 - SONDE INTUBATION D.I.8,5 CH34 | Sonde d'intubation | unclassified | Classe IIa | Non | oui | non
2017-01-18 | SMITHS Medical France | DUMONT SECURITE | 280007 - CAPTEUR DIGITAL ADULTE | Capteur digital | unclassified | Classe IIa | Non | non | non
2017-01-18 | SMITHS Medical France | DUMONT SECURITE | 293158 - CAPTEUR BCI PEDIATRIQUE 3/20KG | Capteur-bracelet réutilisable pour nourrisson | unclassified | Classe IIa | Non | non | non
2017-01-18 | SMITHS Medical France | DUMONT SECURITE | 299000 - OXYMETRE DE POULS BCI SPECTRO2 | Oxymètre de pouls | unclassified | Classe IIa | Non | non | non
2017-01-18 | SMITHS Medical France | DUMONT SECURITE | 299001 - BASE DE RECHARGE | Système de station d'accueil | unclassified | Classe IIa | Non | non | non
2017-01-18 | SMITHS Medical France | DUMONT SECURITE | 422171 - CAPTEUR ADULTE OXYMETRE BCI | Capteur pour adulte | unclassified | Classe IIa | Non | non | non
2017-01-18 | SMITHS Medical France | DUMONT SECURITE | 422172 - CAPTEUR OXYMETRE ENFANT BCI UU | Capteur pour enfant | unclassified | Classe IIa | Non | non | non
2017-01-18 | SMITHS Medical France | DUMONT SECURITE | 422174 - CAPTEUR OXYMETRE NOURRISSON BCI | Capteur oxymètre pour nourrisson | unclassified | Classe IIa | Non | non | non
2017-01-18 | TOMEY Corporation | EBC Europe | CASIA - 2 | OCT segment antérieur/cornée | unclassified | Classe IIa | Non | non | non
2017-01-18 | VIVOSTAT A/S | TAUREON | Kit de préparation de colle Fibrine VS302 | Système de préparation de colle Fibrine | unclassified | Classe III | Non | non | non
2017-01-18 | VIVOSTAT A/S | TAUREON | Kit de préparation PRF VS400 | Système de régénération tissulaire | unclassified | Classe III | Non | non | non
2017-01-18 | VIVOSTAT A/S | TAUREON | Unité d'applicateur AAU-350 | Unité d'application | unclassified | Classe IIa | Non | non | non
2017-01-18 | VIVOSTAT A/S | TAUREON | Unité de processeur APU-750 | Unité de processeur | unclassified | Classe IIa | Non | non | non
2017-01-18 | X.NOV MT | X.NOV | Lames de scie | Lames de scie | Oscillating surgical saw blade, single-use | Classe IIa | Non | oui | non
2017-01-18 | ZOLL Medical | DUMONT SECURITE | 290212 - ELECTRODE CPR UNI PADZ AED 3 | Electrode | unclassified | Classe IIb | Non | non | non
2017-01-19 | CURAMEDICAL B.V. | Laboratoire BENEWMEDICAL | Curaspon® | Hémostatique résorbable à base de gélatine | unclassified | Classe III | PORCINE | oui | non
2017-01-19 | HPF S.p.A. a socio unico | Medacta France | FRAISE diam 39 Coupe plane | Instrument chirurgical | unclassified | Classe IIa | Non | non | non
2017-01-19 | MITAC International CORP | MedNet EC-REP GmbH | MICOR A100 | Enregistreur ECG portable | unclassified | Classe IIa | Non | non | non
2017-01-19 | TELEFIELD MEDICAL IMAGING LIMITED | MedNet EC-REP GmbH | SCOLIOSCAN | Système d'évaluation de la scoliose par ultrasons 3D sans émissions de radiations | unclassified | Classe IIa | Non | non | non
2017-01-19 | THALES AVS FRANCE | THALES AVS FRANCE | PIXIUM SURGICAL 3030S | Système d'acquisition et de traitement d'images radiologiques | unclassified | Classe IIa | Non | non | non
2017-01-20 | ALCON LABORATORIES INC | Laboratoires ALCON | AcrySof® IQ PanOptix™ Toric | Lentille intraoculaire multifocale corrigeant la presbytie | Posterior-chamber intraocular lens, pseudophakic | Classe IIb | Non | oui | non
2017-01-20 | CELGENTEK LTD | CELGENTEK LTD | IN3E010 | Ciment de phosphate de calcium injectable | Bone matrix implant, synthetic | Classe III | Non | oui | non
2017-01-20 | CLARTEIS | CLARTEIS | EXCIPLEX 308 nm | Lampe excimer pour photothérapie | Ultraviolet phototherapy unit | Classe IIb | Non | non | non
2017-01-20 | IMPLANET | IMPLANET | Cage Intersomatique PLIF HAKA - | Implants HAKA | Spinal fusion cage, sterile | Classe IIb | Non | oui | non
2017-01-20 | PYOUR BV | Novodex Pharma | COLODEX | Produit bioactif très performant qui rétablit rapidement la fonction intestinale et soulage les symptômes su SCI. | unclassified | Classe IIa | Non | non | non
2017-01-20 | SPENGLER | SPENGLER | TEMPO EASY | Thermomètre infrarouge sans contact | Thermometer, <specify> | Classe IIa | Non | non | non | oui
2017-01-20 | Stryker Leibinger GmbH Co. KG | STRYKER FRANCE SAS | Delta System Implants - Bone Taps | Système de fixation - Tarauds osseux | Bone tap, single-use, non-sterile | Classe III | Non | oui | non
2017-01-20 | Stryker Leibinger GmbH Co. KG | STRYKER FRANCE SAS | Delta System Implants - Countersinks | Système de fixation - Fraises | Non-sterile fluted surgical drill, single-use | Classe III | Non | oui | non
2017-01-20 | Stryker Leibinger GmbH Co. KG | STRYKER FRANCE SAS | Delta System Implants - Panels | Système de fixation - Panneaux | Craniofacial fixation plate, biodegradable | Classe III | Non | oui | non
2017-01-20 | Stryker Leibinger GmbH Co. KG | STRYKER FRANCE SAS | Delta System Implants - Plates | Système de fixation - Plaques | Craniofacial fixation plate, biodegradable | Classe III | Non | oui | non
2017-01-20 | Stryker Leibinger GmbH Co. KG | STRYKER FRANCE SAS | Delta System Implants - Screws | Système de fixation - Vis | Craniofacial bone screw, biodegradable | Classe III | Non | oui | non
2017-01-20 | Stryker Leibinger GmbH Co. KG | STRYKER FRANCE SAS | Delta System Implants - Twist Drills | Système de fixation - Forets à torsion | Non-sterile fluted surgical drill, single-use | Classe III | Non | oui | non
2017-01-20 | ZOLL MEDICAL CORPORATION | ZOLL Medical | ZOLL AED 3 | Défibrillateur semi automatique | unclassified | Classe IIb | Non | non | non
2017-01-20 | ZOLL MEDICAL CORPORATION | ZOLL Medical | ZOLL AED 3 BLS | Défibrillateur semi automatique | unclassified | Classe IIb | Non | non | non
2017-01-20 | ZOLL MEDICAL CORPORATION | ZOLL Medical | ZOLL AED 3 automatic | Défibrillateur semi automatique | unclassified | Classe IIb | Non | non | non
2017-01-23 | Biomedical s.r.l. | TERUMO FRANCE | TATO | Générateur de Thermo ablation en oncologie | unclassified | Classe IIb | Non | non | non
2017-01-23 | Biomedical s.r.l. | TERUMO FRANCE | TATO PRO | Applicateur pour ablation thermique pour oncologie | Microwave hyperthermia system applicator, intracorporeal | Classe IIa | Non | oui | non
2017-01-23 | INEX Silicone (Aesthetic Group) | Laboratoire BENEWMEDICAL | Canule de liposuccion | Canule de liposuccion | unclassified | Classe IIa | Non | oui | non
2017-01-23 | INEX Silicone (Aesthetic Group) | Laboratoire BENEWMEDICAL | LIPO-ONE® Canule de liposuccion | Canule de liposuccion | unclassified | Classe IIa | Non | oui | non
2017-01-23 | Medi-Direct International Ltd | Visiomed Group | PAIN GONE AND ITCH GONE | Dispositif piezoélectrique anti-douleur à basse fréquence, alimenté par des cristaux de quartz | Analgesic TENS system | Classe IIa | Non | non | non
2017-01-23 | OTICON MEDICAL AB | PRODITION (Interacoustics) | Ponto 3 - Processeur (ou aide auditive) | Système à ancrage osseux Ponto | Anchored bone-conduction hearing aid | Classe IIa | Non | non | non
2017-01-23 | OTICON MEDICAL AB | PRODITION (Interacoustics) | Ponto 3 Power - Processeur (ou aide auditive) | Système à ancrage osseux Ponto | Anchored bone-conduction hearing aid | Classe IIa | Non | non | non
2017-01-23 | OTICON MEDICAL AB | PRODITION (Interacoustics) | Ponto 3 SuperPower - Processeur (ou aide auditive) | Système à ancrage osseux Ponto | Anchored bone-conduction hearing aid | Classe IIa | Non | non | non
2017-01-23 | Oticon Medical AB | PRODITION (Interacoustics) | Implant BHX avec pilier du système à ancrage osseux Ponto | Implant BHX avec pilier du système à ancrage osseux Ponto | Craniofacial bone screw, non-biodegradable | Classe IIb | Non | oui | non
2017-01-23 | Oticon Medical AB | PRODITION (Interacoustics) | Implant BHX du système à ancrage osseux Ponto | Implant BHX du système à ancrage osseux Ponto | Craniofacial bone screw, non-biodegradable | Classe IIb | Non | oui | non
2017-01-23 | PHIBO DENTAL SOLUTIONS S.L. | PHIBO DENTAL SOLUTIONS S.L. | BTMIM Vis pour BTI Multi-Im / Unit | BTMIM Vis pour BTI Multi-Im / Unit | Dental implant system | Classe IIa | Non | non | non
2017-01-24 | ACROSTAK (Schweiz) AG | ACROSTAK | M-CATH™ | Micro-cathéter | unclassified | Classe IIa | Non | oui | non
2017-01-24 | BICAKCILAR TIBBI CIHAZLAR SANAYI VE TICARET AS | MEDTRONIC France | Tubes trachéaux et sondes trachéales | Tubes trachéaux et sondes trachéales | Basic endotracheal tube, single-use | Classe IIa | Non | oui | non
2017-01-24 | DSM Biomedical | Groupe SEBBIN | Meso BioMatrix | Matrice acellulaire de péritoine. Treillis chirurgical résorbable destiné à renfrocer les tissus mous quand il y a fragilité. | unclassified | Classe III | PORCINE | oui | non
2017-01-24 | INEX Silicone (Aesthetic Group) | Groupe SEBBIN | Canule olivaire | Canule d'injection olivaire Lipo'art | unclassified | Classe IIa | Non | oui | non
2017-01-24 | Thornton & Ross Limited | EG LABO - Laboratoires EuroGenerics | Flexitol® | Baume réparateur pieds et talons crevassés | Skin moisture barrier dressing | Classe IIa | Non | non | non
2017-01-24 | VOLCANO ATHEROMED INCORPORED | Volcano Europe BVBA | PHOENIX ATHERECTOMY SYSTEM | Système déflecteur d'athérectomie | Atherectomy peripheral angioplasty system | Classe IIa | Non | oui | non
2017-01-25 | AirStrip Technologies, Inc | EMERGO EUROPE B.V. | LibreLink (version 1.3.X) | Logiciel | unclassified | Classe IIb | Non | non | non | oui
2017-01-25 | CeloNova BioSciences, Inc. | CeloNova BioSciences, Inc. | Cobra PzF Coronary Stent System | Endoprothèse coronaire dite stent métallique nu non résorbable | unclassified | Classe III | Non | oui | non
2017-01-25 | VITAL ESTHÉTIQUE | Skin Distribution SARL | SURFACE® Style | Fillers intradermiques à base d'acide hyaluronique réticulé L-R | unclassified | Classe III | Non | oui | non
2017-01-25 | VITAL ESTHÉTIQUE | Skin Distribution SARL | SURFACE® Ultra | Fillers intradermiques à base d'acide hyaluronique réticulé L-R | unclassified | Classe III | Non | oui | non
2017-01-26 | INTEGRA LifeSciences Ltd | INTEGRA LIFESCIENCES SERVICES | CUSA® Clarity CUSA® Quick Connect™ Cartridge and Tubing Set | Jeu de tubulure et de cartouche pour Système d’aspirateur chirurgical à ultrasons | Ultrasonic surgical system tubing set | Classe IIa | Non | oui | non
2017-01-26 | INTEGRA LifeSciences Ltd | INTEGRA LIFESCIENCES SERVICES | CUSA® Clarity Footswitch | Pédale pour Système d’aspirateur chirurgical à ultrasons | Foot-switch, electrical | Classe IIb | Non | non | non
2017-01-26 | INTEGRA LifeSciences Ltd | INTEGRA LIFESCIENCES SERVICES | CUSA® Clarity Sterile Tip Sets | Aiguille stérile pour Système d’aspirateur chirurgical à ultrasons | Ultrasonic surgical system handpiece tip, single-use | Classe IIb | Non | non | non
2017-01-26 | INTEGRA LifeSciences Ltd | INTEGRA LIFESCIENCES SERVICES | CUSA® Clarity Ultranonic Surgical Aspirator | Système d’aspirateur chirurgical à ultrasons | Ultrasonic surgical system | Classe IIb | Non | non | non
2017-01-26 | INTEGRA LifeSciences Ltd | INTEGRA LIFESCIENCES SERVICES | CUSA® Clarity 36 kHz Handpiece | Pièce à main de 36 kHz pour Système d’aspirateur chirurgical à ultrasons | Ultrasonic surgical system handpiece tip, single-use | Classe IIb | Non | non | non
2017-01-26 | I2M | I2M | IDROSTAR | Appareil de ionophorèse | unclassified | Classe IIa | Non | non | non
2017-01-26 | I2M | I2M | IDROSTAR AXILLA | Appareil de ionophorèse | unclassified | Classe IIa | Non | non | non
2017-01-26 | I2M | I2M | IDROSTAR NT | Appareil de ionophorèse | unclassified | Classe IIa | Non | non | non
2017-01-26 | I2M | I2M | IDROSTAR PRO PULSE. | Appareil de ionophorèse | unclassified | Classe IIa | Non | non | non
2017-01-26 | I2M | I2M | I2MA | Appareil de ionophorèse | unclassified | Classe IIa | Non | non | non
2017-01-26 | 4U MEDICAL | 4U MEDICAL | Alène de Redon | Instruments chirurgicaux | unclassified | Classe IIa | Non | oui | non
2017-01-26 | 4U MEDICAL | 4U MEDICAL | Canule de lipoaspiration | Instrumentation pour la lipoaspiration | unclassified | Classe IIa | Non | oui | non
2017-01-26 | 4U MEDICAL | 4U MEDICAL | Canule de lipofilling | Instrumentation pour la lipoaspiration | unclassified | Classe IIa | Non | oui | non
2017-01-26 | 4U MEDICAL | 4U MEDICAL | Canule de prélèvement de graisse | Instrumentation pour la lipoaspiration | unclassified | Classe IIa | Non | oui | non
2017-01-26 | 4U MEDICAL | 4U MEDICAL | Canule d’infiltration de Klein | Instrumentation pour la lipoaspiration | unclassified | Classe IIa | Non | oui | non
2017-01-26 | 4U MEDICAL | 4U MEDICAL | Ciseaux à pansement | Instruments chirurgicaux - Ciseaux | unclassified | Classe IIa | Non | oui | non
2017-01-26 | 4U MEDICAL | 4U MEDICAL | Ciseaux de Castroviejo | Instruments chirurgicaux - Ciseaux | unclassified | Classe IIa | Non | oui | non
2017-01-26 | 4U MEDICAL | 4U MEDICAL | Ciseaux de Gorney | Instruments chirurgicaux - Ciseaux | unclassified | Classe IIa | Non | oui | non
2017-01-26 | 4U MEDICAL | 4U MEDICAL | Ciseaux de Gradle | Instruments chirurgicaux - Ciseaux | unclassified | Classe IIa | Non | oui | non
2017-01-26 | 4U MEDICAL | 4U MEDICAL | Ciseaux de Mayo-Stille | Instruments chirurgicaux - Ciseaux | unclassified | Classe IIa | Non | oui | non
2017-01-26 | 4U MEDICAL | 4U MEDICAL | Ciseaux de Metzembaum | Instruments chirurgicaux - Ciseaux | unclassified | Classe IIa | Non | oui | non
2017-01-26 | 4U MEDICAL | 4U MEDICAL | Ciseaux de Reynolds | Instruments chirurgicaux - Ciseaux | unclassified | Classe IIa | Non | oui | non
2017-01-26 | 4U MEDICAL | 4U MEDICAL | Ciseaux d’iridectomie | Instruments chirurgicaux - Ciseaux | unclassified | Classe IIa | Non | oui | non
2017-01-26 | 4U MEDICAL | 4U MEDICAL | Ecarteur de Desmarres | Instruments chirurgicaux - Écarteurs | unclassified | Classe IIa | Non | oui | non
2017-01-26 | 4U MEDICAL | 4U MEDICAL | Ecarteur de Freeman | Instruments chirurgicaux - Écarteurs | unclassified | Classe IIa | Non | oui | non
2017-01-26 | 4U MEDICAL | 4U MEDICAL | Ecarteur de Freeman-Rake | Instruments chirurgicaux - Écarteurs | unclassified | Classe IIa | Non | oui | non
2017-01-26 | 4U MEDICAL | 4U MEDICAL | Ecarteur de Gillies | Instruments chirurgicaux - Écarteurs | unclassified | Classe IIa | Non | oui | non
2017-01-26 | 4U MEDICAL | 4U MEDICAL | Ecarteur de Senn-Muller | Instruments chirurgicaux - Écarteurs | unclassified | Classe IIa | Non | oui | non
2017-01-26 | 4U MEDICAL | 4U MEDICAL | Ecarteur double crochet | Instruments chirurgicaux - Écarteurs | unclassified | Classe IIa | Non | oui | non
2017-01-26 | 4U MEDICAL | 4U MEDICAL | Écarteurs de Farabeuf | Instruments chirurgicaux - Écarteurs | unclassified | Classe IIa | Non | oui | non
2017-01-26 | 4U MEDICAL | 4U MEDICAL | Elévateur de Freer | Instruments chirurgicaux | unclassified | Classe IIa | Non | oui | non
2017-01-26 | 4U MEDICAL | 4U MEDICAL | Elévateur de Joseph | Instruments chirurgicaux | unclassified | Classe IIa | Non | oui | non
2017-01-26 | 4U MEDICAL | 4U MEDICAL | Kit A - Chirurgie plastique | Instruments chirurgicaux | unclassified | Classe IIa | Non | oui | non
2017-01-26 | 4U MEDICAL | 4U MEDICAL | Kit B - Chirurgie plastique | Instruments chirurgicaux | unclassified | Classe IIa | Non | oui | non
2017-01-26 | 4U MEDICAL | 4U MEDICAL | Kit Corps | Instruments chirurgicaux | unclassified | Classe IIa | Non | oui | non
2017-01-26 | 4U MEDICAL | 4U MEDICAL | Kit D - Chirurgie plastique | Instruments chirurgicaux | unclassified | Classe IIa | Non | oui | non
2017-01-26 | 4U MEDICAL | 4U MEDICAL | Kit de base | Instruments chirurgicaux | unclassified | Classe IIa | Non | oui | non
2017-01-26 | 4U MEDICAL | 4U MEDICAL | Kit de base CP | Instruments chirurgicaux | unclassified | Classe IIa | Non | oui | non
2017-01-26 | 4U MEDICAL | 4U MEDICAL | Kit de base Rhino CP | Instruments chirurgicaux | unclassified | Classe IIa | Non | oui | non
2017-01-26 | 4U MEDICAL | 4U MEDICAL | Kit de dermatologie | Instruments chirurgicaux | unclassified | Classe IIa | Non | oui | non
2017-01-26 | 4U MEDICAL | 4U MEDICAL | Kit de Rhino-Septoplastie | Instruments chirurgicaux | unclassified | Classe IIa | Non | oui | non
2017-01-26 | 4U MEDICAL | 4U MEDICAL | Kit de Rhino-Septoplastie 2 | Instruments chirurgicaux | unclassified | Classe IIa | Non | oui | non
2017-01-26 | 4U MEDICAL | 4U MEDICAL | Kit de soins | Instruments chirurgicaux | unclassified | Classe IIa | Non | oui | non
2017-01-26 | 4U MEDICAL | 4U MEDICAL | Kit Main | Instruments chirurgicaux | unclassified | Classe IIa | Non | oui | non
2017-01-26 | 4U MEDICAL | 4U MEDICAL | Kit Paupière | Instruments chirurgicaux | unclassified | Classe IIa | Non | oui | non
2017-01-26 | 4U MEDICAL | 4U MEDICAL | Kit Visage | Instruments chirurgicaux | unclassified | Classe IIa | Non | oui | non
2017-01-26 | 4U MEDICAL | 4U MEDICAL | Lame malléable de Lardennois | Instruments chirurgicaux | unclassified | Classe IIa | Non | oui | non
2017-01-26 | 4U MEDICAL | 4U MEDICAL | Main de Slamia | Instruments chirurgicaux - Écarteurs | unclassified | Classe IIa | Non | oui | non
2017-01-26 | 4U MEDICAL | 4U MEDICAL | Manche de bistouri | Instruments chirurgicaux | unclassified | Classe IIa | Non | oui | non
2017-01-26 | 4U MEDICAL | 4U MEDICAL | Ostéotome de Ristow | Instruments chirurgicaux | unclassified | Classe IIa | Non | oui | non
2017-01-26 | 4U MEDICAL | 4U MEDICAL | Ostéotome de Stille | Instruments chirurgicaux | unclassified | Classe IIa | Non | oui | non
2017-01-26 | 4U MEDICAL | 4U MEDICAL | Ostéotome SP | Instruments chirurgicaux | unclassified | Classe IIa | Non | oui | non
2017-01-26 | 4U MEDICAL | 4U MEDICAL | Pièce à main pour canule | Instrumentation pour la lipoaspiration | unclassified | Classe IIa | Non | oui | non
2017-01-26 | 4U MEDICAL | 4U MEDICAL | Pince à cartilage de Aiach | Instruments chirurgicaux - Pinces | unclassified | Classe IIa | Non | oui | non
2017-01-26 | 4U MEDICAL | 4U MEDICAL | Pince Adson à griffes | Instruments chirurgicaux - Pinces à disséquer | unclassified | Classe IIa | Non | oui | non
2017-01-26 | 4U MEDICAL | 4U MEDICAL | Pince Adson sans griffe | Instruments chirurgicaux - Pinces à disséquer | unclassified | Classe IIa | Non | oui | non
2017-01-26 | 4U MEDICAL | 4U MEDICAL | Pince Adson-Brown | Instruments chirurgicaux - Pinces à disséquer | unclassified | Classe IIa | Non | oui | non
2017-01-26 | 4U MEDICAL | 4U MEDICAL | Pince Backhaus | Instruments chirurgicaux - Pinces | unclassified | Classe IIa | Non | oui | non
2017-01-26 | 4U MEDICAL | 4U MEDICAL | Pince de Allis à griffes | Instruments chirurgicaux - Pinces | unclassified | Classe IIa | Non | oui | non
2017-01-26 | 4U MEDICAL | 4U MEDICAL | Pince de Baraya à griffes | Instruments chirurgicaux - Pinces à disséquer | unclassified | Classe IIa | Non | oui | non
2017-01-26 | 4U MEDICAL | 4U MEDICAL | Pince de Bishop-Harman à griffes | Instruments chirurgicaux - Pinces à disséquer | unclassified | Classe IIa | Non | oui | non
2017-01-26 | 4U MEDICAL | 4U MEDICAL | Pince de Bishop-Harman sans griffes | Instruments chirurgicaux - Pinces à disséquer | unclassified | Classe IIa | Non | oui | non
2017-01-26 | 4U MEDICAL | 4U MEDICAL | Pince de DeBakey | Instruments chirurgicaux - Pinces à disséquer | unclassified | Classe IIa | Non | oui | non
2017-01-26 | 4U MEDICAL | 4U MEDICAL | Pince gouge de Friedman | Instruments chirurgicaux - Pinces | unclassified | Classe IIa | Non | oui | non
2017-01-26 | 4U MEDICAL | 4U MEDICAL | Pince Halstead-Mosquito | Instruments chirurgicaux - Pinces | unclassified | Classe IIa | Non | oui | non
2017-01-26 | 4U MEDICAL | 4U MEDICAL | Pince Kelly | Instruments chirurgicaux - Pinces | unclassified | Classe IIa | Non | oui | non
2017-01-26 | 4U MEDICAL | 4U MEDICAL | Pince Kocher | Instruments chirurgicaux - Pinces | unclassified | Classe IIa | Non | oui | non
2017-01-26 | 4U MEDICAL | 4U MEDICAL | Pince Pean | Instruments chirurgicaux - Pinces | unclassified | Classe IIa | Non | oui | non
2017-01-26 | 4U MEDICAL | 4U MEDICAL | Pince Rochester-Pean | Instruments chirurgicaux - Pinces | unclassified | Classe IIa | Non | oui | non
2017-01-26 | 4U MEDICAL | 4U MEDICAL | Rape à os de Fomon | Instruments chirurgicaux | unclassified | Classe IIa | Non | oui | non
2017-01-26 | 4U MEDICAL | 4U MEDICAL | Rape de Miller | Instruments chirurgicaux | unclassified | Classe IIa | Non | oui | non
2017-01-27 | Chengdu Mediate Technology Co., Ltd. | MEDICO | BVS LITE | Echographe vésical | unclassified | Classe IIa | Non | non | non
2017-01-27 | Chengdu Mediate Technology Co., Ltd. | MEDICO | BVS PRO | Echographe vésical | unclassified | Classe IIa | Non | non | non
2017-01-27 | DENTAURUM GmbH & Co KG | DENTAURUM GmbH & Co KG | Discovery® Pearl | Brackets esthétiques | unclassified | Classe IIa | Non | non | non
2017-01-27 | DENTAURUM GmbH & Co KG | DENTAURUM GmbH & Co KG | Discovery® Smart | Brackets esthétiques | unclassified | Classe IIa | Non | non | non
2017-01-27 | DENTAURUM GmbH & Co KG | DENTAURUM GmbH & Co KG | Ortho-Cast M | Tubes à coller | unclassified | Classe IIa | Non | non | non
2017-01-27 | ELLIPSE | ELLIPSE | Auchan fraicheur nettoyant dentaire antibactérien | Désinfectant pour appareil dentaire | unclassified | Classe IIb | Non | non | non
2017-01-27 | ELLIPSE | ELLIPSE | Casino fraicheur + blancheur nettoyant dentaire antibactérien | Nettoyant dentaire antibactérien | unclassified | Classe IIb | Non | non | non
2017-01-27 | ELLIPSE | ELLIPSE | Labell blancheur nettoyant dentaire antibactérien | Désinfectant pour appareil dentaire | unclassified | Classe IIb | Non | non | non
2017-01-27 | ELLIPSE | ELLIPSE | Labell 3 en 1 nettoyant dentaire antibactérien | Désinfectant pour appareil dentaire | unclassified | Classe IIb | Non | non | non
2017-01-27 | ELLIPSE | ELLIPSE | Leader Price Nettoyant dentaire antibactérien | Nettoyant dentaire antibactérien | unclassified | Classe IIb | Non | non | non
2017-01-27 | GAMIDA TECH | GAMIDA TECH | Set SunChip circuit fermé | Consommable pour Système de Chimiothérapie Hyperthermique Intra péritonéale Circuit ouvert | unclassified | Classe IIa | Non | oui | non
2017-01-27 | MEDA CO LTD | MEDICO | MD 6000 | Echographe vésical | unclassified | Classe IIa | Non | non | non
2017-01-27 | MicroAire Surgical Instruments LLC | Laboratoire BENEWMEDICAL | Canule de liposuccion à usage unique | Matériel de liposuccion assistée comprenant : 1 pièce à main PAL 650, 1 cordon de liaison, 1 console d’alimentation PAL, etc...) | unclassified | Classe IIa | Non | oui | non
2017-01-27 | MicroAire Surgical Instruments LLC | Laboratoire BENEWMEDICAL | Canule de liposuccion réutilisable | Matériel de liposuccion assistée comprenant : 1 pièce à main PAL 650, 1 cordon de liaison, 1 console d’alimentation PAL, etc...) | unclassified | Classe IIa | Non | oui | non
2017-01-27 | MicroAire Surgical Instruments LLC | Laboratoire BENEWMEDICAL | PAL MicroAire® | Matériel de liposuccion assistée comprenant : 1 pièce à main PAL 650, 1 cordon de liaison, 1 console d’alimentation PAL, etc...) | unclassified | Classe IIa | Non | oui | non
2017-01-27 | STRYKER Endoscopy | STRYKER FRANCE SAS | CrossBlade™ XL - Diamond Burs | Lames d’arthroscopie | Line-powered arthroscopic shaver system | Classe IIa | Non | oui | non
2017-01-30 | AVACEN Inc | Medical Device Safety Service GmbH | AVACEN 100 | Appareil médical de thermothérapie à chaleur sèche | unclassified | Classe IIa | Non | non | non
2017-01-30 | PULSECATH BV | TERUMO FRANCE | PULSECATH IVAC2L | Système d'assistance cardiaque ventriculaire percutanée | unclassified | Classe III | Non | oui | non
2017-01-30 | SAFE ORTHOPAEDICS | SAFE ORTHOPAEDICS | Sterispine PS | Sterispine PS : composé de vis pédiculaires, tiges de liaison, connecteurs transverses et instruments spécifiques | unclassified | Classe IIb | Non | oui | non
2017-01-30 | Sahajanand Medical Technologies Pvt. Ltd. | OBELIS S.A OEARC | SUPRAFLEX | SUPRAFLEX | unclassified | Classe III | Non | oui | non
2017-01-30 | SIEMENS Healthcare GmbH | SIEMENS HEALTHCARE SAS | SOMATOM CONFIDENCE VA62 | Scanner | unclassified | Classe IIb | Non | non | non
2017-01-30 | SYSTEMX | SYSTEMX | XD.WORKSTATION | Logiciel d'interprétation d'images DICOM | Radiology picture archiving and communication system application software | Classe IIa | Non | non | non
2017-01-30 | TORNIER - WRIGHT FRANCE | TORNIER - WRIGHT FRANCE | Fraise pour Calcar Planner - Ascend Flex Special | Fraise pour Calcar Planner | Orthopaedic prosthesis implantation instrument, reusable | Classe IIa | Non | non | non
2017-01-30 | ULTRADENT PRODUCTS GMBH | ULTRADENT PRODUCTS GMBH | Endo-Eze Files & Endo-Eze Genius Files | Limes pour traitement endodontie | unclassified | Classe IIa | Non | non | non
2017-01-30 | ULTRADENT PRODUCTS GMBH | ULTRADENT PRODUCTS GMBH | Endo-Eze Genius Contre Angle | Pièce à main rotative pour endodontie | unclassified | Classe IIa | Non | non | non
2017-01-31 | AROMTECH OY | PROM'INNOV | MEMBRASIN | Spray oculaire | Eye lubricant | Classe IIb | Non | oui | non
2017-01-31 | EDWARDS LIFESCIENCES LLC | EDWARDS LIFESCIENCES SERVICES GmbH | SWAN-GANZ : Cathéter Paceport d'oxymétrie TD | Cathéter Paceport d'oxymétrie TD | unclassified | Classe III | Non | non | non
2017-01-31 | EDWARDS LIFESCIENCES LLC | EDWARDS LIFESCIENCES SERVICES GmbH | SWAN-GANZ : Cathéter VIP d'oxymétrie TD | Cathéter VIP d'oxymétrie TD | unclassified | Classe III | Non | non | non
2017-01-31 | LUBRY GmbH | NB Communications | Just Glide | Lubrifiant intime | unclassified | Classe IIa | Non | non | non
2017-01-31 | PUREGRAFT LLC | Laboratoire BENEWMEDICAL | Puregraft® 250 System | Système à circuit fermé, stérile, à usage unique | unclassified | Classe IIa | Non | oui | non
2017-01-31 | PUREGRAFT LLC | Laboratoire BENEWMEDICAL | Puregraft® 50 System | Système à circuit fermé, stérile, à usage unique | unclassified | Classe IIa | Non | oui | non
2017-01-31 | PUREGRAFT LLC | Laboratoire BENEWMEDICAL | Puregraft® 850 System | Système à circuit fermé, stérile, à usage unique | unclassified | Classe IIa | Non | oui | non
2017-01-31 | STRYKER SPINE, Inc. | STRYKER FRANCE SAS | LITe® - Plate System - Plaques | Système de plaques - Plaques | Spinal fixation plate, non-biodegradable | Classe IIb | Non | oui | non
2017-01-31 | STRYKER SPINE, Inc. | STRYKER FRANCE SAS | LITe® - Plate System - Vis | Système de plaques - Vis | Spinal fixation plate, non-biodegradable | Classe IIb | Non | oui | non
2017-01-31 | STRYKER SPINE, Inc. | STRYKER FRANCE SAS | UniVise™ Spinous Process Fixation Plaste System - Plaques | Plaque de fixation de processus épineux | unclassified | Classe IIb | Non | oui | non
2017-02-01 | BAXTER HEALTHCARE SA | BAXTER SAS | Sharesource | Plateforme de connectivité à utiliser avec le système de dialyse péritonéale automatisée | Nephrology information system application software | Classe IIb | Non | non | non
2017-02-01 | BIOSYNEX | BIOSYNEX | BEABA MINI THERMOMETRE INFRA ROUGE | Thermomètre infrarouge multifonctions | Thermometer, electronic, <specify> | Classe IIa | Non | non | non
2017-02-01 | BIOSYNEX | BIOSYNEX | EXACTO MINITHERM | Thermomètre sans contact | Thermometer, electronic, infrared, <specify> | Classe IIa | Non | non | non
2017-02-01 | BIOSYNEX | BIOSYNEX | EXACTO SANS CONTACT | Thermomètre sans contact | Thermometer, electronic, <specify> | Classe IIa | Non | non | non
2017-02-01 | BIOSYNEX | BIOSYNEX | GIPHAR GIPHAR THERMOMETRE FLEXIBLE | Thermomètre médical électronique - sonde flexible | Thermometer, electronic, <specify> | Classe IIa | Non | non | non
2017-02-01 | BIOSYNEX | BIOSYNEX | MAGNIEN SANS CONTACT THERMOMETRE NANO | Thermomètre sans contact | Thermometer, electronic, infrared, <specify> | Classe IIa | Non | non | non
2017-02-01 | BIOSYNEX | BIOSYNEX | MAGNIEN TENSIOMETRE POIGNET | Autotensiomètre | unclassified | Classe IIa | Non | non | non
2017-02-01 | BIOSYNEX | BIOSYNEX | MAGNIEN THERMOMETRE AURICULAIRE | Thermomètre auriculaire | Thermometer, electronic, <specify> | Classe IIa | Non | non | non
2017-02-01 | BIOSYNEX | BIOSYNEX | MAGNIEN THERMOMETRE AURICULAIRE ROTATIF | Thermomètre auriculaire à sonde rotative | Thermometer, electronic, <specify> | Classe IIa | Non | non | non
2017-02-01 | BIOSYNEX | BIOSYNEX | MAGNIEN THERMOMETRE KIDS | Thermomètre digital | Thermometer, electronic, <specify> | Classe IIa | Non | non | non
2017-02-01 | BIOSYNEX | BIOSYNEX | MAGNIEN THERMOMETRE SANS CONTACT GRAND ECRAN | Thermomètre sans contact grand écran | Thermometer, electronic, infrared, <specify> | Classe IIa | Non | non | non
2017-02-01 | BIOSYNEX | BIOSYNEX | MEDICAID MINITHERM | Thermomètre sans contact | unclassified | Classe IIa | Non | non | non
2017-02-01 | BIOSYNEX | BIOSYNEX | MEDICAID TENSIOMETRE POIGNET | Tensiomètre automatique poignet | unclassified | Classe IIa | Non | non | non
2017-02-01 | BIOSYNEX | BIOSYNEX | MEDICAID THERMOMETRE AURICULAIRE ROTATIF | Thermomètre auriculaire rotatif | Thermometer, electronic, <specify> | Classe IIa | Non | non | non
2017-02-01 | BIOSYNEX | BIOSYNEX | MEDICAID THERMOMETRE DIGITAL RIGIDE | Thermomètre digital rigide | Thermometer, electronic, <specify> | Classe IIa | Non | non | non
2017-02-01 | BIOSYNEX | BIOSYNEX | MEDICAID THERMOMETRE KIDS | Thermomètre digital | Thermometer, electronic, <specify> | Classe IIa | Non | non | non
2017-02-01 | BIOSYNEX | BIOSYNEX | PHARMODEL THERMOMETRE DIGITAL | Thermomètre digital | Thermometer, electronic, <specify> | Classe IIa | Non | non | non
2017-02-01 | BIOSYNEX | BIOSYNEX | THERMOMETRE RIGIDE | Thermomètre médical rigide | Thermometer, electronic, <specify> | Classe IIa | Non | non | non
2017-02-01 | BIOSYNEX | BIOSYNEX | THERMOMETRE SOUPLE/Flexible | Thermomètre médical flexible | Thermometer, electronic, <specify> | Classe IIa | Non | non | non
2017-02-01 | BIOSYNEX | BIOSYNEX | UNIVERS THERMOMETRE ELECTRONIQUE DIGITAL | Thermomètre digital | Thermometer, electronic, <specify> | Classe IIa | Non | non | non
2017-02-01 | COVER SRL | KEBOMED | Gyneworld | Gaine de protection pour endoscope | Flexible endoscope cover | Classe IIa | Non | oui | non | oui
2017-02-01 | Diadent Group International | Laboratoire SEPTODONT | Septopointes Gutta | Dispositif à usage bucco-dentaire | Natural gutta-percha | Classe IIa | Non | oui | non
2017-02-01 | Diadent Group International | Laboratoire SEPTODONT | Septopointes Papier | Dispositif à usage bucco-dentaire | Endodontic paper point | Classe IIa | Non | oui | non
2017-02-01 | NTI-Kahla GmbH | Laboratoire SEPTODONT | Instruments mécanisés | Instruments dentaires et chirurgicaux | Carbide dental bur,Dental bur, <specify>,Diamond dental bur, reusable,Endodontic broach, serrated,Root canal post, <specify>,Steel dental bur | Classe IIa | Non | non | non
2017-02-01 | OrganOx Ltd | OrganOx Ltd | OrganOx metra Disposable Set | Système de préservation / transport d'organes-donateurs de foie | Liver donor-organ preservation/transport system | Classe III | PORCINE | oui | non
2017-02-01 | OrganOx Ltd | OrganOx Ltd | OrganOx metra Retained unit | Système de préservation / transport d'organes-donateurs de foie | Liver donor-organ preservation/transport system | Classe IIa | Non | oui | non
2017-02-01 | Panaxia Ltd | MEDNET GMBH | Crystalys Lidocaïne with needle | Implant facial injectable | unclassified | Classe III | Non | oui | non
2017-02-01 | Panaxia Ltd | MEDNET GMBH | Crystalys Lidocaïne without needle | Implant facial injectable | unclassified | Classe III | Non | oui | non
2017-02-01 | SEPTODONT | Laboratoire SEPTODONT | N'DURANCE® | Composite nano-dimer photo-polymérisable | Dental material kit, composite restorative | Classe IIa | Non | oui | non
2017-02-01 | Suricog | Suricog | EyeBrain T1 | Dispositif ophtalmologique | unclassified | Classe IIa | Non | non | non | oui
2017-02-01 | Suricog | Suricog | EyeBrain T2 | Dispositif ophtalmologique | unclassified | Classe IIa | Non | non | non
2017-02-02 | ABOCA S.P.A. SOCIETA AGRICOLA | ABOCA S.P.A. SOCIETA AGRICOLA | Melilax - | Microlavement avec promelaxin | unclassified | Classe IIb | Non | non | non
2017-02-02 | ABOCA S.P.A. SOCIETA AGRICOLA | ABOCA S.P.A. SOCIETA AGRICOLA | Melilax pediatric - | Microlavement avec promelaxin | unclassified | Classe IIb | Non | non | non
2017-02-02 | ARCADOPHTA | ARCADOPHTA | OP'COVER | Solution ophtalmique d'HPMC (hydroxypropylméthylcellulose ou hypromellose) unidose | Corneal smoothing agent | Classe IIa | Non | oui | non
2017-02-02 | Aston Medical | Aston Medical | Meche à butée pour distracteur SKS | Meche à butée pour distracteur SKS | unclassified | Classe IIa | Non | non | non
2017-02-02 | BIOMET ORTHOPEDICS | ZIMMER BIOMET France | Persona® Partial Knee System (PPK) | Prothèse partielle du genou | Uncoated unicondylar knee femur prosthesis,Uncoated unicondylar knee tibia prosthesis, metallic,Unicondylar knee insert | Classe III | Non | oui | non
2017-02-02 | KERR Corporation | KERR Corporation | ENDOVAC PURE | Système d'irrigation endodontique apicale à pression négative | unclassified | Classe IIa | Non | oui | non
2017-02-02 | MICROVAL | MICROVAL | PROLAFIX - A | Implant de renfort uro/gyneco + instrumentation | Female-incontinence urethral pad | Classe IIb | Non | oui | non
2017-02-02 | MICROVAL | MICROVAL | PROLAFIX - P | Implant de renfort uro/gyneco + instrumentation | Female-incontinence urethral pad | Classe IIb | Non | oui | non
2017-02-02 | NIDEK CO., LTD | NIDEK SA | ECHOSCAN US-4000 | Système d'imagerie par ultrasons ophtalmologique | Ophthalmic ultrasound imaging system | Classe IIa | Non | non | non
2017-02-02 | NIDEK CO., LTD | NIDEK SA | ECHOSCAN US-500 | Système d'imagerie par ultrasons ophtalmologique | Ophthalmic ultrasound imaging system | Classe IIa | Non | non | non
2017-02-02 | NIDEK CO., LTD | NIDEK SA | EyeCee® ONE Preloaded | Lentille intraoculaire de chambre postérieure, pseudophake | Posterior-chamber intraocular lens, pseudophakic | Classe IIb | Non | oui | non
2017-02-02 | NIDEK CO., LTD | NIDEK SA | Nex-IJ (Cartouche) | Système d’implantation de lentille intraoculaire à usage unique | Manual intraocular lens injector, single-use | Classe IIa | Non | oui | non
2017-02-02 | NIDEK CO., LTD | NIDEK SA | Nex-IJ (Pièce à main) | Système d’implantation de lentille intraoculaire | Manual intraocular lens injector, reusable | Classe IIa | Non | non | non
2017-02-02 | NIDEK CO., LTD | NIDEK SA | Nex-Load SP System Clear | Lentille intraoculaire de chambre postérieure, pseudophake | Posterior-chamber intraocular lens, pseudophakic | Classe IIb | Non | oui | non
2017-02-02 | NIDEK CO., LTD | NIDEK SA | Système de chirurgie ophtalmique CV-9000 | Générateur de système de phacoémulsification | Phacoemulsification system generator | Classe IIb | Non | non | non
2017-02-02 | NIDEK CO., LTD | NIDEK SA | Système de chirurgie ophtalmique CV-9000R | Générateur de système de phacoémulsification | Phacoemulsification system generator | Classe IIb | Non | non | non
2017-02-02 | NIDEK CO., LTD | NIDEK SA | TONOMÈTRE SANS CONTACT NT-510 | Instrument de mesure ophtalmique à piles | Ophthalmic tonometer, battery-operated | Classe IIa | Non | non | non
2017-02-02 | NIDEK CO., LTD | NIDEK SA | TONOMÈTRE SANS CONTACT NT-530 | Instrument de mesure ophtalmique à piles | Ophthalmic tonometer, battery-operated | Classe IIa | Non | non | non
2017-02-02 | NIDEK CO., LTD | NIDEK SA | TONOMÈTRE/PACHYMÉTRIE SANS CONTACT NT-530P | Instrument de mesure ophtalmique à piles | Ophthalmic tonometer, battery-operated | Classe IIa | Non | non | non
2017-02-02 | NISSHA MEDICAL TECHNOLOGIES SAS | NISSHA MEDICAL TECHNOLOGIES SAS | Connecteur à patient unique avec valve anti-retour compatible canal Water Jet Endoscope Olympus | Tubulure d'endoscopie | unclassified | Classe IIa | Non | oui | non
2017-02-02 | Respironics Inc | PHILIPS France Commercial | DreamStation BiPAP® autoSV™ | Appareil d'assistance ventilatoire | unclassified | Classe IIb | Non | non | non
2017-02-02 | Respironics Inc | PHILIPS France Commercial | DreamStation BiPAP® AVAPS | Appareil d'assistance ventilatoire | Portable ventilator, electric | Classe IIb | Non | non | non
2017-02-02 | Respironics Inc | PHILIPS France Commercial | DreamStation BiPAP® S/T | Appareil d'assistance ventilatoire | Portable ventilator, electric | Classe IIb | Non | non | non
2017-02-02 | STRYKER Endoscopy | STRYKER FRANCE SAS | ICONIX® Anchors with Needles | Ancrage et suture ruban avec aiguilles | Soft-tissue anchor, non-biodegradable | Classe IIb | Non | oui | non
2017-02-02 | SuperSonic Imagine | SuperSonic Imagine | Aixplorer® : Transducer SEV12-3 | Système médicaux de diagnostic à ultrasons | General-purpose ultrasound imaging system | Classe IIa | Non | non | non
2017-02-02 | SuperSonic Imagine | SuperSonic Imagine | Aixplorer® : Transducer SE12-3 | Système médicaux de diagnostic à ultrasons | unclassified | Classe IIa | Non | non | non
2017-02-02 | SuperSonic Imagine | SuperSonic Imagine | Aixplorer® : Transducer SLH20-6 | Système médicaux de diagnostic à ultrasons | General-purpose ultrasound imaging system | Classe IIa | Non | non | non
2017-02-02 | SuperSonic Imagine | SuperSonic Imagine | Aixplorer® : Transducer SL18-5 | Système médicaux de diagnostic à ultrasons | General-purpose ultrasound imaging system | Classe IIa | Non | non | non
2017-02-02 | SuperSonic Imagine | SuperSonic Imagine | Aixplorer® : Transducer XC6-1 | Système médicaux de diagnostic à ultrasons | General-purpose ultrasound imaging system | Classe IIa | Non | non | non
2017-02-02 | SuperSonic Imagine | SuperSonic Imagine | Aixplorer® : Transducer XP5-1 | Système médicaux de diagnostic à ultrasons | General-purpose ultrasound imaging system | Classe IIa | Non | non | non
2017-02-02 | THIRONA BV | THIRONA BV | LUNGQ | Logiciel | Radiology DICOM image processing application software | Classe IIa | Non | non | non
2017-02-02 | TORNIER - WRIGHT FRANCE | TORNIER - WRIGHT FRANCE | Foret canulé - Aequalis Reversed II | Foret canulé Aequalis Reversed II | Cannulated surgical drill | Classe IIa | Non | non | non
2017-02-03 | CHENGDU MECHAN ELECTRONIC TECHNOLOGY Co Ltd | Woo Young Médical France - WYM France | Electrode chirurgicale à usage unique PLA203/PLA208/PLA303/PLA304 | Electrode chirurgicale à usage unique | unclassified | Classe IIb | Non | oui | non
2017-02-03 | CHENGDU MECHAN ELECTRONIC TECHNOLOGY Co Ltd | Woo Young Médical France - WYM France | Electrode chirurgicale à usage unique PLA301/PLA302/PLA303/PLA304/PLA305/PLA306 | Electrode chirurgicale à usage unique | unclassified | Classe IIb | Non | oui | non
2017-02-03 | CHENGDU MECHAN ELECTRONIC TECHNOLOGY Co Ltd | Woo Young Médical France - WYM France | Electrode chirurgicale à usage unique PLA401/PLA402/PLA403 | Electrode chirurgicale à usage unique | unclassified | Classe IIb | Non | oui | non
2017-02-03 | CHENGDU MECHAN ELECTRONIC TECHNOLOGY Co Ltd | Woo Young Médical France - WYM France | PLASMA SURGERY SYSTEM | Dispositif de Coblation | General-purpose electrosurgical diathermy system generator | Classe IIb | Non | non | non
2017-02-03 | CLARIANCE | CLARIANCE | ERISMA-LP Broches | Système rachidien : Broches | unclassified | Classe IIa | Non | non | non
2017-02-03 | Electronic Engineering | DEKA Technologies Laser | Duolite QS | Système Laser Nd:YAG Q-Switched | unclassified | Classe IIb | Non | non | non
2017-02-03 | Electronic Engineering | DEKA Technologies Laser | Excilite-&#956; | Système pour photothérapie UVB | unclassified | Classe IIb | Non | non | non
2017-02-03 | Electronic Engineering | DEKA Technologies Laser | Minisilk FT | Système à lumière pulsée | unclassified | Classe IIb | Non | non | non
2017-02-03 | Electronic Engineering | DEKA Technologies Laser | SmartXide Dot | Système laser | unclassified | Classe IIb | Non | non | non
2017-02-03 | Electronic Engineering | DEKA Technologies Laser | SmartXide HS | Système laser | unclassified | Classe IIb | Non | non | non
2017-02-03 | Electronic Engineering | DEKA Technologies Laser | SmartXide² Square avec Mona Lisa Touch (Scanner optionnel) | Système laser | unclassified | Classe IIb | Non | non | non
2017-02-03 | Electronic Engineering | DEKA Technologies Laser | SmartXide Touch avec Mona Lisa Touch (Scanner optionnel) | Système laser | unclassified | Classe IIb | Non | non | non
2017-02-03 | Electronic Engineering | DEKA Technologies Laser | Synchro HP | Système laser | unclassified | Classe IIb | Non | non | non
2017-02-03 | Electronic Engineering | DEKA Technologies Laser | Synchro REPLA:Y One - Premium - Excellium - HP | Système laser | unclassified | Classe IIb | Non | non | non
2017-02-03 | Electronic Engineering | DEKA Technologies Laser | Synchro VasQ | Système laser | unclassified | Classe IIb | Non | non | non
2017-02-03 | Electronic Engineering | DEKA Technologies Laser | Synchro_FT | Système laser | unclassified | Classe IIb | Non | non | non
2017-02-03 | HOYA Corporation | HOYA Surgical Optics GmbH | Vivinex™ Torique Modèle XY1A | Implant intraoculaire torique de chambre postérieure en acrylique Hydrophobe | unclassified | Classe IIb | Non | oui | non
2017-02-03 | MEDICO S.p.A. | MEDICO FRANCE | KADIMOS SR | Stimulateur cardiaque | unclassified | DMIA | Non | oui | non
2017-02-03 | MEDTRONIC MiniMed | MEDTRONIC France | MiniMed™ Reservoir | Réservoir de pompe à perfusion d'insuline ambulatoire | unclassified | Classe IIa | Non | oui | non
2017-02-03 | Microlife Corporation Taiwan | ALLEGRE PUERICULTURE | THERMOMETRE ELECTRONIQUE A EMBOUT SOUPLE TIGEX | thermomètre à embout souple TIGEX | Thermometer, electronic, <specify> | Classe IIa | Non | non | non
2017-02-03 | Microlife Corporation Taiwan | ALLEGRE PUERICULTURE | THERMOMETRE ELECTRONIQUE 10s NUK | Thermomètre 10 secondes NUK | Thermometer, electronic, <specify> | Classe IIa | Non | non | non
2017-02-03 | Nexmed Technology Co Ltd | ALLEGRE PUERICULTURE | THERMOMETRE SANS CONTACT TIGEX | Thermomètre sans contact TIGEX | Thermometer, electronic, infrared, <specify> | Classe IIa | Non | non | non
2017-02-03 | Radiant Innovation Inc. | ALLEGRE PUERICULTURE | NUK BABY THERMOMETER FLASH | Thermomètre flash | unclassified | Classe IIa | Non | non | non
2017-02-03 | Radiant Innovation Inc. | ALLEGRE PUERICULTURE | NUK THERMOMETRE 4 en 1 | Nuk | unclassified | Classe IIa | Non | non | non
2017-02-03 | Radiant Innovation Inc. | ALLEGRE PUERICULTURE | THERMOMETRE MULTIFONCTIONS TIGEX | Thermomètre multifonctions | unclassified | Classe IIa | Non | non | non
2017-02-03 | SIGNIA GmbH | SIVANTOS | Carat 3 px | Aides auditives | unclassified | Classe IIa | Non | non | non
2017-02-03 | SIGNIA GmbH | SIVANTOS | Carat 5 px | Aides auditives | unclassified | Classe IIa | Non | non | non
2017-02-03 | SIGNIA GmbH | SIVANTOS | Carat 7 px | Aides auditives | unclassified | Classe IIa | Non | non | non
2017-02-03 | SIGNIA GmbH | SIVANTOS | Motion SP 3 px | Aides auditives | unclassified | Classe IIa | Non | non | non
2017-02-03 | SIGNIA GmbH | SIVANTOS | Motion SP 5 px | Aides auditives | unclassified | Classe IIa | Non | non | non
2017-02-03 | SIGNIA GmbH | SIVANTOS | Motion SP 7 px | Aides auditives | unclassified | Classe IIa | Non | non | non
2017-02-03 | STARMEDTEC | BOSTON SCIENTIFIC | Auriga XL® 4007, Laser holmium | Laser holmium | Surgical Ho:YAG laser system | Classe IIb | Non | non | non | oui
2017-02-06 | DIS-PAR | INTERDIS | Sérum physiologique Stérile A - Monodose CARREFOUR | Sérum physiologique | Lavage unit, <specify> | Classe IIa | Non | oui | non
2017-02-06 | Maillefer Instruments Holding | Maillefer Instruments Holding | 3D Endo Software Protaper Next Kit (Lifetime license with root canal file) | Logiciel | unclassified | Classe IIa | Non | non | non
2017-02-06 | Maillefer Instruments Holding | Maillefer Instruments Holding | 3D Endo Software Protaper Next Kit (12 months license with root canal file) | Logiciel | unclassified | Classe IIa | Non | non | non
2017-02-06 | Maillefer Instruments Holding | Maillefer Instruments Holding | 3D Endo Software Wave One Gold Kit (12 months license with root canal file) | Logiciel | unclassified | Classe IIa | Non | non | non
2017-02-06 | Maillefer Instruments Holding | Maillefer Instruments Holding | 3D Endo Software WaveOne Gold Kit (Lifetime license with root canal file) | Logiciel | unclassified | Classe IIa | Non | non | non
2017-02-06 | MICROVENTION Europe | MICROVENTION Europe | ERIC "Embolus Retriever with Interlinked Cage" | Dispositif d’extraction | unclassified | Classe III | Non | oui | non
2017-02-06 | MICROVENTION Europe | MICROVENTION Europe | FRED™ "Flow Re-direction Endoluminal Device" | Stent intracrânien | unclassified | Classe III | Non | non | non
2017-02-06 | MICROVENTION INC | MICROVENTION Europe | Chaperon™ guiding catheter | Système de cathéter guide | Intravascular guiding catheter | Classe III | Non | oui | non
2017-02-06 | PAJUNK GmbH Medizintechnologie | GAMIDA | SPROTTE 2.G | SPROTTE 2.G | unclassified | Classe III | Non | oui | non
2017-02-06 | SEDATELEC | SEDATELEC | PREMIO 20 | Appareil d'aide au diagnostic et au traitement en auriculothérapie et en acupuncture | unclassified | Classe IIa | Non | non | non
2017-02-06 | Soluciones Bioregenerativas S.L. | Laboratoire BENEWMEDICAL | Centrifugeuse Duografter | Matériel de centrifugation | unclassified | Classe IIa | Non | non | non
2017-02-06 | Soluciones Bioregenerativas S.L. | Laboratoire BENEWMEDICAL | Cutaneous Pras® 20 | Kit de purification pour obtention de plasma riche en plaquettes | unclassified | Classe IIa | Non | oui | non
2017-02-06 | Soluciones Bioregenerativas S.L. | Laboratoire BENEWMEDICAL | Cutaneous Pras® 40 | Kit de purification pour obtention de plasma riche en plaquettes | unclassified | Classe IIa | Non | oui | non
2017-02-06 | THIEBAUD | Laboratoire BENEWMEDICAL | ST'RIM | Set pour microtransfert de graisse | unclassified | Classe IIa | Non | oui | non
2017-02-06 | 3DI Gmbh | SURG-I-TECH | BIOVERIT II® | Substituts Osseux Personnalisés | unclassified | Classe IIb | Non | non | non
2017-02-06 | 3DI Gmbh | SURG-I-TECH | PEEK-OPTIMA® | Substituts Osseux Personnalisés | unclassified | Classe IIb | Non | non | non
2017-02-06 | 3DI Gmbh | SURG-I-TECH | TITANE® | Substituts Osseux Personnalisés | unclassified | Classe IIb | Non | non | non
2017-02-07 | Allergan | Allergan France | EARFOLD | Clip implantable dans l'oreille | unclassified | Classe IIb | Non | oui | non
2017-02-07 | STRYKER INSTRUMENTS | STRYKER FRANCE SAS | HD BLADE - Osc | Lame pour scie à mouvement oscillante, stérile | unclassified | Classe IIa | Non | non | non
2017-02-07 | STRYKER INSTRUMENTS | STRYKER FRANCE SAS | HD BLADE - Recip | Lame pour scie à mouvement alternatif, stérile | unclassified | Classe IIa | Non | non | non
2017-02-08 | ABOCA S.P.A. SOCIETA AGRICOLA | ABOCA S.P.A. SOCIETA AGRICOLA | Melilax Adulte 6 Microlavements | Microlavements | unclassified | Classe IIb | Non | non | non
2017-02-08 | ABOCA S.P.A. SOCIETA AGRICOLA | ABOCA S.P.A. SOCIETA AGRICOLA | Melilax Pediatric 6 Microlavements | Microlavements | unclassified | Classe IIb | Non | non | non
2017-02-08 | Blue Belt Technologies, Inc. | ORTHO-ID | NAVIO | Système de remplacement unicondylaire du genou et d'arthroplastie fémoro-patellaire | Robotic surgical system | Classe IIa | Non | non | non
2017-02-08 | ETHICON ENDO-SURGERY, LLC | JOHNSON & JOHNSON MEDICAL SAS | ENSEAL® X1 | Dispositif de coagulation tissulaire avec grands mors | unclassified | Classe IIb | Non | oui | non
2017-02-08 | FIAB SpA | MICROPORT CRM FRANCE SAS | Câble Bipolaire de 200 cm - stérile | Câble pour seuil de stimulation cardiaque | Pacing lead adaptor | Classe IIa | Non | oui | non
2017-02-08 | FIAB SpA | MICROPORT CRM FRANCE SAS | Sondes temporaire Trans-œsophagiques pour études électrophysiologiques et traitement des arythmies cardiaques supra-ventriculaires | Sondes temporaire Trans-œsophagiques pour études électrophysiologiques et traitement des arythmies cardiaques supra-ventriculaires | unclassified | Classe IIa | Non | oui | non
2017-02-08 | FIAB SpA | MICROPORT CRM FRANCE SAS | Stimulateur Cardiaque Asynchrone Trans-œsophagien | Stimulateur Cardiaque Asynchrone Trans-œsophagien | Silver recovery analyser | Classe IIb | Non | non | non
2017-02-08 | FIAB SpA | MICROPORT CRM FRANCE SAS | Stimulateur cardiaque 4427 Easypace | Stimulateur cardiaque | External pacemaker, invasive | Classe IIb | Non | non | non
2017-02-08 | Incisive Surgical, Inc | Laboratoire BENEWMEDICAL | INSORB | Agrafeuse contenant 30 agrafes résorbables | unclassified | Classe III | Non | oui | non
2017-02-08 | MICROTEK MEDICAL INC | ORTHO-ID | C-Arm/Mobile X-Ray Drape | Champ pour le moniteur | Instrument/equipment drape, single-use | Classe IIa | Non | oui | non
2017-02-08 | NORTHERN DIGITAL INC. | ORTHO-ID | Passive Spheres | Sphères d'alignement | unclassified | Classe IIa | Non | oui | non
2017-02-08 | RAFFIN MEDICAL | RAFFIN MEDICAL | Pack de greffe adipocytaire mammaire - 401448 | Pack de greffe adipocytaire mammaire | unclassified | Classe IIa | Non | oui | non
2017-02-08 | RAFFIN MEDICAL | RAFFIN MEDICAL | Set de décaillotage N°1 - 405105 | Set de décaillotage N°1 | Irrigation kit, <specify> | Classe IIa | Non | oui | non
2017-02-08 | Reckitt Benckiser Healthcare Limited | RECKITT BENCKISER FRANCE | DUREX EXTRA SAFE | Préservatifs transparents | unclassified | Classe IIb | Non | non | non
2017-02-08 | Reckitt Benckiser Healthcare Limited | RECKITT BENCKISER FRANCE | DUREX NATURAL FEELING | Préservatifs | unclassified | Classe IIb | Non | non | non
2017-02-08 | Reckitt Benckiser Healthcare Limited | RECKITT BENCKISER FRANCE | DUREX NATURAL FEELING EXTRA LUBRIFIE | Préservatifs | unclassified | Classe IIb | Non | non | non
2017-02-08 | Reckitt Benckiser Healthcare Limited | RECKITT BENCKISER FRANCE | DUREX ORGASM' INTENSE | Préservatifs | unclassified | Classe IIb | Non | non | non
2017-02-08 | STRYKER Endoscopy | STRYKER FRANCE SAS | Cable with sleeves | Câble et gaines | Surgical instrument sleeve, single-use | Classe IIa | Non | non | non
2017-02-08 | STRYKER Endoscopy | STRYKER FRANCE SAS | Combination drills | Forets de combinaison | Endoscope accessory, <specify> | Classe IIa | Non | non | non
2017-02-08 | STRYKER Endoscopy | STRYKER FRANCE SAS | Core drills | Forets aléseurs | Bone-resection orthopaedic reamer | Classe IIa | Non | non | non
2017-02-08 | STRYKER Endoscopy | STRYKER FRANCE SAS | Dilators | Dilatateurs | Ligament reconstruction instrument set | Classe IIa | Non | non | non
2017-02-08 | STRYKER Endoscopy | STRYKER FRANCE SAS | Drill Bits | Mèche | Line-powered surgical drilling system | Classe IIa | Non | non | non
2017-02-08 | STRYKER Endoscopy | STRYKER FRANCE SAS | Drill Guides | Guide de foret | Non-sterile fluted surgical drill, reusable | Classe IIa | Non | non | non
2017-02-08 | STRYKER Endoscopy | STRYKER FRANCE SAS | Drill Pins | Broche de forage | Line-powered surgical drilling system | Classe IIa | Non | non | non
2017-02-08 | STRYKER Endoscopy | STRYKER FRANCE SAS | Drills | Forets | Non-sterile fluted surgical drill, reusable | Classe IIa | Non | non | non
2017-02-08 | STRYKER Endoscopy | STRYKER FRANCE SAS | Guide Pins | Broche de guidage | Non-sterile fluted surgical drill, reusable | Classe IIa | Non | non | non
2017-02-08 | STRYKER Endoscopy | STRYKER FRANCE SAS | Nitinol GuideWires | Fil-guide en nitonol | Line-powered surgical drilling system | Classe IIa | Non | non | non
2017-02-08 | STRYKER Endoscopy | STRYKER FRANCE SAS | Plunger with cannulation | Pistons avec canulation | Endoscope accessory, <specify> | Classe IIa | Non | non | non
2017-02-08 | STRYKER Endoscopy | STRYKER FRANCE SAS | Reamers | Alésoirs | Medullary canal orthopaedic reamer, flexible | Classe IIa | Non | non | non
2017-02-08 | STRYKER INSTRUMENTS | STRYKER FRANCE SAS | ACM®/BioPrep™ - Kit d'application de ciment avec dispositif de pressurisation moyen | Kit d'application de ciment avec dispositif de pressurisation moyen | Orthopaedic cement preparation/delivery kit | Classe IIb | Non | oui | non
2017-02-08 | STRYKER INSTRUMENTS | STRYKER FRANCE SAS | ACM®/BioPrep™ - Kit d'application de ciment avec petit dispositif de pressurisation | Kit d'application de ciment avec petit dispositif de pressurisation | Orthopaedic cement, non-medicated | Classe IIb | Non | oui | non
2017-02-08 | STRYKER INSTRUMENTS | STRYKER FRANCE SAS | BioPrep™ - Kit de préparation des os | Kit de préparation des os | Orthopaedic cement preparation/delivery kit | Classe IIb | Non | oui | non
2017-02-08 | STRYKER Neurovascular | STRYKER FRANCE SAS | Excelsior® 1018® Pre-Shaped Microcatheters | Microcathéters | Intravascular microflow catheter | Classe III | Non | oui | non
2017-02-08 | The Anspach Effort Inc. | ORTHO-ID | Boule cannelée 5mm | Outils de dissection | Cranial bur, single-use | Classe IIa | Non | oui | non
2017-02-08 | The Anspach Effort Inc. | ORTHO-ID | Boule cannelée 6mm | Outils de dissection | Cranial bur, single-use | Classe IIa | Non | oui | non
2017-02-08 | The Anspach Effort Inc. | ORTHO-ID | Boule diamantée 3mm | Outils de dissection | Cranial bur, single-use | Classe IIa | Non | oui | non
2017-02-08 | The Anspach Effort Inc. | ORTHO-ID | Collier d’irrigation pour tube | Dispositifs d'irrigation | Surgical irrigation/aspiration tubing set | Classe IIa | Non | oui | non
2017-02-08 | The Anspach Effort Inc. | ORTHO-ID | Colliers et tube d’irrigation haut débit stériles | Dispositifs d'irrigation | Surgical irrigation/aspiration tubing set | Classe IIa | Non | oui | non
2017-02-08 | The Surgical Company SAS | Laboratoire BENEWMEDICAL | SMART DRAIN | Système de drainage | unclassified | Classe IIa | Non | oui | non
2017-02-09 | AMPLITUDE | AMPLITUDE | Logiciel de navigation PTH rapide pour station Amplivision V3 version 5.x | Système pour chirurgie assistée par ordinateur | Robotic surgical navigation system application software | Classe IIa | Non | non | non
2017-02-09 | Ascension Orthopedics, inc. | INTEGRA LIFESCIENCES SERVICES | Intégra Ti6 Internal Fixation System - Ti6 Headless Bone Screw | Système de fixation interne - vis | Orthopaedic bone screw, non-biodegradable, non-sterile | Classe IIb | Non | non | non
2017-02-09 | Ascension Orthopedics, inc. | INTEGRA LIFESCIENCES SERVICES | Intégra Ti6 Internal Fixation System - Ti6 Lox Profile Bone Screw | Système de fixation interne - vis | Orthopaedic bone screw, non-biodegradable, non-sterile | Classe IIb | Non | non | non
2017-02-09 | Ascension Orthopedics, inc. | INTEGRA LIFESCIENCES SERVICES | Intégra Ti6 Internal Fixation System - Ti6 QuickSnap Screw | Système de fixation interne - vis | Orthopaedic bone screw, non-biodegradable, non-sterile | Classe IIb | Non | non | non
2017-02-09 | Ascension Orthopedics, inc. | INTEGRA LIFESCIENCES SERVICES | Integra Ti6 Internal Fixation System - Cannulated Drill | Instrument chirurgical | Non-sterile fluted surgical drill, single-use | Classe IIa | Non | non | non
2017-02-09 | Ascension Orthopedics, inc. | INTEGRA LIFESCIENCES SERVICES | Integra Ti6 Internal Fixation System - TC Instrument Tray Lid | Instrument chirurgical | Instrument tray | Classe IIa | Non | non | non
2017-02-09 | Ascension Orthopedics, inc. | INTEGRA LIFESCIENCES SERVICES | Integra Ti6 Internal Fixation System - TC Series Instrument Sterilization Tray | Instrument chirurgical | Instrument tray | Classe IIa | Non | non | non
2017-02-09 | Ascension Orthopedics, inc. | INTEGRA LIFESCIENCES SERVICES | Integra Ti6 Internal Fixation System - TCseries Cann. Depth Gauge & CSink for Screws | Instrument chirurgical | Surgical depth gauge, reusable | Classe IIa | Non | non | non
2017-02-09 | Ascension Orthopedics, inc. | INTEGRA LIFESCIENCES SERVICES | Integra Ti6 Internal Fixation System - TCSeries Cann. Over Drill for Screws | Instrument chirurgical | Non-sterile fluted surgical drill, single-use | Classe IIa | Non | non | non
2017-02-09 | Ascension Orthopedics, inc. | INTEGRA LIFESCIENCES SERVICES | Integra Ti6 Internal Fixation System - TH & TQ Series Instrument Sterilization Tray with TQ27xx Cavity | Instrument chirurgical | Instrument tray | Classe IIa | Non | non | non
2017-02-09 | Ascension Orthopedics, inc. | INTEGRA LIFESCIENCES SERVICES | Integra Ti6 Internal Fixation System - TH Instrument Tray Lid | Instrument chirurgical | Instrument tray | Classe IIa | Non | non | non
2017-02-09 | Ascension Orthopedics, inc. | INTEGRA LIFESCIENCES SERVICES | Integra Ti6 Internal Fixation System - THSeries Cann Depth Gauge | Instrument chirurgical | Surgical depth gauge, reusable | Classe IIa | Non | non | non
2017-02-09 | Ascension Orthopedics, inc. | INTEGRA LIFESCIENCES SERVICES | Integra Ti6 Internal Fixation System - THSeries Cann Relief Drill | Instrument chirurgical | Non-sterile fluted surgical drill, single-use | Classe IIa | Non | non | non
2017-02-09 | Ascension Orthopedics, inc. | INTEGRA LIFESCIENCES SERVICES | Integra Ti6 Internal Fixation System - Ti6 TC Series Kwire | Instrument chirurgical | Bone nail guidewire | Classe IIa | Non | non | non
2017-02-09 | Ascension Orthopedics, inc. | INTEGRA LIFESCIENCES SERVICES | Integra Ti6 Internal Fixation System - Ti6 TC Series Thrd Kwire | Instrument chirurgical | Bone nail guidewire | Classe IIa | Non | non | non
2017-02-09 | Ascension Orthopedics, inc. | INTEGRA LIFESCIENCES SERVICES | Integra Ti6 Internal Fixation System - Ti6 TH Series Kwire | Instrument chirurgical | Bone nail guidewire | Classe IIa | Non | non | non
2017-02-09 | CARL ZEISS MEDITEC AG | Carl Zeiss Meditec France SAS | AT LARA 829 MP | Lentille intra oculaire | Posterior-chamber intraocular lens, pseudophakic | Classe IIb | Non | oui | non
2017-02-09 | CARL ZEISS MEDITEC AG | Carl Zeiss Meditec France SAS | Glaucoma Workplace | Application logicielle intégrée dans FORUM conçue pour le traitement et l'affichage de données de champ visuel | Patient health record information system application software | Classe IIa | Non | non | non
2017-02-09 | Danville Matérials (A Zest Anchors LLC Company) | NOBEL BIOCARE France | Denture attachment Proc Assbly | Implant dentaire | Dental implant suprastructure, permanent | Classe IIa | Non | non | non
2017-02-09 | Danville Matérials (A Zest Anchors LLC Company) | NOBEL BIOCARE France | Extra High Retention Insert | Implant dentaire | Dental implant suprastructure, permanent | Classe IIa | Non | non | non
2017-02-09 | Danville Matérials (A Zest Anchors LLC Company) | NOBEL BIOCARE France | High Retention Insert | Implant dentaire | Dental implant suprastructure, permanent | Classe IIa | Non | non | non
2017-02-09 | Danville Matérials (A Zest Anchors LLC Company) | NOBEL BIOCARE France | Locator R-Tx Att System CC NP | Implant dentaire | Dental implant suprastructure, permanent | Classe IIb | Non | non | non
2017-02-09 | Danville Matérials (A Zest Anchors LLC Company) | NOBEL BIOCARE France | Locator R-Tx Att System CC RP | Implant dentaire | Dental implant suprastructure, permanent | Classe IIb | Non | non | non
2017-02-09 | Danville Matérials (A Zest Anchors LLC Company) | NOBEL BIOCARE France | Locator R-Tx Att System CC WP | Implant dentaire | Dental implant suprastructure, permanent | Classe IIb | Non | non | non
2017-02-09 | Danville Matérials (A Zest Anchors LLC Company) | NOBEL BIOCARE France | Locator R-Tx Att System Ext Hex NP | Implant dentaire | Dental implant suprastructure, permanent | Classe IIb | Non | non | non
2017-02-09 | Danville Matérials (A Zest Anchors LLC Company) | NOBEL BIOCARE France | Locator R-Tx Att System Ext Hex RP | Implant dentaire | Dental implant suprastructure, permanent | Classe IIb | Non | non | non
2017-02-09 | Danville Matérials (A Zest Anchors LLC Company) | NOBEL BIOCARE France | Locator R-Tx Att System Ext Hex WP | Implant dentaire | Dental implant suprastructure, permanent | Classe IIb | Non | non | non
2017-02-09 | Danville Matérials (A Zest Anchors LLC Company) | NOBEL BIOCARE France | Locator R-Tx Att System Tri-Ch NP | Implant dentaire | Dental implant suprastructure, permanent | Classe IIb | Non | non | non
2017-02-09 | Danville Matérials (A Zest Anchors LLC Company) | NOBEL BIOCARE France | Locator R-Tx Att System Tri-Ch RP | Implant dentaire | Dental implant suprastructure, permanent | Classe IIb | Non | non | non
2017-02-09 | Danville Matérials (A Zest Anchors LLC Company) | NOBEL BIOCARE France | Locator R-Tx Att System Tri-Ch WP | Implant dentaire | Dental implant suprastructure, permanent | Classe IIb | Non | non | non
2017-02-09 | Danville Matérials (A Zest Anchors LLC Company) | NOBEL BIOCARE France | Medium Retention Insert | Implant dentaire | Dental implant suprastructure, permanent | Classe IIa | Non | non | non
2017-02-09 | Danville Matérials (A Zest Anchors LLC Company) | NOBEL BIOCARE France | Processing Insert | Implant dentaire | Dental implant suprastructure, permanent | Classe IIa | Non | non | non
2017-02-09 | Danville Matérials (A Zest Anchors LLC Company) | NOBEL BIOCARE France | Zéro Retention Insert | Implant dentaire | Dental implant suprastructure, permanent | Classe IIa | Non | non | non
2017-02-09 | EUROS | EUROS | Axe de connexion | Instruments pour cages intersomatiques ALIF et XLIF | Orthopaedic prosthesis implantation instrument, reusable | Classe IIa | Non | non | non
2017-02-09 | EUROS | EUROS | Broche courte | Instruments pour cages intersomatiques ALIF et XLIF | Orthopaedic prosthesis implantation instrument, reusable | Classe IIa | Non | non | non
2017-02-09 | EUROS | EUROS | Broche longue | Instruments pour cages intersomatiques ALIF et XLIF | Orthopaedic prosthesis implantation instrument, reusable | Classe IIa | Non | non | non
2017-02-09 | EUROS | EUROS | Cadre | Instruments pour cages intersomatiques ALIF et XLIF | Orthopaedic prosthesis implantation instrument, reusable | Classe IIa | Non | non | non
2017-02-09 | EUROS | EUROS | Cage d'essai E.CROSS-A | Instruments pour cages intersomatiques ALIF et XLIF | Orthopaedic prosthesis implantation instrument, reusable | Classe IIa | Non | non | non
2017-02-09 | EUROS | EUROS | Cage d'essai E.CROSS-X | Instruments pour cages intersomatiques ALIF et XLIF | Orthopaedic prosthesis implantation instrument, reusable | Classe IIa | Non | non | non
2017-02-09 | EUROS | EUROS | Collier de connexion | Instruments pour cages intersomatiques ALIF et XLIF | Orthopaedic prosthesis implantation instrument, reusable | Classe IIa | Non | non | non
2017-02-09 | EUROS | EUROS | Curette à plateaux | Instruments pour cages intersomatiques ALIF et XLIF | Orthopaedic prosthesis implantation instrument, reusable | Classe IIa | Non | non | non
2017-02-09 | EUROS | EUROS | Curette ajourée | Instruments pour cages intersomatiques ALIF et XLIF | Orthopaedic prosthesis implantation instrument, reusable | Classe IIa | Non | non | non
2017-02-09 | EUROS | EUROS | Distracteur fin | Instruments pour cages intersomatiques ALIF et XLIF | Orthopaedic prosthesis implantation instrument, reusable | Classe IIa | Non | non | non
2017-02-09 | EUROS | EUROS | Distracteur large | Instruments pour cages intersomatiques ALIF et XLIF | Orthopaedic prosthesis implantation instrument, reusable | Classe IIa | Non | non | non
2017-02-09 | EUROS | EUROS | E.CROSS- X | Cage intersomatique XLIF | unclassified | Classe IIb | Non | oui | non
2017-02-09 | EUROS | EUROS | E.CROSS-A | Cage intersomatique ALIF | unclassified | Classe IIb | Non | oui | non
2017-02-09 | EUROS | EUROS | Impacteur E-CROSS-A 0° | Instruments pour cages intersomatiques ALIF et XLIF | Orthopaedic prosthesis implantation instrument, reusable | Classe IIa | Non | non | non
2017-02-09 | EUROS | EUROS | Impacteur E-CROSS-A 30° | Instruments pour cages intersomatiques ALIF et XLIF | Orthopaedic prosthesis implantation instrument, reusable | Classe IIa | Non | non | non
2017-02-09 | EUROS | EUROS | Impacteur E-CROSS-A 45° | Instruments pour cages intersomatiques ALIF et XLIF | Orthopaedic prosthesis implantation instrument, reusable | Classe IIa | Non | non | non
2017-02-09 | EUROS | EUROS | Impacteur E-CROSS-X 90° | Instruments pour cages intersomatiques ALIF et XLIF | Orthopaedic prosthesis implantation instrument, reusable | Classe IIa | Non | non | non
2017-02-09 | EUROS | EUROS | Impacteur final | Instruments pour cages intersomatiques ALIF et XLIF | Orthopaedic prosthesis implantation instrument, reusable | Classe IIa | Non | non | non
2017-02-09 | EUROS | EUROS | Impacteur viseur E-CROSS-A 0° | Instruments pour cages intersomatiques ALIF et XLIF | Orthopaedic prosthesis implantation instrument, reusable | Classe IIa | Non | non | non
2017-02-09 | EUROS | EUROS | Impacteur viseur E-CROSS-A 30° | Instruments pour cages intersomatiques ALIF et XLIF | Orthopaedic prosthesis implantation instrument, reusable | Classe IIa | Non | non | non
2017-02-09 | EUROS | EUROS | Impacteur viseur E-CROSS-A 45° | Instruments pour cages intersomatiques ALIF et XLIF | Orthopaedic prosthesis implantation instrument, reusable | Classe IIa | Non | non | non
2017-02-09 | EUROS | EUROS | Impacteur viseur E-CROSS-X | Instruments pour cages intersomatiques ALIF et XLIF | Orthopaedic prosthesis implantation instrument, reusable | Classe IIa | Non | non | non
2017-02-09 | EUROS | EUROS | Jauge de profondeur | Instruments pour cages intersomatiques ALIF et XLIF | Orthopaedic prosthesis implantation instrument, reusable | Classe IIa | Non | non | non
2017-02-09 | EUROS | EUROS | Lame étroite | Instruments pour cages intersomatiques ALIF et XLIF | Orthopaedic prosthesis implantation instrument, reusable | Classe IIa | Non | non | non
2017-02-09 | EUROS | EUROS | Lame large | Instruments pour cages intersomatiques ALIF et XLIF | Orthopaedic prosthesis implantation instrument, reusable | Classe IIa | Non | non | non
2017-02-09 | EUROS | EUROS | Manche préhenseur | Instruments pour cages intersomatiques ALIF et XLIF | Orthopaedic prosthesis implantation instrument, reusable | Classe IIa | Non | non | non
2017-02-09 | EUROS | EUROS | Masselotte | Instruments pour cages intersomatiques ALIF et XLIF | Orthopaedic prosthesis implantation instrument, reusable | Classe IIa | Non | non | non
2017-02-09 | EUROS | EUROS | Ostéotome fin à biseau | Instruments pour cages intersomatiques ALIF et XLIF | Orthopaedic prosthesis implantation instrument, reusable | Classe IIa | Non | non | non
2017-02-09 | EUROS | EUROS | Ostéotome large | Instruments pour cages intersomatiques ALIF et XLIF | Orthopaedic prosthesis implantation instrument, reusable | Classe IIa | Non | non | non
2017-02-09 | EUROS | EUROS | Panier grillagé inox | Instruments pour cages intersomatiques ALIF et XLIF | Orthopaedic prosthesis implantation instrument, reusable | Classe IIa | Non | non | non
2017-02-09 | EUROS | EUROS | Pince à disque fine | Instruments pour cages intersomatiques ALIF et XLIF | Orthopaedic prosthesis implantation instrument, reusable | Classe IIa | Non | non | non
2017-02-09 | EUROS | EUROS | Pince à disque large | Instruments pour cages intersomatiques ALIF et XLIF | Orthopaedic prosthesis implantation instrument, reusable | Classe IIa | Non | non | non
2017-02-09 | EUROS | EUROS | Pince à distracter | Instruments pour cages intersomatiques ALIF et XLIF | Orthopaedic prosthesis implantation instrument, reusable | Classe IIa | Non | non | non
2017-02-09 | EUROS | EUROS | Poignée de verrouillage des lames | Instruments pour cages intersomatiques ALIF et XLIF | Orthopaedic prosthesis implantation instrument, reusable | Classe IIa | Non | non | non
2017-02-09 | EUROS | EUROS | Pointe carrée rotulée | Instruments pour cages intersomatiques ALIF et XLIF | Orthopaedic prosthesis implantation instrument, reusable | Classe IIa | Non | non | non
2017-02-09 | EUROS | EUROS | Porte cage d'essai - corps | Instruments pour cages intersomatiques ALIF et XLIF | Orthopaedic prosthesis implantation instrument, reusable | Classe IIa | Non | non | non
2017-02-09 | EUROS | EUROS | Porte cage d'essai - tige | Instruments pour cages intersomatiques ALIF et XLIF | Orthopaedic prosthesis implantation instrument, reusable | Classe IIa | Non | non | non
2017-02-09 | EUROS | EUROS | Porte-broche | Instruments pour cages intersomatiques ALIF et XLIF | Orthopaedic prosthesis implantation instrument, reusable | Classe IIa | Non | non | non
2017-02-09 | EUROS | EUROS | Porte-lame | Instruments pour cages intersomatiques ALIF et XLIF | Orthopaedic prosthesis implantation instrument, reusable | Classe IIa | Non | non | non
2017-02-09 | EUROS | EUROS | Pousse-lame | Instruments pour cages intersomatiques ALIF et XLIF | Orthopaedic prosthesis implantation instrument, reusable | Classe IIa | Non | non | non
2017-02-09 | EUROS | EUROS | Rugine à plateaux | Instruments pour cages intersomatiques ALIF et XLIF | Orthopaedic prosthesis implantation instrument, reusable | Classe IIa | Non | non | non
2017-02-09 | EUROS | EUROS | Taraud d'extraction | Instruments pour cages intersomatiques ALIF et XLIF | Orthopaedic prosthesis implantation instrument, reusable | Classe IIa | Non | non | non
2017-02-09 | EUROS | EUROS | Tige de préhension | Instruments pour cages intersomatiques ALIF et XLIF | Orthopaedic prosthesis implantation instrument, reusable | Classe IIa | Non | non | non
2017-02-09 | EUROS | EUROS | Tournevis rotulé | Instruments pour cages intersomatiques ALIF et XLIF | Orthopaedic prosthesis implantation instrument, reusable | Classe IIa | Non | non | non
2017-02-09 | EUROS | EUROS | Viseur libre | Instruments pour cages intersomatiques ALIF et XLIF | Orthopaedic prosthesis implantation instrument, reusable | Classe IIa | Non | non | non
2017-02-09 | GE Vingmed Ultrasound AS | GE Medical System SCS | Vscan Extend | Système de diagnostic par échographie à usage général de poche, alimenté par batterie. Il comprend une unité portative avec écran tactile 5" et une sonde fixe. | General-purpose ultrasound imaging system | Classe IIa | Non | non | non
2017-02-09 | NorthEast Monitoring, Inc | MediMark Europe | Enregistreur numérique sans fil DR300 pour Holter | Enregistreurs numériques du signal Holter et/ou d’événements du patient (données ECG) | Electrocardiographic long-term ambulatory recorder | Classe IIa | Non | non | non
2017-02-09 | NorthEast Monitoring, Inc | MediMark Europe | Enregistreurs numériques DR180+, DR 181, DR 220 pour Holter | Enregistreurs numériques du signal Holter et/ou d’événements du patient (données ECG) | Electrocardiographic long-term ambulatory recorder | Classe IIa | Non | non | non
2017-02-09 | NorthEast Monitoring, Inc | MediMark Europe | Enregistreurs numériques DR200/HE, DR200/E, LX Event pour Holter | Enregistreurs numériques du signal Holter et/ou d’événements du patient (données ECG) | Electrocardiographic long-term ambulatory recorder | Classe IIa | Non | non | non
2017-02-09 | NorthEast Monitoring, Inc | MediMark Europe | Logiciel Holter LX Analysis | Logiciel d’examen sur le moniteur de l’ordinateur du signal Holter enregistré pour un patient (données ECG) : Analyses d’arythmie, d’oxymétrie de segment ST, de battements régularisés, Analyse spectrale | Electrocardiographic Holter analyser application software | Classe IIa | Non | non | non
2017-02-09 | NorthEast Monitoring, Inc | MediMark Europe | Logiciel LX Event | Logiciel d’examen d’événements enregistré pour un patient (données ECG) | Electrocardiographic Holter analyser application software | Classe IIa | Non | non | non
2017-02-09 | RI.MOS. | Laboratoire BENEWMEDICAL | HANDLIN | Manipulateur/ Injecteur utérin | unclassified | Classe IIa | Non | oui | non
2017-02-09 | SIIT SRL | Laboratoires FORTE PHARMA | CAPTOREDUX Glucides et Graisses | Ce produit diminue l'absorption des graisses et des glucides complexes | unclassified | Classe IIa | Non | non | non
2017-02-10 | BOSTON SCIENTIFIC Corporation | BOSTON SCIENTIFIC | EMBLEM™ MRI S-ICD Défibrillateur cardiaque implantable sous-cutané | Défibrillateur cardiaque implantable sous-cutané | Single-chamber implantable defibrillator | DMIA | Non | oui | non
2017-02-10 | CareFusion Switzerland 317 | BD MICROPETTE | Alaris® SE Pump Smartsite® Needle-Free System : Tubulure oncologie pour administration par voie intraveineuse gravitationnelle | Tubulure oncologie pour administration par voie intraveineuse gravitationnelle | unclassified | Classe IIa | Non | oui | non
2017-02-10 | CareFusion Switzerland 317 | BD MICROPETTE | Alaris® SE Pump Smartsite® Needle-Free System : Tubulure oncologie pour pompe à perfusion électrique | Tubulure oncologie pour pompe à perfusion électrique | Infusion pump administration set | Classe IIa | Non | oui | non
2017-02-10 | Covidien LLC | MEDTRONIC France | LigaSure™ Blunt Tip Laparoscopic SealerDivider Nano-coated | Instrument laparoscopique de fusion/division à pointe mousse, Nano-enrobé | Laparoscopic electrosurgical forceps, bipolar | Classe IIb | Non | oui | non
2017-02-10 | Covidien LLC | MEDTRONIC France | LigaSure™ Blunt Tip Open Sealer/Divider Nano-coated | Instrument de fusion/division à pointe mousse, Nano-enrobé | Open-surgery electrosurgical forceps, single-use | Classe IIb | Non | oui | non
2017-02-10 | ELLEX Medical Pty Ltd. | Ellex France | TANGO REFLEX | Laser ophtalmique | unclassified | Classe IIb | Non | non | non
2017-02-10 | IMPLANET | IMPLANET | Bouton pour fixation fémorale - Gamme Twist | Bouton pour fixation fémorale | Ligament anchor | Classe IIb | Non | oui | non
2017-02-10 | SMITH & NEPHEW Inc. | ORTHO-ID | TRIGEN™ META-TAN Lag Screw / Compression Screw Kit | Système de clous centromédullaires | Femur nail, sterile | Classe IIb | Non | oui | non
2017-02-10 | SMITH & NEPHEW Inc. | ORTHO-ID | TRIGEN™ META-TAN Trochanteric Antegrade Nail | Système de clous centromédullaires | Femur nail, sterile | Classe IIb | Non | oui | non
2017-02-10 | WEFIS GMBH | PRODIS | Pièce à main pour Phaco | Pièce à main pour Phaco | unclassified | Classe IIa | Non | non | non
2017-02-13 | ARTHREX Inc. | ARTHREX | Kit consommables Corkscrew Biocomposite | Kit consommables Corkscrew Biocomposite | Arthroscopic surgical procedure kit, non-medicated, single-use | Classe IIa | Non | oui | non
2017-02-13 | ARTHREX Inc. | ARTHREX | Lames pour résecteur PoweRasp | Lames pour résecteur PoweRasp | unclassified | Classe IIa | Non | oui | non | oui
2017-02-13 | ARTHREX Inc. | ARTHREX | Modèle calibrage, plaque fibre distale | Modèle calibrage, plaque fibre distale | Internal orthopaedic fixation system, plate/screw, non-biodegradable | Classe IIb | Non | non | non | oui
2017-02-13 | ARTHREX Inc. | ARTHREX | Passe-fil QuickPass Lasso méniscal | Passe-fil QuickPass Lasso méniscal | unclassified | Classe IIb | Non | oui | non
2017-02-13 | ARTHREX Inc. | ARTHREX | Système d'implants, deltoid ligament reconstruction | Système d'implants, deltoid ligament reconstruction | Ligament anchor | Classe III | Non | oui | non | oui
2017-02-13 | ARTHREX Inc. | ARTHREX | Tête de caméra Synergy UHD HD4K | Tête de caméra Synergy UHD HD4K | Endoscope video camera | Classe IIa | Non | non | non
2017-02-13 | ARTHREX Inc. | ARTHREX | Univers Revers Gnenoid Prep Reamer | Univers Revers Glenoid Prep Reamer | Non-sterile fluted surgical drill, reusable | Classe IIa | Non | non | non
2017-02-13 | Boston Scientific Corporation | BOSTON SCIENTIFIC | RHYTHMIA HDx™ | Système de cartographie | Cardiac mapping system | Classe IIa | Non | non | non
2017-02-13 | Cardiologs Technlogies | Cardiologs Technlogies | Cardiologs ECG Analysis Platform | Logiciel | unclassified | Classe IIa | Non | non | non
2017-02-13 | DISPOSET TIBBI ÛRÛNLER SAN. ve TIC.A.S. | FRESENIUS VIAL | Arbre multivoies (1 voie opaque) avec valve anti-retour pour tubulure indépendante | Arbre de connexion multivoies | unclassified | Classe IIa | Non | oui | non
2017-02-13 | DISPOSET TIBBI ÛRÛNLER SAN. ve TIC.A.S. | FRESENIUS VIAL | Arbre multivoies (2 voies opaque) avec valve anti-retour pour tubulure indépendante | Arbre de connexion multivoies | unclassified | Classe IIa | Non | oui | non
2017-02-13 | DISPOSET TIBBI ÛRÛNLER SAN. ve TIC.A.S. | FRESENIUS VIAL | Arbre multivoies (4 voies opaque) avec valve anti-retour pour tubulure indépendante | Arbre de connexion multivoies | unclassified | Classe IIa | Non | oui | non
2017-02-13 | DISPOSET TIBBI ÛRÛNLER SAN. ve TIC.A.S. | FRESENIUS VIAL | Arbre multivoies (6 voies opaque) avec valve anti-retour pour tubulure indépendante | Arbre de connexion multivoies | unclassified | Classe IIa | Non | oui | non
2017-02-13 | DSM Biomedical | ARTHREX | Patch collagénique de renfort Arthrex DX | Le treillis chirurgical de renforcement Arthrex DX est un matériau résorbable destiné à renforcer les parties affaiblies des tissus mous. Il est fabriqué à partir de peau de porc et libré sous double emballage stérile. Une solution saline stérile maintient l'hydratation du produit ainsi emballé. | Biological tissue reconstructive material | Classe III | PORCINE | oui | non
2017-02-13 | EUROSILICONE S.A.S | Laboratoire BENEWMEDICAL | Implants mammaires MATRIX | Implants mammaires en gel de silicone | Silicone gel-filled breast implant | Classe III | Non | oui | non
2017-02-13 | EUROSILICONE S.A.S | Laboratoire BENEWMEDICAL | Implants mammaires ROUND | Implants mammaires en gel de silicone | Silicone gel-filled breast implant | Classe III | Non | oui | non
2017-02-13 | HW. Andersen Products, Inc. | HW. Andersen | Drain de Shirley AN-30 | Drain double courant avec filtre antibactérien, valve anti-reflux, ORX, PVC souple, 24 ports d'aspiration, 45 cm, 16FR | unclassified | Classe IIa | Non | oui | non
2017-02-13 | HW. Andersen Products, Inc. | HW. Andersen | Sonde intestinale AN-20 | Sonde intestinale lestée au tungstène, 24 ports d'aspiration, 244 cm, 16FR | unclassified | Classe IIa | Non | oui | non
2017-02-13 | HW. Andersen Products, Inc. | HW. Andersen | Sonde nasogastrique AN-10-05 | Sonde nasogastrique ventilée double courant, 24 ports d'aspiration, 122 cm, 16FR | unclassified | Classe IIa | Non | oui | non
2017-02-13 | HW. Andersen Products, Inc. | HW. Andersen | Sonde nasogastrique AN-10-15 | Sonde nasogastrique ventilée double courant, 24 ports d'aspiration, 122 cm, 16FR, avec stylet | unclassified | Classe IIa | Non | oui | non
2017-02-13 | HW. Andersen Products, Inc. | HW. Andersen | Sonde nasogastrique pédiatrique AN-11-05 | Sonde nasogastrique pédiatrique ventilée double courant, 24 ports d'aspiration, 122 cm, 16FR | unclassified | Classe IIa | Non | oui | non
2017-02-13 | HW. Andersen Products, Inc. | HW. Andersen | Sonde nasogastrique pédiatrique AN-11-15 | Sonde nasogastrique pédiatrique ventilée double courant, 24 ports d'aspiration, 122 cm, 16FR, avec stylet | unclassified | Classe IIa | Non | oui | non
2017-02-13 | Lake Region Medical | BOSTON SCIENTIFIC | JETSTREAM™ JETWIRE Guide | Guide | Peripheral vascular guidewire | Classe IIa | Non | oui | non
2017-02-13 | LDR MEDICAL | LDR MEDICAL | AILETTE MODULAIRE 24 | Prothèses de disque lombaire stériles | Lumbar total disc replacement prosthesis | Classe III | Non | oui | non
2017-02-13 | LDR MEDICAL | LDR MEDICAL | ANCRE M | Prothèses de disque lombaire stériles | Lumbar total disc replacement prosthesis | Classe III | Non | oui | non
2017-02-13 | LDR MEDICAL | LDR MEDICAL | ANCRE S | Prothèses de disque lombaire stériles | Lumbar total disc replacement prosthesis | Classe III | Non | oui | non
2017-02-13 | LDR MEDICAL | LDR MEDICAL | INSERT MOBILE | Prothèses de disque lombaire stériles | Lumbar total disc replacement prosthesis | Classe III | Non | oui | non
2017-02-13 | LDR MEDICAL | LDR MEDICAL | PLATEAU INFERIEUR | Prothèses de disque lombaire stériles | Lumbar total disc replacement prosthesis | Classe III | Non | oui | non
2017-02-13 | LDR MEDICAL | LDR MEDICAL | PLATEAU SUPERIEUR | Prothèses de disque lombaire stériles | Lumbar total disc replacement prosthesis | Classe III | Non | oui | non
2017-02-13 | OTTO RUTGERS GmbH Co. KG | ARTHREX | Mini lames bistouri stérile | Mini lames bistouri stérile | Orthopaedic osteotome | Classe IIa | Non | oui | non
2017-02-13 | Reckitt Benckiser Healthcare Limited | Reckitt Benckiser Healthcare France | Durex invisible - | Préservatifs transparents | unclassified | Classe IIb | Non | non | non
2017-02-13 | Reckitt Benckiser Healthcare Limited | Reckitt Benckiser Healthcare France | DUREX INVISIBLE (boite de 14) | Préservatif | unclassified | Classe IIb | Non | non | non
2017-02-13 | Reckitt Benckiser Healthcare Limited | Reckitt Benckiser Healthcare France | Durex Orgasm'intense | Préservatifs transparents | unclassified | Classe IIb | Non | non | non
2017-02-13 | Reckitt Benckiser Healthcare Limited | Reckitt Benckiser Healthcare France | DUREX ORGASM'INTENSE (boite de 10) | Préservatif | unclassified | Classe IIb | Non | non | non
2017-02-13 | Reckitt Benckiser Healthcare Limited | Reckitt Benckiser Healthcare France | Scholl ongles incarnés - kit complet clip et spray | Scholl ongles incarnés - kit complet clip et spray | unclassified | Classe IIa | Non | non | non
2017-02-13 | W.O.M. World of Medicine | ARTHREX | Connecteur gaz CO2 | Connecteur gaz CO2 | Tubing connector | Classe IIa | Non | non | non
2017-02-13 | W.O.M. World of Medicine | ARTHREX | Set tubulure | Set tubulure with pressure chamber, irrigation, with spike | Insufflation gas conditioning tubing set | Classe IIa | Non | oui | non
2017-02-14 | ASEPTICO INC. | Sweden & Martina S.p.A. | AEU-6000SW (Rif. REF CODE S&M IMPLA-6000) | Systèmes dentaires d'implants/endodontiques | Hydraulic dental drilling system handpiece | Classe IIa | Non | non | non
2017-02-14 | Carestream Health, Inc | Carestream Health France | CS 8100SC 3D | Equipement rayons X dentaire | Stationary cephalometric x-ray system, digital | Classe IIb | Non | non | non
2017-02-14 | Carestream Health, Inc | Carestream Health France | CS 8100SC 3D ACCESS | Equipement rayons X dentaire | Stationary cephalometric x-ray system, digital | Classe IIb | Non | non | non
2017-02-14 | CARL ZEISS MEDITEC AG | Carl Zeiss Meditec France SAS | Retina Workplace version 2.0 | Application logicielle intégrée dans FORUM sous forme de plug in. | Patient health record information system application software | Classe IIa | Non | non | non
2017-02-14 | G-PHARMA | G-PHARMA | BESTDENT | Résine autopolymérisable pour bridges et couronnes provisoires | unclassified | Classe IIa | Non | non | non
2017-02-14 | G-PHARMA | G-PHARMA | CAVICEM | Ciment dentaire d'obturation provisoire | unclassified | Classe IIa | Non | non | non
2017-02-14 | G-PHARMA | G-PHARMA | CIMAVIT | Ciment dentaire d'obturation provisoire | unclassified | Classe IIa | Non | non | non
2017-02-14 | G-PHARMA | G-PHARMA | CIPROSPAD | Ciment dentaire d'obturation provisoire | unclassified | Classe IIa | Non | non | non
2017-02-14 | G-PHARMA | G-PHARMA | GOLDEN GATE | Résine autopolymérisable pour bridges et couronnes provisoires | unclassified | Classe IIa | Non | non | non
2017-02-14 | G-PHARMA | G-PHARMA | MARFIL | Ciment dentaire d'obturation provisoire | unclassified | Classe IIa | Non | non | non
2017-02-14 | G-PHARMA | G-PHARMA | RESINA C&B PROCLINIC | Résine autopolymérisable pour bridges et couronnes provisoires | unclassified | Classe IIa | Non | non | non
2017-02-14 | GS Impladental, S.L. | GS Impladental, S.L. | TEETANIUM - Adaptateur Mécanique | Instrument dentaire | Dental implant system | Classe IIa | Non | non | non
2017-02-14 | GS Impladental, S.L. | GS Impladental, S.L. | TEETANIUM - Ang. Pilier Vissé 15º | Implant dentaire | Dental implant system | Classe IIa | Non | non | non
2017-02-14 | GS Impladental, S.L. | GS Impladental, S.L. | TEETANIUM - Ang. Pilier Vissé 25º | Implant dentaire | Dental implant system | Classe IIa | Non | non | non
2017-02-14 | GS Impladental, S.L. | GS Impladental, S.L. | TEETANIUM - Coiffe prov. Anti. | Implant dentaire | Dental implant system | Classe IIb | Non | non | non
2017-02-14 | GS Impladental, S.L. | GS Impladental, S.L. | TEETANIUM - Coiffe prov. Rota. | Implant dentaire | Dental implant system | Classe IIb | Non | non | non
2017-02-14 | GS Impladental, S.L. | GS Impladental, S.L. | TEETANIUM - Coiffe prov. Rotationel 15º / 25º | Implant dentaire | Dental implant system | Classe IIb | Non | non | non
2017-02-14 | GS Impladental, S.L. | GS Impladental, S.L. | TEETANIUM - D. Métallique Pilier Boule | Implant dentaire | Dental implant system | Classe IIa | Non | non | non
2017-02-14 | GS Impladental, S.L. | GS Impladental, S.L. | TEETANIUM - Fôret Chirurgical | Instrument dentaire | Dental implant system | Classe IIa | Non | non | non
2017-02-14 | GS Impladental, S.L. | GS Impladental, S.L. | TEETANIUM - Fôret Conique | Instrument dentaire | Dental implant system | Classe IIa | Non | non | non
2017-02-14 | GS Impladental, S.L. | GS Impladental, S.L. | TEETANIUM - Fôret Extender | Instrument dentaire | Dental implant system | Classe IIa | Non | non | non
2017-02-14 | GS Impladental, S.L. | GS Impladental, S.L. | TEETANIUM - Fôret Marquer | Instrument dentaire | Dental implant system | Classe IIa | Non | non | non
2017-02-14 | GS Impladental, S.L. | GS Impladental, S.L. | TEETANIUM - Implant dentaire | Implant dentaire | Dental implant system | Classe IIb | Non | oui | non
2017-02-14 | GS Impladental, S.L. | GS Impladental, S.L. | TEETANIUM - Limite Fôret | Instrument dentaire | Dental implant system | Classe IIa | Non | non | non
2017-02-14 | GS Impladental, S.L. | GS Impladental, S.L. | TEETANIUM - Outil Hex. À Clé (Court & Long) | Instrument dentaire | Dental implant system | Classe IIa | Non | non | non
2017-02-14 | GS Impladental, S.L. | GS Impladental, S.L. | TEETANIUM - Outil Hexagonale (Court & Long) | Instrument dentaire | Dental implant system | Classe IIa | Non | non | non
2017-02-14 | GS Impladental, S.L. | GS Impladental, S.L. | TEETANIUM - Outil Hexagonale mécanique | Instrument dentaire | Dental implant system | Classe IIa | Non | non | non
2017-02-14 | GS Impladental, S.L. | GS Impladental, S.L. | TEETANIUM - Pilier Angulé 15º | Implant dentaire | Dental implant system | Classe IIa | Non | non | non
2017-02-14 | GS Impladental, S.L. | GS Impladental, S.L. | TEETANIUM - Pilier Angulé 25º | Implant dentaire | Dental implant system | Classe IIa | Non | non | non
2017-02-14 | GS Impladental, S.L. | GS Impladental, S.L. | TEETANIUM - Pilier Boule | Implant dentaire | Dental implant system | Classe IIa | Non | non | non
2017-02-14 | GS Impladental, S.L. | GS Impladental, S.L. | TEETANIUM - Pilier Cicatrisation | Implant dentaire | Dental implant system | Classe IIb | Non | non | non
2017-02-14 | GS Impladental, S.L. | GS Impladental, S.L. | TEETANIUM - Pilier Fraisable | Implant dentaire | Dental implant system | Classe IIa | Non | non | non
2017-02-14 | GS Impladental, S.L. | GS Impladental, S.L. | TEETANIUM - Pilier Vissé | Implant dentaire | Dental implant system | Classe IIb | Non | non | non
2017-02-14 | GS Impladental, S.L. | GS Impladental, S.L. | TEETANIUM - Precision Drill | Instrument dentaire | Dental implant system | Classe IIa | Non | non | non
2017-02-14 | GS Impladental, S.L. | GS Impladental, S.L. | TEETANIUM - Vis de Pilier Ang. | Implant dentaire | Dental implant system | Classe IIa | Non | non | non
2017-02-14 | GS Impladental, S.L. | GS Impladental, S.L. | TEETANIUM - Vis de Prothèse | Implant dentaire | Dental implant system | Classe IIa | Non | non | non
2017-02-14 | GS Impladental, S.L. | GS Impladental, S.L. | TEETANIUM - Vis Limite Fôret | Instrument dentaire | Dental implant system | Classe IIa | Non | non | non
2017-02-14 | GS Impladental, S.L. | GS Impladental, S.L. | TEETANIUM - Vis Pilier Fraisable | Implant dentaire | Dental implant system | Classe IIa | Non | non | non
2017-02-14 | Mediphacos Industrias Medicas S/A | OPHTA France | EASYFLEX | Lentille intraoculaire acrylique hydrophobe | unclassified | Classe IIb | Non | oui | non
2017-02-14 | MEDOS International Sàrl | JOHNSON & JOHNSON MEDICAL SAS | Fil de suture PERMATAPE™ | Fil de suture stérile, usage unique | Polyethylene suture | Classe IIb | Non | oui | non
2017-02-14 | OMNIA Srl | Sweden & Martina S.p.A. | Set d'irrigation | Systèmes d'irrigation | Cardiac tissue ablation system irrigation tubing set | Classe IIa | Non | oui | non
2017-02-14 | OMNIA Srl | Sweden & Martina S.p.A. | 32.F0282.00 (Rif. REF CODE S&M IMPLA-6000 DEF) | Systèmes d'irrigation mécaniques | Cardiac tissue ablation system irrigation tubing set | Classe IIa | Non | oui | non
2017-02-14 | Smith & Nephew Medical Ltd. | ORTHO-ID | RENASYS™ TOUCH | Système de traitement des plaies par pression négative | Negative-pressure wound therapy system, battery-powered, reusable | Classe IIb | Non | non | non
2017-02-14 | STRYKER INSTRUMENTS | STRYKER FRANCE SAS | Bone Biopsy kits | Kit de biopsie osseuse | Vertebral bone biopsy procedure kit | Classe IIa | Non | oui | non
2017-02-14 | STRYKER INSTRUMENTS | STRYKER FRANCE SAS | Cannulas with Bevel Tip Stylet | Canules avec stylet à extrémité biseautée | Radio-frequency ablation system probe cannula | Classe IIa | Non | oui | non
2017-02-14 | STRYKER INSTRUMENTS | STRYKER FRANCE SAS | CORE™ | Cassettes d'irrigation jetables | unclassified | Classe IIa | Non | oui | non
2017-02-14 | STRYKER INSTRUMENTS | STRYKER FRANCE SAS | Dual Irrigation Adaptator | Double adaptateur d'irrigation | unclassified | Classe IIa | Non | oui | non
2017-02-14 | STRYKER INSTRUMENTS | STRYKER FRANCE SAS | InterPulse® | Pièce à main avec embouts divers | Disposable battery-powered surgical/orthopaedic lavage system | Classe IIa | Non | oui | non
2017-02-14 | STRYKER INSTRUMENTS | STRYKER FRANCE SAS | IVAS Bone Biopsy kits | Kit de biopsie osseuse | Vertebral bone biopsy procedure kit | Classe IIa | Non | oui | non
2017-02-14 | STRYKER INSTRUMENTS | STRYKER FRANCE SAS | Long Sternum Blade Guard | Protège-lame long pour scie à sternum | Drilling power tool attachment, basic | Classe IIa | Non | oui | non
2017-02-14 | STRYKER INSTRUMENTS | STRYKER FRANCE SAS | Percutaneous Lumbar Discectomy Probes | Sonde de discectomie lombaire percutanée | Diskectomy system, percutaneous, automatic | Classe IIb | Non | oui | non
2017-02-14 | STRYKER INSTRUMENTS | STRYKER FRANCE SAS | Sternum Blade Guard | Protège-lame long pour scie à sternum | Drilling power tool attachment, basic | Classe IIa | Non | oui | non
2017-02-15 | ARTERYS Inc | EMERGO EUROPE B.V. | Arterys Cardio DL CVM2 | Logiciel cardio | Radiology DICOM image processing application software | Classe IIa | Non | non | non
2017-02-15 | Bizzy Diamond BV | Bizzy Diamond BV | Doctissimo Classic | Préservatifs | unclassified | Classe IIb | Non | non | non
2017-02-15 | Bizzy Diamond BV | Bizzy Diamond BV | Doctissimo Maxi | Préservatifs | unclassified | Classe IIb | Non | non | non
2017-02-15 | Bizzy Diamond BV | Bizzy Diamond BV | Doctissimo Vanille | Préservatifs | unclassified | Classe IIb | Non | non | non
2017-02-15 | Bizzy Diamond BV | Bizzy Diamond BV | Plaisir Féminin - Ultra-confort | Préservatif | unclassified | Classe IIb | Non | non | non
2017-02-15 | Covidien LLC | MEDTRONIC France | Shiley™ - Connecteur double orientable | Connecteur double orientable | Endotracheal tube adaptor | Classe IIb | Non | oui | non
2017-02-15 | Covidien LLC | MEDTRONIC France | Shiley™ - Sonde de laryngectomie LGT (avec ballonnet) | Sonde de laryngectomie LGT (avec ballonnet) | Laryngectomy tube | Classe IIb | Non | oui | non
2017-02-15 | Covidien LLC | MEDTRONIC France | Shiley™ - Tube endotrachéal nasal RAE Ballonnet TaperGuard™ Œil de Murphy | Tube endotrachéal à ballonnet | Basic endotracheal tube, single-use | Classe IIa | Non | oui | non
2017-02-15 | Covidien LLC | MEDTRONIC France | Shiley™ - Tube endotrachéal oral RAE Ballonnet TaperGuard™ Œil de Murphy | Tube endotrachéal à ballonnet | Basic endotracheal tube, single-use | Classe IIa | Non | oui | non
2017-02-15 | Covidien LLC | MEDTRONIC France | Shiley™ - Tube trachéal nasal à ballonnet RAE et à œil de Murphy | Tube trachéal à ballonnet | Basic endotracheal tube, single-use | Classe IIb | Non | oui | non
2017-02-15 | Covidien LLC | MEDTRONIC France | Shiley™ - Tube trachéal nasal à ballonnet RAE, finition souple | Tube trachéal à ballonnet | Basic endotracheal tube, single-use | Classe IIb | Non | oui | non
2017-02-15 | Covidien LLC | MEDTRONIC France | Shiley™ - Tube trachéal nasal à ballonnet RAE, système Brandt, œil de Murphy | Tube trachéal à ballonnet | Basic endotracheal tube, single-use | Classe IIb | Non | oui | non
2017-02-15 | Covidien LLC | MEDTRONIC France | Shiley™ - Tube trachéal nasal RAE sans ballonnet avec Œil de Murphy | Tube trachéal sans ballonnet | Basic endotracheal tube, single-use | Classe IIa | Non | oui | non
2017-02-15 | Covidien LLC | MEDTRONIC France | Shiley™ - Tube trachéal oral à ballonnet Oxford | Tube trachéal à ballonnet | Basic endotracheal tube, single-use | Classe IIb | Non | oui | non
2017-02-15 | Covidien LLC | MEDTRONIC France | Shiley™ - Tube trachéal oral à ballonnet RAE et à œil de Murphy | Tube trachéal à ballonnet | Basic endotracheal tube, single-use | Classe IIb | Non | oui | non
2017-02-15 | Covidien LLC | MEDTRONIC France | Shiley™ - Tube trachéal oral à ballonnet RAE, système Brandt, œil de Murphy | Tube trachéal à ballonnet | Basic endotracheal tube, single-use | Classe IIb | Non | oui | non
2017-02-15 | Covidien LLC | MEDTRONIC France | Shiley™ - Tube trachéal oral RAE sans ballonnet avec Œil de Murphy | Tube trachéal sans ballonnet | Basic endotracheal tube, single-use | Classe IIa | Non | oui | non
2017-02-15 | Covidien LLC | MEDTRONIC France | Shiley™ - Tube trachéal oral/nasal à ballonnet, Armée, avec mandrin | Tube trachéal à ballonnet, Armée | Basic endotracheal tube, single-use | Classe IIa | Non | oui | non
2017-02-15 | Covidien LLC | MEDTRONIC France | Shiley™ - Tube trachéal oral/nasal à ballonnet, Armée, système Brandt | Tube trachéal à ballonnet, Armée | Basic endotracheal tube, single-use | Classe IIa | Non | oui | non
2017-02-15 | Covidien LLC | MEDTRONIC France | Shiley™ - Tube trachéal oral/nasal Lo-Contour à ballonnet, Armée | Tube trachéal à ballonnet, Armée | Basic endotracheal tube, single-use | Classe IIa | Non | oui | non
2017-02-15 | Covidien LLC | MEDTRONIC France | Shiley™ - Tube trachéal oral/nasal Lo-Contour à ballonnet, Armée, œil de Murphy | Tube trachéal à ballonnet, Armée | Basic endotracheal tube, single-use | Classe IIa | Non | oui | non
2017-02-15 | FRANCE DEVELOPPEMENT ELECTRONIQUE | FRANCE DEVELOPPEMENT ELECTRONIQUE | SO_CONNECT | Pompe à perfusion ambulatoire | unclassified | Classe IIb | Non | non | non
2017-02-15 | FRANCE DEVELOPPEMENT ELECTRONIQUE | FRANCE DEVELOPPEMENT ELECTRONIQUE | SO_FILL | Réservoirs de SO_CONNECT stériles à usage unique | General-purpose syringe | Classe IIa | Non | oui | non
2017-02-15 | Genea Biomedx Pty Ltd | MERCK SERONO | GEMS - Blastocyst Medium 20 mL | Milieu pour blastocystes | unclassified | Classe III | Non | oui | non
2017-02-15 | Genea Biomedx Pty Ltd | MERCK SERONO | GEMS - Blastocyst Medium 50 mL | Milieu pour blastocystes | unclassified | Classe III | Non | oui | non
2017-02-15 | Genea Biomedx Pty Ltd | MERCK SERONO | GEMS - Cleavage Medium 20 mL | Milieu de clivage | unclassified | Classe III | Non | oui | non
2017-02-15 | Genea Biomedx Pty Ltd | MERCK SERONO | GEMS - Cleavage Medium 50 mL | Milieu de clivage | unclassified | Classe III | Non | oui | non
2017-02-15 | Genea Biomedx Pty Ltd | MERCK SERONO | GEMS - Fertilisation Medium 20 mL | Milieu de fécondation | unclassified | Classe III | Non | oui | non
2017-02-15 | Genea Biomedx Pty Ltd | MERCK SERONO | GEMS - Fertilisation Medium 50 mL | Milieu de fécondation | unclassified | Classe III | Non | oui | non
2017-02-15 | Genea Biomedx Pty Ltd | MERCK SERONO | GEMS - Gavi Medium Cartridge | Cartouche de milieu Gavi | unclassified | Classe III | Non | oui | non
2017-02-15 | Genea Biomedx Pty Ltd | MERCK SERONO | GEMS - Geri One Medium 20 mL | Milieu Geri | unclassified | Classe III | Non | oui | non
2017-02-15 | Genea Biomedx Pty Ltd | MERCK SERONO | GEMS - Geri One Medium 50 mL | Milieu Geri | unclassified | Classe III | Non | oui | non
2017-02-15 | Genea Biomedx Pty Ltd | MERCK SERONO | GEMS - Oocyte Retrieval Buffer 20 mL | Milieu tamponné de recueil d’ovocytes | unclassified | Classe III | Non | oui | non
2017-02-15 | Genea Biomedx Pty Ltd | MERCK SERONO | GEMS - Oocyte Retrieval Buffer 50 mL | Milieu tamponné de recueil d’ovocytes | unclassified | Classe III | Non | oui | non
2017-02-15 | Genea Biomedx Pty Ltd | MERCK SERONO | GEMS - Sperm Buffer 20 mL | Milieu tamponné de lavage spermatique | unclassified | Classe III | Non | oui | non
2017-02-15 | Genea Biomedx Pty Ltd | MERCK SERONO | GEMS - Sperm Buffer 50 mL | Milieu tamponné de lavage spermatique | unclassified | Classe III | Non | oui | non
2017-02-15 | Genea Biomedx Pty Ltd | MERCK SERONO | GEMS - Sperm Cryopreservation Medium 20 mL | Milieu de cryoconservation des spermatozoïdes | unclassified | Classe III | Non | oui | non
2017-02-15 | Genea Biomedx Pty Ltd | MERCK SERONO | GEMS - Sperm Cryopreservation Medium 50 mL | Milieu de cryoconservation des spermatozoïdes | unclassified | Classe III | Non | oui | non
2017-02-15 | Genea Biomedx Pty Ltd | MERCK SERONO | GEMS - Sperm Medium 20 mL | Milieu de lavage spermatique | unclassified | Classe III | Non | oui | non
2017-02-15 | Genea Biomedx Pty Ltd | MERCK SERONO | GEMS - Sperm Medium 50 mL | Milieu de lavage spermatique | unclassified | Classe III | Non | oui | non
2017-02-15 | Genea Biomedx Pty Ltd | MERCK SERONO | GEMS - Sperm Wash Gradient (100%) 20 mL | Gradient de lavage spermatique (100 %) | unclassified | Classe III | Non | oui | non
2017-02-15 | Genea Biomedx Pty Ltd | MERCK SERONO | GEMS - Sperm Wash Gradient (100%) 50 mL | Gradient de lavage spermatique (100 %) | unclassified | Classe III | Non | oui | non
2017-02-15 | Genea Biomedx Pty Ltd | MERCK SERONO | GEMS - Sperm Wash Gradient (45%) | Kit de gradients de lavage spermatique | unclassified | Classe III | Non | oui | non
2017-02-15 | Genea Biomedx Pty Ltd | MERCK SERONO | GEMS - Sperm Wash Gradient (90%) | Kit de gradients de lavage spermatique | unclassified | Classe III | Non | oui | non
2017-02-15 | Genea Biomedx Pty Ltd | MERCK SERONO | GEMS - VitBase | Milieu tamponné HEPES | unclassified | Classe III | Non | oui | non
2017-02-15 | Genea Biomedx Pty Ltd | MERCK SERONO | GEMS - Vitrification Set VitSol1 | Kit de vitrification | unclassified | Classe III | Non | oui | non
2017-02-15 | Genea Biomedx Pty Ltd | MERCK SERONO | GEMS - Vitrification Set VitSol2 | Kit de vitrification | unclassified | Classe III | Non | oui | non
2017-02-15 | Genea Biomedx Pty Ltd | MERCK SERONO | GEMS - Vitrification Set VitSol3 | Kit de vitrification | unclassified | Classe III | Non | oui | non
2017-02-15 | Genea Biomedx Pty Ltd | MERCK SERONO | GEMS - Warming Set WarmSol1 | Kit de réchauffage | unclassified | Classe III | Non | oui | non
2017-02-15 | Genea Biomedx Pty Ltd | MERCK SERONO | GEMS - Warming Set WarmSol2 | Kit de réchauffage | unclassified | Classe III | Non | oui | non
2017-02-15 | Genea Biomedx Pty Ltd | MERCK SERONO | GEMS - Warming Set WarmSol3 | Kit de réchauffage | unclassified | Classe III | Non | oui | non
2017-02-15 | NIDEK CO., LTD | NIDEK SA | EyeCee® ONE Crystal | Lentille intraoculaire de chambre postérieure, pseudophake | Posterior-chamber intraocular lens, pseudophakic | Classe IIb | Non | oui | non
2017-02-15 | NIDEK CO., LTD | NIDEK SA | EyeCee® ONE Crystal Preloaded | Lentille intraoculaire de chambre postérieure, pseudophake | Posterior-chamber intraocular lens, pseudophakic | Classe IIb | Non | oui | non
2017-02-15 | SAINT JUDE MEDICAL | Abbott Medical France SAS | Adaptateurs RJ, RJ45-3 & RJ45-4 | Adaptateurs (accessoire) | Neural-tissue electrical stimulation lead adaptor | DMIA | Non | oui | non
2017-02-15 | SAINT JUDE MEDICAL | Abbott Medical France SAS | Câble multi trial | Câble d'essai (accessoire) | Neural-tissue electrical stimulation lead adaptor | DMIA | Non | oui | non
2017-02-15 | SAINT JUDE MEDICAL | Abbott Medical France SAS | Infinity™ 5 - Modèle 6660 | Neurostimulateurs (SCP) | Spinal cord electrical stimulation system, analgesic | DMIA | Non | oui | non
2017-02-15 | SAINT JUDE MEDICAL | Abbott Medical France SAS | Infinity™ 5 - Modèle 6661 | Neurostimulateurs (SCP) | Spinal cord electrical stimulation system, analgesic | DMIA | Non | oui | non
2017-02-15 | SAINT JUDE MEDICAL | Abbott Medical France SAS | Infinity™ 7 - Modèle 6662 | Neurostimulateurs (SCP) | Spinal cord electrical stimulation system, analgesic | DMIA | Non | oui | non
2017-02-15 | SAINT JUDE MEDICAL | Abbott Medical France SAS | Infinity™ 7 - Modèle 6663 | Neurostimulateurs (SCP) | Spinal cord electrical stimulation system, analgesic | DMIA | Non | oui | non
2017-02-15 | SAINT JUDE MEDICAL | Abbott Medical France SAS | Kit extension sondes Infinity™ 4CH | Extensions de Sondes pour neurostimulateurs | Antitremor brain electrical stimulation system | DMIA | Non | oui | non
2017-02-15 | SAINT JUDE MEDICAL | Abbott Medical France SAS | Kit extension sondes Infinity™ 8CH | Extensions de Sondes pour neurostimulateurs | Antitremor brain electrical stimulation system | DMIA | Non | oui | non
2017-02-15 | SAINT JUDE MEDICAL | Abbott Medical France SAS | Kit sondes Infinity™ 4CH | Sondes pour neurostimulateurs | Antitremor brain electrical stimulation system | DMIA | Non | oui | non
2017-02-15 | SAINT JUDE MEDICAL | Abbott Medical France SAS | Kit sondes Infinity™ 8CH | Sondes pour neurostimulateurs | Antitremor brain electrical stimulation system | DMIA | Non | oui | non
2017-02-15 | SAINT JUDE MEDICAL | Abbott Medical France SAS | Lead Stop | Bouchon (accessoire) | unclassified | DMIA | Non | oui | non
2017-02-15 | Vascular Insights LLC | MediMark Europe | Cathéter de Perfusion ClariVein® OC | Cathéter de Perfusion | Peripheral/coronary vascular infusion catheter | Classe IIb | Non | oui | non
2017-02-16 | D2M SANTE | UENI MEDICA | GRANAXYL | Poudre pour application locale | unclassified | Classe IIb | Non | non | non
2017-02-16 | GENERIC IMPLANT | GENERIC IMPLANT | Clés Héxagonales 1.2 Conte-angle | Ancillaires dentaires | Dental implant/prosthesis surgical procedure kit | Classe IIa | Non | oui | non
2017-02-16 | GENERIC IMPLANT | GENERIC IMPLANT | Clés pilier multi contre-angle | Ancillaires dentaires | Dental implant/prosthesis surgical procedure kit | Classe IIa | Non | oui | non
2017-02-16 | GENERIC IMPLANT | GENERIC IMPLANT | Coiffe pilier Cone-Octa LIKE-ST | Pièces Prothétiques | Dental implant suprastructure, permanent | Classe IIa | Non | oui | non
2017-02-16 | GENERIC IMPLANT | GENERIC IMPLANT | Coiffe Pilier Multi LIKE-Z | Pièces Prothétiques | Dental implant suprastructure, permanent | Classe IIa | Non | oui | non
2017-02-16 | GENERIC IMPLANT | GENERIC IMPLANT | Extracteur LIKE-I | Extracteur | Dental implant/prosthesis surgical procedure kit | Classe IIa | Non | oui | non
2017-02-16 | GENERIC IMPLANT | GENERIC IMPLANT | Faux Moignons Droit et Angulés LIKE-Z | Pièces Prothétiques | Dental implant system | Classe IIb | Non | oui | non
2017-02-16 | GENERIC IMPLANT | GENERIC IMPLANT | Faux Moignons Droits et Angulés LIKE-EV | Pièces Prothétiques | Dental implant system | Classe IIb | Non | oui | non
2017-02-16 | GENERIC IMPLANT | GENERIC IMPLANT | Faux Moignons Transferts LIKE-Z | Pièces Prothétiques | Dental implant system | Classe IIb | Non | oui | non
2017-02-16 | GENERIC IMPLANT | GENERIC IMPLANT | Foret Trocard | Ancillaires dentaires | Dental implant/prosthesis surgical procedure kit | Classe IIa | Non | oui | non
2017-02-16 | GENERIC IMPLANT | GENERIC IMPLANT | Forets, forets étagé et forets terminaux LIKE-I | Forets | Dental implant/prosthesis surgical procedure kit | Classe IIa | Non | oui | non
2017-02-16 | GENERIC IMPLANT | GENERIC IMPLANT | Forets, forets os dense et forets terminaux LIKE-R | Forets | Dental implant/prosthesis surgical procedure kit | Classe IIa | Non | oui | non
2017-02-16 | GENERIC IMPLANT | GENERIC IMPLANT | Gaine Titane Mixte LIKE-I | Pièces Prothétiques | Dental implant system | Classe IIb | Non | oui | non
2017-02-16 | GENERIC IMPLANT | GENERIC IMPLANT | Gaine Titane Mixte Rotationnelle et Anti-rotationnelle LIKE-ST | Pièces Prothétiques | Dental implant system | Classe IIb | Non | oui | non
2017-02-16 | GENERIC IMPLANT | GENERIC IMPLANT | Implants LIKE-A | Pièces Prothétiques | Dental implant system | Classe IIb | Non | oui | non
2017-02-16 | GENERIC IMPLANT | GENERIC IMPLANT | Pilier conique LIKE-I | Pièces Prothétiques | Dental implant system | Classe IIb | Non | oui | non
2017-02-16 | GENERIC IMPLANT | GENERIC IMPLANT | Pilier de cicatrisation LIKE-Z | Pièces Prothétiques | Dental implant system | Classe IIb | Non | oui | non
2017-02-16 | GENERIC IMPLANT | GENERIC IMPLANT | Pilier Multi LIKE-Z | Pièces Prothétiques | Dental implant system | Classe IIb | Non | oui | non
2017-02-16 | GENERIC IMPLANT | GENERIC IMPLANT | Pilier Multi Unit LIKE-BS | Pièces Prothétiques | Dental implant system | Classe IIb | Non | oui | non
2017-02-16 | GENERIC IMPLANT | GENERIC IMPLANT | Pilier provisoire de pilier conique LIKE-I | Pièces Prothétiques | Dental implant system | Classe IIb | Non | oui | non
2017-02-16 | GENERIC IMPLANT | GENERIC IMPLANT | Piliers de cicatrisation LIKE-ST | Pièces Prothétiques | Dental implant system | Classe IIb | Non | oui | non
2017-02-16 | GENERIC IMPLANT | GENERIC IMPLANT | Piliers Provisoires Titane Multi LIKE-Z | Pièces Prothétiques | Dental implant system | Classe IIb | Non | oui | non
2017-02-16 | GENERIC IMPLANT | GENERIC IMPLANT | Prolongateur de foret | Ancillaires dentaires | Dental implant/prosthesis surgical procedure kit | Classe IIa | Non | oui | non
2017-02-16 | GENERIC IMPLANT | GENERIC IMPLANT | Tarauds LIKE-BS | Tarauds | Dental implant/prosthesis surgical procedure kit | Classe IIa | Non | oui | non
2017-02-16 | GENERIC IMPLANT | GENERIC IMPLANT | Tourne à gauche | Ancillaires dentaires | Dental implant/prosthesis surgical procedure kit | Classe IIa | Non | oui | non
2017-02-16 | GENERIC IMPLANT | GENERIC IMPLANT | Vis de couverture LIKE-BS | Pièces Prothétiques | Dental implant system | Classe IIb | Non | oui | non
2017-02-16 | GENERIC IMPLANT | GENERIC IMPLANT | Vis de couverture LIKE-I | Pièces Prothétiques | Dental implant system | Classe IIb | Non | oui | non
2017-02-16 | GENERIC IMPLANT | GENERIC IMPLANT | Vis de couverture LIKE-R | Pièces Prothétiques | Dental implant system | Classe IIb | Non | oui | non
2017-02-16 | GENERIC IMPLANT | GENERIC IMPLANT | Vis de faux-moignon, pilier LIKE-ST | Pièces Prothétiques | Dental implant suprastructure, permanent | Classe IIa | Non | oui | non
2017-02-16 | GENERIC IMPLANT | GENERIC IMPLANT | Vis de pilier conique LIKE-I | Pièces Prothétiques | Dental implant suprastructure, permanent | Classe IIa | Non | oui | non
2017-02-16 | GENERIC IMPLANT | GENERIC IMPLANT | Vis de Piliers et piliers multi LIKE-Z | Pièces Prothétiques | Dental implant suprastructure, permanent | Classe IIa | Non | oui | non
2017-02-16 | HAGER & WERKEN GMBH | GENERIC IMPLANT | Gapseal | Matériau de scellement | unclassified | Classe IIa | Non | oui | non
2017-02-16 | HAGER & WERKEN GMBH | GENERIC IMPLANT | Gapseal Refill | Matériau de scellement | unclassified | Classe IIa | Non | oui | non
2017-02-16 | ResMed PTY Ltd. | ResMed | AirFit™ P10 for AirMini | Masque narinaire | Rebreathing oxygen face mask | Classe IIa | Non | non | non
2017-02-16 | ResMed PTY Ltd. | ResMed | AirMini™ | Appareil de pression autopiloté | unclassified | Classe IIa | Non | non | non
2017-02-16 | ResMed PTY Ltd. | ResMed | AirMini™App | Application mobile | Ventilator application software | Classe IIa | Non | non | non
2017-02-16 | ResMed PTY Ltd. | ResMed | HumidX™& | Humidificateurs sans eau | Heat/moisture exchanger insertable filter | Classe IIa | Non | non | non
2017-02-16 | ResMed PTY Ltd. | ResMed | HumidX™ Plus | Humidificateurs sans eau | Heat/moisture exchanger insertable filter | Classe IIa | Non | non | non
2017-02-16 | STRYKER SPINE, Inc. | STRYKER FRANCE SAS | ES2® Augmentable Polyaxial Screws - Polyaxial Screws | Système rachidien expansible - Vis polyaxiale | Trans-facet-screw internal spinal fixation system | Classe IIb | Non | oui | non
2017-02-16 | ZIMMER GmbH | ZIMMER BIOMET France | Plates for Foot and Hand Surgery and Guided Growth (unsterile) | Plaque universelle en Ti | unclassified | Classe IIb | Non | non | non
2017-02-17 | Stryker Leibinger GmbH Co. KG | STRYKER FRANCE SAS | UNIVERSAL NEURO III™ - AXS Screws - Sterile | Vis AXS stériles | Craniofacial bone screw, non-biodegradable | Classe IIb | Non | oui | non
2017-02-20 | DESAROLLO E INVESTIGACION MEDICA ARAGONESA SL | AB MEDICA | CPS01-LINKIT | Surelift Contasure Prolapse System | Surgical mesh kit | Classe IIb | Non | oui | non
2017-02-20 | DESAROLLO E INVESTIGACION MEDICA ARAGONESA SL | AB MEDICA | CPS02M | Surelift Contasure Prolapse System | Polymeric surgical mesh, non-biodegradable | Classe IIb | Non | oui | non
2017-02-20 | D2M SANTE | D2M SANTE | GRANAXYL | Poudre pour application locale | Exudate-absorbent dressing, hydrophilic-gel-forming | Classe IIb | Non | non | non
2017-02-20 | EUROSILICONE S.A.S | Laboratoire BENEWMEDICAL | Implants de mollet | Implants de mollet | unclassified | Classe IIb | Non | oui | non
2017-02-20 | EUROSILICONE S.A.S | Laboratoire BENEWMEDICAL | Implants testiculaires | Implants testiculaires | Testicle prosthesis | Classe IIb | Non | oui | non
2017-02-20 | RAYNER Intraocular Lenses Limited | OPHTA France | RAYONE | Lentille intraoculaire acrylique hydrophile préchargé | unclassified | Classe IIb | Non | oui | non
2017-02-21 | Covidien LLC | MEDTRONIC France | Shiley™ - Sonde endotrachéale orale/nasale avec ballonnet TaperGuard™ Renforcée, à œil de Murphy | Sonde endotrachéale avec ballonnet, Renforcée | Basic endotracheal tube, single-use | Classe IIa | Non | oui | non
2017-02-21 | Covidien LLC | MEDTRONIC France | Shiley™ - Sonde trachéo-œsophagienne | Sonde trachéo-œsophagienne | Oesophageal-obturating/tracheal airway, single-use | Classe IIa | Non | oui | non
2017-02-21 | Covidien LLC | MEDTRONIC France | Shiley™ - Stylet d’intubation | Stylet d’intubation | Endotracheal tube stylet, single-use | Classe IIa | Non | oui | non
2017-02-21 | Covidien LLC | MEDTRONIC France | Shiley™ - Tube trachéal oral Evac Seal Guard, oeil de Murphy | Tube trachéal | Basic endotracheal tube, single-use | Classe IIa | Non | oui | non
2017-02-21 | Covidien LLC | MEDTRONIC France | Shiley™ - Tube trachéal oral laser à double ballonnet à œil de Murphy | Tube trachéal laser à double ballonnet | Laser-resistant endotracheal tube | Classe IIa | Non | oui | non
2017-02-21 | Covidien LLC | MEDTRONIC France | Shiley™ - Tube Trachéal Oral Laser Sans Ballonnet | Tube trachéal laser sans ballonnet | Laser-resistant endotracheal tube | Classe IIa | Non | oui | non
2017-02-21 | Covidien LLC | MEDTRONIC France | Shiley™ - Tube trachéal oral/nasal Hi-Contour à ballonnet et œil de Murphy | Tube trachéal à ballonnet | Basic endotracheal tube, single-use | Classe IIa | Non | oui | non
2017-02-21 | Covidien LLC | MEDTRONIC France | Shiley™ - Tube trachéal oral/nasal Hi-Lo à ballonnet et oeil de Murphy | Tube trachéal à ballonnet | Basic endotracheal tube, single-use | Classe IIa | Non | oui | non
2017-02-21 | Covidien LLC | MEDTRONIC France | Shiley™ - Tube trachéal oral/nasal i-Lo | Tube trachéal | Basic endotracheal tube, single-use | Classe IIa | Non | oui | non
2017-02-21 | Covidien LLC | MEDTRONIC France | Shiley™ - Tube trachéal oral/nasal Lo-Contour à ballonnet et œil de Murphy | Tube trachéal à ballonnet | Basic endotracheal tube, single-use | Classe IIa | Non | oui | non
2017-02-21 | Covidien LLC | MEDTRONIC France | Shiley™ - Tube trachéal oral/nasal micro-laryngé à ballonnet avec oeil de Murphy | Tube trachéal micro-laryngé à ballonnet | Basic endotracheal tube, single-use | Classe IIa | Non | oui | non
2017-02-21 | Covidien LLC | MEDTRONIC France | Shiley™ - Tube trachéal oral/nasal sans ballonnet renforcé | Tube trachéal à ballonnet renforcé | Basic endotracheal tube, single-use | Classe IIa | Non | oui | non
2017-02-21 | Covidien LLC | MEDTRONIC France | Shiley™ - Tube trachéal oral/nasal sans ballonnet renforcé, extra doux | Tube trachéal à ballonnet renforcé, extra doux | Basic endotracheal tube, single-use | Classe IIa | Non | oui | non
2017-02-21 | Covidien LLC | MEDTRONIC France | Shiley™ - Tube trachéal oral/nasal Seal Guard, œil de Murphy | Tube trachéal | Basic endotracheal tube, single-use | Classe IIa | Non | oui | non
2017-02-21 | MEDIN, a.s. | FH Orthopedics | Foret | Instrument chirurgical | Orthopaedic prosthesis implantation instrument, reusable | Classe IIa | Non | non | non
2017-02-21 | NEWCLIP TECHNICS - | NEWCLIP TECHNICS - | Ancillaire 3 en 1 pour vis - | Ancillaire 3 en 1 pour vis | Non-sterile fluted surgical drill, reusable | Classe IIa | Non | oui | non
2017-02-21 | NEWCLIP TECHNICS - | NEWCLIP TECHNICS - | Foret à encliquetage rapide canulé | Foret à encliquetage rapide - canulé | Non-sterile fluted surgical drill, reusable | Classe IIa | Non | oui | non
2017-02-21 | NEWCLIP TECHNICS - | NEWCLIP TECHNICS - | Kit pour vis canulées - pied - Kit | Kit pour vis canulées - pied - Kit | Orthopaedic surgical procedure kit, non-medicated, single-use | Classe IIa | Non | oui | non
2017-02-21 | NEWCLIP TECHNICS - | NEWCLIP TECHNICS - | Kit pour vis sécables | Kit pour vis sécables | Orthopaedic surgical procedure kit, non-medicated, single-use | Classe IIa | Non | oui | non
2017-02-21 | NEWCLIP TECHNICS - | NEWCLIP TECHNICS - | Manche à usage unique | Manche à usage unique | Surgical instrument handle | Classe IIa | Non | oui | non
2017-02-21 | NEWCLIP TECHNICS - | NEWCLIP TECHNICS - | Tournevis pour vis sécable | Tournevis pour vis sécable | Surgical screwdriver, reusable | Classe IIa | Non | oui | non
2017-02-21 | SAFE ORTHOPAEDICS | SAFE ORTHOPAEDICS | Sterispine CC | Kit implant : fixation pour cage cervicale | unclassified | Classe IIb | Non | oui | non
2017-02-21 | STRYKER INSTRUMENTS | STRYKER FRANCE SAS | Carbide Burs | Lames en carbure, stérile | Orthopaedic bur, single-use | Classe IIa | Non | oui | non
2017-02-21 | Tekno-Medical Optik-Chirurgie Gmbbh | FH Orthopedics | Foret | Instrument chirurgical | Orthopaedic prosthesis implantation instrument, reusable | Classe IIa | Non | non | non
2017-02-22 | ETHICON, Inc., | JOHNSON & JOHNSON MEDICAL SAS | STRATAFIX™ Spiral MONOCRYL™ Plus | Dispositif de contrôle tissulaire sans nœud | unclassified | Classe III | Non | oui | non
2017-02-22 | Ethicon, LLC | JOHNSON & JOHNSON MEDICAL SAS | STRATAFIX™ Spiral MONOCRYL™ Plus | Dispositif de contrôle tissulaire sans nœud | unclassified | Classe III | Non | oui | non
2017-02-22 | LABORATOIRE DE LA MER | LABORATOIRE DE LA MER | Spray eau de mer | Spray eau de mer | Nasal irrigation saline solution, non-sterile | Classe IIa | Non | non | non
2017-02-22 | LEMAITRE CARDIAL SAS | BARD France | Cardial Surgical Glue | Colle chirurgicale | Vascular anastomosis adhesive | Classe III | Non | oui | non
2017-02-22 | LEMAITRE CARDIAL SAS | BARD France | Extile vascular prosthesis DIALINE® II | Prothèse vasculaire imprégnée de collagène | Synthetic vascular graft | Classe III | BOVINE | oui | non
2017-02-22 | LEMAITRE CARDIAL SAS | BARD France | Textile vascular prosthesis WOVEX® | Prothèse vasculaire imprégnée de collagène | Synthetic vascular graft | Classe III | BOVINE | oui | non
2017-02-22 | Reverse Medical Corp. | MEDTRONIC France | MVP® Micro Vascular Plug Mechanical Detachement | Obturateur microvasculaire | unclassified | Classe IIb | Non | oui | non
2017-02-22 | Suzhou Armocon Technology Co., Ltd | LELOi AB | Lelo Hex Respect X 12 | Préservatif | Basic male condom, Hevea-latex | Classe IIb | Non | non | non
2017-02-22 | Suzhou Armocon Technology Co., Ltd | LELOi AB | Lelo Hex Respect X 3 | Préservatif | Basic male condom, Hevea-latex | Classe IIb | Non | non | non
2017-02-22 | Suzhou Armocon Technology Co., Ltd | LELOi AB | Lelo Hex Respect X 36 | Préservatif | Basic male condom, Hevea-latex | Classe IIb | Non | non | non
2017-02-22 | Suzhou Armocon Technology Co., Ltd | LELOi AB | Lelo Hex Respect X 6 | Préservatif | Basic male condom, Hevea-latex | Classe IIb | Non | non | non
2017-02-23 | ACROSTAK (Schweiz) AG | Abbott France (Siège social) | M-CATH™ | Micro-cathéter | unclassified | Classe IIa | Non | oui | non
2017-02-23 | Bard Peripheral Vascular, Inc | BARD France | Bard® Max-Core® Disposable Core Biopsy Instrument | Instrument pour biopsie à usage unique | Mammographic stereotactic biopsy system | Classe IIa | Non | non | non
2017-02-23 | Bard Peripheral Vascular, Inc | BARD France | Bard® Monopty® Disposable Core Biopsy Instrument | Instrument de biopsie tissulaire jetable | Mammographic stereotactic biopsy system | Classe IIa | Non | non | non
2017-02-23 | Bard Peripheral Vascular, Inc | BARD France | SenoMark® UltraCor® Breast Tissue Marker | Marqueur de tissu mammaire | Gliadin antibody kit | Classe III | Non | oui | non
2017-02-23 | CR Bard Inc | BARD France | Bard® Sonde de Foley 3 voies 30cc, 16-26 Fr | Sonde de Foley | Indwelling urethral drainage catheter | Classe IIa | Non | oui | non
2017-02-23 | CR Bard Inc | BARD France | Bardco® Sonde de Foley Longueur Femme, 12-26 Fr | Sonde de Foley | Indwelling urethral drainage catheter | Classe IIa | Non | oui | non
2017-02-23 | CR Bard Inc | BARD France | Bardco® Sonde de Foley Roberts, 12-26 Fr | Sonde de Foley | Indwelling urethral drainage catheter | Classe IIa | Non | oui | non
2017-02-23 | CR Bard Inc | BARD France | Bardcomatic® Sonde de Foley, 5ml, 12-30 Fr | Sonde de Foley | Indwelling urethral drainage catheter | Classe IIa | Non | oui | non
2017-02-23 | CR Bard Inc | BARD France | Bardex® Sonde de Foley pédiatrique 5cc, 8-10 Fr | Sonde de Foley | Indwelling urethral drainage catheter | Classe IIa | Non | oui | non
2017-02-23 | CR Bard Inc | BARD France | Bardex® Sonde de Foley Tieman, 12-26 Fr | Sonde de Foley | Indwelling urethral drainage catheter | Classe IIa | Non | oui | non
2017-02-23 | CR Bard Inc | BARD France | Bardia® Sonde de Foley, 12-30 Fr | Sonde de Foley | Indwelling urethral drainage catheter | Classe IIa | Non | oui | non
2017-02-23 | ULTRADENT Products Inc. | ULTRADENT Products GmbH | MOSAIC (compule et seringue) | Composite pour restauration dentaire | unclassified | Classe IIa | Non | non | non
2017-02-23 | WELLCARE TECHNOLOGIES | WELLCARE TECHNOLOGIES | Care-me | Appareil de traitement électrothérapique de la migraine et des affections apparentées | unclassified | Classe IIa | Non | non | non
2017-02-24 | ADVANCE VISION SCIENCE INC | SANTEN SAS | W-60R | Lentilles intraoculaires en acrylique hydrophobe | unclassified | Classe IIb | Non | oui | non
2017-02-24 | ADVANCE VISION SCIENCE INC | SANTEN SAS | X-70 | Lentilles intraoculaires en acrylique hydrophobe | unclassified | Classe IIb | Non | oui | non
2017-02-24 | EUROSILICONE S.A.S | EUROSILICONE S.A.S | Expanseurs tissulaires valve intégrée Anatomique, faible hauteur, projection élevée | Expanseurs tissulaires | Tissue expander | Classe III | Non | oui | non
2017-02-24 | EUROSILICONE S.A.S | EUROSILICONE S.A.S | Expanseurs tissulaires valve intégrée Anatomique, hauteur maximale, projection élevée | Expanseurs tissulaires | Tissue expander | Classe III | Non | oui | non
2017-02-24 | EUROSILICONE S.A.S | EUROSILICONE S.A.S | Expanseurs tissulaires valve intégrée Anatomique, hauteur moyenne, projection élevée | Expanseurs tissulaires | Tissue expander | Classe III | Non | oui | non
2017-02-24 | EUROSILICONE S.A.S | EUROSILICONE S.A.S | Gabarit gonflable pour implant testiculaire, gel fortement cohésif | Gabarit gonflable pour implant testiculaire | unclassified | Classe IIb | Non | oui | non
2017-02-24 | EUROSILICONE S.A.S | EUROSILICONE S.A.S | Gabarit pour implant mammaire, profil bas, gel soft cohésif | Gabarits mammaires gonflables | Invasive breast implant sizer, single-use | Classe IIa | Non | oui | non
2017-02-24 | EUROSILICONE S.A.S | EUROSILICONE S.A.S | Gabarit pour implant mammaire, profil haut, gel soft cohésif | Gabarits mammaires gonflables | Invasive breast implant sizer, single-use | Classe IIa | Non | oui | non
2017-02-24 | EUROSILICONE S.A.S | EUROSILICONE S.A.S | Gabarit pour implant mammaire, profil modéré, gel soft cohésif | Gabarits mammaires gonflables | Invasive breast implant sizer, single-use | Classe IIa | Non | oui | non
2017-02-24 | EUROSILICONE S.A.S | EUROSILICONE S.A.S | Gabarit pour implant mammaire, profil super haut, gel soft cohésif | Gabarits mammaires gonflables | Invasive breast implant sizer, single-use | Classe IIa | Non | oui | non
2017-02-24 | EUROSILICONE S.A.S | EUROSILICONE S.A.S | Gabarits gonflables pour implants mammaires Profil Haut | Gabarits mammaires gonflables | Invasive breast implant sizer, single-use | Classe IIa | Non | oui | non
2017-02-24 | EUROSILICONE S.A.S | EUROSILICONE S.A.S | Implant de mollet (symétrique ou asymétrique), gel fortement cohésif | Implant de mollet (symétrique ou asymétrique) | unclassified | Classe IIb | Non | oui | non
2017-02-24 | EUROSILICONE S.A.S | EUROSILICONE S.A.S | Implants mammaires cristalline paragel, profil bas, gel soft cohésif | Implants mammaires pré-remplis de gel de silicone | Silicone gel-filled breast implant | Classe III | Non | oui | non
2017-02-24 | EUROSILICONE S.A.S | EUROSILICONE S.A.S | Implants mammaires cristalline paragel, profil extra haut, gel soft cohésif | Implants mammaires pré-remplis de gel de silicone | Silicone gel-filled breast implant | Classe III | Non | oui | non
2017-02-24 | EUROSILICONE S.A.S | EUROSILICONE S.A.S | Implants mammaires cristalline paragel, profil extra haut, gel soft cohésif naturel | Implants mammaires pré-remplis de gel de silicone | Silicone gel-filled breast implant | Classe III | Non | oui | non
2017-02-24 | EUROSILICONE S.A.S | EUROSILICONE S.A.S | Implants mammaires cristalline paragel, profil haut, gel soft cohésif | Implants mammaires pré-remplis de gel de silicone | Silicone gel-filled breast implant | Classe III | Non | oui | non
2017-02-24 | EUROSILICONE S.A.S | EUROSILICONE S.A.S | Implants mammaires cristalline paragel, profil haut, gel soft cohésif naturel | Implants mammaires pré-remplis de gel de silicone | Silicone gel-filled breast implant | Classe III | Non | oui | non
2017-02-24 | EUROSILICONE S.A.S | EUROSILICONE S.A.S | Implants mammaires cristalline paragel, profil modéré, gel soft cohésif | Implants mammaires pré-remplis de gel de silicone | Silicone gel-filled breast implant | Classe III | Non | oui | non
2017-02-24 | EUROSILICONE S.A.S | EUROSILICONE S.A.S | Implants mammaires cristalline paragel, profil modéré, gel soft cohésif naturel | Implants mammaires pré-remplis de gel de silicone | Silicone gel-filled breast implant | Classe III | Non | oui | non
2017-02-24 | EUROSILICONE S.A.S | EUROSILICONE S.A.S | Implants mammaires cristalline paragel, profil modéré plus, gel soft cohésif naturel | Implants mammaires pré-remplis de gel de silicone | Silicone gel-filled breast implant | Classe III | Non | oui | non
2017-02-24 | EUROSILICONE S.A.S | EUROSILICONE S.A.S | Implants mammaires paragel, profil bas, gel soft cohésif | Implants mammaires pré-remplis de gel de silicone | Silicone gel-filled breast implant | Classe III | Non | oui | non
2017-02-24 | EUROSILICONE S.A.S | EUROSILICONE S.A.S | Implants mammaires paragel, profil extra haut, gel soft cohésif | Implants mammaires pré-remplis de gel de silicone | Silicone gel-filled breast implant | Classe III | Non | oui | non
2017-02-24 | EUROSILICONE S.A.S | EUROSILICONE S.A.S | Implants mammaires paragel, profil haut, gel soft cohésif | Implants mammaires pré-remplis de gel de silicone | Silicone gel-filled breast implant | Classe III | Non | oui | non
2017-02-24 | EUROSILICONE S.A.S | EUROSILICONE S.A.S | Implants mammaires paragel, profil modéré, gel soft cohésif | Implants mammaires pré-remplis de gel de silicone | Silicone gel-filled breast implant | Classe III | Non | oui | non
2017-02-24 | EUROSILICONE S.A.S | EUROSILICONE S.A.S | THE MATRIX, hauteur basse, projection faible, gel cohésif naturel | Implants mammaires pré-remplis de gel de silicone | Silicone gel-filled breast implant | Classe III | Non | oui | non
2017-02-24 | EUROSILICONE S.A.S | EUROSILICONE S.A.S | THE MATRIX, hauteur basse, projection forte, gel cohésif naturel | Implants mammaires pré-remplis de gel de silicone | Silicone gel-filled breast implant | Classe III | Non | oui | non
2017-02-24 | EUROSILICONE S.A.S | EUROSILICONE S.A.S | THE MATRIX, hauteur basse, projection modérée, gel cohésif naturel | Implants mammaires pré-remplis de gel de silicone | Silicone gel-filled breast implant | Classe III | Non | oui | non
2017-02-24 | EUROSILICONE S.A.S | EUROSILICONE S.A.S | THE MATRIX, hauteur élevée, projection faible, gel cohésif naturel | Implants mammaires pré-remplis de gel de silicone | Silicone gel-filled breast implant | Classe III | Non | oui | non
2017-02-24 | EUROSILICONE S.A.S | EUROSILICONE S.A.S | THE MATRIX, hauteur élevée, projection forte, gel cohésif naturel | Implants mammaires pré-remplis de gel de silicone | Silicone gel-filled breast implant | Classe III | Non | oui | non
2017-02-24 | EUROSILICONE S.A.S | EUROSILICONE S.A.S | THE MATRIX, hauteur élevée, projection modérée, gel cohésif naturel | Implants mammaires pré-remplis de gel de silicone | Silicone gel-filled breast implant | Classe III | Non | oui | non
2017-02-24 | EUROSILICONE S.A.S | EUROSILICONE S.A.S | THE MATRIX, hauteur moyenne, projection faible, gel cohésif naturel | Implants mammaires pré-remplis de gel de silicone | Silicone gel-filled breast implant | Classe III | Non | oui | non
2017-02-24 | EUROSILICONE S.A.S | EUROSILICONE S.A.S | THE MATRIX, hauteur moyenne, projection forte, gel cohésif naturel | Implants mammaires pré-remplis de gel de silicone | Silicone gel-filled breast implant | Classe III | Non | oui | non
2017-02-24 | EUROSILICONE S.A.S | EUROSILICONE S.A.S | THE MATRIX, hauteur moyenne, projection modérée, gel cohésif naturel | Implants mammaires pré-remplis de gel de silicone | Silicone gel-filled breast implant | Classe III | Non | oui | non
2017-02-24 | FORTUNE MEDICAL INSTRUMENT CORP. | COOP SURGICAL | Sonde de calibration | Sonde de calibration | unclassified | Classe IIa | Non | oui | non
2017-02-24 | Laboratoires URGO | Laboratoires URGO | Patch d'électrothérapie | Patch d'électrothérapie | Analgesic TENS system | Classe IIa | Non | non | non
2017-02-24 | OPTIMA Medical Swiss AG | OPTIMA Medical Swiss AG | Lipo Nit® Augenspray Sensitive | Spray oculaire aux liposomes | Eyelid solution | Classe IIa | Non | non | non
2017-02-24 | OPTIMA Medical Swiss AG | OPTIMA Medical Swiss AG | LIpo Nit® Augentropfen Gel 0.3% | Collyre dans un flacon multi-doses | Eye lubricant | Classe IIa | Non | oui | non
2017-02-24 | PROTEC GMBH & Co KG | FUJIFILM Medical Systems France | PEDS 600 | Système autonome comportant un tube à rayon X et un détecteur | Stationary basic diagnostic x-ray system, digital | Classe IIb | Non | non | non
2017-02-24 | S.B.M. | S.B.M. | STERISPINE CC BONE Substitute | Substitut de greffon osseux céramique synthétique, résorbable en phosphate tricalcique - Substitut osseux pour comblement de cage du rachis | Synthetic bone graft | Classe III | Non | oui | non
2017-02-25 | Laboratoire KCI Médical - Groupe Acelity | Laboratoire KCI Médical - Groupe Acelity | Capuchon pour tubulure T.R.A.C.™ | Kit de tubulure | unclassified | Classe IIb | Non | oui | non
2017-02-25 | Laboratoire KCI Médical - Groupe Acelity | Laboratoire KCI Médical - Groupe Acelity | Champ stérile V.A.C.® Drape | Système de pansement | unclassified | Classe IIb | Non | oui | non
2017-02-25 | Laboratoire KCI Médical - Groupe Acelity | Laboratoire KCI Médical - Groupe Acelity | Connecteur en Y T.R.A.C.™ | Système de pansement | unclassified | Classe IIb | Non | oui | non
2017-02-25 | Laboratoire KCI Médical - Groupe Acelity | Laboratoire KCI Médical - Groupe Acelity | Tampon SensaT.R.A.C.™ Pad avec tubulure | Système de pansement | unclassified | Classe IIb | Non | oui | non
2017-02-25 | Laboratoire KCI Médical - Groupe Acelity | Laboratoire KCI Médical - Groupe Acelity | V.A.C.® Gel | Système de pansement | unclassified | Classe IIb | Non | oui | non
2017-02-27 | Bioengineering Laboratories Srl | B. BRAUN MEDICAL | Catheter Set | Set de cathéter pour hémodialyse | unclassified | Classe IIa | Non | oui | non
2017-02-27 | BIOTECH DENTAL | BIOTECH DENTAL | Pilier standard non festonné droit + vis KVP | Pilier standard non festonné droit + vis KVP | unclassified | Classe IIb | Non | non | non
2017-02-27 | BIOTECH DENTAL | BIOTECH DENTAL | Pilier standard non festonné droit + vis K30VP | Pilier standard non festonné droit + vis K30VP | unclassified | Classe IIb | Non | non | non
2017-02-27 | Boston Scientific Corporation | BOSTON SCIENTIFIC | Ultra ICE™ Plus, Cathéter d’échographie intracardiaque 9 MHz | Cathéter d’échographie intracardiaque 9 MHz | Cardiovascular ultrasound imaging system | Classe III | Non | oui | non
2017-02-27 | BOSTON SCIENTIFIC Neuromodulation | BOSTON SCIENTIFIC | Câble de salle d'opération (SC-4108) | Câble de salle d'opération | Antitremor brain electrical stimulation system | DMIA | Non | oui | non
2017-02-27 | BOSTON SCIENTIFIC Neuromodulation | BOSTON SCIENTIFIC | Vercise™ Cartesia™, Sonde directionnelle DBS | Sonde directionnelle DBS | Antitremor brain electrical stimulation system | DMIA | Non | oui | non
2017-02-27 | BOSTON SCIENTIFIC Neuromodulation | BOSTON SCIENTIFIC | Vercise™ PC, Générateur d'impulsions implantable | Générateur d'impulsions implantable | Antitremor brain electrical stimulation system | DMIA | Non | oui | non
2017-02-27 | CORIN LTD | CORIN LTD | Unity Knee™ A/O to Zimmer Adaptator | Instrument chirurgical orthopédique | Orthopaedic implant/instrument adaptor, reusable | Classe IIa | Non | non | non
2017-02-27 | CORIN LTD | CORIN LTD | Unity Knee™ Chain Drill - Ao Drive | Instrument chirurgical orthopédique | Non-sterile fluted surgical drill, reusable | Classe IIa | Non | non | non
2017-02-27 | CORIN LTD | CORIN LTD | Unity Knee™ Chain Drill - Hudson Drive | Instrument chirurgical orthopédique | Non-sterile fluted surgical drill, reusable | Classe IIa | Non | non | non
2017-02-27 | CORIN LTD | CORIN LTD | Unity Knee™ CR Femur | Implant fémoral bicondylien de genou, à cimenter | Uncoated knee femur prosthesis | Classe III | Non | oui | non
2017-02-27 | CORIN LTD | CORIN LTD | Unity Knee™ CR Insert Fixed | Insert tibial de genou en polyéthylène | Tibial insert | Classe III | Non | oui | non
2017-02-27 | CORIN LTD | CORIN LTD | Unity Knee™ CR Monoblock Femoral Trial | Instrument chirurgical orthopédique | Knee femur trial prosthesis | Classe IIa | Non | non | non
2017-02-27 | CORIN LTD | CORIN LTD | Unity Knee™ CR Tibial Insert Trial | Instrument chirurgical orthopédique | Knee tibia trial prosthesis | Classe IIa | Non | non | non
2017-02-27 | CORIN LTD | CORIN LTD | Unity Knee™ Dome PatellaTrial | Instrument chirurgical orthopédique | Knee tibia trial prosthesis | Classe IIa | Non | non | non
2017-02-27 | CORIN LTD | CORIN LTD | Unity Knee™ DPI A/O Drill | Instrument chirurgical orthopédique | Non-sterile fluted surgical drill, reusable | Classe IIa | Non | non | non
2017-02-27 | CORIN LTD | CORIN LTD | Unity Knee™ DPI Drill | Instrument chirurgical orthopédique | Non-sterile fluted surgical drill, reusable | Classe IIa | Non | non | non
2017-02-27 | CORIN LTD | CORIN LTD | Unity Knee™ DPI Hudson Drill | Instrument chirurgical orthopédique | Non-sterile fluted surgical drill, reusable | Classe IIa | Non | non | non
2017-02-27 | CORIN LTD | CORIN LTD | Unity Knee™ DPI Implant Stem Assembly Plate | Instrument chirurgical orthopédique | Orthopaedic implant aiming/guiding block | Classe IIa | Non | non | non
2017-02-27 | CORIN LTD | CORIN LTD | Unity Knee™ Driven Collared Pins | Instrument chirurgical orthopédique | Orthopaedic implant aiming/guiding block | Classe IIa | Non | non | non
2017-02-27 | CORIN LTD | CORIN LTD | Unity Knee™ Driven Collarless Pins | Instrument chirurgical orthopédique | Orthopaedic implant aiming/guiding block | Classe IIa | Non | non | non
2017-02-27 | CORIN LTD | CORIN LTD | Unity Knee™ Femoral Peg Drill - Ao Drive | Instrument chirurgical orthopédique | Non-sterile fluted surgical drill, reusable | Classe IIa | Non | non | non
2017-02-27 | CORIN LTD | CORIN LTD | Unity Knee™ Femoral Peg Drill - Hudson Drive | Instrument chirurgical orthopédique | Non-sterile fluted surgical drill, reusable | Classe IIa | Non | non | non
2017-02-27 | CORIN LTD | CORIN LTD | Unity Knee™ Femoral Peg Drill (Hall-Zimmer Drive) | Instrument chirurgical orthopédique | Non-sterile fluted surgical drill, reusable | Classe IIa | Non | non | non
2017-02-27 | CORIN LTD | CORIN LTD | Unity Knee™ Femoral Ps Box Drill - Hudson Drive | Instrument chirurgical orthopédique | Non-sterile fluted surgical drill, reusable | Classe IIa | Non | non | non
2017-02-27 | CORIN LTD | CORIN LTD | Unity Knee™ Femoral PS Box Drill (A/O Drive) | Instrument chirurgical orthopédique | Non-sterile fluted surgical drill, reusable | Classe IIa | Non | non | non
2017-02-27 | CORIN LTD | CORIN LTD | Unity Knee™ Femoral PS Box Drill (Hall-Zimmer Drive) | Instrument chirurgical orthopédique | Non-sterile fluted surgical drill, reusable | Classe IIa | Non | non | non
2017-02-27 | CORIN LTD | CORIN LTD | Unity Knee™ Femoral Trial | Instrument chirurgical orthopédique | Knee tibia trial prosthesis | Classe IIa | Non | non | non
2017-02-27 | CORIN LTD | CORIN LTD | Unity Knee™ Femoral Trial Stem Extension | Implant tibial bicompartimental de genou, à cimenter | unclassified | Classe III | Non | oui | non
2017-02-27 | CORIN LTD | CORIN LTD | Unity Knee™ IM Drill (Competitor Style Or Amc li) - Ao Drive | Instrument chirurgical orthopédique | Non-sterile fluted surgical drill, reusable | Classe IIa | Non | non | non
2017-02-27 | CORIN LTD | CORIN LTD | Unity Knee™ Im Drill (Competitor Style Or Amc li) - Hudson Drive | Instrument chirurgical orthopédique | Non-sterile fluted surgical drill, reusable | Classe IIa | Non | non | non
2017-02-27 | CORIN LTD | CORIN LTD | Unity Knee™ IM Drill (Hall-Zimmer Drive) | Instrument chirurgical orthopédique | Non-sterile fluted surgical drill, reusable | Classe IIa | Non | non | non
2017-02-27 | CORIN LTD | CORIN LTD | Unity Knee™ Modular CR Attachment | Instrument chirurgical orthopédique | Knee tibia trial prosthesis | Classe IIa | Non | non | non
2017-02-27 | CORIN LTD | CORIN LTD | Unity Knee™ Modular PS Box Attachment | Instrument chirurgical orthopédique | Knee tibia trial prosthesis | Classe IIa | Non | non | non
2017-02-27 | CORIN LTD | CORIN LTD | Unity Knee™ Modular Tibial Insert PS Post | Instrument chirurgical orthopédique | Knee tibia trial prosthesis | Classe IIa | Non | non | non
2017-02-27 | CORIN LTD | CORIN LTD | Unity Knee™ Offset Dome PatellaTrial | Instrument chirurgical orthopédique | Knee tibia trial prosthesis | Classe IIa | Non | non | non
2017-02-27 | CORIN LTD | CORIN LTD | Unity Knee™ Patella | Implant patellaire de genou en polyéthylène, à cimenter | Polyethylene patella prosthesis | Classe III | Non | oui | non
2017-02-27 | CORIN LTD | CORIN LTD | Unity Knee™ Patella Drill - Ao Drive | Instrument chirurgical orthopédique | Non-sterile fluted surgical drill, reusable | Classe IIa | Non | non | non
2017-02-27 | CORIN LTD | CORIN LTD | Unity Knee™ Patella Drill - Hudson Drive | Instrument chirurgical orthopédique | Non-sterile fluted surgical drill, reusable | Classe IIa | Non | non | non
2017-02-27 | CORIN LTD | CORIN LTD | Unity Knee™ Patella Drill (Hall-Zimmer Drive) | Instrument chirurgical orthopédique | Non-sterile fluted surgical drill, reusable | Classe IIa | Non | non | non
2017-02-27 | CORIN LTD | CORIN LTD | Unity Knee™ Pin Driver A/O | Instrument chirurgical orthopédique | Orthopaedic implant/instrument adaptor, reusable | Classe IIa | Non | non | non
2017-02-27 | CORIN LTD | CORIN LTD | Unity Knee™ Pin Driver (A/O Drive) | Instrument chirurgical orthopédique | Orthopaedic implant/instrument adaptor, reusable | Classe IIa | Non | non | non
2017-02-27 | CORIN LTD | CORIN LTD | Unity Knee™ Pin Driver (Hall-Zimmer Drive) | Instrument chirurgical orthopédique | Orthopaedic implant/instrument adaptor, reusable | Classe IIa | Non | non | non
2017-02-27 | CORIN LTD | CORIN LTD | Unity Knee™ Pin Driver Hudson | Instrument chirurgical orthopédique | Orthopaedic implant/instrument adaptor, reusable | Classe IIa | Non | non | non
2017-02-27 | CORIN LTD | CORIN LTD | Unity Knee™ Pin Driver (Hudson Drive) | Instrument chirurgical orthopédique | Orthopaedic implant/instrument adaptor, reusable | Classe IIa | Non | non | non
2017-02-27 | CORIN LTD | CORIN LTD | Unity Knee™ PS Femur | Implant fémoral bicondylien de genou, à cimenter | Uncoated knee femur prosthesis | Classe III | Non | oui | non
2017-02-27 | CORIN LTD | CORIN LTD | Unity Knee™ PS Insert Fixed | Insert tibial de genou en polyéthylène | Tibial insert | Classe III | Non | oui | non
2017-02-27 | CORIN LTD | CORIN LTD | Unity Knee™ PS Monoblock Femoral Trial | Instrument chirurgical orthopédique | Knee femur trial prosthesis | Classe IIa | Non | non | non
2017-02-27 | CORIN LTD | CORIN LTD | Unity Knee™ PS Tibial Insert Post | Instrument chirurgical orthopédique | Knee tibia trial prosthesis | Classe IIa | Non | non | non
2017-02-27 | CORIN LTD | CORIN LTD | Unity Knee™ Small Drill (4:1, Cut Blocks) - Ao Drive | Instrument chirurgical orthopédique | Non-sterile fluted surgical drill, reusable | Classe IIa | Non | non | non
2017-02-27 | CORIN LTD | CORIN LTD | Unity Knee™ Small Drill (4:1, Cut Blocks) - Hudson Drive | Instrument chirurgical orthopédique | Non-sterile fluted surgical drill, reusable | Classe IIa | Non | non | non
2017-02-27 | CORIN LTD | CORIN LTD | Unity Knee™ Tibial Keel Punch | Instrument chirurgical orthopédique | Orthopaedic osteotome | Classe IIa | Non | non | non
2017-02-27 | CORIN LTD | CORIN LTD | Unity Knee™ Tibial Keel Punch Guide | Instrument chirurgical orthopédique | Orthopaedic prosthesis implantation instrument, reusable | Classe IIa | Non | non | non
2017-02-27 | CORIN LTD | CORIN LTD | Unity Knee™ Tibial Stem Drill - Ao Drive | Instrument chirurgical orthopédique | Non-sterile fluted surgical drill, reusable | Classe IIa | Non | non | non
2017-02-27 | CORIN LTD | CORIN LTD | Unity Knee™ Tibial Stem Drill - Hudson Drive | Instrument chirurgical orthopédique | Non-sterile fluted surgical drill, reusable | Classe IIa | Non | non | non
2017-02-27 | CORIN LTD | CORIN LTD | Unity Knee™ Tibial Stem Drill (Hall-Zimmer Drive) | Instrument chirurgical orthopédique | Non-sterile fluted surgical drill, reusable | Classe IIa | Non | non | non
2017-02-27 | CORIN LTD | CORIN LTD | Unity Knee™ Tibial Stem Extension | Quille d'ancrage de genou, à cimenter | Knee stem | Classe III | Non | oui | non
2017-02-27 | CORIN LTD | CORIN LTD | Unity Knee™ Tibial Templates / Trials | Instrument chirurgical orthopédique | Knee tibia trial prosthesis | Classe IIa | Non | non | non
2017-02-27 | CORIN LTD | CORIN LTD | Unity Knee™ Tibial Tray Fixed | Implant tibial bicompartimental de genou, à cimenter | Uncoated knee tibia/insert prosthesis | Classe III | Non | oui | non
2017-02-27 | CORIN LTD | CORIN LTD | Unity Knee™ Tibial Trial Stem Extension | Implant tibial bicompartimental de genou, à cimenter | Knee tibia trial prosthesis | Classe III | Non | oui | non
2017-02-27 | CORIN LTD | CORIN LTD | Unity Knee™ 4 In 1 Cutting Block Drill | Instrument chirurgical orthopédique | Non-sterile fluted surgical drill, reusable | Classe IIa | Non | non | non
2017-02-27 | IMPLANTCAST GmbH | IMPLANTCAST France | CarpoFit® articular component short / composant articulaire | Système reconstruction métacarpe | Metacarpophalangeal joint prosthesis | Classe IIb | Non | oui | non
2017-02-27 | IMPLANTCAST GmbH | IMPLANTCAST France | CarpoFit® articular component extra long / composant articulaire | Système reconstruction métacarpe | Metacarpophalangeal joint prosthesis | Classe IIb | Non | oui | non
2017-02-27 | IMPLANTCAST GmbH | IMPLANTCAST France | CarpoFit® articular component long / composant articulaire | Système reconstruction métacarpe | Metacarpophalangeal joint prosthesis | Classe IIb | Non | oui | non
2017-02-27 | IMPLANTCAST GmbH | IMPLANTCAST France | CarpoFit® articular component medium / composant articulaire | Système reconstruction métacarpe | Metacarpophalangeal joint prosthesis | Classe IIb | Non | oui | non
2017-02-27 | IMPLANTCAST GmbH | IMPLANTCAST France | CarpoFit® articular component TiNbN extra long / composant articulaire revêtu TiN | Système reconstruction métacarpe | Metacarpophalangeal joint prosthesis | Classe IIb | Non | oui | non
2017-02-27 | IMPLANTCAST GmbH | IMPLANTCAST France | CarpoFit® articular component TiNbN long/composant articulaire revêtu TiNbN | Système reconstruction métacarpe | Metacarpophalangeal joint prosthesis | Classe IIb | Non | oui | non
2017-02-27 | IMPLANTCAST GmbH | IMPLANTCAST France | CarpoFit® articular component TiNbN medium/composant articulaire revêtu TiNbN | Système reconstruction métacarpe | Metacarpophalangeal joint prosthesis | Classe IIb | Non | oui | non
2017-02-27 | IMPLANTCAST GmbH | IMPLANTCAST France | CarpoFit® articular component TiNbN short/composant articulaire revêtu TiNbN | Système reconstruction métacarpe | Metacarpophalangeal joint prosthesis | Classe IIb | Non | oui | non
2017-02-27 | IMPLANTCAST GmbH | IMPLANTCAST France | CarpoFit® conical cup / cotyle conique | Système reconstruction métacarpe | Metacarpophalangeal joint prosthesis | Classe IIb | Non | oui | non
2017-02-27 | IMPLANTCAST GmbH | IMPLANTCAST France | CarpoFit® stem cementless 5 mm / CarpoFit® Tige sans ciment | Système reconstruction métacarpe | Metacarpophalangeal joint prosthesis | Classe IIb | Non | oui | non
2017-02-27 | IMPLANTCAST GmbH | IMPLANTCAST France | CarpoFit® stem cementless 6 mm / CarpoFit® Tige sans ciment | Système reconstruction métacarpe | Metacarpophalangeal joint prosthesis | Classe IIb | Non | oui | non
2017-02-27 | IMPLANTCAST GmbH | IMPLANTCAST France | CarpoFit® stem cementless 7 mm / CarpoFit® Tige sans ciment | Système reconstruction métacarpe | Metacarpophalangeal joint prosthesis | Classe IIb | Non | oui | non
2017-02-27 | IMPLANTCAST GmbH | IMPLANTCAST France | CarpoFit® stem cementless 8 mm / CarpoFit® Tige sans ciment | Système reconstruction métacarpe | Metacarpophalangeal joint prosthesis | Classe IIb | Non | oui | non
2017-02-27 | JIANGSU SUYUN MEDICAL MATERIALS Co | ALBYN MEDICAL - SASU | Anuscope | Anuscope/Proctoscope à usage unique | unclassified | Classe IIa | Non | oui | non
2017-02-27 | Medacta International SA | Medacta France | MPACT 3D METAL TWO HOLES | Système de prothèse de hanche | Acetabular shell | Classe III | Non | oui | non
2017-02-27 | NeoMetrics Inc. | BOSTON SCIENTIFIC | NovaGold™ Guide haute performance | Guide haute performance | Endotherapy guidewire, single-use | Classe IIa | Non | oui | non
2017-02-27 | Respironics Inc | PHILIPS France Commercial | Masque naso-buccal AF541 EE Leak 1 | Masque naso-buccal | CPAP/BiPAP face mask, single-use | Classe IIa | Non | non | non
2017-02-27 | Respironics Inc | PHILIPS France Commercial | Masque naso-buccal AF541 EE Leak 2 | Masque naso-buccal | CPAP/BiPAP face mask, single-use | Classe IIa | Non | non | non
2017-02-27 | Respironics Inc | PHILIPS France Commercial | Masque naso-buccal AF541 SE | Masque naso-buccal | CPAP/BiPAP face mask, single-use | Classe IIa | Non | non | non
2017-02-27 | Soluciones Bioregenerativas S.L. | Soluciones Bioregenerativas S.L. | ORTHO PRAS + | Dispositif médical stérile, jetable, à usage ambulatoire ou chirurgical | unclassified | Classe IIa | Non | oui | non
2017-02-27 | Soluciones Bioregenerativas S.L. | Soluciones Bioregenerativas S.L. | PRAS CLASSIC 50 | Dispositif médical stérile, jetable, à usage ambulatoire ou chirurgical. | unclassified | Classe IIa | Non | oui | non
2017-02-27 | Soluciones Bioregenerativas S.L. | Soluciones Bioregenerativas S.L. | PRAS GEL | Dispositif médical stérile, jetable, à usage ambulatoire ou chirurgical. | unclassified | Classe IIa | Non | oui | non
2017-02-27 | Soluciones Bioregenerativas S.L. | Soluciones Bioregenerativas S.L. | PRAS 20 | Dispositif stérile jetable, à usage ambulatoire ou chirurgical | unclassified | Classe IIa | Non | oui | non
2017-02-27 | Soluciones Bioregenerativas S.L. | Soluciones Bioregenerativas S.L. | PRAS 50 | Dispositif médical stérile, jetable, à usage ambulatoire ou chirurgical | unclassified | Classe IIa | Non | oui | non
2017-02-27 | Soluciones Bioregenerativas S.L. | Soluciones Bioregenerativas S.L. | SKIN PRAS | Dispositif médical stérile, jetable, à usage ambulatoire ou chirurgical | unclassified | Classe IIa | Non | oui | non
2017-02-27 | Soluciones Bioregenerativas S.L. | Soluciones Bioregenerativas S.L. | WOUND PRAS | Dispositif médical stérile, jetable, à usage ambulatoire ou chirurgical | unclassified | Classe IIa | Non | oui | non
2017-02-27 | Uroplasty LLC | Coloplast Manufacturing France | Système d'implantation de Macroplastique | Système d'implantation de Macroplastique | unclassified | Classe IIa | Non | oui | non
2017-02-28 | FUJIFILM Corporation | FUJIFILM Medical Systems France | FDR NANO | Système de radiographie mobile digitale | Mobile basic diagnostic x-ray system, digital | Classe IIb | Non | non | non
2017-02-28 | Medtronic CoreValve LLC | MEDTRONIC France | CoreValve™ Evolut™ R 34 | Valve aortique transcathéter (34 mm) | unclassified | Classe III | PORCINE | oui | non
2017-02-28 | Personal MedSystems GmbH | Personal MedSystems GmbH | CardioSecur pro | Électrocardiogramme | unclassified | Classe IIa | Non | non | non
2017-02-28 | STRYKER Neurovascular | STRYKER FRANCE SAS | Excelsior® 1018® Reinforced Microcatheters | Microcathéters renforcés | Intravascular microflow catheter | Classe III | Non | oui | non
2017-02-28 | STRYKER Neurovascular | STRYKER FRANCE SAS | Neuroform EZ™ | Système de stent | Bare-metal intracranial vascular stent | Classe III | Non | oui | non
2017-02-28 | STRYKER Neurovascular | STRYKER FRANCE SAS | Wingspan™ | Système de stent | Bare-metal intracranial vascular stent | Classe III | Non | oui | non
2017-03-01 | AESCULAP AG | B. BRAUN MEDICAL | ELAN 4 - Lames de scie Alternative | Lame pour scie chirurgicale oscillante, réutilisable | Oscillating surgical saw blade, reusable | Classe IIa | Non | oui | non
2017-03-01 | AESCULAP AG | B. BRAUN MEDICAL | ELAN 4 - Lames de scie Sagittale | Lame pour scie chirurgicale oscillante, réutilisable | Oscillating surgical saw blade, reusable | Classe IIa | Non | oui | non
2017-03-01 | AESCULAP AG | B. BRAUN MEDICAL | ELAN 4 Air - Pièce à main | Pièce à main de système de foreuse chirurgicale, pneumatique | Pneumatic surgical drilling system handpiece | Classe IIa | Non | non | non
2017-03-01 | AESCULAP AG | B. BRAUN MEDICAL | ELAN 4 Air - Scie Alternative | Pièce à main de système de foreuse chirurgicale, pneumatique | Pneumatic surgical drilling system handpiece | Classe IIa | Non | non | non
2017-03-01 | AESCULAP AG | B. BRAUN MEDICAL | ELAN 4 Air - Scie Sagittale | Pièce à main de système de foreuse chirurgicale, pneumatique | Pneumatic surgical drilling system handpiece | Classe IIa | Non | non | non
2017-03-01 | AESCULAP AG | B. BRAUN MEDICAL | ELAN 4 Electro - Pièce à main | Système de foreuse chirurgicale alimentée par le secteur | Line-powered surgical drilling system | Classe IIa | Non | non | non
2017-03-01 | AESCULAP AG | B. BRAUN MEDICAL | ELAN 4 Electro - Scie Alternative | Système de foreuse chirurgicale alimentée par le secteur | Line-powered surgical drilling system | Classe IIa | Non | non | non
2017-03-01 | AESCULAP AG | B. BRAUN MEDICAL | ELAN 4 Electro - Scie Sagittale | Système de foreuse chirurgicale alimentée par le secteur | Line-powered surgical drilling system | Classe IIa | Non | non | non
2017-03-01 | BIOHORMA B.V. | BIOFORCE FRANCE | Gouttes pour les yeux | Gouttes ophtalmiques | unclassified | Classe IIa | Non | oui | non
2017-03-01 | CAPSULE TECHNOLOGIE | CAPSULE TECHNOLOGIE | SmartLinx Vitals Plus | Système de surveillance des patients | Patient monitoring system module, interfacing | Classe IIa | Non | non | non
2017-03-01 | FRESENIUS KABI AG | FRESENIUS VIAL | CompoSelect 4F 66.5CPD/105SAGM-WBf+PDS-V | Système de filtration | Blood donor set, quad-pack | Classe IIb | Non | oui | non
2017-03-01 | FRESENIUS KABI AG | FRESENIUS VIAL | CompoStop CI 3F T&B - PLT pooling/processing set | Système pour préparation de concentrés de plaquettes | Blood donor set, triple-pack | Classe IIb | Non | oui | non
2017-03-01 | FRESENIUS KABI AG | FRESENIUS VIAL | Poche pour kit de pompe Amika (ENFit) | Poche pour kit de pompe à nutrition entérale | Enteral feeding kit, adult/paediatric | Classe IIa | Non | oui | non
2017-03-01 | FUJIFILM Corporation | FUJIFILM France SAS Medical Systems Business | BL 7000 | Source de lumière | Endoscopic light source, line-powered | Classe IIa | Non | non | non
2017-03-01 | FUJIFILM Corporation | FUJIFILM France SAS Medical Systems Business | BL-7000 | Source de lumière | Endoscopic light source, line-powered | Classe IIa | Non | non | non
2017-03-01 | FUJIFILM Corporation | FUJIFILM France SAS Medical Systems Business | EB-580S | Vidéobronchoscope EB-580S | Flexible video bronchoscope | Classe IIa | Non | non | non
2017-03-01 | FUJIFILM Corporation | FUJIFILM France SAS Medical Systems Business | EB-580T | Videobrochoscope EB-580T | Flexible video bronchoscope | Classe IIa | Non | non | non
2017-03-01 | FUJIFILM Corporation | FUJIFILM France SAS Medical Systems Business | EC-600ZWL | Videocoloscope EC-600ZWL | Flexible video colonoscope | Classe IIa | Non | non | non
2017-03-01 | FUJIFILM Corporation | FUJIFILM France SAS Medical Systems Business | EC-600ZWM | Videocoloscope EC-600ZWM | Flexible video colonoscope | Classe IIa | Non | non | non
2017-03-01 | FUJIFILM Corporation | FUJIFILM France SAS Medical Systems Business | EC-760R-VI | Videocoloscope EC-760R-VI | Flexible video colonoscope | Classe IIa | Non | non | non
2017-03-01 | FUJIFILM Corporation | FUJIFILM France SAS Medical Systems Business | EC-760R-VL | Videocoloscope EC-760R-VL | Flexible video colonoscope | Classe IIa | Non | non | non
2017-03-01 | FUJIFILM Corporation | FUJIFILM France SAS Medical Systems Business | EC-760R-VM | Vidéocoloscope EC-760R-VM | Flexible video colonoscope | Classe IIa | Non | non | non
2017-03-01 | FUJIFILM Corporation | FUJIFILM France SAS Medical Systems Business | EC-760ZP-VL | Vidéocoloscope EC-760ZP-VL | Flexible video colonoscope | Classe IIa | Non | non | non
2017-03-01 | FUJIFILM Corporation | FUJIFILM France SAS Medical Systems Business | EC-760ZP-VM | Vidéocoloscope EC-760ZP-VM | Flexible video colonoscope | Classe IIa | Non | non | non
2017-03-01 | FUJIFILM Corporation | FUJIFILM France SAS Medical Systems Business | EG-580NW2 | VideoGastoscope EG-580NW2 | Flexible video gastroduodenoscope | Classe IIa | Non | non | non
2017-03-01 | FUJIFILM Corporation | FUJIFILM France SAS Medical Systems Business | EG-580RD | Videogastroscope EG-580RD | Flexible video gastroduodenoscope | Classe IIa | Non | non | non
2017-03-01 | FUJIFILM Corporation | FUJIFILM France SAS Medical Systems Business | EG-580UR | VideoGastro echo-endescope EG-580UR | Flexible ultrasonic gastroduodenoscope | Classe IIa | Non | non | non
2017-03-01 | FUJIFILM Corporation | FUJIFILM France SAS Medical Systems Business | EG-580UT | VideoGastro écho-endoscope EG-580UT | Flexible ultrasonic gastroduodenoscope | Classe IIa | Non | non | non
2017-03-01 | FUJIFILM Corporation | FUJIFILM France SAS Medical Systems Business | EG-600ZW | Videogastroscope EG -600ZW | Flexible video gastroduodenoscope | Classe IIa | Non | non | non
2017-03-01 | FUJIFILM Corporation | FUJIFILM France SAS Medical Systems Business | EG-760R | Vidéogastrocope EG-760R | Flexible video gastroduodenoscope | Classe IIa | Non | non | non
2017-03-01 | FUJIFILM Corporation | FUJIFILM France SAS Medical Systems Business | EG-760Z | VideoGastroscope EG-760Z | Flexible video gastroduodenoscope | Classe IIa | Non | non | non
2017-03-01 | FUJIFILM Corporation | FUJIFILM France SAS Medical Systems Business | EI-580BT | VideoGastroduodenoscope EI-580BT | Flexible video duodenoscope | Classe IIa | Non | non | non
2017-03-01 | FUJIFILM Corporation | FUJIFILM France SAS Medical Systems Business | EN-580XP | Video Enteroscope pédiatrique EN-580XP | Flexible video enteroscope | Classe IIa | Non | non | non
2017-03-01 | FUJIFILM Corporation | FUJIFILM France SAS Medical Systems Business | ER-530S2 | Video Nasolaryngoscope ER-530S2 | Flexible video nasopharyngoscope | Classe IIa | Non | non | non
2017-03-01 | FUJIFILM Corporation | FUJIFILM France SAS Medical Systems Business | ER-530T | Video Nasolaryngoscope ER-530T | Flexible video nasopharyngoscope | Classe IIa | Non | non | non
2017-03-01 | FUJIFILM Corporation | FUJIFILM France SAS Medical Systems Business | PB2020-M | Mini-sonde PB2020-M | Surgical ultrasound imaging system transducer | Classe IIa | Non | non | non
2017-03-01 | FUJIFILM Corporation | FUJIFILM France SAS Medical Systems Business | PB-30 | Pompe double ballon | Catheter-balloon inflator, reusable | Classe IIa | Non | non | non
2017-03-01 | FUJIFILM Corporation | FUJIFILM France SAS Medical Systems Business | SP-900 | Module échographique SP-900 | General-purpose ultrasound imaging system | Classe IIa | Non | non | non
2017-03-01 | FUJIFILM Corporation | FUJIFILM France SAS Medical Systems Business | SU-1-H | Le processeur ultrasonique (SU-1) | General-purpose ultrasound imaging system | Classe IIa | Non | non | non
2017-03-01 | FUJIFILM Corporation | FUJIFILM France SAS Medical Systems Business | SU-1-S | Le processeur ultrasonique (SU-1) | General-purpose ultrasound imaging system | Classe IIa | Non | non | non
2017-03-01 | FUJIFILM Corporation | FUJIFILM France SAS Medical Systems Business | VP7000 | Vidéo processeur | Endoscopic video image processor | Classe IIa | Non | non | non
2017-03-01 | GAMIDA TECH | GAMIDA TECH | Set SunChip_C complet | Système de Chimiothérapie Hyperthermique Intra-Péritonéale | unclassified | Classe IIa | Non | oui | non
2017-03-01 | INSTITUT STRAUMANN AG | STRAUMANN SARL | BL Bone Profiler 1, long, Ø x.xmm, L xxmm, stainless steel | Instrument dentaire | Bone tap, reusable | Classe IIa | Non | non | non
2017-03-01 | INSTITUT STRAUMANN AG | STRAUMANN SARL | BL Bone Profiler 2, long, Ø x.xmm, L xxmm, stainless steel | Instrument dentaire | Bone tap, reusable | Classe IIa | Non | non | non
2017-03-01 | INSTITUT STRAUMANN AG | STRAUMANN SARL | BL Bone Profiler 3, long, Ø x.xmm, L xxmm, stainless steel | Instrument dentaire | Bone tap, reusable | Classe IIa | Non | non | non
2017-03-01 | INSTITUT STRAUMANN AG | STRAUMANN SARL | BL/BLT Guided Adapter, for handpiece, L xxmm, stainless steel | Instrument dentaire | Dental torque wrench | Classe IIa | Non | non | non
2017-03-01 | INSTITUT STRAUMANN AG | STRAUMANN SARL | BLT drill, long, guided, D xxmm, stainless steel | Instrument dentaire | Non-sterile fluted surgical drill, reusable | Classe IIa | Non | non | non
2017-03-01 | INSTITUT STRAUMANN AG | STRAUMANN SARL | BLT Drill, long, Ø x.xmm, L xxmm, stainless steel | Instrument dentaire | Non-sterile fluted surgical drill, reusable | Classe IIa | Non | non | non
2017-03-01 | INSTITUT STRAUMANN AG | STRAUMANN SARL | BLT drill, medium, guided, D xxmm, stainless steel | Implant dentaire | Non-sterile fluted surgical drill, reusable | Classe IIa | Non | non | non
2017-03-01 | INSTITUT STRAUMANN AG | STRAUMANN SARL | BLT Drill, short, Ø x.xmm, L xxmm, stainless steel | Instrument dentaire | Non-sterile fluted surgical drill, reusable | Classe IIa | Non | non | non
2017-03-01 | INSTITUT STRAUMANN AG | STRAUMANN SARL | BLT Pilot drill, long, guided, D xxmm, stainless steel | Instrument dentaire | Non-sterile fluted surgical drill, reusable | Classe IIa | Non | non | non
2017-03-01 | INSTITUT STRAUMANN AG | STRAUMANN SARL | BLT Pilot Drill, long, Ø x.xmm, L xxmm, stainless steel | Instrument dentaire | Bone tap, reusable | Classe IIa | Non | non | non
2017-03-01 | INSTITUT STRAUMANN AG | STRAUMANN SARL | BLT Pilot drill, medium, guided, D xxmm, stainless steel | Instrument dentaire | Non-sterile fluted surgical drill, reusable | Classe IIa | Non | non | non
2017-03-01 | INSTITUT STRAUMANN AG | STRAUMANN SARL | BLT Pilot drill, medium, guided, D xxmm, stainless steelhort | Instrument dentaire | Non-sterile fluted surgical drill, reusable | Classe IIa | Non | non | non
2017-03-01 | INSTITUT STRAUMANN AG | STRAUMANN SARL | BLT Pilot Drill, short, Ø x.xmm, L xxmm, stainless steel | Instrument dentaire | Bone tap, reusable | Classe IIa | Non | non | non
2017-03-01 | INSTITUT STRAUMANN AG | STRAUMANN SARL | BLT Profile Drill, guided, Ø x.xmm, L xxmm, stainless steel | Instrument dentaire | Non-sterile fluted surgical drill, reusable | Classe IIa | Non | non | non
2017-03-01 | INSTITUT STRAUMANN AG | STRAUMANN SARL | BLT Profile Drill, long, Ø x.xmm, L xxmm, stainless steel | Instrument dentaire | Non-sterile fluted surgical drill, reusable | Classe IIa | Non | non | non
2017-03-01 | INSTITUT STRAUMANN AG | STRAUMANN SARL | BLT Profile Drill, short, Ø x.xmm, L xxmm, stainless steel | Instrument dentaire | Non-sterile fluted surgical drill, reusable | Classe IIa | Non | non | non
2017-03-01 | INSTITUT STRAUMANN AG | STRAUMANN SARL | BLT Tap, guided, Ø x.xmm, L 42mm, stainless steel | Implant dentaire | Non-sterile fluted surgical drill, reusable | Classe IIa | Non | non | non
2017-03-01 | INSTITUT STRAUMANN AG | STRAUMANN SARL | BLT Tap, Ø x.xmm, L xxmm, stainless steel/TAN | Instrument dentaire | Bone tap, reusable | Classe IIa | Non | non | non
2017-03-01 | INSTITUT STRAUMANN AG | STRAUMANN SARL | Drill Extender, L 23mm, stainless steel | Instrument dentaire | Dental drill extension | Classe IIa | Non | non | non
2017-03-01 | INSTITUT STRAUMANN AG | STRAUMANN SARL | Etkon® iDent Abutment blank CoCr D 11.5 D 3.0 incl. Ti screw | Implant dentaire | Dental implant suprastructure, permanent | Classe IIb | Non | oui | non
2017-03-01 | INSTITUT STRAUMANN AG | STRAUMANN SARL | Etkon® iDent Abutment blank CoCr D 11.5 D 3.4 incl. Ti screw | Implant dentaire | Dental implant suprastructure, permanent | Classe IIb | Non | oui | non
2017-03-01 | INSTITUT STRAUMANN AG | STRAUMANN SARL | Etkon® iDent Abutment blank CoCr D 11.5 NP 3.5 incl. Ti screw | Implant dentaire | Dental implant suprastructure, permanent | Classe IIb | Non | oui | non
2017-03-01 | INSTITUT STRAUMANN AG | STRAUMANN SARL | Etkon® iDent Abutment blank CoCr D 11.5 RP 4.1 incl. Ti screw | Implant dentaire | Dental implant suprastructure, permanent | Classe IIb | Non | oui | non
2017-03-01 | INSTITUT STRAUMANN AG | STRAUMANN SARL | Etkon® iDent Abutment blank CoCr D 15.8 D 3.5 incl. Ti screw | Implant dentaire | Dental implant suprastructure, permanent | Classe IIb | Non | oui | non
2017-03-01 | INSTITUT STRAUMANN AG | STRAUMANN SARL | Etkon® iDent Abutment blank CoCr D 15.8 D 4.1 incl. Ti screw | Implant dentaire | Dental implant suprastructure, permanent | Classe IIb | Non | oui | non
2017-03-01 | INSTITUT STRAUMANN AG | STRAUMANN SARL | Etkon® iDent Abutment blank CoCr D 15.8 D 4.5 incl. Ti screw | Implant dentaire | Dental implant suprastructure, permanent | Classe IIb | Non | oui | non
2017-03-01 | INSTITUT STRAUMANN AG | STRAUMANN SARL | Etkon® iDent Abutment blank CoCr D 15.8 D 5.0 incl. Ti screw | Implant dentaire | Dental implant suprastructure, permanent | Classe IIb | Non | oui | non
2017-03-01 | INSTITUT STRAUMANN AG | STRAUMANN SARL | Etkon® iDent Abutment blank CoCr D 15.8 D 5.7 incl. Ti screw | Implant dentaire | Dental implant suprastructure, permanent | Classe IIb | Non | oui | non
2017-03-01 | INSTITUT STRAUMANN AG | STRAUMANN SARL | Etkon® iDent Abutment blank CoCr D 15.8 NP 3.5 incl. Ti screw | Implant dentaire | Dental implant suprastructure, permanent | Classe IIb | Non | oui | non
2017-03-01 | INSTITUT STRAUMANN AG | STRAUMANN SARL | Etkon® iDent Abutment blank CoCr D 15.8 RP 4.3 incl. Ti screw | Implant dentaire | Dental implant suprastructure, permanent | Classe IIb | Non | oui | non
2017-03-01 | INSTITUT STRAUMANN AG | STRAUMANN SARL | Etkon® iDent Abutment blank CoCr D 15.8 RP 4.3/5.0 incl. Ti screw | Implant dentaire | Dental implant suprastructure, permanent | Classe IIb | Non | oui | non
2017-03-01 | INSTITUT STRAUMANN AG | STRAUMANN SARL | Etkon® iDent Abutment blank CoCr D 15.8 RP 5.0 incl. Ti screw | Implant dentaire | Dental implant suprastructure, permanent | Classe IIb | Non | oui | non
2017-03-01 | INSTITUT STRAUMANN AG | STRAUMANN SARL | Etkon® iDent Abutment blank CoCr D 15.8 WP 5.1 incl. Ti screw | Implant dentaire | Dental implant suprastructure, permanent | Classe IIb | Non | oui | non
2017-03-01 | INSTITUT STRAUMANN AG | STRAUMANN SARL | Etkon® iDent Abutment screw Ti D 3.0 Hex 1.26 | Implant dentaire | Dental implant suprastructure, permanent | Classe IIb | Non | oui | non
2017-03-01 | INSTITUT STRAUMANN AG | STRAUMANN SARL | Etkon® iDent Abutment screw Ti D 3.0 UG | Implant dentaire | Dental implant suprastructure, permanent | Classe IIb | Non | oui | non
2017-03-01 | INSTITUT STRAUMANN AG | STRAUMANN SARL | Etkon® iDent Abutment screw Ti D 3.4 D 3.8 D 4.5 D 5.5 Hex 1.2 | Implant dentaire | Dental implant suprastructure, permanent | Classe IIb | Non | oui | non
2017-03-01 | INSTITUT STRAUMANN AG | STRAUMANN SARL | Etkon® iDent Abutment screw Ti D 3.4 D 4.1 D 5.0 Hex 1.2 | Implant dentaire | Dental implant suprastructure, permanent | Classe IIb | Non | oui | non
2017-03-01 | INSTITUT STRAUMANN AG | STRAUMANN SARL | Etkon® iDent Abutment screw Ti D 3.4 D 4.1 D 5.0 Hex 1.26 | Implant dentaire | Dental implant suprastructure, permanent | Classe IIb | Non | oui | non
2017-03-01 | INSTITUT STRAUMANN AG | STRAUMANN SARL | Etkon® iDent Abutment screw Ti D 3.5 D 4.5 D 5.7 Hex 1.26 | Implant dentaire | Dental implant suprastructure, permanent | Classe IIb | Non | oui | non
2017-03-01 | INSTITUT STRAUMANN AG | STRAUMANN SARL | Etkon® iDent Abutment screw Ti NP 3.5 UG | Implant dentaire | Dental implant suprastructure, permanent | Classe IIb | Non | oui | non
2017-03-01 | INSTITUT STRAUMANN AG | STRAUMANN SARL | Etkon® iDent Abutment screw Ti RP 4.1 UG | Implant dentaire | Dental implant suprastructure, permanent | Classe IIb | Non | oui | non
2017-03-01 | INSTITUT STRAUMANN AG | STRAUMANN SARL | Etkon® iDent Abutment screw Ti RP 4.3 WP 5.0 D 6.0 UG | Implant dentaire | Dental implant suprastructure, permanent | Classe IIb | Non | oui | non
2017-03-01 | INSTITUT STRAUMANN AG | STRAUMANN SARL | Etkon® iDent Abutment screw Ti RP 4.3/5.0 UG | Implant dentaire | Dental implant suprastructure, permanent | Classe IIb | Non | oui | non
2017-03-01 | INSTITUT STRAUMANN AG | STRAUMANN SARL | Etkon® iDent Abutment screw Ti WP 5.1 UG | Implant dentaire | Dental implant suprastructure, permanent | Classe IIb | Non | oui | non
2017-03-01 | INSTITUT STRAUMANN AG | STRAUMANN SARL | Etkon® iDent Ti-base x.x mm D x.x GH 0.3 incl. Ti screw | Implant dentaire | Dental implant suprastructure, permanent | Classe IIb | Non | oui | non
2017-03-01 | INSTITUT STRAUMANN AG | STRAUMANN SARL | Etkon® iDent Ti-base x.x mm D x.x GH 0.6 incl. Ti screw | Implant dentaire | Dental implant suprastructure, permanent | Classe IIb | Non | oui | non
2017-03-01 | INSTITUT STRAUMANN AG | STRAUMANN SARL | Etkon® iDent Ti-base x.x mm D x.x GH 1.1 incl. Ti screw | Implant dentaire | Dental implant suprastructure, permanent | Classe IIb | Non | oui | non
2017-03-01 | INSTITUT STRAUMANN AG | STRAUMANN SARL | Etkon® iDent Ti-base x.x mm D 3.0 GH 0.65 incl. Ti screw | Implant dentaire | Dental implant suprastructure, permanent | Classe IIb | Non | oui | non
2017-03-01 | INSTITUT STRAUMANN AG | STRAUMANN SARL | Etkon® iDent Ti-base x.x mm NP 3.5 GH 0.3 incl. Ti screw | Implant dentaire | Dental implant suprastructure, permanent | Classe IIb | Non | oui | non
2017-03-01 | INSTITUT STRAUMANN AG | STRAUMANN SARL | Etkon® iDent Ti-base x.x mm NP 3.5 GH 0.6 incl. Ti screw | Implant dentaire | Dental implant suprastructure, permanent | Classe IIb | Non | oui | non
2017-03-01 | INSTITUT STRAUMANN AG | STRAUMANN SARL | Etkon® iDent Ti-base x.x mm NP 3.5 GH 0.65 incl. Ti screw | Implant dentaire | Dental implant suprastructure, permanent | Classe IIb | Non | oui | non
2017-03-01 | INSTITUT STRAUMANN AG | STRAUMANN SARL | Etkon® iDent Ti-base x.x mm NP 3.5 GH 1.15 incl. Ti screw | Implant dentaire | Dental implant suprastructure, permanent | Classe IIb | Non | oui | non
2017-03-01 | INSTITUT STRAUMANN AG | STRAUMANN SARL | Etkon® iDent Ti-base x.x mm NP 4.3 GH 0.3 incl. Ti screw | Implant dentaire | Dental implant suprastructure, permanent | Classe IIb | Non | oui | non
2017-03-01 | INSTITUT STRAUMANN AG | STRAUMANN SARL | Etkon® iDent Ti-base x.x mm NP 5.0 GH 0.3 incl. Ti screw | Implant dentaire | Dental implant suprastructure, permanent | Classe IIb | Non | oui | non
2017-03-01 | INSTITUT STRAUMANN AG | STRAUMANN SARL | Etkon® iDent Ti-base x.x mm NP 6.0 GH 0.3 incl. Ti screw | Implant dentaire | Dental implant suprastructure, permanent | Classe IIb | Non | oui | non
2017-03-01 | INSTITUT STRAUMANN AG | STRAUMANN SARL | Etkon® iDent Ti-base x.x mm RP 4.1 GH 0.6 incl. Ti screw | Implant dentaire | Dental implant suprastructure, permanent | Classe IIb | Non | oui | non
2017-03-01 | INSTITUT STRAUMANN AG | STRAUMANN SARL | Etkon® iDent Ti-base x.x mm RP 4.3 GH 0.3 incl. Ti screw | Implant dentaire | Dental implant suprastructure, permanent | Classe IIb | Non | oui | non
2017-03-01 | INSTITUT STRAUMANN AG | STRAUMANN SARL | Etkon® iDent Ti-base x.x mm RP 4.3/5.0 GH 0.65 incl. Ti screw | Implant dentaire | Dental implant suprastructure, permanent | Classe IIb | Non | oui | non
2017-03-01 | INSTITUT STRAUMANN AG | STRAUMANN SARL | Etkon® iDent Ti-base x.x mm RP 4.3/5.0 GH 1.15 incl. Ti screw | Implant dentaire | Dental implant suprastructure, permanent | Classe IIb | Non | oui | non
2017-03-01 | INSTITUT STRAUMANN AG | STRAUMANN SARL | Etkon® iDent Ti-base x.x mm wP 5.0 GH 0.3 incl. Ti screw | Implant dentaire | Dental implant suprastructure, permanent | Classe IIb | Non | oui | non
2017-03-01 | INSTITUT STRAUMANN AG | STRAUMANN SARL | Etkon® iDent Ti-base x.x mm WP 5.1 GH 0.6 incl. Ti screw | Implant dentaire | Dental implant suprastructure, permanent | Classe IIb | Non | oui | non
2017-03-01 | INSTITUT STRAUMANN AG | STRAUMANN SARL | Explantation drill, long, for Ø 2.9mm, Lxxmm, stainless steel | Instrument dentaire | Crown surgical drill | Classe IIa | Non | non | non
2017-03-01 | INSTITUT STRAUMANN AG | STRAUMANN SARL | Explantation drill, medium, for Ø 2.9mm, Lxxmm, stainless steel | Instrument dentaire | Crown surgical drill | Classe IIa | Non | non | non
2017-03-01 | INSTITUT STRAUMANN AG | STRAUMANN SARL | IPS e.max CAD restoration by Straumann CADCAM, Coping | Implant dentaire | Dental crown, ceramic | Classe IIa | Non | non | non
2017-03-01 | INSTITUT STRAUMANN AG | STRAUMANN SARL | IPS e.max CAD restoration by Straumann CADCAM, Crown HT | Implant dentaire | Dental crown, ceramic | Classe IIa | Non | non | non
2017-03-01 | INSTITUT STRAUMANN AG | STRAUMANN SARL | IPS e.max CAD restoration by Straumann CADCAM, Crown LT | Implant dentaire | Dental crown, ceramic | Classe IIa | Non | non | non
2017-03-01 | INSTITUT STRAUMANN AG | STRAUMANN SARL | IPS e.max CAD restoration by Straumann CADCAM, Inlay HT | Implant dentaire | Dental crown, ceramic | Classe IIa | Non | non | non
2017-03-01 | INSTITUT STRAUMANN AG | STRAUMANN SARL | IPS e.max CAD restoration by Straumann CADCAM, Onlay HT | Implant dentaire | Dental crown, ceramic | Classe IIa | Non | non | non
2017-03-01 | INSTITUT STRAUMANN AG | STRAUMANN SARL | IPS e.max CAD restoration by Straumann CADCAM, Partial crown HT | Implant dentaire | Dental crown, ceramic | Classe IIa | Non | non | non
2017-03-01 | INSTITUT STRAUMANN AG | STRAUMANN SARL | IPS e.max CAD restoration by Straumann CADCAM, Partial crown LT | Implant dentaire | Dental crown, ceramic | Classe IIa | Non | non | non
2017-03-01 | INSTITUT STRAUMANN AG | STRAUMANN SARL | IPS e.max CAD restoration by Straumann CADCAM, Veneer HT | Implant dentaire | Dental crown, ceramic | Classe IIa | Non | non | non
2017-03-01 | INSTITUT STRAUMANN AG | STRAUMANN SARL | IPS e.max CAD restoration by Straumann CADCAM, Veneer LT | Implant dentaire | Dental crown, ceramic | Classe IIa | Non | non | non
2017-03-01 | INSTITUT STRAUMANN AG | STRAUMANN SARL | NC Basal screw, for ceramentable abutment only, TAN | Implant dentaire | Dental implant suprastructure, permanent | Classe IIa | Non | non | non
2017-03-01 | INSTITUT STRAUMANN AG | STRAUMANN SARL | NC Basal screw, for ceramic abutment only, TAN | Implant dentaire | Dental implant suprastructure, permanent | Classe IIa | Non | non | non
2017-03-01 | INSTITUT STRAUMANN AG | STRAUMANN SARL | NC Basal Screw, TAN | Implant dentaire | Dental implant suprastructure, permanent | Classe IIa | Non | non | non
2017-03-01 | INSTITUT STRAUMANN AG | STRAUMANN SARL | NC Coping, for bar on multi-base Abutment, angled 25°, Ceramicor® | Implant dentaire | Dental implant suprastructure, permanent | Classe IIa | Non | non | non
2017-03-01 | INSTITUT STRAUMANN AG | STRAUMANN SARL | NC Coping, for bar on Multi-Base Abutment, angled 25°, Ti | Implant dentaire | Dental implant suprastructure, permanent | Classe IIa | Non | non | non
2017-03-01 | INSTITUT STRAUMANN AG | STRAUMANN SARL | NC Coping, for bar on multi-base Abutment, straight, D x.xmm, Ceramicor® | Implant dentaire | Dental implant suprastructure, permanent | Classe IIa | Non | non | non
2017-03-01 | INSTITUT STRAUMANN AG | STRAUMANN SARL | NC Coping, for bar on Multi-Base Abutment, straight, D x.xmm, Ti | Implant dentaire | Dental implant suprastructure, permanent | Classe IIa | Non | non | non
2017-03-01 | INSTITUT STRAUMANN AG | STRAUMANN SARL | NC Coping, for bridge on multi-base Abutment, angled 25°, Ceramicor®/POM | Implant dentaire | Dental implant suprastructure, permanent | Classe IIa | Non | non | non
2017-03-01 | INSTITUT STRAUMANN AG | STRAUMANN SARL | NC Coping, for bridge on multi-base Abutment, straight, D x.xmm, Ceramicor®/POM | Implant dentaire | Dental implant suprastructure, permanent | Classe IIa | Non | non | non
2017-03-01 | INSTITUT STRAUMANN AG | STRAUMANN SARL | NC Coping for screw-retained abutment, Bar, Ø x.xmm, Ceramicor®/POM | Implant dentaire | Dental implant suprastructure, permanent | Classe IIa | Non | non | non
2017-03-01 | INSTITUT STRAUMANN AG | STRAUMANN SARL | NC Coping for screw-retained abutment, Bridge, Ø x.xmm, Ceramicor®/POM | Implant dentaire | Dental implant suprastructure, permanent | Classe IIa | Non | non | non
2017-03-01 | INSTITUT STRAUMANN AG | STRAUMANN SARL | NC Coping for screw-retained abutment, Crown, Ø x.xmm, Ceramicor®/POM | Implant dentaire | Dental implant suprastructure, permanent | Classe IIa | Non | non | non
2017-03-01 | INSTITUT STRAUMANN AG | STRAUMANN SARL | NC Coping for screw-retained abutment, Ti, Bar, D x.xmm | Implant dentaire | Dental implant suprastructure, permanent | Classe IIa | Non | non | non
2017-03-01 | INSTITUT STRAUMANN AG | STRAUMANN SARL | NC Coping for screw-retained abutment, Ti, Bridge, D x.xmm | Implant dentaire | Dental implant suprastructure, permanent | Classe IIa | Non | non | non
2017-03-01 | INSTITUT STRAUMANN AG | STRAUMANN SARL | NC Coping for screw-retained abutment, Ti, Crown, D x.xmm | Implant dentaire | Dental implant suprastructure, permanent | Classe IIa | Non | non | non
2017-03-01 | INSTITUT STRAUMANN AG | STRAUMANN SARL | NC Guiding Cylinder for BL Bone Profiler, Ø x.xmm, L xxmm, TAN | Instrument dentaire | Bone tap, reusable | Classe IIa | Non | non | non
2017-03-01 | INSTITUT STRAUMANN AG | STRAUMANN SARL | N!ce™ Crown, XshadeX | Implant dentaire | Dental crown, ceramic | Classe IIa | Non | non | non
2017-03-01 | INSTITUT STRAUMANN AG | STRAUMANN SARL | N!ce™ for CEREC®, HT A1, A14L | Implant dentaire | Dental ceramic | Classe IIa | Non | non | non
2017-03-01 | INSTITUT STRAUMANN AG | STRAUMANN SARL | N!ce™ for CEREC®, HT A1, A14S | Implant dentaire | Dental ceramic | Classe IIa | Non | non | non
2017-03-01 | INSTITUT STRAUMANN AG | STRAUMANN SARL | N!ce™ for CEREC®, HT A1, C14 | Implant dentaire | Dental ceramic | Classe IIa | Non | non | non
2017-03-01 | INSTITUT STRAUMANN AG | STRAUMANN SARL | N!ce™ for CEREC®, HT A2, A14L | Implant dentaire | Dental ceramic | Classe IIa | Non | non | non
2017-03-01 | INSTITUT STRAUMANN AG | STRAUMANN SARL | N!ce™ for CEREC®, HT A2, C14 | Implant dentaire | Dental ceramic | Classe IIa | Non | non | non
2017-03-01 | INSTITUT STRAUMANN AG | STRAUMANN SARL | N!ce™ for CEREC®, HT A3, A14L | Implant dentaire | Dental ceramic | Classe IIa | Non | non | non
2017-03-01 | INSTITUT STRAUMANN AG | STRAUMANN SARL | N!ce™ for CEREC®, HT A3, C14 | Implant dentaire | Dental ceramic | Classe IIa | Non | non | non
2017-03-01 | INSTITUT STRAUMANN AG | STRAUMANN SARL | N!ce™ for CEREC®, HT B2, C14 | Implant dentaire | Dental ceramic | Classe IIa | Non | non | non
2017-03-01 | INSTITUT STRAUMANN AG | STRAUMANN SARL | N!ce™ for CEREC®, HT B4, C14 | Implant dentaire | Dental ceramic | Classe IIa | Non | non | non
2017-03-01 | INSTITUT STRAUMANN AG | STRAUMANN SARL | N!ce™ for CEREC®, LT A1, A14L | Implant dentaire | Dental ceramic | Classe IIa | Non | non | non
2017-03-01 | INSTITUT STRAUMANN AG | STRAUMANN SARL | N!ce™ for CEREC®, LT A1, A14S | Implant dentaire | Dental ceramic | Classe IIa | Non | non | non
2017-03-01 | INSTITUT STRAUMANN AG | STRAUMANN SARL | N!ce™ for CEREC®, LT A1, C14 | Implant dentaire | Dental ceramic | Classe IIa | Non | non | non
2017-03-01 | INSTITUT STRAUMANN AG | STRAUMANN SARL | N!ce™ for CEREC®, LT A2, A14L | Implant dentaire | Dental ceramic | Classe IIa | Non | non | non
2017-03-01 | INSTITUT STRAUMANN AG | STRAUMANN SARL | N!ce™ for CEREC®, LT A2, A14S | Implant dentaire | Dental ceramic | Classe IIa | Non | non | non
2017-03-01 | INSTITUT STRAUMANN AG | STRAUMANN SARL | N!ce™ for CEREC®, LT A2, C14 | Implant dentaire | Dental ceramic | Classe IIa | Non | non | non
2017-03-01 | INSTITUT STRAUMANN AG | STRAUMANN SARL | N!ce™ for CEREC®, LT A3, A14L | Implant dentaire | Dental ceramic | Classe IIa | Non | non | non
2017-03-01 | INSTITUT STRAUMANN AG | STRAUMANN SARL | N!ce™ for CEREC®, LT A3, A14S | Implant dentaire | Dental ceramic | Classe IIa | Non | non | non
2017-03-01 | INSTITUT STRAUMANN AG | STRAUMANN SARL | N!ce™ for CEREC®, LT A3, C14 | Implant dentaire | Dental ceramic | Classe IIa | Non | non | non
2017-03-01 | INSTITUT STRAUMANN AG | STRAUMANN SARL | N!ce™ for CEREC®, LT B2, C14 | Implant dentaire | Dental ceramic | Classe IIa | Non | non | non
2017-03-01 | INSTITUT STRAUMANN AG | STRAUMANN SARL | N!ce™ for CEREC®, LT B4, C14 | Implant dentaire | Dental ceramic | Classe IIa | Non | non | non
2017-03-01 | INSTITUT STRAUMANN AG | STRAUMANN SARL | N!ce™ for CEREC®, LT C2, C14 | Implant dentaire | Dental ceramic | Classe IIa | Non | non | non
2017-03-01 | INSTITUT STRAUMANN AG | STRAUMANN SARL | N!ce™ Inlay, XshadeX | Implant dentaire | Dental crown, ceramic | Classe IIa | Non | non | non
2017-03-01 | INSTITUT STRAUMANN AG | STRAUMANN SARL | N!ce™ LT A3, C14 | Implant dentaire | Dental ceramic | Classe IIa | Non | non | non
2017-03-01 | INSTITUT STRAUMANN AG | STRAUMANN SARL | N!ce™ Onlay, XshadeX | Implant dentaire | Dental crown, ceramic | Classe IIa | Non | non | non
2017-03-01 | INSTITUT STRAUMANN AG | STRAUMANN SARL | NC/RC Coping, for bar on Multi-Base Abutment, straight, D x.xmm, Ti | Implant dentaire | Dental implant suprastructure, permanent | Classe IIa | Non | non | non
2017-03-01 | INSTITUT STRAUMANN AG | STRAUMANN SARL | NC/RC Coping for screw-retained abutment, Bar, Ø x.xmm, Ceramicor® | Implant dentaire | Dental implant suprastructure, permanent | Classe IIa | Non | non | non
2017-03-01 | INSTITUT STRAUMANN AG | STRAUMANN SARL | NC/RC Coping for screw-retained abutment, Bridge, Ø x.xmm, Ceramicor®/POM | Implant dentaire | Dental implant suprastructure, permanent | Classe IIa | Non | non | non
2017-03-01 | INSTITUT STRAUMANN AG | STRAUMANN SARL | NC/RC Coping for screw-retained abutment, Crown, Ø x.xmm, Ceramicor®/POM | Implant dentaire | Dental implant suprastructure, permanent | Classe IIa | Non | non | non
2017-03-01 | INSTITUT STRAUMANN AG | STRAUMANN SARL | NC/RC Coping for screw-retained abutment, Ti, Bar, D x.xmm | Implant dentaire | Dental implant suprastructure, permanent | Classe IIa | Non | non | non
2017-03-01 | INSTITUT STRAUMANN AG | STRAUMANN SARL | NC/RC Coping for screw-retained abutment, Ti, Bridge, D x.xmm | Implant dentaire | Dental implant suprastructure, permanent | Classe IIa | Non | non | non
2017-03-01 | INSTITUT STRAUMANN AG | STRAUMANN SARL | NC/RC Occlusal Screw, for coping on, Multi-Base Abutment, TAN | Implant dentaire | Dental implant suprastructure, permanent | Classe IIa | Non | non | non
2017-03-01 | INSTITUT STRAUMANN AG | STRAUMANN SARL | NC/RC Occlusal screw, TAN, for coping, screw-retained abutment | Implant dentaire | Dental implant suprastructure, permanent | Classe IIa | Non | non | non
2017-03-01 | INSTITUT STRAUMANN AG | STRAUMANN SARL | NC/RC Screw for screw-retained abutment, TAN, straight 0°, GH xmm | Implant dentaire | Dental implant suprastructure, permanent | Classe IIa | Non | non | non
2017-03-01 | INSTITUT STRAUMANN AG | STRAUMANN SARL | NC/RC Screw, for screw-retained abutment 17°/30°, TAN | Implant dentaire | Dental implant suprastructure, permanent | Classe IIa | Non | non | non
2017-03-01 | INSTITUT STRAUMANN AG | STRAUMANN SARL | Needle Drill, long, Ø x.xmm, L xxmm, stainless steel | Instrument dentaire | Non-sterile fluted surgical drill, reusable | Classe IIa | Non | non | non
2017-03-01 | INSTITUT STRAUMANN AG | STRAUMANN SARL | Needle Drill, short, Ø x.xmm, L xxmm, stainless steel | Instrument dentaire | Non-sterile fluted surgical drill, reusable | Classe IIa | Non | non | non
2017-03-01 | INSTITUT STRAUMANN AG | STRAUMANN SARL | NN Occlusal screw, for ceramic abutment only TAN | Implant dentaire | Dental implant suprastructure, permanent | Classe IIa | Non | non | non
2017-03-01 | INSTITUT STRAUMANN AG | STRAUMANN SARL | NN Occlusal screw for guiding sleeve and post for temp. restorations, L 7.6 mm, TAN | Implant dentaire | Dental implant suprastructure, permanent | Classe IIa | Non | non | non
2017-03-01 | INSTITUT STRAUMANN AG | STRAUMANN SARL | NN Occlusal screw, L 5mm, D 1.8mm, TAN | Implant dentaire | Dental implant suprastructure, permanent | Classe IIa | Non | non | non
2017-03-01 | INSTITUT STRAUMANN AG | STRAUMANN SARL | NNC Basal Screw, for cementable abutments, Lx.xmm, TAN | Implant dentaire | Dental implant suprastructure, permanent | Classe IIa | Non | non | non
2017-03-01 | INSTITUT STRAUMANN AG | STRAUMANN SARL | NNC Basal Screw, Lx.xmm, TAN | Implant dentaire | Dental implant suprastructure, permanent | Classe IIa | Non | non | non
2017-03-01 | INSTITUT STRAUMANN AG | STRAUMANN SARL | Pilot drill, Ø x.xmm, long, 20mm, guided, L xxmm, stainless steel | Instrument dentaire | Non-sterile fluted surgical drill, reusable | Classe IIa | Non | non | non
2017-03-01 | INSTITUT STRAUMANN AG | STRAUMANN SARL | Pilot drill, Ø x.xmm, medium, 20mm, guided, L xxmm, stainless steel | Instrument dentaire | Non-sterile fluted surgical drill, reusable | Classe IIa | Non | non | non
2017-03-01 | INSTITUT STRAUMANN AG | STRAUMANN SARL | RC Basal screw, for ceramentable abutment only, TAN | Implant dentaire | Dental implant suprastructure, permanent | Classe IIa | Non | non | non
2017-03-01 | INSTITUT STRAUMANN AG | STRAUMANN SARL | RC Basal screw, for ceramic abutment only, TAN | Implant dentaire | Dental implant suprastructure, permanent | Classe IIa | Non | non | non
2017-03-01 | INSTITUT STRAUMANN AG | STRAUMANN SARL | RC Basal Screw, TAN | Implant dentaire | Dental implant suprastructure, permanent | Classe IIa | Non | non | non
2017-03-01 | INSTITUT STRAUMANN AG | STRAUMANN SARL | RC Coping, for bar on multi-base Abutment, angled 25°, Ceramicor® | Implant dentaire | Dental implant suprastructure, permanent | Classe IIa | Non | non | non
2017-03-01 | INSTITUT STRAUMANN AG | STRAUMANN SARL | RC Coping, for bar on multi-base Abutment, angled 25°, Ceramicor®/POM | Implant dentaire | Dental implant suprastructure, permanent | Classe IIa | Non | non | non
2017-03-01 | INSTITUT STRAUMANN AG | STRAUMANN SARL | RC Coping, for bar on Multi-Base Abutment, angled 25°, Ti | Implant dentaire | Dental implant suprastructure, permanent | Classe IIa | Non | non | non
2017-03-01 | INSTITUT STRAUMANN AG | STRAUMANN SARL | RC Coping, for bar on Multi-Base Abutment, straight, D x.xmm, Ti | Implant dentaire | Dental implant suprastructure, permanent | Classe IIa | Non | non | non
2017-03-01 | INSTITUT STRAUMANN AG | STRAUMANN SARL | RC Coping, for bridge on multi-base Abutment, straight, D x.xmm, Ceramicor® | Implant dentaire | Dental implant suprastructure, permanent | Classe IIa | Non | non | non
2017-03-01 | INSTITUT STRAUMANN AG | STRAUMANN SARL | RC Coping, for bridge on multi-base Abutment, straight, D x.xmm, Ceramicor®/POM | Implant dentaire | Dental implant suprastructure, permanent | Classe IIa | Non | non | non
2017-03-01 | INSTITUT STRAUMANN AG | STRAUMANN SARL | RC Guiding Cylinder for BL Bone Profiler, Ø x.xmm, L xxmm, TAN | Instrument dentaire | Bone tap, reusable | Classe IIa | Non | non | non
2017-03-01 | INSTITUT STRAUMANN AG | STRAUMANN SARL | RN Occlusal screw, for ceramic only, L 5mm, TAN | Implant dentaire | Dental implant suprastructure, permanent | Classe IIa | Non | non | non
2017-03-01 | INSTITUT STRAUMANN AG | STRAUMANN SARL | RN synOcta® gold coping, bar, H 5.6mm, Ceramicor® | Implant dentaire | Dental implant suprastructure, permanent | Classe IIa | Non | non | non
2017-03-01 | INSTITUT STRAUMANN AG | STRAUMANN SARL | RN synOcta® gold coping, bridge, for synOcta 1.5, H 5.6mm, Ceramicor®/POM | Implant dentaire | Dental implant suprastructure, permanent | Classe IIa | Non | non | non
2017-03-01 | INSTITUT STRAUMANN AG | STRAUMANN SARL | RN synOcta® gold coping, bridge, for synOcta 2.5, H 5.6mm, Ceramicor®/POM | Implant dentaire | Dental implant suprastructure, permanent | Classe IIa | Non | non | non
2017-03-01 | INSTITUT STRAUMANN AG | STRAUMANN SARL | RN synOcta® gold coping, crown, for 048.600, H 5.6mm, Ceramicor®/POM | Implant dentaire | Dental implant suprastructure, permanent | Classe IIa | Non | non | non
2017-03-01 | INSTITUT STRAUMANN AG | STRAUMANN SARL | RN synOcta® gold coping, crown, for 048.602, H 5.6mm, Ceramicor®/POM | Implant dentaire | Dental implant suprastructure, permanent | Classe IIa | Non | non | non
2017-03-01 | INSTITUT STRAUMANN AG | STRAUMANN SARL | RN synOcta® Meso Milling Cylinder, for synOcta® 1.5, crown, H 10mm, D 8mm, Ti | Implant dentaire | Dental implant suprastructure, permanent | Classe IIa | Non | non | non
2017-03-01 | INSTITUT STRAUMANN AG | STRAUMANN SARL | RN synOcta® TS gold coping, for 048.620, H 5.4mm, Ceramicor® | Implant dentaire | Dental implant suprastructure, permanent | Classe IIa | Non | non | non
2017-03-01 | INSTITUT STRAUMANN AG | STRAUMANN SARL | Round Bur, Ø x.xmm, stainless steel | Instrument dentaire | Non-sterile fluted surgical drill, reusable | Classe IIa | Non | non | non
2017-03-01 | INSTITUT STRAUMANN AG | STRAUMANN SARL | Round Bur, Ø x.xmm, stainless steel, single-patient use | Instrument dentaire | Non-sterile fluted surgical drill, reusable | Classe IIa | Non | non | non
2017-03-01 | INSTITUT STRAUMANN AG | STRAUMANN SARL | S Guided Adapter, for handpiece, L 24mm, stainless steel | Instrument dentaire | Dental torque wrench | Classe IIa | Non | non | non
2017-03-01 | INSTITUT STRAUMANN AG | STRAUMANN SARL | SC Basal Screw B, L xmm, TAN | Implant dentaire | Dental implant suprastructure, permanent | Classe IIa | Non | non | non
2017-03-01 | INSTITUT STRAUMANN AG | STRAUMANN SARL | SC Guiding cylinder, for Ø 2.9mm, stainless steel | Instrument dentaire | Dental implant suprastructure, temporary, single-use | Classe IIa | Non | non | non
2017-03-01 | INSTITUT STRAUMANN AG | STRAUMANN SARL | Screw for RN and WN 048.356 | Implant dentaire | Dental implant suprastructure, permanent | Classe IIa | Non | non | non
2017-03-01 | INSTITUT STRAUMANN AG | STRAUMANN SARL | SCS Guide screw, can be shortened by 2 mm, L 10 mm, Ti | Implant dentaire | Dental implant suprastructure, permanent | Classe IIa | Non | non | non
2017-03-01 | INSTITUT STRAUMANN AG | STRAUMANN SARL | SCS Guide screw for RN synOcta® Bar coping can be shortened by 1.6 mm, L 6 mm, Ti | Implant dentaire | Dental implant suprastructure, permanent | Classe IIa | Non | non | non
2017-03-01 | INSTITUT STRAUMANN AG | STRAUMANN SARL | SCS Guide screw for RN synOcta® Bar coping cannot be shortened, L 6 mm, Ti | Implant dentaire | Dental implant suprastructure, permanent | Classe IIa | Non | non | non
2017-03-01 | INSTITUT STRAUMANN AG | STRAUMANN SARL | SCS Guide screw for 048.240/241, can be shortened by 2 mm,, L 8 mm, Ti | Implant dentaire | Dental implant suprastructure, permanent | Classe IIa | Non | non | non
2017-03-01 | INSTITUT STRAUMANN AG | STRAUMANN SARL | SCS Guide screw for 048.240/241, cannot be shortened, L 8 mm, Ti | Implant dentaire | Dental implant suprastructure, permanent | Classe IIa | Non | non | non
2017-03-01 | INSTITUT STRAUMANN AG | STRAUMANN SARL | SCS Guiding cylinder for NNC implant Ø 3.3mm, L 10.1mm, stainless steel | Instrument dentaire | Dental implant suprastructure, temporary, single-use | Classe IIa | Non | non | non
2017-03-01 | INSTITUT STRAUMANN AG | STRAUMANN SARL | SCS Occlusal screw, length 4.4 mm, titanium | Implant dentaire | Dental implant suprastructure, permanent | Classe IIa | Non | non | non
2017-03-01 | INSTITUT STRAUMANN AG | STRAUMANN SARL | Service Set Basic Kit | Instrument dentaire | Dental implant/prosthesis surgical procedure kit | Classe IIa | Non | non | non
2017-03-01 | INSTITUT STRAUMANN AG | STRAUMANN SARL | Service Set Supplement for Bone Level Prosthetics | Implant dentaire | Dental implant/prosthesis surgical procedure kit | Classe IIa | Non | non | non
2017-03-01 | INSTITUT STRAUMANN AG | STRAUMANN SARL | Service Set Supplement for Narrow Neck Prosthetics | Instrument dentaire | Dental implant/prosthesis surgical procedure kit | Classe IIa | Non | non | non
2017-03-01 | INSTITUT STRAUMANN AG | STRAUMANN SARL | Service Set Supplement for NNC | Instrument dentaire | Dental implant/prosthesis surgical procedure kit | Classe IIa | Non | non | non
2017-03-01 | INSTITUT STRAUMANN AG | STRAUMANN SARL | Service Set Supplement for SynOcta | Instrument dentaire | Dental implant/prosthesis surgical procedure kit | Classe IIa | Non | non | non
2017-03-01 | INSTITUT STRAUMANN AG | STRAUMANN SARL | SP/NNC/TE Guided Adapter, for handpiece, L 23mm, stainless steel | Instrument dentaire | Dental torque wrench | Classe IIa | Non | non | non
2017-03-01 | INSTITUT STRAUMANN AG | STRAUMANN SARL | Straumann CARES® 10-unit bridge made of, 3M™ ESPE™ Lava™ Plus Zirconia, XshadeX | Implant dentaire | Dental bridge, ceramic | Classe IIa | Non | non | non
2017-03-01 | INSTITUT STRAUMANN AG | STRAUMANN SARL | Straumann CARES® 11-unit bridge made of, 3M™ ESPE™ Lava™ Plus Zirconia, XshadeX | Implant dentaire | Dental bridge, ceramic | Classe IIa | Non | non | non
2017-03-01 | INSTITUT STRAUMANN AG | STRAUMANN SARL | Straumann CARES® 12-unit bridge made of, 3M™ ESPE™ Lava™ Plus Zirconia, XshadeX | Implant dentaire | Dental bridge, ceramic | Classe IIa | Non | non | non
2017-03-01 | INSTITUT STRAUMANN AG | STRAUMANN SARL | Straumann CARES® 13-unit bridge made of, 3M™ ESPE™ Lava™ Plus Zirconia, XshadeX | Implant dentaire | Dental bridge, ceramic | Classe IIa | Non | non | non
2017-03-01 | INSTITUT STRAUMANN AG | STRAUMANN SARL | Straumann CARES® 14-unit bridge made of, 3M™ ESPE™ Lava™ Plus Zirconia, XshadeX | Implant dentaire | Dental bridge, ceramic | Classe IIa | Non | non | non
2017-03-01 | INSTITUT STRAUMANN AG | STRAUMANN SARL | Straumann CARES® 2-unit bridge made of, 3M™ ESPE™ Lava™ Plus Zirconia, XshadeX | Implant dentaire | Dental bridge, ceramic | Classe IIa | Non | non | non
2017-03-01 | INSTITUT STRAUMANN AG | STRAUMANN SARL | Straumann CARES® 3-unit bridge made of, 3M™ ESPE™ Lava™ Plus Zirconia, XshadeX | Implant dentaire | Dental bridge, ceramic | Classe IIa | Non | non | non
2017-03-01 | INSTITUT STRAUMANN AG | STRAUMANN SARL | Straumann CARES® 4-unit bridge made of, 3M™ ESPE™ Lava™ Plus Zirconia, XshadeX | Implant dentaire | Dental bridge, ceramic | Classe IIa | Non | non | non
2017-03-01 | INSTITUT STRAUMANN AG | STRAUMANN SARL | Straumann CARES® 5-unit bridge made of, 3M™ ESPE™ Lava™ Plus Zirconia, XshadeX | Implant dentaire | Dental bridge, ceramic | Classe IIa | Non | non | non
2017-03-01 | INSTITUT STRAUMANN AG | STRAUMANN SARL | Straumann CARES® 6-unit bridge made of, 3M™ ESPE™ Lava™ Plus Zirconia, XshadeX | Implant dentaire | Dental bridge, ceramic | Classe IIa | Non | non | non
2017-03-01 | INSTITUT STRAUMANN AG | STRAUMANN SARL | Straumann CARES® 7-unit bridge made of, 3M™ ESPE™ Lava™ Plus Zirconia, XshadeX | Implant dentaire | Dental bridge, ceramic | Classe IIa | Non | non | non
2017-03-01 | INSTITUT STRAUMANN AG | STRAUMANN SARL | Straumann CARES® 8-unit bridge made of, 3M™ ESPE™ Lava™ Plus Zirconia, XshadeX | Implant dentaire | Dental bridge, ceramic | Classe IIa | Non | non | non
2017-03-01 | INSTITUT STRAUMANN AG | STRAUMANN SARL | Straumann CARES® 9-unit bridge made of, 3M™ ESPE™ Lava™ Plus Zirconia, XshadeX | Implant dentaire | Dental bridge, ceramic | Classe IIa | Non | non | non
2017-03-01 | INSTITUT STRAUMANN AG | STRAUMANN SARL | Straumann® TiBrush, titanium, stainless steel | Instrument dentaire | Dental implant debridement brush | Classe IIa | Non | non | non
2017-03-01 | INSTITUT STRAUMANN AG | STRAUMANN SARL | SynOcta® Basal screw L 6,7 mm, TAN | Implant dentaire | Dental implant suprastructure, permanent | Classe IIa | Non | non | non
2017-03-01 | INSTITUT STRAUMANN AG | STRAUMANN SARL | SynOcta® Occlusal screw for 048.560/048.561, L 8 mm, TAN | Implant dentaire | Dental implant suprastructure, permanent | Classe IIa | Non | non | non
2017-03-01 | INSTITUT STRAUMANN AG | STRAUMANN SARL | Titanium coping for bar abutment 8°, H 5 mm, Ti | Implant dentaire | Dental implant suprastructure, permanent | Classe IIa | Non | non | non
2017-03-01 | INSTITUT STRAUMANN AG | STRAUMANN SARL | Transversal screw for 048.620, D 2 mm, L 3 mm, TAV | Implant dentaire | Dental implant suprastructure, permanent | Classe IIa | Non | non | non
2017-03-01 | INSTITUT STRAUMANN AG | STRAUMANN SARL | Twist drill, Ø x.xmm, long, 24mm, guided, L xxmm, stainless steel | Instrument dentaire | Non-sterile fluted surgical drill, reusable | Classe IIa | Non | non | non
2017-03-01 | INSTITUT STRAUMANN AG | STRAUMANN SARL | Twist drill, Ø x.xmm, medium, 24mm, guided, L xxmm, stainless steel | Instrument dentaire | Non-sterile fluted surgical drill, reusable | Classe IIa | Non | non | non
2017-03-01 | INSTITUT STRAUMANN AG | STRAUMANN SARL | Twist Drill PRO, Ø x.xmm, long, 24mm, guided, L xxmm stainless steel | Instrument dentaire | Non-sterile fluted surgical drill, reusable | Classe IIa | Non | non | non
2017-03-01 | INSTITUT STRAUMANN AG | STRAUMANN SARL | Twist Drill PRO, Ø x.xmm, medium, 20mm, guided, L xxmm stainless steel | Instrument dentaire | Non-sterile fluted surgical drill, reusable | Classe IIa | Non | non | non
2017-03-01 | INSTITUT STRAUMANN AG | STRAUMANN SARL | WN synOcta® gold coping, bridge for synOcta 1.5, H 4.75mm, Ceramicor®/POM | Implant dentaire | Dental implant suprastructure, permanent | Classe IIa | Non | non | non
2017-03-01 | INSTITUT STRAUMANN AG | STRAUMANN SARL | WN synOcta® gold coping, crown for synOcta 1.5, H 4.75mm, Ceramicor®/POM | Implant dentaire | Dental implant suprastructure, permanent | Classe IIa | Non | non | non
2017-03-01 | INSTITUT STRAUMANN AG | STRAUMANN SARL | WN synOcta® Meso Milling Cylinder, for synOcta® 1.5, crown, H 10mm, D 10mm, Ti | Implant dentaire | Dental implant suprastructure, permanent | Classe IIa | Non | non | non
2017-03-01 | INSTITUT STRAUMANN AG | STRAUMANN SARL | Zerion HSC zirconium oxide ceramic primary crown | Implant dentaire | Dental crown, ceramic | Classe IIa | Non | non | non
2017-03-01 | INSTITUT STRAUMANN AG | STRAUMANN SARL | Zerion HSC zirconium oxide ceramic single unit | Implant dentaire | Dental crown, ceramic | Classe IIa | Non | non | non
2017-03-01 | INSTITUT STRAUMANN AG | STRAUMANN SARL | Zerion HSC zirconium oxide ceramic 10 units bridge framework | Implant dentaire | Dental crown, ceramic | Classe IIa | Non | non | non
2017-03-01 | INSTITUT STRAUMANN AG | STRAUMANN SARL | Zerion HSC zirconium oxide ceramic 11 units bridge framework | Implant dentaire | Dental crown, ceramic | Classe IIa | Non | non | non
2017-03-01 | INSTITUT STRAUMANN AG | STRAUMANN SARL | Zerion HSC zirconium oxide ceramic 12 units bridge framework | Implant dentaire | Dental crown, ceramic | Classe IIa | Non | non | non
2017-03-01 | INSTITUT STRAUMANN AG | STRAUMANN SARL | Zerion HSC zirconium oxide ceramic 13 units bridge framework | Implant dentaire | Dental crown, ceramic | Classe IIa | Non | non | non
2017-03-01 | INSTITUT STRAUMANN AG | STRAUMANN SARL | Zerion HSC zirconium oxide ceramic 14 units bridge framework | Implant dentaire | Dental crown, ceramic | Classe IIa | Non | non | non
2017-03-01 | INSTITUT STRAUMANN AG | STRAUMANN SARL | Zerion HSC zirconium oxide ceramic 15 units bridge framework | Implant dentaire | Dental crown, ceramic | Classe IIa | Non | non | non
2017-03-01 | INSTITUT STRAUMANN AG | STRAUMANN SARL | Zerion HSC zirconium oxide ceramic 16 units bridge framework | Implant dentaire | Dental crown, ceramic | Classe IIa | Non | non | non
2017-03-01 | INSTITUT STRAUMANN AG | STRAUMANN SARL | Zerion HSC zirconium oxide ceramic 2 units bridge framework | Implant dentaire | Dental crown, ceramic | Classe IIa | Non | non | non
2017-03-01 | INSTITUT STRAUMANN AG | STRAUMANN SARL | Zerion HSC zirconium oxide ceramic 3 units bridge framework | Implant dentaire | Dental crown, ceramic | Classe IIa | Non | non | non
2017-03-01 | INSTITUT STRAUMANN AG | STRAUMANN SARL | Zerion HSC zirconium oxide ceramic 4 units bridge framework | Implant dentaire | Dental crown, ceramic | Classe IIa | Non | non | non
2017-03-01 | INSTITUT STRAUMANN AG | STRAUMANN SARL | Zerion HSC zirconium oxide ceramic 5 units bridge framework | Implant dentaire | Dental crown, ceramic | Classe IIa | Non | non | non
2017-03-01 | INSTITUT STRAUMANN AG | STRAUMANN SARL | Zerion HSC zirconium oxide ceramic 6 units bridge framework | Implant dentaire | Dental crown, ceramic | Classe IIa | Non | non | non
2017-03-01 | INSTITUT STRAUMANN AG | STRAUMANN SARL | Zerion HSC zirconium oxide ceramic 7 units bridge framework | Implant dentaire | Dental crown, ceramic | Classe IIa | Non | non | non
2017-03-01 | INSTITUT STRAUMANN AG | STRAUMANN SARL | Zerion HSC zirconium oxide ceramic 8 units bridge framework | Implant dentaire | Dental crown, ceramic | Classe IIa | Non | non | non
2017-03-01 | INSTITUT STRAUMANN AG | STRAUMANN SARL | Zerion HSC zirconium oxide ceramic 9 units bridge framework | Implant dentaire | Dental crown, ceramic | Classe IIa | Non | non | non
2017-03-01 | INSTITUT STRAUMANN AG | STRAUMANN SARL | Zerion® HT Crown | Implant dentaire | Dental crown, ceramic | Classe IIa | Non | non | non
2017-03-01 | INSTITUT STRAUMANN AG | STRAUMANN SARL | Zerion® HT 2-unit Bridge | Implant dentaire | Dental crown, ceramic | Classe IIa | Non | non | non
2017-03-01 | INSTITUT STRAUMANN AG | STRAUMANN SARL | Zerion® HT 3-unit Bridge | Implant dentaire | Dental crown, ceramic | Classe IIa | Non | non | non
2017-03-01 | INSTITUT STRAUMANN AG | STRAUMANN SARL | Zerion® HT 4-unit Bridge | Implant dentaire | Dental crown, ceramic | Classe IIa | Non | non | non
2017-03-01 | INSTITUT STRAUMANN AG | STRAUMANN SARL | Zerion® ML single-unit restoration | Implant dentaire | Dental crown, ceramic | Classe IIa | Non | non | non
2017-03-01 | INSTITUT STRAUMANN AG | STRAUMANN SARL | Zerion® ML 12-unit restoration | Implant dentaire | Dental bridge, ceramic | Classe IIa | Non | non | non
2017-03-01 | INSTITUT STRAUMANN AG | STRAUMANN SARL | Zerion® ML 13-unit restoration | Implant dentaire | Dental bridge, ceramic | Classe IIa | Non | non | non
2017-03-01 | INSTITUT STRAUMANN AG | STRAUMANN SARL | Zerion® ML 14-unit restoration | Implant dentaire | Dental bridge, ceramic | Classe IIa | Non | non | non
2017-03-01 | INSTITUT STRAUMANN AG | STRAUMANN SARL | Zerion® ML 2-unit restoration | Implant dentaire | Dental bridge, ceramic | Classe IIa | Non | non | non
2017-03-01 | INSTITUT STRAUMANN AG | STRAUMANN SARL | Zerion® ML 3-unit restoration | Implant dentaire | Dental bridge, ceramic | Classe IIa | Non | non | non
2017-03-01 | INSTITUT STRAUMANN AG | STRAUMANN SARL | Zerion® ML 4-unit restoration | Implant dentaire | Dental bridge, ceramic | Classe IIa | Non | non | non
2017-03-01 | INSTITUT STRAUMANN AG | STRAUMANN SARL | Zerion® ML 5-unit restoration | Implant dentaire | Dental bridge, ceramic | Classe IIa | Non | non | non
2017-03-01 | INSTITUT STRAUMANN AG | STRAUMANN SARL | Zerion® ML 6-unit restoration | Implant dentaire | Dental bridge, ceramic | Classe IIa | Non | non | non
2017-03-01 | INSTITUT STRAUMANN AG | STRAUMANN SARL | Zerion® ML 7-unit restoration | Implant dentaire | Dental bridge, ceramic | Classe IIa | Non | non | non
2017-03-01 | INSTITUT STRAUMANN AG | STRAUMANN SARL | Zerion® ML 8-unit restoration | Implant dentaire | Dental bridge, ceramic | Classe IIa | Non | non | non
2017-03-01 | INSTITUT STRAUMANN AG | STRAUMANN SARL | Zerion® ML 9-unit restoration | Implant dentaire | Dental bridge, ceramic | Classe IIa | Non | non | non
2017-03-01 | INSTITUT STRAUMANN AG | STRAUMANN SARL | Zerion® UTML single-unit restoration | Implant dentaire | Dental ceramic | Classe IIa | Non | non | non
2017-03-01 | INSTITUT STRAUMANN AG | STRAUMANN SARL | Zerion® UTML 2-unit restoration | Implant dentaire | Dental bridge, ceramic | Classe IIa | Non | non | non
2017-03-01 | INSTITUT STRAUMANN AG | STRAUMANN SARL | Zerion® UTML 3-unit restoration | Implant dentaire | Dental bridge, ceramic | Classe IIa | Non | non | non
2017-03-01 | INSTITUT STRAUMANN AG | STRAUMANN SARL | 48h Explantation device for STL implant NNC, L 31.4mm, stainless steel | Instrument dentaire | Dental implant extractor | Classe IIa | Non | non | non
2017-03-01 | INSTITUT STRAUMANN AG | STRAUMANN SARL | 48h Explantation Device, L xx.xmm, stainless steel, for RD Straumann® PURE Ceramic Implant (Monotype) | Instrument dentaire | Dental implant extractor | Classe IIa | Non | non | non
2017-03-01 | Medis medical imaging systems bv | OLEA MEDICAL | Medis Suite MR | Logiciel | Laboratory analyser application software IVD | Classe IIa | Non | non | non
2017-03-01 | STERILANCE MEDICAL INC. | O.S.I | Vox Lancettes stériles | Lancettes stériles | Manual blood lancet, single-use | Classe IIa | Non | oui | non
2017-03-01 | Uni-Com s.c.r.l. | Uni-Com s.c.r.l. | Echographe dDopp | Système d'échographe | General-purpose ultrasound imaging system | Classe IIa | Non | non | non
2017-03-02 | ALCON LABORATORIES INC | Laboratoires ALCON | Anterior Chamber Cannula 30 G | 30 G Canule chambre antérieure | Exploratory blunt needle, single-use | Classe IIa | Non | oui | non
2017-03-02 | ALCON LABORATORIES INC | Laboratoires ALCON | Clearcut Implant Knife | Couteaux Clearcut | Ophthalmic knife, single-use | Classe IIa | Non | oui | non
2017-03-02 | ALCON LABORATORIES INC | Laboratoires ALCON | Hydrodissection Cannula 27 G (Akahoshi) | 27 G Canule Akahoshi | Exploratory blunt needle, single-use | Classe IIa | Non | oui | non
2017-03-02 | ALCON LABORATORIES INC | Laboratoires ALCON | Irr Cystitome 25 G | Kystitome Irr 25G | Ophthalmic cystotome, single-use | Classe IIa | Non | oui | non
2017-03-02 | ALCON LABORATORIES INC | Laboratoires ALCON | MicroSponge Ophthalmic Sponge | Microsponge ophtalmique | Ophthalmic sponge | Classe IIa | Non | oui | non
2017-03-02 | GE Medical Systems LLC | GE Medical System SCS | Discovery™ MR450 1.5T | Système d'imagerie magnétique à résonance magnétique (IRM) | Full-body MRI system, superconducting magnet | Classe IIa | Non | non | non
2017-03-02 | GE Medical Systems LLC | GE Medical System SCS | SIGNA™ Architect | Système d'imagerie magnétique à résonance magnétique (IRM) | Full-body MRI system, superconducting magnet | Classe IIa | Non | non | non
2017-03-02 | LPG Systems | LPG Systems | CELLU M6 ALLIANCE LAB MEDICAL | Appareil de massage thérapeutique | unclassified | Classe IIa | Non | non | non
2017-03-02 | LPG Systems | LPG Systems | CELLU M6 ALLIANCE MEDICAL | Appareil de massage thérapeutique | unclassified | Classe IIa | Non | non | non
2017-03-02 | MIMETIS BIOMATERIALS | MIMETIS BIOMATERIALS | MIMETIKOSS | Substitut osseux synthétique | Synthetic bone graft | Classe IIb | Non | oui | non
2017-03-02 | STRYKER Endoscopy | STRYKER FRANCE SAS | CinchLock Flex Drill Bit | Mèches | unclassified | Classe IIa | Non | oui | non
2017-03-02 | STRYKER Endoscopy | STRYKER FRANCE SAS | CinchLock Flex Knotless Anchor with Inserter | Vis d'ancrage sans nœud avec dispositif d'insertion | Soft-tissue anchor, non-biodegradable | Classe IIb | Non | oui | non
2017-03-02 | STRYKER Endoscopy | STRYKER FRANCE SAS | Pivot NanoTack TT Suture Anchor | Ancrage de suture | Soft-tissue anchor, non-biodegradable | Classe IIb | Non | oui | non
2017-03-02 | VYGON GmbH & Co.KG. | VYGON | Homecarecath Expert | Cathéter avec canule pelable | Peripherally-inserted central venous catheter | Classe IIa | Non | oui | non
2017-03-02 | VYGON GmbH & Co.KG. | VYGON | Lifecath Apheresis | Cathéter avec tunnellisateur et Desilet | unclassified | Classe III | Non | oui | non
2017-03-02 | VYGON GmbH & Co.KG. | VYGON | Lifecath Midline (PUR) | Cathéter | Peripherally-inserted central venous catheter | Classe III | Non | oui | non
2017-03-03 | AngioDynamics, Inc. | AngioDynamics, Inc. | SOLERO MICROWAVE TISSUE ABLATION SYSTEM Applicators | Applicateur d’ablation tissulaire par micro-ondes (MTA) | Microwave hyperthermia system applicator, intracorporeal | Classe IIb | Non | non | non
2017-03-03 | AngioDynamics, Inc. | AngioDynamics, Inc. | SOLERO MICROWAVE TISSUE ABLATION SYSTEM Generator | Système d'ablation tissulaire par micro-ondes (MTA) | Microwave hyperthermia system | Classe IIb | Non | non | non
2017-03-03 | C.O.C. FARMACEUTICI | ABOCA S.P.A. SOCIETA AGRICOLA | FITOSTILL PLUS | Gouttes oculaires en flacons unidoses | unclassified | Classe IIb | Non | oui | non
2017-03-03 | C.O.C FARMACEUTICI | ABOCA S.P.A. SOCIETA AGRICOLA | Fitostill plus | Gouttes oculaires en flacons unidoses | unclassified | Classe IIb | Non | oui | non
2017-03-03 | GALEMED CORPORATION | VYGON | Manomètre à usage unique 0-20 cm H2O | Nanomètre à usage unique 0-20 cm H2O | Pressure measuring instrument, general-purpose | Classe IIa | Non | non | non
2017-03-03 | INEX Silicone (Aesthetic Group) | Laboratoires PAUL HARTMANN | Aiguille boutonnée droite - Peha Instrument | Aiguille boutonnée droite | unclassified | Classe IIa | Non | oui | non | oui
2017-03-03 | KANEKA CORPORATION | TERUMO FRANCE | CROSPERIO™ RX | Cathéter de dilatation à ballonnet pour PTA | unclassified | Classe IIa | Non | oui | non
2017-03-03 | KANEKA CORPORATION | TERUMO FRANCE | CROSSTELLA™ OTW | Cathéter de dilatation à ballonnet pour PTA | unclassified | Classe IIa | Non | oui | non
2017-03-03 | Kaneka Corporation | TERUMO FRANCE | Metacross OTW | Cathéter de dilatation à ballonnet pour PTA | unclassified | Classe IIa | Non | oui | non
2017-03-03 | Kaneka Corporation | TERUMO FRANCE | Metacross RX | Cathéter de dilatation à ballonnet pour PTA | unclassified | Classe IIa | Non | oui | non
2017-03-03 | LABESFAL - Laboratorios Almiro, S.A. | APOTHICOM DISTRIBUTION | EAU POUR IRRIGATION LABESFAL | Eau stérile | Surgical/medical procedure irrigation fluid | Classe IIa | Non | oui | non
2017-03-03 | Touchstone International Medical Science Co. Ltd | B. BRAUN MEDICAL | Agrafeuse pour thérapie par sélection de tissus | Agrafeuse chirurgicale hémorroïdaire | Haemorrhoidal surgical stapler | Classe IIb | Non | oui | non
2017-03-03 | W.L. GORE & Associates, Inc | W.L. GORE & Associés | Prothèses vasculaires GORE-TEX® | Prothèses vasculaires | Vascular graft | Classe III | Non | oui | non
2017-03-03 | ZPower, LLC | EMERGO EUROPE B.V. | ZBDM-01 Battery Door Module | Chargeur rechargeable | Cochlear implant system battery pack | Classe IIa | Non | non | non
2017-03-03 | ZPower, LLC | EMERGO EUROPE B.V. | ZPower Rechargeable System for Hearing Aids | Chargeur rechargeable | Battery charger,Cochlear implant system battery pack | Classe IIa | Non | non | non
2017-03-06 | INTEGRA Neurosciences Implants | INTEGRA Neurosciences Implants | Integra Camino Flex Ventricular Intracranial Pressure Monitoring kit | Kit de monitorage de la pression intracrânienne ventriculaire | unclassified | Classe III | Non | oui | non | oui
2017-03-06 | Q CORE MEDICAL Ltd | MedNet EC-REP GmbH | Kit de perfusion AP201 | Kit de perfusion AP201 | unclassified | Classe IIa | Non | oui | non
2017-03-06 | Q CORE MEDICAL Ltd | MedNet EC-REP GmbH | Kit de perfusion AP202 | Kit de perfusion AP202 | unclassified | Classe IIa | Non | oui | non
2017-03-06 | Q CORE MEDICAL Ltd | MedNet EC-REP GmbH | Kit de perfusion AP203 | Kit de perfusion AP203 | unclassified | Classe IIa | Non | oui | non
2017-03-06 | Q CORE MEDICAL Ltd | MedNet EC-REP GmbH | Kit de perfusion AP206 | Kit de perfusion AP206 | unclassified | Classe IIa | Non | oui | non
2017-03-06 | Q CORE MEDICAL Ltd | MedNet EC-REP GmbH | Kit de perfusion AP214 | Kit de perfusion AP214 | unclassified | Classe IIa | Non | oui | non
2017-03-06 | Q CORE MEDICAL Ltd | MedNet EC-REP GmbH | Kit de perfusion AP401 | Kit de perfusion AP401 | unclassified | Classe IIa | Non | oui | non
2017-03-06 | STAAR Japan Inc | OPHTA France | KS-SP | Lentille intraoculaire acrylique hydrophobe monobloc | unclassified | Classe IIb | Non | oui | non
2017-03-06 | STAAR Japan Inc | OPHTA France | KS-Xs | Lentille intraoculaire acrylique hydrophobe monobloc | unclassified | Classe IIb | Non | oui | non
2017-03-06 | Staar Surgical Company | OPHTA France | AQUAFLOW | Drain collagène pour glaucome | unclassified | Classe III | PORCINE | oui | non
2017-03-06 | Staar Surgical Company | OPHTA France | KS-3Ai | Lentille intraoculaire silicone | unclassified | Classe IIb | Non | oui | non
2017-03-06 | Touchstone International Medical Science Co. Ltd | B. BRAUN MEDICAL | Agrafes PPH et ensemble de bourses, à usage unique | Agrafes PPH et ensemble de bourses, à usage unique | Haemorrhoidal surgical stapler | Classe IIb | Non | oui | non
2017-03-06 | Touchstone International Medical Science Co. Ltd | B. BRAUN MEDICAL | Agrafeuse à lame linéaire coupante et recharges | Agrafeuse à lame linéaire coupante, à usage unique | unclassified | Classe IIb | Non | oui | non
2017-03-07 | GE Vingmed Ultrasound AS | GE Medical System SCS | Vivid™ S70N | Échographe | Cardiovascular ultrasound imaging system | Classe IIa | Non | non | non
2017-03-07 | Johnson & Johnson Vision Care Inc. | JOHNSON & JOHNSON MEDICAL SAS | ACUVUE OASYS with Hydraluxe for Astigmatism | Lentilles de contact | Soft corrective contact lens, daily-wear | Classe IIa | Non | oui | non
2017-03-07 | Koninklijke Utermöhlen NV | Laboratoires Juva Santé | Mercurochrome - Verrues Cryothérapie | Flacon avec embout applicateur pré-assemblé | unclassified | Classe IIa | Non | non | non
2017-03-07 | MICROVAL | MICROVAL | TRIMESH | Implant de renfort digestif | Mesh, surgical | Classe IIb | Non | oui | non
2017-03-07 | MICROVAL | MICROVAL | 2F MESH-3 | Implant de renfort digestif | Mesh, surgical | Classe IIb | Non | oui | non
2017-03-07 | Ormco Corporation | Ormco Corporation | INSPIRE ICE UP/LO 5-5 MCLAUGHLIN, BENNETT AND TREVISI WITH HOOKS 3-4-5 .022 | Boîtiers auto-ligaturants d'orthodontie | Orthodontic bracket, metal | Classe IIa | Non | non | non
2017-03-07 | Ormco Corporation | Ormco Corporation | INSPIRE ICE UP/LO 5-5 MCLAUGHLIN, BENNETT AND TREVISI WITH HOOKS 3-4-5 .18 | Boîtiers auto-ligaturants d'orthodontie | Orthodontic bracket, metal | Classe IIa | Non | non | non
2017-03-07 | Ormco Corporation | Ormco Corporation | INSPIRE ICE-UPPER 5-5 MCLAUGHLIN, BENNETT AND TREVISI WITH HOOKS 3-4-5 .018 | Boîtiers auto-ligaturants d'orthodontie | Orthodontic bracket, metal | Classe IIa | Non | non | non
2017-03-07 | Ormco Corporation | Ormco Corporation | INSPIRE ICE-UPPER 5-5 MCLAUGHLIN, BENNETT AND TREVISI WITH HOOKS 3-4-5 .022 | Boîtiers auto-ligaturants d'orthodontie | Orthodontic bracket, metal | Classe IIa | Non | non | non
2017-03-07 | Ormco Corporation | Ormco Corporation | INSPIRE ICE-UPPER/LOWERS 3-3 MCLAUGHLIN, BENNETT AND TREVISI WITH HOOKS ON 3 .018 | Boîtiers auto-ligaturants d'orthodontie | Orthodontic bracket, metal | Classe IIa | Non | non | non
2017-03-07 | Ormco Corporation | Ormco Corporation | INSPIRE ICE-UPPER/LOWERS 3-3 MCLAUGHLIN, BENNETT AND TREVISI WITH HOOKS ON 3 .022 | Boîtiers auto-ligaturants d'orthodontie | Orthodontic bracket, metal | Classe IIa | Non | non | non
2017-03-07 | Ormco Corporation | Ormco Corporation | L1&2L INSPIRE ICE MCLAUGHLIN, BENNETT & TREVISI .018 -6/0/0 | Boîtiers auto-ligaturants d'orthodontie | Orthodontic bracket, metal | Classe IIa | Non | non | non
2017-03-07 | Ormco Corporation | Ormco Corporation | L1&2L INSPIRE ICE MCLAUGHLIN, BENNETT & TREVISI .022 -6°/0°/0° | Boîtiers auto-ligaturants d'orthodontie | Orthodontic bracket, metal | Classe IIa | Non | non | non
2017-03-07 | Ormco Corporation | Ormco Corporation | L1&2R INSPIRE ICE MCLAUGHLIN, BENNETT & TREVISI .022 -6°/0°/0° | Boîtiers auto-ligaturants d'orthodontie | Orthodontic bracket, metal | Classe IIa | Non | non | non
2017-03-07 | Ormco Corporation | Ormco Corporation | L3L INSPIRE ICE MCLAUGHLIN, BENNETT & TREVISI .018 0/3/0 HK | Boîtiers auto-ligaturants d'orthodontie | Orthodontic bracket, metal | Classe IIa | Non | non | non
2017-03-07 | Ormco Corporation | Ormco Corporation | L3L INSPIRE ICE MCLAUGHLIN, BENNETT & TREVISI .022 0/3/0 HK | Boîtiers auto-ligaturants d'orthodontie | Orthodontic bracket, metal | Classe IIa | Non | non | non
2017-03-07 | Ormco Corporation | Ormco Corporation | L3R INSPIRE ICE MCLAUGHLIN, BENNETT & TREVISI .018 0/3/0 HK | Boîtiers auto-ligaturants d'orthodontie | Orthodontic bracket, metal | Classe IIa | Non | non | non
2017-03-07 | Ormco Corporation | Ormco Corporation | L3R INSPIRE ICE MCLAUGHLIN, BENNETT & TREVISI .022 0/3/0 HK | Boîtiers auto-ligaturants d'orthodontie | Orthodontic bracket, metal | Classe IIa | Non | non | non
2017-03-07 | Ormco Corporation | Ormco Corporation | L4L INSPIRE ICE MCLAUGHLIN, BENNETT & TREVISI .018 -12/2/0 HK | Boîtiers auto-ligaturants d'orthodontie | Orthodontic bracket, metal | Classe IIa | Non | non | non
2017-03-07 | Ormco Corporation | Ormco Corporation | L4L INSPIRE ICE MCLAUGHLIN, BENNETT & TREVISI .022 -12/2/0 HK | Boîtiers auto-ligaturants d'orthodontie | Orthodontic bracket, metal | Classe IIa | Non | non | non
2017-03-07 | Ormco Corporation | Ormco Corporation | L4R INSPIRE ICE MCLAUGHLIN, BENNETT & TREVISI .018 -12/2/0 HK | Boîtiers auto-ligaturants d'orthodontie | Orthodontic bracket, metal | Classe IIa | Non | non | non
2017-03-07 | Ormco Corporation | Ormco Corporation | L4R INSPIRE ICE MCLAUGHLIN, BENNETT & TREVISI .022 -12/2/0 HK | Boîtiers auto-ligaturants d'orthodontie | Orthodontic bracket, metal | Classe IIa | Non | non | non
2017-03-07 | Ormco Corporation | Ormco Corporation | L5L INSPIRE ICE MCLAUGHLIN, BENNETT & TREVISI .018 -17/2/0 HK | Boîtiers auto-ligaturants d'orthodontie | Orthodontic bracket, metal | Classe IIa | Non | non | non
2017-03-07 | Ormco Corporation | Ormco Corporation | L5L INSPIRE ICE MCLAUGHLIN, BENNETT & TREVISI .022 -17/2/0 HK | Boîtiers auto-ligaturants d'orthodontie | Orthodontic bracket, metal | Classe IIa | Non | non | non
2017-03-07 | Ormco Corporation | Ormco Corporation | L5R INSPIRE ICE MCLAUGHLIN, BENNETT & TREVISI .018 -17/2/0 HK (PK5) | Boîtiers auto-ligaturants d'orthodontie | Orthodontic bracket, metal | Classe IIa | Non | non | non
2017-03-07 | Ormco Corporation | Ormco Corporation | L5R INSPIRE ICE MCLAUGHLIN, BENNETT & TREVISI .022 -17/2/0 HK | Boîtiers auto-ligaturants d'orthodontie | Orthodontic bracket, metal | Classe IIa | Non | non | non
2017-03-07 | Ormco Corporation | Ormco Corporation | U1L INSPIRE ICE MCLAUGHLIN, BENNETT & TREVISI .018 +17/4/0 | Boîtiers auto-ligaturants d'orthodontie | Orthodontic bracket, metal | Classe IIa | Non | non | non
2017-03-07 | Ormco Corporation | Ormco Corporation | U1L INSPIRE ICE MCLAUGHLIN, BENNETT & TREVISI .022 +17/4/0 | Boîtiers auto-ligaturants d'orthodontie | Orthodontic bracket, metal | Classe IIa | Non | non | non
2017-03-07 | Ormco Corporation | Ormco Corporation | U1R INSPIRE ICE MCLAUGHLIN, BENNETT & TREVISI .018 +17/4/0 | Boîtiers auto-ligaturants d'orthodontie | Orthodontic bracket, metal | Classe IIa | Non | non | non
2017-03-07 | Ormco Corporation | Ormco Corporation | U1R INSPIRE ICE MCLAUGHLIN, BENNETT & TREVISI .022 +17/4/0 | Boîtiers auto-ligaturants d'orthodontie | Orthodontic bracket, metal | Classe IIa | Non | non | non
2017-03-07 | Ormco Corporation | Ormco Corporation | U2L INSPIRE ICE MCLAUGHLIN, BENNETT & TREVISI .018 +10/8/0 | Boîtiers auto-ligaturants d'orthodontie | Orthodontic bracket, metal | Classe IIa | Non | non | non
2017-03-07 | Ormco Corporation | Ormco Corporation | U2L INSPIRE ICE MCLAUGHLIN, BENNETT & TREVISI .022 +10/8/0 | Boîtiers auto-ligaturants d'orthodontie | Orthodontic bracket, metal | Classe IIa | Non | non | non
2017-03-07 | Ormco Corporation | Ormco Corporation | U2R INSPIRE ICE MCLAUGHLIN, BENNETT & TREVISI .018 +10/8/0 | Boîtiers auto-ligaturants d'orthodontie | Orthodontic bracket, metal | Classe IIa | Non | non | non
2017-03-07 | Ormco Corporation | Ormco Corporation | U2R INSPIRE ICE MCLAUGHLIN, BENNETT & TREVISI .022 +10/8/0 | Boîtiers auto-ligaturants d'orthodontie | Orthodontic bracket, metal | Classe IIa | Non | non | non
2017-03-07 | Ormco Corporation | Ormco Corporation | U3L INSPIRE ICE MCLAUGHLIN, BENNETT & TREVISI .018 0/8/0 HK | Boîtiers auto-ligaturants d'orthodontie | Orthodontic bracket, metal | Classe IIa | Non | non | non
2017-03-07 | Ormco Corporation | Ormco Corporation | U3L INSPIRE ICE MCLAUGHLIN, BENNETT & TREVISI .022 0/8/0 HK | Boîtiers auto-ligaturants d'orthodontie | Orthodontic bracket, metal | Classe IIa | Non | non | non
2017-03-07 | Ormco Corporation | Ormco Corporation | U3R INSPIRE ICE MCLAUGHLIN, BENNETT & TREVISI .018 0/8/0 HK | Boîtiers auto-ligaturants d'orthodontie | Orthodontic bracket, metal | Classe IIa | Non | non | non
2017-03-07 | Ormco Corporation | Ormco Corporation | U3R INSPIRE ICE MCLAUGHLIN, BENNETT & TREVISI .022 0/8/0 HK | Boîtiers auto-ligaturants d'orthodontie | Orthodontic bracket, metal | Classe IIa | Non | non | non
2017-03-07 | Ormco Corporation | Ormco Corporation | U4&5L INSPIRE ICE MCLAUGHLIN, BENNETT & TREVISI .018 -7/0/0 HK | Boîtiers auto-ligaturants d'orthodontie | Orthodontic bracket, metal | Classe IIa | Non | non | non
2017-03-07 | Ormco Corporation | Ormco Corporation | U4&5L INSPIRE ICE MCLAUGHLIN, BENNETT & TREVISI .022 -7/0/0 HK | Boîtiers auto-ligaturants d'orthodontie | Orthodontic bracket, metal | Classe IIa | Non | non | non
2017-03-07 | Ormco Corporation | Ormco Corporation | U4&5R INSPIRE ICE MCLAUGHLIN, BENNETT & TREVISI .018 -7/0/0 HK | Boîtiers auto-ligaturants d'orthodontie | Orthodontic bracket, metal | Classe IIa | Non | non | non
2017-03-07 | Ormco Corporation | Ormco Corporation | U4&5R INSPIRE ICE MCLAUGHLIN, BENNETT & TREVISI .022 -7/0/0 HK | Boîtiers auto-ligaturants d'orthodontie | Orthodontic bracket, metal | Classe IIa | Non | non | non
2017-03-07 | Roche Diabetes Care GmbH | ROCHE DIABÈTES CARE France | Accu-Chek Fastclix - | Autopiqueur | Automatic blood lancet | Classe IIa | Non | oui | non
2017-03-08 | DePuy Ireland | DePuy France | ATTUNE Knee System | Prothèse totale de genou sans ciment | unclassified | Classe III | Non | oui | non
2017-03-08 | LUXOMED | LUXOMED | LUXOSCREEN | Luminopuncture | unclassified | Classe IIa | Non | non | non
2017-03-08 | LUXOMED | LUXOMED | MAG 40 | Champs magnétiques pulsés | Hand-held deep-tissue electromagnetic stimulator | Classe IIa | Non | non | non | oui
2017-03-08 | LUXOMED | LUXOMED | STIMCUR | Surveillance de curarisation | unclassified | Classe IIa | Non | non | non | oui
2017-03-08 | MEDBONE MEDICAL DEVICES LDA | PRODUITS DENTAIRES PIERRE ROLLAND | Qualios BCP | Céramique poreuse biphasique de 2 phosphates de calcium : le phosphate tricalcique et l'hydroxyapatite | Dental bone matrix implant, synthetic | Classe III | Non | oui | non
2017-03-08 | MEDBONE MEDICAL DEVICES LDA | PRODUITS DENTAIRES PIERRE ROLLAND | Qualios TCP | Céramique poreuse 99,9 % de phosphate tricalcique Ca2(PO4)2 | Dental bone matrix implant, synthetic | Classe III | Non | oui | non
2017-03-08 | MEDTRONIC Inc | MEDTRONIC France | Astra XT DR MRI SureScan | Stimulateur cardiaque double chambre RM sous conditions avec technologie SureScan | Dual-chamber pacemaker, rate-responsive | DMIA | Non | oui | non
2017-03-08 | MEDTRONIC Inc | MEDTRONIC France | Astra XT SR MRI SureScan | Stimulateur cardiaque simple chambre RM sous conditions avec technologie SureScan | Single-chamber pacemaker, rate-responsive | DMIA | Non | oui | non
2017-03-08 | QOMPIUM | QOMPIUM | FibriCheck | Application logicielle sur ordonnance | unclassified | Classe IIa | Non | non | non
2017-03-08 | Smiths Medical ASD Inc. | SMITHS Medical France | Cathéter I.V. de sécurité ProtectIV® | Cathéter intraveineux | Peripheral vascular infusion/aspiration catheter | Classe IIa | Non | oui | non
2017-03-08 | Smiths Medical ASD Inc. | SMITHS Medical France | Cathéter I.V. de sécurité ProtectIV® Plus | Cathéter intraveineux | Peripheral vascular infusion/aspiration catheter | Classe IIa | Non | oui | non
2017-03-08 | Smiths Medical ASD Inc. | SMITHS Medical France | Cathéter I.V. de sécurité ProtectIV® Plus-W | Cathéter intraveineux | Peripheral vascular infusion/aspiration catheter | Classe IIa | Non | oui | non
2017-03-08 | Smiths Medical ASD Inc. | SMITHS Medical France | Cathéter I.V. de sécurité ProtectIV®-W | Cathéter intraveineux | Peripheral vascular infusion/aspiration catheter | Classe IIa | Non | oui | non
2017-03-08 | Synthes GmbH | DePuy France | VA LCP plaques | Plaques condyliennes 4.5/5.0 | unclassified | Classe IIb | Non | oui | non
2017-03-08 | TOPDENTAL PRODUCTS LTD | PRODUITS DENTAIRES PIERRE ROLLAND | Viroflex | Désinfectant de surface à large spectre d'action sans alcool | Benzalkonium chloride device disinfectant | Classe IIa | Non | non | non
2017-03-09 | B. Braun Medical AG | B. BRAUN MEDICAL | Uro-Trainer® NaCl 0,9 % 100 mL | Solution stérile d'irrigation de cathéter urinaire | Urinary-catheter-irrigation sterile solution | Classe IIa | Non | oui | non
2017-03-09 | B. Braun Medical AG | B. BRAUN MEDICAL | Uro-Trainer® Solutio R TWIN 60mL | Solution stérile d'irrigation de cathéter urinaire | Urinary-catheter-irrigation sterile solution | Classe IIa | Non | oui | non
2017-03-09 | B. Braun Medical AG | B. BRAUN MEDICAL | Uro-Trainer® Suby G TWIN | Solution stérile d'irrigation de cathéter urinaire | Urinary-catheter-irrigation sterile solution | Classe IIa | Non | oui | non
2017-03-09 | B. Braun Medical AG | B. BRAUN MEDICAL | Uro-Trainer® Suby G TWIN 60mL | Solution stérile d'irrigation de cathéter urinaire | Urinary-catheter-irrigation sterile solution | Classe IIa | Non | oui | non
2017-03-09 | BIOCOMPATIBLES UK Ltd | BIOCOMPATIBLES UK Ltd | DC Bead LUMI™ | Microsphères d'embolisation radio-opaques à élution médicamenteuse | unclassified | Classe III | Non | oui | non
2017-03-09 | CORDIS CORPORATION | CARDINAL HEALTH FRANCE 506 | Système d'accès sans gaine RAILWAY™ | Système d'accès sans gaine | Vascular introducer kit | Classe IIa | Non | oui | non
2017-03-09 | INSTITUT STRAUMANN AG | STRAUMANN SARL | Bone Level Implant, Ø x.x mm, NC, SLActive xx mm, Roxolid®, guided | Implants dentaires / Les implants dentaires Straumann® conviennent au traitement d'implantation buccale endo-osseuse dans la mandibule et le maxillaire, ainsi que pour la réhabilitation buccale fonctionnelle et esthétique des patients totalement et partiellement édentés. | Screw endosteal dental implant, two-piece | Classe IIb | Non | oui | non
2017-03-09 | INSTITUT STRAUMANN AG | STRAUMANN SARL | Bone Level Implant, Ø x.x mm, NC, SLActive xx mm, Roxolid®, Loxim™ | Implants dentaires / Les implants dentaires Straumann® conviennent au traitement d'implantation buccale endo-osseuse dans la mandibule et le maxillaire, ainsi que pour la réhabilitation buccale fonctionnelle et esthétique des patients totalement et partiellement édentés. | Screw endosteal dental implant, two-piece | Classe IIb | Non | oui | non
2017-03-09 | INSTITUT STRAUMANN AG | STRAUMANN SARL | Bone Level Implant, Ø x.x mm, RC, SLActive xx mm, Ti, guided | Implants dentaires / Les implants dentaires Straumann® conviennent au traitement d'implantation buccale endo-osseuse dans la mandibule et le maxillaire, ainsi que pour la réhabilitation buccale fonctionnelle et esthétique des patients totalement et partiellement édentés. | Screw endosteal dental implant, two-piece | Classe IIb | Non | oui | non
2017-03-09 | INSTITUT STRAUMANN AG | STRAUMANN SARL | Bone Level Implant, Ø x.x mm RC, SLActive® xxmm, Ti | Implants dentaires / Les implants dentaires Straumann® Bone Level Tapered Implant, Ø 2.9mm conviennent au traitement d'implantation buccale endo-osseuse dans la mandibule et le maxillaire, ainsi que pour la réhabilitation buccale fonctionnelle et esthétique des patients édentés. | Screw endosteal dental implant, two-piece | Classe IIb | Non | oui | non
2017-03-09 | INSTITUT STRAUMANN AG | STRAUMANN SARL | Bone Level Implant, Ø x.x mm RC, SLActive® xxmm, Ti, guided | Implants dentaires / Les implants dentaires Straumann® Bone Level Tapered Implant, Ø 2.9mm conviennent au traitement d'implantation buccale endo-osseuse dans la mandibule et le maxillaire, ainsi que pour la réhabilitation buccale fonctionnelle et esthétique des patients édentés. | Screw endosteal dental implant, two-piece | Classe IIb | Non | oui | non
2017-03-09 | INSTITUT STRAUMANN AG | STRAUMANN SARL | Bone Level Implant, Ø x.x mm, RC, SLActive 8 mm, Ti | Implants dentaires / Les implants dentaires Straumann® conviennent au traitement d'implantation buccale endo-osseuse dans la mandibule et le maxillaire, ainsi que pour la réhabilitation buccale fonctionnelle et esthétique des patients totalement et partiellement édentés. | Screw endosteal dental implant, two-piece | Classe IIb | Non | oui | non
2017-03-09 | INSTITUT STRAUMANN AG | STRAUMANN SARL | Bone Level Tapered Implant, Ø x.x mm RC, SLA® xx mm, Roxolid®, Loxim™ | Implants dentaires / Les implants dentaires Straumann® Bone Level Tapered Implant, Ø 2.9mm conviennent au traitement d'implantation buccale endo-osseuse dans la mandibule et le maxillaire, ainsi que pour la réhabilitation buccale fonctionnelle et esthétique des patients édentés. | Screw endosteal dental implant, two-piece | Classe IIb | Non | oui | non
2017-03-09 | INSTITUT STRAUMANN AG | STRAUMANN SARL | Bone Level Tapered Implant, Ø x.x mm RC, SLA® xx mm, Ti, Loxim™ | Implants dentaires / Les implants dentaires Straumann® Bone Level Tapered Implant, Ø 2.9mm conviennent au traitement d'implantation buccale endo-osseuse dans la mandibule et le maxillaire, ainsi que pour la réhabilitation buccale fonctionnelle et esthétique des patients édentés. | Screw endosteal dental implant, two-piece | Classe IIb | Non | oui | non
2017-03-09 | INSTITUT STRAUMANN AG | STRAUMANN SARL | Bone Level Tapered Implant, Ø x.x mm RC, SLActive® xx mm, Roxolid®, Loxim™ | Implants dentaires / Les implants dentaires Straumann® Bone Level Tapered Implant, Ø 2.9mm conviennent au traitement d'implantation buccale endo-osseuse dans la mandibule et le maxillaire, ainsi que pour la réhabilitation buccale fonctionnelle et esthétique des patients édentés. | Screw endosteal dental implant, two-piece | Classe IIb | Non | oui | non
2017-03-09 | INSTITUT STRAUMANN AG | STRAUMANN SARL | Bone Level Tapered Implant, Ø x.x mm RC, SLActive® xx mm, Roxolid®, Loxim™guided | Implants dentaires / Les implants dentaires Straumann® Bone Level Tapered Implant, Ø 2.9mm conviennent au traitement d'implantation buccale endo-osseuse dans la mandibule et le maxillaire, ainsi que pour la réhabilitation buccale fonctionnelle et esthétique des patients édentés. | Screw endosteal dental implant, two-piece | Classe IIb | Non | oui | non
2017-03-09 | INSTITUT STRAUMANN AG | STRAUMANN SARL | Bone Level Tapered Implant, Ø x.x mm SC, SLActive® xx mm, Roxolid®, Loxim™ | Implants dentaires / Les implants dentaires Straumann® Bone Level Tapered Implant, Ø 2.9mm conviennent au traitement d'implantation buccale endo-osseuse dans la mandibule et le maxillaire, ainsi que pour la réhabilitation buccale fonctionnelle et esthétique des patients édentés. | Screw endosteal dental implant, two-piece | Classe IIb | Non | oui | non
2017-03-09 | INSTITUT STRAUMANN AG | STRAUMANN SARL | Bone Level Tapered Implant, Øx.x mm NC, SLA® xx mm, Roxolid®, Loxim™ | Implants dentaires / Les implants dentaires Straumann® conviennent au traitement d'implantation buccale endo-osseuse dans la mandibule et le maxillaire, ainsi que pour la réhabilitation buccale fonctionnelle et esthétique des patients totalement et partiellement édentés | Screw endosteal dental implant, two-piece | Classe IIb | Non | oui | non
2017-03-09 | INSTITUT STRAUMANN AG | STRAUMANN SARL | Bone Level Tapered Implant, Øx.x mm SC, SLA® xx mm, Roxolid®, Loxim™ | Implants dentaires / Les implants dentaires Straumann® Bone Level Tapered Implant, Ø 2.9mm conviennent au traitement d'implantation buccale endo-osseuse dans la mandibule et le maxillaire, ainsi que pour la réhabilitation buccale fonctionnelle et esthétique des patients édentés. | Screw endosteal dental implant, two-piece | Classe IIb | Non | oui | non
2017-03-09 | INSTITUT STRAUMANN AG | STRAUMANN SARL | CARES® Screw-retained Bridge, 10 elements, coron® / TAN | Implants dentaires / Les bridges et barres vissés Straumann® CARES® sont indiqués pour la fixation sur des implants et/ou des piliers vissés Straumann® Dental Implant System (SDIS) pour soutenir les reconstructions prothétiques telles que les bridges et les prothèses hybrides. Les produits finis traités servent à rétablir la fonction masticatoire. Les bridges et barres vissés Straumann® CARES® sont indiqués pour les restaurations vissées. | Dental bridge, metal-ceramic | Classe IIb | Non | oui | non
2017-03-09 | INSTITUT STRAUMANN AG | STRAUMANN SARL | CARES® Screw-retained Bridge, 10 elements, Ti / TAN | Implants dentaires / Les bridges et barres vissés Straumann® CARES® sont indiqués pour la fixation sur des implants et/ou des piliers vissés Straumann® Dental Implant System (SDIS) pour soutenir les reconstructions prothétiques telles que les bridges et les prothèses hybrides. Les produits finis traités servent à rétablir la fonction masticatoire. Les bridges et barres vissés Straumann® CARES® sont indiqués pour les restaurations vissées. | Dental bridge, metal-ceramic | Classe IIb | Non | oui | non
2017-03-09 | INSTITUT STRAUMANN AG | STRAUMANN SARL | CARES® Screw-retained Bridge, 11 elements, coron® / TAN | Implants dentaires / Les bridges et barres vissés Straumann® CARES® sont indiqués pour la fixation sur des implants et/ou des piliers vissés Straumann® Dental Implant System (SDIS) pour soutenir les reconstructions prothétiques telles que les bridges et les prothèses hybrides. Les produits finis traités servent à rétablir la fonction masticatoire. Les bridges et barres vissés Straumann® CARES® sont indiqués pour les restaurations vissées. | Dental bridge, metal-ceramic | Classe IIb | Non | oui | non
2017-03-09 | INSTITUT STRAUMANN AG | STRAUMANN SARL | CARES® Screw-retained Bridge, 11 elements, Ti / TAN | Implants dentaires / Les bridges et barres vissés Straumann® CARES® sont indiqués pour la fixation sur des implants et/ou des piliers vissés Straumann® Dental Implant System (SDIS) pour soutenir les reconstructions prothétiques telles que les bridges et les prothèses hybrides. Les produits finis traités servent à rétablir la fonction masticatoire. Les bridges et barres vissés Straumann® CARES® sont indiqués pour les restaurations vissées. | Dental bridge, metal-ceramic | Classe IIb | Non | oui | non
2017-03-09 | INSTITUT STRAUMANN AG | STRAUMANN SARL | CARES® Screw-retained Bridge, 12 elements, coron® / TAN | Implants dentaires / Les bridges et barres vissés Straumann® CARES® sont indiqués pour la fixation sur des implants et/ou des piliers vissés Straumann® Dental Implant System (SDIS) pour soutenir les reconstructions prothétiques telles que les bridges et les prothèses hybrides. Les produits finis traités servent à rétablir la fonction masticatoire. Les bridges et barres vissés Straumann® CARES® sont indiqués pour les restaurations vissées. | Dental bridge, metal-ceramic | Classe IIb | Non | oui | non
2017-03-09 | INSTITUT STRAUMANN AG | STRAUMANN SARL | CARES® Screw-retained Bridge, 12 elements, Ti / TAN | Implants dentaires / Les bridges et barres vissés Straumann® CARES® sont indiqués pour la fixation sur des implants et/ou des piliers vissés Straumann® Dental Implant System (SDIS) pour soutenir les reconstructions prothétiques telles que les bridges et les prothèses hybrides. Les produits finis traités servent à rétablir la fonction masticatoire. Les bridges et barres vissés Straumann® CARES® sont indiqués pour les restaurations vissées. | Dental bridge, metal-ceramic | Classe IIb | Non | oui | non
2017-03-09 | INSTITUT STRAUMANN AG | STRAUMANN SARL | CARES® Screw-retained Bridge, 13 elements, coron® / TAN | Implants dentaires / Les bridges et barres vissés Straumann® CARES® sont indiqués pour la fixation sur des implants et/ou des piliers vissés Straumann® Dental Implant System (SDIS) pour soutenir les reconstructions prothétiques telles que les bridges et les prothèses hybrides. Les produits finis traités servent à rétablir la fonction masticatoire. Les bridges et barres vissés Straumann® CARES® sont indiqués pour les restaurations vissées. | Dental bridge, metal-ceramic | Classe IIb | Non | oui | non
2017-03-09 | INSTITUT STRAUMANN AG | STRAUMANN SARL | CARES® Screw-retained Bridge, 13 elements, Ti / TAN | Implants dentaires / Les bridges et barres vissés Straumann® CARES® sont indiqués pour la fixation sur des implants et/ou des piliers vissés Straumann® Dental Implant System (SDIS) pour soutenir les reconstructions prothétiques telles que les bridges et les prothèses hybrides. Les produits finis traités servent à rétablir la fonction masticatoire. Les bridges et barres vissés Straumann® CARES® sont indiqués pour les restaurations vissées. | Dental bridge, metal-ceramic | Classe IIb | Non | oui | non
2017-03-09 | INSTITUT STRAUMANN AG | STRAUMANN SARL | CARES® Screw-retained Bridge, 14 elements, coron® / TAN | Implants dentaires / Les bridges et barres vissés Straumann® CARES® sont indiqués pour la fixation sur des implants et/ou des piliers vissés Straumann® Dental Implant System (SDIS) pour soutenir les reconstructions prothétiques telles que les bridges et les prothèses hybrides. Les produits finis traités servent à rétablir la fonction masticatoire. Les bridges et barres vissés Straumann® CARES® sont indiqués pour les restaurations vissées. | Dental bridge, metal-ceramic | Classe IIb | Non | oui | non
2017-03-09 | INSTITUT STRAUMANN AG | STRAUMANN SARL | CARES® Screw-retained Bridge, 14 elements, Ti / TAN | Implants dentaires / Les bridges et barres vissés Straumann® CARES® sont indiqués pour la fixation sur des implants et/ou des piliers vissés Straumann® Dental Implant System (SDIS) pour soutenir les reconstructions prothétiques telles que les bridges et les prothèses hybrides. Les produits finis traités servent à rétablir la fonction masticatoire. Les bridges et barres vissés Straumann® CARES® sont indiqués pour les restaurations vissées. | Dental bridge, metal-ceramic | Classe IIb | Non | oui | non
2017-03-09 | INSTITUT STRAUMANN AG | STRAUMANN SARL | CARES® Screw-retained Bridge, 15 elements, coron® / TAN | Implants dentaires / Les bridges et barres vissés Straumann® CARES® sont indiqués pour la fixation sur des implants et/ou des piliers vissés Straumann® Dental Implant System (SDIS) pour soutenir les reconstructions prothétiques telles que les bridges et les prothèses hybrides. Les produits finis traités servent à rétablir la fonction masticatoire. Les bridges et barres vissés Straumann® CARES® sont indiqués pour les restaurations vissées. | Dental bridge, metal-ceramic | Classe IIb | Non | oui | non
2017-03-09 | INSTITUT STRAUMANN AG | STRAUMANN SARL | CARES® Screw-retained Bridge, 15 elements, Ti / TAN | Implants dentaires / Les bridges et barres vissés Straumann® CARES® sont indiqués pour la fixation sur des implants et/ou des piliers vissés Straumann® Dental Implant System (SDIS) pour soutenir les reconstructions prothétiques telles que les bridges et les prothèses hybrides. Les produits finis traités servent à rétablir la fonction masticatoire. Les bridges et barres vissés Straumann® CARES® sont indiqués pour les restaurations vissées. | Dental bridge, metal-ceramic | Classe IIb | Non | oui | non
2017-03-09 | INSTITUT STRAUMANN AG | STRAUMANN SARL | CARES® Screw-retained Bridge, 16 elements, coron® / TAN | Implants dentaires / Les bridges et barres vissés Straumann® CARES® sont indiqués pour la fixation sur des implants et/ou des piliers vissés Straumann® Dental Implant System (SDIS) pour soutenir les reconstructions prothétiques telles que les bridges et les prothèses hybrides. Les produits finis traités servent à rétablir la fonction masticatoire. Les bridges et barres vissés Straumann® CARES® sont indiqués pour les restaurations vissées. | Dental bridge, metal-ceramic | Classe IIb | Non | oui | non
2017-03-09 | INSTITUT STRAUMANN AG | STRAUMANN SARL | CARES® Screw-retained Bridge, 16 elements, Ti / TAN | Implants dentaires / Les bridges et barres vissés Straumann® CARES® sont indiqués pour la fixation sur des implants et/ou des piliers vissés Straumann® Dental Implant System (SDIS) pour soutenir les reconstructions prothétiques telles que les bridges et les prothèses hybrides. Les produits finis traités servent à rétablir la fonction masticatoire. Les bridges et barres vissés Straumann® CARES® sont indiqués pour les restaurations vissées. | Dental bridge, metal-ceramic | Classe IIb | Non | oui | non
2017-03-09 | INSTITUT STRAUMANN AG | STRAUMANN SARL | CARES® Screw-retained Bridge, 2 elements, Ti / TAN | Implants dentaires / Les bridges et barres vissés Straumann® CARES® sont indiqués pour la fixation sur des implants et/ou des piliers vissés Straumann® Dental Implant System (SDIS) pour soutenir les reconstructions prothétiques telles que les bridges et les prothèses hybrides. Les produits finis traités servent à rétablir la fonction masticatoire. Les bridges et barres vissés Straumann® CARES® sont indiqués pour les restaurations vissées. | Dental bridge, metal-ceramic | Classe IIb | Non | oui | non
2017-03-09 | INSTITUT STRAUMANN AG | STRAUMANN SARL | CARES® Screw-retained Bridge, 3 elements, Ti / TAN | Implants dentaires / Les bridges et barres vissés Straumann® CARES® sont indiqués pour la fixation sur des implants et/ou des piliers vissés Straumann® Dental Implant System (SDIS) pour soutenir les reconstructions prothétiques telles que les bridges et les prothèses hybrides. Les produits finis traités servent à rétablir la fonction masticatoire. Les bridges et barres vissés Straumann® CARES® sont indiqués pour les restaurations vissées. | Dental bridge, metal-ceramic | Classe IIb | Non | oui | non
2017-03-09 | INSTITUT STRAUMANN AG | STRAUMANN SARL | CARES® Screw-retained Bridge, 4 elements, Ti / TAN | Implants dentaires / Les bridges et barres vissés Straumann® CARES® sont indiqués pour la fixation sur des implants et/ou des piliers vissés Straumann® Dental Implant System (SDIS) pour soutenir les reconstructions prothétiques telles que les bridges et les prothèses hybrides. Les produits finis traités servent à rétablir la fonction masticatoire. Les bridges et barres vissés Straumann® CARES® sont indiqués pour les restaurations vissées. | Dental bridge, metal-ceramic | Classe IIb | Non | oui | non
2017-03-09 | INSTITUT STRAUMANN AG | STRAUMANN SARL | CARES® Screw-retained Bridge, 5 elements, Ti / TAN | Implants dentaires / Les bridges et barres vissés Straumann® CARES® sont indiqués pour la fixation sur des implants et/ou des piliers vissés Straumann® Dental Implant System (SDIS) pour soutenir les reconstructions prothétiques telles que les bridges et les prothèses hybrides. Les produits finis traités servent à rétablir la fonction masticatoire. Les bridges et barres vissés Straumann® CARES® sont indiqués pour les restaurations vissées. | Dental bridge, metal-ceramic | Classe IIb | Non | oui | non
2017-03-09 | INSTITUT STRAUMANN AG | STRAUMANN SARL | CARES® Screw-retained Bridge, 6 elements, Ti / TAN | Implants dentaires / Les bridges et barres vissés Straumann® CARES® sont indiqués pour la fixation sur des implants et/ou des piliers vissés Straumann® Dental Implant System (SDIS) pour soutenir les reconstructions prothétiques telles que les bridges et les prothèses hybrides. Les produits finis traités servent à rétablir la fonction masticatoire. Les bridges et barres vissés Straumann® CARES® sont indiqués pour les restaurations vissées. | Dental bridge, metal-ceramic | Classe IIb | Non | oui | non
2017-03-09 | INSTITUT STRAUMANN AG | STRAUMANN SARL | CARES® Screw-retained Bridge, 7 elements, Ti / TAN | Implants dentaires / Les bridges et barres vissés Straumann® CARES® sont indiqués pour la fixation sur des implants et/ou des piliers vissés Straumann® Dental Implant System (SDIS) pour soutenir les reconstructions prothétiques telles que les bridges et les prothèses hybrides. Les produits finis traités servent à rétablir la fonction masticatoire. Les bridges et barres vissés Straumann® CARES® sont indiqués pour les restaurations vissées. | Dental bridge, metal-ceramic | Classe IIb | Non | oui | non
2017-03-09 | INSTITUT STRAUMANN AG | STRAUMANN SARL | CARES® Screw-retained Bridge, 8 elements, coron® / TAN | Implants dentaires / Les bridges et barres vissés Straumann® CARES® sont indiqués pour la fixation sur des implants et/ou des piliers vissés Straumann® Dental Implant System (SDIS) pour soutenir les reconstructions prothétiques telles que les bridges et les prothèses hybrides. Les produits finis traités servent à rétablir la fonction masticatoire. Les bridges et barres vissés Straumann® CARES® sont indiqués pour les restaurations vissées. | Dental bridge, metal-ceramic | Classe IIb | Non | oui | non
2017-03-09 | INSTITUT STRAUMANN AG | STRAUMANN SARL | CARES® Screw-retained Bridge, 8 elements, Ti / TAN | Implants dentaires / Les bridges et barres vissés Straumann® CARES® sont indiqués pour la fixation sur des implants et/ou des piliers vissés Straumann® Dental Implant System (SDIS) pour soutenir les reconstructions prothétiques telles que les bridges et les prothèses hybrides. Les produits finis traités servent à rétablir la fonction masticatoire. Les bridges et barres vissés Straumann® CARES® sont indiqués pour les restaurations vissées. | Dental bridge, metal-ceramic | Classe IIb | Non | oui | non
2017-03-09 | INSTITUT STRAUMANN AG | STRAUMANN SARL | CARES® Screw-retained Bridge, 9 elements, coron® / TAN | Implants dentaires / Les bridges et barres vissés Straumann® CARES® sont indiqués pour la fixation sur des implants et/ou des piliers vissés Straumann® Dental Implant System (SDIS) pour soutenir les reconstructions prothétiques telles que les bridges et les prothèses hybrides. Les produits finis traités servent à rétablir la fonction masticatoire. Les bridges et barres vissés Straumann® CARES® sont indiqués pour les restaurations vissées. | Dental bridge, metal-ceramic | Classe IIb | Non | oui | non
2017-03-09 | INSTITUT STRAUMANN AG | STRAUMANN SARL | CARES® Screw-retained Bridge, 9 elements, Ti / TAN | Implants dentaires / Les bridges et barres vissés Straumann® CARES® sont indiqués pour la fixation sur des implants et/ou des piliers vissés Straumann® Dental Implant System (SDIS) pour soutenir les reconstructions prothétiques telles que les bridges et les prothèses hybrides. Les produits finis traités servent à rétablir la fonction masticatoire. Les bridges et barres vissés Straumann® CARES® sont indiqués pour les restaurations vissées. | Dental bridge, metal-ceramic | Classe IIb | Non | oui | non
2017-03-09 | INSTITUT STRAUMANN AG | STRAUMANN SARL | Standard Implant Ø x.x mm, RN, SLActive® xx mm, Ti | Implants dentaires / Les implants dentaires Straumann® conviennent au traitement d'implantation buccale endo-osseuse dans la mandibule et le maxillaire, ainsi que pour la réhabilitation buccale fonctionnelle et esthétique des patients totalement et partiellement édentés. | Screw endosteal dental implant, two-piece | Classe IIb | Non | oui | non
2017-03-09 | INSTITUT STRAUMANN AG | STRAUMANN SARL | Standard Implant Ø x.x mm, RN, SLActive® xx mm, Ti, guided | Implants dentaires / Les implants dentaires Straumann® conviennent au traitement d'implantation buccale endo-osseuse dans la mandibule et le maxillaire, ainsi que pour la réhabilitation buccale fonctionnelle et esthétique des patients totalement et partiellement édentés. | Screw endosteal dental implant, two-piece | Classe IIb | Non | oui | non
2017-03-09 | INSTITUT STRAUMANN AG | STRAUMANN SARL | Standard Implant Ø x.x mm, WN, SLActive® xx mm, Ti | Implants dentaires / Les implants dentaires Straumann® conviennent au traitement d'implantation buccale endo-osseuse dans la mandibule et le maxillaire, ainsi que pour la réhabilitation buccale fonctionnelle et esthétique des patients totalement et partiellement édentés. | Screw endosteal dental implant, two-piece | Classe IIb | Non | oui | non
2017-03-09 | INSTITUT STRAUMANN AG | STRAUMANN SARL | Standard Plus Implant Ø x.x mm, NN, SLActive® xx mm, Ti | Implants dentaires / Les implants dentaires Straumann® conviennent au traitement d'implantation buccale endo-osseuse dans la mandibule et le maxillaire, ainsi que pour la réhabilitation buccale fonctionnelle et esthétique des patients totalement et partiellement édentés. | Screw endosteal dental implant, two-piece | Classe IIb | Non | oui | non
2017-03-09 | INSTITUT STRAUMANN AG | STRAUMANN SARL | Standard Plus Implant Ø x.x mm, RN, SLActive® xx mm, Ti | Implants dentaires / Les implants dentaires Straumann® conviennent au traitement d'implantation buccale endo-osseuse dans la mandibule et le maxillaire, ainsi que pour la réhabilitation buccale fonctionnelle et esthétique des patients totalement et partiellement édentés. | Screw endosteal dental implant, two-piece | Classe IIb | Non | oui | non
2017-03-09 | INSTITUT STRAUMANN AG | STRAUMANN SARL | Standard Plus Implant Ø x.x mm, RN, SLActive® xx mm, Ti, guided | Implants dentaires / Les implants dentaires Straumann® conviennent au traitement d'implantation buccale endo-osseuse dans la mandibule et le maxillaire, ainsi que pour la réhabilitation buccale fonctionnelle et esthétique des patients totalement et partiellement édentés. | Screw endosteal dental implant, two-piece | Classe IIb | Non | oui | non
2017-03-09 | INSTITUT STRAUMANN AG | STRAUMANN SARL | Standard Plus Implant Ø x.x mm, WN, SLActive® xx mm, Ti | Implants dentaires / Les implants dentaires Straumann® conviennent au traitement d'implantation buccale endo-osseuse dans la mandibule et le maxillaire, ainsi que pour la réhabilitation buccale fonctionnelle et esthétique des patients totalement et partiellement édentés. | Screw endosteal dental implant, two-piece | Classe IIb | Non | oui | non
2017-03-09 | INSTITUT STRAUMANN AG | STRAUMANN SARL | Straumann® PURE Ceramic Implant Monotype, Ø 3.3mm ND, ZLA® xx mm, AH 4mm, ZrO2 | Implants dentaires / Les bridges et barres vissés Straumann® CARES® sont indiqués pour la fixation sur des implants et/ou des piliers vissés Straumann® Dental Implant System (SDIS) pour soutenir les reconstructions prothétiques telles que les bridges et les prothèses hybrides. Les produits finis traités servent à rétablir la fonction masticatoire. Les bridges et barres vissés Straumann® CARES® sont indiqués pour les restaurations vissées. | Screw endosteal dental implant, two-piece | Classe IIb | Non | oui | non
2017-03-09 | INSTITUT STRAUMANN AG | STRAUMANN SARL | Straumann® PURE Ceramic Implant Monotype, Ø 3.3mm ND, ZLA® xx mm, AH 5.5mm, ZrO2 | Implants dentaires / Les bridges et barres vissés Straumann® CARES® sont indiqués pour la fixation sur des implants et/ou des piliers vissés Straumann® Dental Implant System (SDIS) pour soutenir les reconstructions prothétiques telles que les bridges et les prothèses hybrides. Les produits finis traités servent à rétablir la fonction masticatoire. Les bridges et barres vissés Straumann® CARES® sont indiqués pour les restaurations vissées. | Screw endosteal dental implant, two-piece | Classe IIb | Non | oui | non
2017-03-09 | INSTITUT STRAUMANN AG | STRAUMANN SARL | Straumann® PURE Ceramic Implant Monotype, Ø 4.1mm RD, ZLA® xx mm, AH 4mm, ZrO2 | Implants dentaires / Les bridges et barres vissés Straumann® CARES® sont indiqués pour la fixation sur des implants et/ou des piliers vissés Straumann® Dental Implant System (SDIS) pour soutenir les reconstructions prothétiques telles que les bridges et les prothèses hybrides. Les produits finis traités servent à rétablir la fonction masticatoire. Les bridges et barres vissés Straumann® CARES® sont indiqués pour les restaurations vissées. | Screw endosteal dental implant, two-piece | Classe IIb | Non | oui | non
2017-03-09 | INSTITUT STRAUMANN AG | STRAUMANN SARL | Straumann® PURE Ceramic Implant Monotype, Ø 4.1mm RD, ZLA® xx mm, AH 5.5mm, ZrO2 | Implants dentaires / Les bridges et barres vissés Straumann® CARES® sont indiqués pour la fixation sur des implants et/ou des piliers vissés Straumann® Dental Implant System (SDIS) pour soutenir les reconstructions prothétiques telles que les bridges et les prothèses hybrides. Les produits finis traités servent à rétablir la fonction masticatoire. Les bridges et barres vissés Straumann® CARES® sont indiqués pour les restaurations vissées. | Screw endosteal dental implant, two-piece | Classe IIb | Non | oui | non
2017-03-09 | INSTITUT STRAUMANN AG | STRAUMANN SARL | Tapered Effect Implant Ø x.x mm, RN, SLActive® xx mm, Ti | Implants dentaires / Les implants dentaires Straumann® conviennent au traitement d'implantation buccale endo-osseuse dans la mandibule et le maxillaire, ainsi que pour la réhabilitation buccale fonctionnelle et esthétique des patients totalement et partiellement édentés. | Screw endosteal dental implant, two-piece | Classe IIb | Non | oui | non
2017-03-09 | INSTITUT STRAUMANN AG | STRAUMANN SARL | Tapered Effect Implant Ø x.x mm, RN, SLActive® xx mm, Ti, guide | Implants dentaires / Les implants dentaires Straumann® conviennent au traitement d'implantation buccale endo-osseuse dans la mandibule et le maxillaire, ainsi que pour la réhabilitation buccale fonctionnelle et esthétique des patients totalement et partiellement édentés. | Screw endosteal dental implant, two-piece | Classe IIb | Non | oui | non
2017-03-09 | INSTITUT STRAUMANN AG | STRAUMANN SARL | Tapered Effect Implant Ø x.x mm, WN, SLActive® xx mm, Ti | Implants dentaires / Les implants dentaires Straumann® conviennent au traitement d'implantation buccale endo-osseuse dans la mandibule et le maxillaire, ainsi que pour la réhabilitation buccale fonctionnelle et esthétique des patients totalement et partiellement édentés. | Screw endosteal dental implant, two-piece | Classe IIb | Non | oui | non
2017-03-09 | MEDTRONIC Inc | MEDTRONIC France | Azure XT DR MRI SureScan | Stimulateur cardiaque double chambre RM sous conditions avec technologie SureScan et télémétrie sans fil Bluetooth | Dual-chamber pacemaker, rate-responsive | DMIA | Non | oui | non
2017-03-09 | MEDTRONIC Inc | MEDTRONIC France | Azure XT SR MRI SureScan | Stimulateur cardiaque simple chambre RM sous conditions avec technologie SureScan et télémétrie sans fil Bluetooth | Single-chamber pacemaker, rate-responsive | DMIA | Non | oui | non
2017-03-09 | STRYKER SPINE, Inc. | STRYKER FRANCE SAS | ES2® Augmentable - Instruments | Système rachidien expansible - Instruments chirurgicaux | Internal orthopaedic fixation system implantation kit | Classe IIa | Non | oui | non
2017-03-09 | STRYKER SPINE, Inc. | STRYKER FRANCE SAS | ES2® Augmentable - Rods | Système rachidien expansible - Tiges | Internal orthopaedic fixation system implantation kit | Classe IIb | Non | oui | non
2017-03-10 | Bard Peripheral Vascular, Inc | BARD France | Dorado PTA Balloon Dilatation Catheter | Cathéter de dilatation à ballonnet pour ATP | Peripheral angioplasty balloon catheter | Classe IIa | Non | oui | non
2017-03-10 | ISTEM | KEBOMED | LUBRAGEL | Gel lubrifiant stérile avec Lidocaïne | Transurethral-instrument lubricant | Classe III | Non | oui | non
2017-03-10 | ITENA CLINICAL | ITENA CLINICAL | NUMERYS HC | Blocs CAD/CAM pré-fabriqués en céramique hybride | unclassified | Classe IIa | Non | non | non
2017-03-10 | Medacta International SA | Medacta France | Fraise pour glène | Instrument chirurgicale | Orthopaedic surgical procedure kit, non-medicated, reusable | Classe IIa | Non | non | non
2017-03-10 | Medacta International SA | Medacta France | Fraise pour métaphyse inversée | Instrument chirurgicale | Orthopaedic surgical procedure kit, non-medicated, reusable | Classe IIa | Non | non | non
2017-03-10 | Medacta International SA | Medacta France | Fraise pour plot central pour métaglène | Instrument chirurgicale | Orthopaedic surgical procedure kit, non-medicated, reusable | Classe IIa | Non | non | non
2017-03-10 | Medacta International SA | Medacta France | Mèche pour vis polyaxiales | Instrument chirurgicale | Orthopaedic surgical procedure kit, non-medicated, reusable | Classe IIa | Non | non | non
2017-03-10 | Medacta International SA | Medacta France | Porte-fraise AO | Instrument chirurgicale | Orthopaedic surgical procedure kit, non-medicated, reusable | Classe IIa | Non | non | non
2017-03-10 | Medacta International SA | Medacta France | Porte-fraise Zimmer-Hall | Instrument chirurgicale | Orthopaedic surgical procedure kit, non-medicated, reusable | Classe IIa | Non | non | non
2017-03-10 | PERMEDICA S.p.A. | PERMEDICA S.p.A. | Tige Exacta Hax-Pore | tige fémorale sans ciment | unclassified | Classe III | Non | non | non
2017-03-10 | PERMEDICA S.p.A. | PERMEDICA S.p.A. | Tige Exacta Plus | tige fémorale cimentée | unclassified | Classe III | Non | non | non
2017-03-10 | PERMEDICA S.p.A. | PERMEDICA S.p.A. | Tige Exacta S Hax-Pore latéralisée | tige fémorale courte sans ciment | unclassified | Classe III | Non | non | non
2017-03-10 | PERMEDICA S.p.A. | PERMEDICA S.p.A. | Tige Exacta S Hax-Pore standard | tige fémorale courte sans ciment | unclassified | Classe III | Non | non | non
2017-03-10 | Pharmpur GmbH | OPHTA France | Ophthafutur DECA Flacon | Flacon de 7 ml et de 5 ml | Aqueous/vitreous humour replacement medium | Classe IIa | Non | oui | non
2017-03-10 | Pharmpur GmbH | OPHTA France | Ophthafutur DECA Seringue | Seringue de 7 ml et de 5 ml | Aqueous/vitreous humour replacement medium | Classe IIa | Non | oui | non
2017-03-10 | Pharmpur GmbH | OPHTA France | Ophthafutur gaz SF6 | Contient de l'hexafluorure de soufre. Fourni dans un lot à 2 composants : un réservoir de gaz et un dispositif de mélange | Vitreoretinal gas injection set | Classe IIa | Non | oui | non
2017-03-10 | Pharmpur GmbH | OPHTA France | Ophthafutur OCTA Flacon | Flacon de 7 ml et de 5 ml | Aqueous/vitreous humour replacement medium | Classe IIa | Non | oui | non
2017-03-10 | Pharmpur GmbH | OPHTA France | Ophthafutur OCTA Seringue | Seringue de 7 ml | Aqueous/vitreous humour replacement medium | Classe IIa | Non | oui | non
2017-03-10 | Pharmpur GmbH | OPHTA France | Ophthafutur SIL 1000 seringue | Constitué d'huile de silicone ultrapurifiée, stérile | Retinal tamponade medium, postoperative | Classe IIb | Non | oui | non
2017-03-10 | Pharmpur GmbH | OPHTA France | Ophthafutur SIL 2000 seringue | Constitué d'huile de silicone ultrapurifiée, stérile | Retinal tamponade medium, postoperative | Classe IIb | Non | oui | non
2017-03-10 | PROTHEOS Industrie | PROTHEOS Industrie | Cupule XLMOB à cimenter | Cupule pour cotyle à double mobilité | Acetabulum prosthesis | Classe III | Non | oui | non
2017-03-10 | PROTHEOS Industrie | PROTHEOS Industrie | Cupule XLMOB en polyéthylène conventionnel | Cupule pour cotyle à double mobilité | Acetabulum prosthesis | Classe III | Non | oui | non
2017-03-10 | PROTHEOS Industrie | PROTHEOS Industrie | Cupule XLMOB sans ciment | Cupule pour cotyle à double mobilité | Acetabulum prosthesis | Classe III | Non | oui | non
2017-03-10 | PROTHEOS Industrie | PROTHEOS Industrie | Insert d'essai XLMOB | Instrumentation ancillaire pour pose PTH | Orthopaedic prosthesis implantation instrument, reusable | Classe IIa | Non | non | non
2017-03-10 | PROTHEOS Industrie | PROTHEOS Industrie | Insert XLMOB en polyéthylène réticulé + vitamine E | Cupule pour cotyle à double mobilité | Acetabulum prosthesis | Classe III | Non | oui | non
2017-03-10 | SPECTRUM MEDICAL Ltd | MEDTRONIC France | QUANTUM WORKSTATION (QWS) | Station de travail Quantum | unclassified | Classe IIb | Non | non | non
2017-03-10 | STRYKER Endoscopy | STRYKER FRANCE SAS | Iconix® - Broches de guidage | Instruments orthopédiques | unclassified | Classe IIa | Non | non | non
2017-03-10 | STRYKER Endoscopy | STRYKER FRANCE SAS | Pins - Forets réutilisables | Instruments orthopédiques | unclassified | Classe IIa | Non | non | non
2017-03-10 | STRYKER GmbH | STRYKER FRANCE SAS | Elektra TMC Moovis® - Instrumentation | Instrumentation | unclassified | Classe IIa | Non | non | non
2017-03-10 | STRYKER GmbH | STRYKER FRANCE SAS | Elektra TMC Moovis® - Prothèse trapézo-métacarpienne | Prothèse trapézo-métacarpienne | Carpal trapezium prosthesis | Classe IIb | Non | oui | non
2017-03-10 | STRYKER GmbH | STRYKER FRANCE SAS | MiniFix - External Fixator | Fixateur externe | External orthopaedic fixation system, single-use, non-sterile | Classe IIb | Non | non | non | oui
2017-03-10 | STRYKER GmbH | STRYKER FRANCE SAS | MiniFix - Wrist Fixator | Fixateur de poignet | External orthopaedic fixation system, single-use, non-sterile | Classe IIb | Non | non | non | oui
2017-03-10 | STRYKER GmbH | STRYKER FRANCE SAS | PF II - Wrist Fixator | Fixateur de poignet | Antimicrobial orthopaedic bone pin/wire sleeve | Classe IIb | Non | non | non
2017-03-10 | STRYKER GmbH | STRYKER FRANCE SAS | PF II - Wrist Fixator - Pins | Fiches pour fixateur de poignet | Orthopaedic bone pin, non-biodegradable | Classe IIb | Non | non | non
2017-03-13 | APELEM | APELEM | ARIANE Version numérique | Système de radiologie télécommandé numérique | Basic x-ray system table, powered | Classe IIb | Non | non | non
2017-03-13 | APELEM | APELEM | ARMONY Version conventionnelle | Système de radiologie télécommandé conventionnel/numérisé | Basic x-ray system table, powered | Classe IIb | Non | non | non
2017-03-13 | APELEM | APELEM | DRX-Excel Plus Version conventionnelle | Système de radiologie télécommandé conventionnel/numérisé | Basic x-ray system table, powered | Classe IIb | Non | non | non
2017-03-13 | APELEM | APELEM | DRX-Excel Plus Version numérique | Système de radiologie télécommandé numérique | Basic x-ray system table, powered | Classe IIb | Non | non | non
2017-03-13 | APELEM | APELEM | DRX-Excel Version conventionnelle | Système de radiologie télécommandé conventionnel/numérisé | Basic x-ray system table, powered | Classe IIb | Non | non | non
2017-03-13 | APELEM | APELEM | DRX-Excel Version numérique | Système de radiologie télécommandé numérique | Basic x-ray system table, powered | Classe IIb | Non | non | non
2017-03-13 | APELEM | APELEM | OPTIMA dRF | Système de radiologie télécommandé numérique | Basic x-ray system table, powered | Classe IIb | Non | non | non
2017-03-13 | APELEM | APELEM | OPTIMA Version conventionnelle | Système de radiologie télécommandé conventionnel/numérisé | Basic x-ray system table, powered | Classe IIb | Non | non | non
2017-03-13 | APELEM | APELEM | PLATINUM dRF | Système de radiologie télécommandé numérique | Basic x-ray system table, powered | Classe IIb | Non | non | non
2017-03-13 | APELEM | APELEM | PLATINUM Version conventionnelle | Système de radiologie télécommandé conventionnel/numérisé | Basic x-ray system table, powered | Classe IIb | Non | non | non
2017-03-13 | Bard Peripheral Vascular, Inc | BARD France | Bard Dualok Breast Lesion Localization Wire | Sonde de localisation des lésions mammaires | Implantable lesion localization marker | Classe IIa | Non | oui | non
2017-03-13 | Bard Peripheral Vascular, Inc | BARD France | Chesbrough Breast Localization Wire | Fil métallique de localisation mammaire | Implantable lesion localization marker,Non-implantable needle guide | Classe IIa | Non | oui | non
2017-03-13 | Bard Peripheral Vascular, Inc | BARD France | Ghiatas Beaded Breast Localization Wire | Fil métallique de localisation mammaire à billes | Implantable lesion localization marker,Non-implantable needle guide | Classe IIa | Non | oui | non
2017-03-13 | Bard Peripheral Vascular, Inc | BARD France | Ghiatas Beaded Breast Localization Wire w/Stiffening Section | Fil métallique de localisation mammaire à billes | Implantable lesion localization marker,Non-implantable needle guide | Classe IIa | Non | oui | non
2017-03-13 | Bard Peripheral Vascular, Inc | BARD France | MR Ghiatas Beaded Breast Localization Wire | Fil métallique de localisation mammaire à billes | Implantable lesion localization marker,Non-implantable needle guide | Classe IIa | Non | oui | non
2017-03-13 | Bard Peripheral Vascular, Inc | BARD France | UltraWire One-Handed Breast Localization Device | Dispositif de localisation mammaire manipulable avec une seule main | Implantable lesion localization marker | Classe IIa | Non | oui | non
2017-03-13 | Boston Scientific Corporation | BOSTON SCIENTIFIC | IntellaNav MiFi™ XP | Cathéter d’ablation thermique | unclassified | Classe III | Non | oui | non
2017-03-13 | Boston Scientific Corporation | BOSTON SCIENTIFIC | IntellaNav™ XP | Cathéter d’ablation thermique | unclassified | Classe III | Non | oui | non
2017-03-13 | Boston Scientific Corporation | BOSTON SCIENTIFIC | WallFlex™ Colonic Soft | Système de stent avec système de mise en place à verrouillage par ancrage | Bare-metal colonic stent | Classe IIb | Non | oui | non
2017-03-13 | Boston Scientific Corporation | BOSTON SCIENTIFIC | WallFlex™ Duodenal Soft | Système de stent avec système de mise en place à verrouillage par ancrage | Duodenal stent | Classe IIb | Non | oui | non
2017-03-13 | BOSTON SCIENTIFIC Neuromodulation | BOSTON SCIENTIFIC | Ancrage Clik™ X | Ancrage | Spinal cord electrical stimulation system, analgesic | DMIA | Non | oui | non
2017-03-13 | BOSTON SCIENTIFIC Neuromodulation | BOSTON SCIENTIFIC | Ancrage Clik™ X MRI | Ancrage | Spinal cord electrical stimulation system, analgesic | DMIA | Non | oui | non
2017-03-13 | BOSTON SCIENTIFIC Neuromodulation | BOSTON SCIENTIFIC | Avista™ MRI | Sonde percutanéee | Spinal cord electrical stimulation system, analgesic | DMIA | Non | oui | non
2017-03-13 | BOSTON SCIENTIFIC Neuromodulation | BOSTON SCIENTIFIC | Precision Montage™ MRI | Système de stimulation médullaire | Spinal cord electrical stimulation system, analgesic | DMIA | Non | oui | non
2017-03-13 | Contec Medical Systems Co. Ltd. | DUPONT MEDICAL | ECG Cardi Touch | Electrocardiographe | unclassified | Classe IIa | Non | non | non
2017-03-13 | CORIN LTD | CORIN LTD | Acetabular Reamer | Instrument chirurgical | Acetabular orthopaedic reamer | Classe IIa | Non | non | non
2017-03-13 | CORIN LTD | CORIN LTD | Acetabular Shell Trial | Instrument chirurgical | Acetabulum trial prosthesis | Classe IIa | Non | non | non
2017-03-13 | CORIN LTD | CORIN LTD | AO Drive Chana Acetabular Reamer Handle | Instrument chirurgical | Femoral head trial prosthesis | Classe IIa | Non | non | non
2017-03-13 | CORIN LTD | CORIN LTD | AO to Jacobs & Hudson Adaptor | Instrument chirurgical | Orthopaedic implant/instrument adaptor, reusable | Classe IIa | Non | non | non
2017-03-13 | CORIN LTD | CORIN LTD | Biolox delta™ Ceramic Liner | Implant de hanche : Insert | unclassified | Classe III | Non | oui | non
2017-03-13 | CORIN LTD | CORIN LTD | Biolox delta™ Ceramic Modular Head 12/14 Extra Long | Implant de hanche : Tête | Ceramic femoral head prosthesis | Classe III | Non | oui | non
2017-03-13 | CORIN LTD | CORIN LTD | Biolox delta™ Ceramic Modular Head 12/14 Long | Implant de hanche : Tête | Ceramic femoral head prosthesis | Classe III | Non | oui | non
2017-03-13 | CORIN LTD | CORIN LTD | Biolox delta™ Ceramic Modular Head 12/14 Medium | Implant de hanche : Tête | Ceramic femoral head prosthesis | Classe III | Non | oui | non
2017-03-13 | CORIN LTD | CORIN LTD | Biolox delta™ Ceramic Modular Head 12/14 Short | Implant de hanche : Tête | Ceramic femoral head prosthesis | Classe III | Non | oui | non
2017-03-13 | CORIN LTD | CORIN LTD | Broach | Instrument chirurgical | Orthopaedic broach | Classe IIa | Non | non | non
2017-03-13 | CORIN LTD | CORIN LTD | Calcar Cutter - AO Drive | Instrument chirurgical | Bone-resection orthopaedic reamer | Classe IIa | Non | non | non
2017-03-13 | CORIN LTD | CORIN LTD | Calcar Cutter - Hudson Drive | Instrument chirurgical | Bone-resection orthopaedic reamer | Classe IIa | Non | non | non
2017-03-13 | CORIN LTD | CORIN LTD | Calcar Cutter - Zimmer Drive | Instrument chirurgical | Bone-resection orthopaedic reamer | Classe IIa | Non | non | non
2017-03-13 | CORIN LTD | CORIN LTD | CALCAR CUTTER (AO DRIVE) | Instrument chirurgical | Bone-resection orthopaedic reamer | Classe IIa | Non | non | non
2017-03-13 | CORIN LTD | CORIN LTD | CALCAR CUTTER (HUDSON DRIVE) | Instrument chirurgical | Bone-resection orthopaedic reamer | Classe IIa | Non | non | non
2017-03-13 | CORIN LTD | CORIN LTD | CALCAR CUTTER ZIMMER DRIVE | Instrument chirurgical | Bone-resection orthopaedic reamer | Classe IIa | Non | non | non
2017-03-13 | CORIN LTD | CORIN LTD | CALCAR CUTTER (ZIMMER/HALL DRIVE) | Instrument chirurgical | Bone-resection orthopaedic reamer | Classe IIa | Non | non | non
2017-03-13 | CORIN LTD | CORIN LTD | Ceramic/Metal Liner Trial | Instrument chirurgical | Acetabulum trial prosthesis | Classe IIa | Non | non | non
2017-03-13 | CORIN LTD | CORIN LTD | ECIMA Liner NEUTRAL OFFSET | Implant de hanche : Insert | Non-constrained polyethylene acetabular liner | Classe III | Non | oui | non
2017-03-13 | CORIN LTD | CORIN LTD | ECIMA Liner NEUTRAL 4mm EPW | Implant de hanche : Insert | Non-constrained polyethylene acetabular liner | Classe III | Non | oui | non
2017-03-13 | CORIN LTD | CORIN LTD | ECIMA Liner +4mm OBLIQUE | Implant de hanche : Insert | Non-constrained polyethylene acetabular liner | Classe III | Non | oui | non
2017-03-13 | CORIN LTD | CORIN LTD | ECIMA Liner +4mm OFFSET | Implant de hanche : Insert | Non-constrained polyethylene acetabular liner | Classe III | Non | oui | non
2017-03-13 | CORIN LTD | CORIN LTD | Eurocone Trial Neck | Instrument chirurgical | Femoral stem trial prosthesis | Classe IIa | Non | non | non
2017-03-13 | CORIN LTD | CORIN LTD | Extra Long Modular Head Trial | Instrument chirurgical | Femoral head trial prosthesis | Classe IIa | Non | non | non
2017-03-13 | CORIN LTD | CORIN LTD | Extra Long Modular Head Trial (11/13) | Instrument chirurgical | Femoral head trial prosthesis | Classe IIa | Non | non | non
2017-03-13 | CORIN LTD | CORIN LTD | Extra Long 12/14 Eurocone Taper Modular Head (CoCr) | Implant de hanche : Tête | Metallic femoral head prosthesis | Classe III | Non | oui | non
2017-03-13 | CORIN LTD | CORIN LTD | Extra Short Modular Head Trial | Instrument chirurgical | Femoral head trial prosthesis | Classe IIa | Non | non | non
2017-03-13 | CORIN LTD | CORIN LTD | Extra Short 12/14 Eurocone Taper Modular Head (CoCr) | Implant de hanche : Tête | Metallic femoral head prosthesis | Classe III | Non | oui | non
2017-03-13 | CORIN LTD | CORIN LTD | Finishing Broach | Instrument chirurgical | Orthopaedic broach | Classe IIa | Non | non | non
2017-03-13 | CORIN LTD | CORIN LTD | Flexible Drill Driver | Instrument chirurgical | Orthopaedic implant impactor | Classe IIa | Non | non | non
2017-03-13 | CORIN LTD | CORIN LTD | Flexible Drill Shaft (Zimmer/Hall Drive) | Instrument chirurgical | Non-sterile fluted surgical drill, reusable | Classe IIa | Non | non | non
2017-03-13 | CORIN LTD | CORIN LTD | L Modular head trial (11/13) taper | Instrument chirurgical | Femoral head trial prosthesis | Classe IIa | Non | non | non
2017-03-13 | CORIN LTD | CORIN LTD | Long Modular Head Trial | Instrument chirurgical | Femoral head trial prosthesis | Classe IIa | Non | non | non
2017-03-13 | CORIN LTD | CORIN LTD | Long Modular Head Trial (11/13) | Instrument chirurgical | Femoral head trial prosthesis | Classe IIa | Non | non | non
2017-03-13 | CORIN LTD | CORIN LTD | M Modular head trial (11/13) taper | Instrument chirurgical | Femoral head trial prosthesis | Classe IIa | Non | non | non
2017-03-13 | CORIN LTD | CORIN LTD | Medium Modular Head Trial | Instrument chirurgical | Femoral head trial prosthesis | Classe IIa | Non | non | non
2017-03-13 | CORIN LTD | CORIN LTD | Medium Modular Head Trial (11/13) | Instrument chirurgical | Femoral head trial prosthesis | Classe IIa | Non | non | non
2017-03-13 | CORIN LTD | CORIN LTD | Minihip Broach Male Spigot Connection | Instrument chirurgical | Orthopaedic broach | Classe IIa | Non | non | non
2017-03-13 | CORIN LTD | CORIN LTD | MiniHip Standard stem Bi-coated | Implant de hanche : Tige avec col standard sans ciment | Coated hip femur prosthesis, modular | Classe III | Non | oui | non
2017-03-13 | CORIN LTD | CORIN LTD | Modular Drill | Instrument chirurgical | Non-sterile fluted surgical drill, reusable | Classe IIa | Non | non | non
2017-03-13 | CORIN LTD | CORIN LTD | Modular Drill (Effective) | Instrument chirurgical | Non-sterile fluted surgical drill, reusable | Classe IIa | Non | non | non
2017-03-13 | CORIN LTD | CORIN LTD | Modular Drill Flute length | Instrument chirurgical | Non-sterile fluted surgical drill, reusable | Classe IIa | Non | non | non
2017-03-13 | CORIN LTD | CORIN LTD | Modular Drive Shaft (Flexible) | Instrument chirurgical | Orthopaedic implant impactor | Classe IIa | Non | non | non
2017-03-13 | CORIN LTD | CORIN LTD | Modular head trial, extra-long (12/14) | Instrument chirurgical | Femoral head trial prosthesis | Classe IIa | Non | non | non
2017-03-13 | CORIN LTD | CORIN LTD | Modular head trial, extra-short (12/14) | Instrument chirurgical | Femoral head trial prosthesis | Classe IIa | Non | non | non
2017-03-13 | CORIN LTD | CORIN LTD | Modular head trial, long (12/14) | Instrument chirurgical | Femoral head trial prosthesis | Classe IIa | Non | non | non
2017-03-13 | CORIN LTD | CORIN LTD | Modular head trial, short (12/14) | Instrument chirurgical | Femoral head trial prosthesis | Classe IIa | Non | non | non
2017-03-13 | CORIN LTD | CORIN LTD | Modular head trial, standard (12/14) | Instrument chirurgical | Femoral head trial prosthesis | Classe IIa | Non | non | non
2017-03-13 | CORIN LTD | CORIN LTD | NECK RESECTION - SLIDING HEAD | Instrument chirurgical | Surgical implant template, reusable | Classe IIa | Non | non | non
2017-03-13 | CORIN LTD | CORIN LTD | Neck Resection Template - Body | Instrument chirurgical | Surgical implant template, reusable | Classe IIa | Non | non | non
2017-03-13 | CORIN LTD | CORIN LTD | NECK RESECTION TEMPLATE - LATERAL BODY | Instrument chirurgical | Surgical implant template, reusable | Classe IIa | Non | non | non
2017-03-13 | CORIN LTD | CORIN LTD | Neck Resection Template - Neck | Instrument chirurgical | Surgical implant template, reusable | Classe IIa | Non | non | non
2017-03-13 | CORIN LTD | CORIN LTD | NECK RESECTION TEMPLATE - STANDARD BODY | Instrument chirurgical | Surgical implant template, reusable | Classe IIa | Non | non | non
2017-03-13 | CORIN LTD | CORIN LTD | NECK TRIAL - LATERALISED | Instrument chirurgical | Endoscope cap | Classe IIa | Non | non | non
2017-03-13 | CORIN LTD | CORIN LTD | NECK TRIAL - STANDARD | Instrument chirurgical | Endoscope cap | Classe IIa | Non | non | non
2017-03-13 | CORIN LTD | CORIN LTD | PE Liner Trial Neutral Offset | Instrument chirurgical | Acetabulum trial prosthesis | Classe IIa | Non | non | non
2017-03-13 | CORIN LTD | CORIN LTD | PE Liner Trial Neutral 4mm EPW | Instrument chirurgical | Acetabulum trial prosthesis | Classe IIa | Non | non | non
2017-03-13 | CORIN LTD | CORIN LTD | PE Liner Trial +4mm OBLIQUE | Instrument chirurgical | Acetabulum trial prosthesis | Classe IIa | Non | non | non
2017-03-13 | CORIN LTD | CORIN LTD | PE Liner Trial +4mm Offset | Instrument chirurgical | Acetabulum trial prosthesis | Classe IIa | Non | non | non
2017-03-13 | CORIN LTD | CORIN LTD | RASP | Instrument chirurgical | Bone rasp | Classe IIa | Non | non | non
2017-03-13 | CORIN LTD | CORIN LTD | Remer Shaft AO Drive | Instrument chirurgical | Surgical instrument handle | Classe IIa | Non | non | non
2017-03-13 | CORIN LTD | CORIN LTD | S Modular head trial (11/13) taper | Instrument chirurgical | Femoral head trial prosthesis | Classe IIa | Non | non | non
2017-03-13 | CORIN LTD | CORIN LTD | Short Modular Head Trial | Instrument chirurgical | Femoral head trial prosthesis | Classe IIa | Non | non | non
2017-03-13 | CORIN LTD | CORIN LTD | Short Modular Head Trial (11/13) | Instrument chirurgical | Femoral head trial prosthesis | Classe IIa | Non | non | non
2017-03-13 | CORIN LTD | CORIN LTD | Sliding Head | Instrument chirurgical | Surgical implant template, reusable | Classe IIa | Non | non | non
2017-03-13 | CORIN LTD | CORIN LTD | STARTER RASP | Instrument chirurgical | Bone rasp | Classe IIa | Non | non | non
2017-03-13 | CORIN LTD | CORIN LTD | STRAIGHT IMPACTION HANDLE FOR WOODPECKER | Instrument chirurgical | Surgical instrument handle | Classe IIa | Non | non | non
2017-03-13 | CORIN LTD | CORIN LTD | TRIAL NECK 127° LATERALIZED | Instrument chirurgical | Femoral stem trial prosthesis | Classe IIa | Non | non | non
2017-03-13 | CORIN LTD | CORIN LTD | TRIAL NECK 127° STANDARD | Instrument chirurgical | Femoral stem trial prosthesis | Classe IIa | Non | non | non
2017-03-13 | CORIN LTD | CORIN LTD | TriFit TS Tapered Stem Lateralised | Implant de hanche : Tige conique latéralisée | Coated hip femur prosthesis, modular | Classe III | Non | oui | non
2017-03-13 | CORIN LTD | CORIN LTD | TriFit TS Tapered Stem Standard | Implant de hanche : Tige conique standard | Coated hip femur prosthesis, modular | Classe III | Non | oui | non
2017-03-13 | CORIN LTD | CORIN LTD | Trinity Acetabular Shell | Implant de hanche : Cotyle | Acetabular shell | Classe III | Non | oui | non
2017-03-13 | CORIN LTD | CORIN LTD | Trinity Cancellous Bone Screw 6.5mm | Implant de hanche : Vis | Orthopaedic bone screw, non-biodegradable, sterile | Classe III | Non | oui | non
2017-03-13 | CORIN LTD | CORIN LTD | Trinity CoCr Modular Head 12/14 Extra Long Eurocone Taper | Implant de hanche : Tête | Metallic femoral head prosthesis | Classe III | Non | oui | non
2017-03-13 | CORIN LTD | CORIN LTD | Trinity CoCr Modular Head 12/14 Long Eurocone Taper | Implant de hanche : Tête | Metallic femoral head prosthesis | Classe III | Non | oui | non
2017-03-13 | CORIN LTD | CORIN LTD | Trinity CoCr Modular Head 12/14 Medium Eurocone Taper | Implant de hanche : Tête | Metallic femoral head prosthesis | Classe III | Non | oui | non
2017-03-13 | CORIN LTD | CORIN LTD | Trinity CoCr Modular Head 12/14 Short Eurocone Taper | Implant de hanche : Tête | Metallic femoral head prosthesis | Classe III | Non | oui | non
2017-03-13 | CORIN LTD | CORIN LTD | Trinity I Taper | Implant de hanche : Cotyle | Acetabular shell | Classe III | Non | oui | non
2017-03-13 | CORIN LTD | CORIN LTD | Trinity Liner (HXLPE) Neutral Offset Taper | Implant de hanche : Insert | Non-constrained polyethylene acetabular liner | Classe III | Non | oui | non
2017-03-13 | CORIN LTD | CORIN LTD | Trinity Liner (HXLPE) Neutral 4mm EPW Taper | Implant de hanche : Insert | Non-constrained polyethylene acetabular liner | Classe III | Non | oui | non
2017-03-13 | CORIN LTD | CORIN LTD | Trinity Liner (HXLPE) +4mm Oblique Taper | Implant de hanche : Insert | Non-constrained polyethylene acetabular liner | Classe III | Non | oui | non
2017-03-13 | CORIN LTD | CORIN LTD | Trinity Liner (HXLPE) +4mm Offset Taper | Implant de hanche : Insert | Non-constrained polyethylene acetabular liner | Classe III | Non | oui | non
2017-03-13 | CORIN LTD | CORIN LTD | Trinity Liner (UHMWPE) Neutral Offset Taper | Implant de hanche : Insert | Non-constrained polyethylene acetabular liner | Classe III | Non | oui | non
2017-03-13 | CORIN LTD | CORIN LTD | Trinity Liner (UHMWPE) Neutral 4mm EPW Taper | Implant de hanche : Insert | Non-constrained polyethylene acetabular liner | Classe III | Non | oui | non
2017-03-13 | CORIN LTD | CORIN LTD | Trinity Liner (UHMWPE) +4mm Oblique Taper | Implant de hanche : Insert | Non-constrained polyethylene acetabular liner | Classe III | Non | oui | non
2017-03-13 | CORIN LTD | CORIN LTD | Trinity Liner (UHMWPE) +4mm Offset Taper | Implant de hanche : Insert | Non-constrained polyethylene acetabular liner | Classe III | Non | oui | non
2017-03-13 | CORIN LTD | CORIN LTD | Trinity M10 Apical Hole Occluder | Implant de hanche : Bouchon | Acetabulum prosthesis apical hole plug | Classe III | Non | oui | non
2017-03-13 | CORIN LTD | CORIN LTD | Trinity M7.5 screw Hole Occluder | Implant de hanche : Bouchon | Acetabulum prosthesis apical hole plug | Classe III | Non | oui | non
2017-03-13 | CORIN LTD | CORIN LTD | Trinity No Hole Shell Taper | Implant de hanche : Cotyle | Acetabular shell | Classe III | Non | oui | non
2017-03-13 | CORIN LTD | CORIN LTD | TRINITY NON OCCLUDED Ti PLASMA SHELL Taper | Implant de hanche : Cotyle | Acetabular shell | Classe III | Non | oui | non
2017-03-13 | CORIN LTD | CORIN LTD | XL Modular head trial (11/13) taper | Instrument chirurgical | Femoral head trial prosthesis | Classe IIa | Non | non | non
2017-03-13 | CORIN LTD | CORIN LTD | 12/14 Taper Neck Trial | Instrument chirurgical | Femoral stem trial prosthesis | Classe IIa | Non | non | non
2017-03-13 | CORIN LTD | CORIN LTD | 12/14 Trial Neck | Instrument chirurgical | Femoral stem trial prosthesis | Classe IIa | Non | non | non
2017-03-13 | Diagnostic Medical Systems | Diagnostic Medical Systems | STRATOS DR | Ostéodensitomètre à rayon X | unclassified | Classe IIb | Non | non | non
2017-03-13 | Diagnostic Medical Systems | Diagnostic Medical Systems | STRATOS Version numérique | Ostéodensitomètre à rayon X | unclassified | Classe IIb | Non | non | non
2017-03-13 | FRANSOR INDUSTRIE | FRANSOR INDUSTRIE | CAVALIER ACKERMANN | Cavalier dentaire | unclassified | Classe IIa | Non | non | non
2017-03-13 | FRANSOR INDUSTRIE | FRANSOR INDUSTRIE | PIVOT MOOSER | Pivot dentaire | unclassified | Classe IIa | Non | non | non
2017-03-13 | FUJIFILM SonoSite Inc. | FUJIFILM SonoSite Inc. | Transducer rP19xp/5-1 MHz | Echographe d'imagerie doppler simultanée | Extracorporeal ultrasound imaging system transducer, hand-held | Classe IIa | Non | non | non
2017-03-13 | JIMRO Co. Ltd | EMERGO EUROPE B.V. | ADACOLUMN® | Colonne pour aphérèse des granulocytes et monocytes-macrophages (billes d'acétate de cellulose baignant dans une solution saline physiologique constituant le milieu porteur de l'adsorbant) | Apheresis system column, selective leukocyte adsorption | Classe IIb | Non | oui | non | oui
2017-03-13 | MEDILINK | MEDILINK | MEDIX DR Version Numérique | Ostéodensitomètre à rayon X | unclassified | Classe IIb | Non | non | non
2017-03-13 | MEDILINK | MEDILINK | MEDIX90 Version Numérique | Ostéodensitomètre à rayon X | unclassified | Classe IIb | Non | non | non
2017-03-13 | MEDILINK | MEDILINK | PEGASUS | Ostéodensitomètrie à ultrasons | unclassified | Classe IIa | Non | non | non | oui
2017-03-13 | Polygreen Germany GmbH | DELATEX | Thermomètre Frontal Infra rouge sans contact KI-8280 | Thermomètre Frontal Infra rouge sans contact | unclassified | Classe IIa | Non | non | non
2017-03-13 | STRYKER GmbH | STRYKER FRANCE SAS | DGT™ Evo - MCP Prosthesis | Prothèse de doigt | Metacarpophalangeal joint prosthesis | Classe IIb | Non | oui | non
2017-03-13 | STRYKER GmbH | STRYKER FRANCE SAS | DGT™ Evo - PIP Instrument | Kit instrumentation | Joint prosthesis implantation kit | Classe IIa | Non | non | non
2017-03-13 | STRYKER GmbH | STRYKER FRANCE SAS | DGT™ Evo - PIP Prosthesis | Prothèse de doigt | Proximal interphalangeal joint prosthesis | Classe IIb | Non | oui | non
2017-03-14 | B. Braun Melsungen AG | B. BRAUN MEDICAL | Perfusor Space | Station de perfusion | unclassified | Classe IIb | Non | non | non
2017-03-14 | B Braun Melsungen AG | B. BRAUN MEDICAL | SeQuent® Please OTW | Cathéter à ballonnet pour PTA à libération de Paclitaxel | unclassified | Classe III | Non | oui | non
2017-03-14 | Bard Peripheral Vascular, Inc | BARD France | Bard TruGuide Disposable Coaxial Biopsy Needles | Aiguille pour biopsie coaxiale jetable | Non-implantable needle guide | Classe IIa | Non | oui | non
2017-03-14 | Bard Peripheral Vascular, Inc | BARD France | VACORA® Vacuum Assisted Biopsy System | Système de biopsie par aspiration | Mammographic stereotactic biopsy system | Classe IIa | Non | non | non
2017-03-14 | Bard Peripheral Vascular, Inc | BARD France | VACORA® Vacuum Assisted Biopsy System, Biopsy Probe | Système de biopsie par aspiration, sonde de biopsie | unclassified | Classe IIa | Non | non | non
2017-03-14 | Bard Peripheral Vascular, Inc | BARD France | VACORA® Vacuum Assisted Biopsy System, Coaxial Cannula | Système de biopsie par aspiration, Canule coaxiale | Soft-tissue biopsy needle, single-use | Classe IIa | Non | non | non
2017-03-14 | Bard Peripheral Vascular, Inc | BARD France | VACORA® Vacuum Assisted Biopsy System, MRI Coaxial Cannula | Système de biopsie par aspiration, Canule coaxiale MRI | unclassified | Classe IIa | Non | non | non
2017-03-14 | Bard Peripheral Vascular, Inc | BARD France | VACORA® Vacuum Assisted Biopsy System, Radiolucent Coaxial Cannula | Système de biopsie par aspiration, Canule coaxiale radiolucente | Soft-tissue biopsy needle, single-use | Classe IIa | Non | non | non
2017-03-14 | Bard Peripheral Vascular, Inc | BARD France | VACORA® Vacuum Assisted Biopsy System, Ultrasound Biopsy Probe | Système de biopsie par aspiration, sonde de biopsie d'ultrason | unclassified | Classe IIa | Non | non | non
2017-03-14 | Dentaurum Ceramics | Dentaurum Ceramics | DIA PRESS | Céramique dentaire | unclassified | Classe IIa | Non | non | non | oui
2017-03-14 | HTL - STREFA | HTL - STREFA | ErgoLance, safety lancet, High Flow, type 450 | Lancettes jetables, stériles | Manual blood lancet, single-use | Classe IIa | Non | oui | non
2017-03-14 | HTL - STREFA | HTL - STREFA | ErgoLance, safety lancet, Micro Flow, type 450 | Lancettes jetables, stériles | Manual blood lancet, single-use | Classe IIa | Non | oui | non
2017-03-14 | HTL - STREFA | HTL - STREFA | ErgoLance, safety lancet, Normal Flow, type 450 | Lancettes jetables, stériles | Manual blood lancet, single-use | Classe IIa | Non | oui | non
2017-03-14 | OLYMPUS WINTER & IBE GmbH | OLYMPUS France | Vidéolaparoscope rigide 3D | Vidéolaparoscope rigide 3D | unclassified | Classe IIa | Non | non | non
2017-03-14 | ROCKET MEDICAL PLC | PROTHIA | PLEURAL VENT | Traitement hospitalo-ambulatoire du pneumothorax | Scalpel blade remover, non-sterile | Classe IIa | Non | non | non
2017-03-14 | SenoRx Inc. | BARD France | Gel Mark Ultra Breast Tissue Markers | Marqueur de site de biopsie | unclassified | Classe III | Non | oui | non
2017-03-14 | SenoRx Inc. | BARD France | Gel Mark UltraCor Breast Tissue Markers | Marqueur de site de biopsie de 14 G | unclassified | Classe III | Non | oui | non
2017-03-14 | SenoRx Inc. | BARD France | SenoMark UltraCor MRI Breast Tissue Markers | Marqueur tissulaire de 14 G et kit d'intriducteur | Implantable lesion localization marker | Classe III | Non | oui | non
2017-03-14 | SYNTHES GmbH | DePuy France | SYNFIX Evolution | Implants pour fusion intersomatique lombaire | unclassified | Classe IIb | Non | oui | non
2017-03-14 | WOM World Of Medicine AG | STRYKER FRANCE SAS | Pneumoclear - Tube Sets | Tube Sets | Laparoscopic gas distention system | Classe IIa | Non | oui | non
2017-03-14 | WOM World Of Medicine AG | STRYKER FRANCE SAS | Pneumoclear CO2 Conditioning Insufflator (FM300) | Insufflateur | Laparoscopic gas distention system | Classe IIa | Non | non | non
2017-03-14 | 3M ESPE Dental Products | 3M France - Marchés de la Santé | Filteck One Bulk Fill Restorative | Matériau de restauration | Resin-composite dental cement | Classe IIa | Non | non | non
2017-03-14 | 3M Health Care Business | 3M France - Marchés de la Santé | Nexcare™ Blister plasters | Pansement pour ampoules | Adhesive bandage | Classe IIa | Non | oui | non
2017-03-15 | CAYENNE MEDICAL INC | ZIMMER BIOMET France | Accessory Portal Kit with Low Profile Drill and EZ Shuttle™ Suture Loop | Kit de porte-accessoires avec foret à profil bas et boucle de suture EZ Shuttle ™ | unclassified | Classe IIa | Non | oui | non
2017-03-15 | CAYENNE MEDICAL INC | ZIMMER BIOMET France | ACL Disposable Procedure Kit | Kit d'intervention à usage unique pour ligament croisé antérieur | unclassified | Classe IIa | Non | oui | non
2017-03-15 | CAYENNE MEDICAL INC | ZIMMER BIOMET France | AperFix® AM Femoral Implant | Implant fémoral | unclassified | Classe IIb | Non | oui | non
2017-03-15 | CAYENNE MEDICAL INC | ZIMMER BIOMET France | AperFix® Femoral Implant | Implant fémoral | unclassified | Classe IIb | Non | oui | non
2017-03-15 | CAYENNE MEDICAL INC | ZIMMER BIOMET France | AperFix® II Cannulated Tibial Implant | Implant tibial cannulé | unclassified | Classe IIb | Non | oui | non
2017-03-15 | CAYENNE MEDICAL INC | ZIMMER BIOMET France | AperFix® Tibial Implant | Implant tibial | unclassified | Classe IIb | Non | oui | non
2017-03-15 | CAYENNE MEDICAL INC | ZIMMER BIOMET France | CrossFix® II Meniscal Reair Device | Dispositif de réparation méniscale | unclassified | Classe IIb | Non | oui | non
2017-03-15 | CAYENNE MEDICAL INC | ZIMMER BIOMET France | Drill Tip Guide Wire | Le fil-guide (14 pouces) stérile | unclassified | Classe IIa | Non | oui | non
2017-03-15 | CAYENNE MEDICAL INC | ZIMMER BIOMET France | IFix® Interference Screw | Vis d'interférence | unclassified | Classe IIb | Non | oui | non
2017-03-15 | CAYENNE MEDICAL INC | ZIMMER BIOMET France | Quattro® GL Suture Anchor | Ancre de sutures | unclassified | Classe IIb | Non | oui | non
2017-03-15 | CAYENNE MEDICAL INC | ZIMMER BIOMET France | Quattro® GL2 Suture Anchor | Ancre de sutures | unclassified | Classe IIb | Non | oui | non
2017-03-15 | CAYENNE MEDICAL INC | ZIMMER BIOMET France | Quattro® Link Knotless Anchor | Ancre sans noeud | unclassified | Classe IIb | Non | oui | non
2017-03-15 | CAYENNE MEDICAL INC | ZIMMER BIOMET France | Quattro® Link SP Knotless Anchor | Ancre sans noeud | unclassified | Classe IIb | Non | oui | non
2017-03-15 | CAYENNE MEDICAL INC | ZIMMER BIOMET France | Quattro® Suture Passer Needle | Aiguille passe-fil de suture | unclassified | Classe IIa | Non | oui | non
2017-03-15 | CAYENNE MEDICAL INC | ZIMMER BIOMET France | Quattro® X Suture Anchor | Ancre de sutures | unclassified | Classe IIb | Non | oui | non
2017-03-15 | CAYENNE MEDICAL INC | ZIMMER BIOMET France | Quattro® X3 Suture Anchor | Ancre de sutures | unclassified | Classe IIb | Non | oui | non
2017-03-15 | CAYENNE MEDICAL INC | ZIMMER BIOMET France | SureLock™ All-Suture Anchor Flexible Inserter Implant | Ancre pour toutes sutures | unclassified | Classe IIb | Non | oui | non
2017-03-15 | CAYENNE MEDICAL INC | ZIMMER BIOMET France | SureLock™ All-Suture Anchor Implant | Ancre pour toutes sutures | unclassified | Classe IIb | Non | oui | non
2017-03-15 | CAYENNE MEDICAL INC | ZIMMER BIOMET France | SureLock™ Drill Sterile | Foret stérile | unclassified | Classe IIa | Non | oui | non
2017-03-15 | CAYENNE MEDICAL INC | ZIMMER BIOMET France | SureLock™ Drill Sterile with Centering Sleeve | Foret stérile avec douille de centrage | unclassified | Classe IIa | Non | oui | non
2017-03-15 | Curea Medical GmbH | La Diffusion Technique Française | Curea P1 Duo Active pansement | Pansement | unclassified | Classe IIb | Non | oui | non
2017-03-15 | DePuy Orthopaedics Inc | DePuy France | PFC SIGMA | Prothèse totale et unicompartimentale de genou | unclassified | Classe III | Non | oui | non
2017-03-15 | Drägerwerk AG & Co. KGaA | DRÄGER MEDICAL | Masque bucco-nasal ClassicStar® plus | Masque bucco-nasal à VNI | Rebreathing oxygen face mask | Classe IIa | Non | non | non
2017-03-15 | Drägerwerk AG & Co. KGaA | DRÄGER MEDICAL | Masque nasal ClassicStar® plus | Masque nasal à VNI | Rebreathing oxygen face mask | Classe IIa | Non | non | non
2017-03-15 | Etkon iDent | STRAUMANN SARL | Etkon® iDent Abutment blank Ti D 11.5 D x.x incl. Ti screw | Implant dentaire | Dental implant suprastructure, permanent | Classe IIb | Non | oui | non
2017-03-15 | Etkon iDent | STRAUMANN SARL | Etkon® iDent Abutment blank Ti D 11.5 NP 3.5 incl. Ti screw | Implant dentaire | Dental implant suprastructure, permanent | Classe IIb | Non | oui | non
2017-03-15 | Etkon iDent | STRAUMANN SARL | Etkon® iDent Abutment blank Ti D 11.5 RP 4.1 incl. Ti screw | Implant dentaire | Dental implant suprastructure, permanent | Classe IIb | Non | oui | non
2017-03-15 | Etkon iDent | STRAUMANN SARL | Etkon® iDent Abutment blank Ti D 11.5 RP 4.3 incl. Ti screw | Implant dentaire | Dental implant suprastructure, permanent | Classe IIb | Non | oui | non
2017-03-15 | Etkon iDent | STRAUMANN SARL | Etkon® iDent Abutment blank Ti D 11.5 RP 4.3/5 incl. Ti screw | Implant dentaire | Dental implant suprastructure, permanent | Classe IIb | Non | oui | non
2017-03-15 | Etkon iDent | STRAUMANN SARL | Etkon® iDent Abutment blank Ti D 11.5 WP 5.0 incl. Ti screw | Implant dentaire | Dental implant suprastructure, permanent | Classe IIb | Non | oui | non
2017-03-15 | Etkon iDent | STRAUMANN SARL | Etkon® iDent Abutment blank Ti D 15.8 D x.x incl. Ti screw | Implant dentaire | Dental implant suprastructure, permanent | Classe IIb | Non | oui | non
2017-03-15 | Etkon iDent | STRAUMANN SARL | Etkon® iDent Abutment blank Ti D 15.8 D 3.5/4.0 incl. Ti screw | Implant dentaire | Dental implant suprastructure, permanent | Classe IIb | Non | oui | non
2017-03-15 | Etkon iDent | STRAUMANN SARL | Etkon® iDent Abutment blank Ti D 15.8 D 4.5/5.0 incl. Ti screw | Implant dentaire | Dental implant suprastructure, permanent | Classe IIb | Non | oui | non
2017-03-15 | Etkon iDent | STRAUMANN SARL | Etkon® iDent Abutment blank Ti D 15.8 NP 3.5 incl. Ti screw | Implant dentaire | Dental implant suprastructure, permanent | Classe IIb | Non | oui | non
2017-03-15 | Etkon iDent | STRAUMANN SARL | Etkon® iDent Abutment blank Ti D 15.8 RP 4.3 incl. Ti screw | Implant dentaire | Dental implant suprastructure, permanent | Classe IIb | Non | oui | non
2017-03-15 | Etkon iDent | STRAUMANN SARL | Etkon® iDent Abutment blank Ti D 15.8 RP 4.3/5.0 incl. Ti screw | Implant dentaire | Dental implant suprastructure, permanent | Classe IIb | Non | oui | non
2017-03-15 | Etkon iDent | STRAUMANN SARL | Etkon® iDent Abutment blank Ti D 15.8 WP 5.0 incl. Ti screw | Implant dentaire | Dental implant suprastructure, permanent | Classe IIb | Non | oui | non
2017-03-15 | Etkon iDent | STRAUMANN SARL | Etkon® iDent Abutment blank Ti D 15.8 WP 5.1 incl. Ti screw | Implant dentaire | Dental implant suprastructure, permanent | Classe IIb | Non | oui | non
2017-03-15 | Etkon iDent | STRAUMANN SARL | Etkon® iDent Ti-base Bridge D x.x GH 0.3 incl. Ti screw | Implant dentaire | Dental implant suprastructure, permanent | Classe IIb | Non | oui | non
2017-03-15 | Etkon iDent | STRAUMANN SARL | Etkon® iDent Ti-base Bridge D x.x GH 0.6 incl. Ti screw | Implant dentaire | Dental implant suprastructure, permanent | Classe IIb | Non | oui | non
2017-03-15 | Etkon iDent | STRAUMANN SARL | Etkon® iDent Ti-base Bridge D 3.0 GH 0.65 incl. Ti screw | Implant dentaire | Dental implant suprastructure, permanent | Classe IIb | Non | oui | non
2017-03-15 | Etkon iDent | STRAUMANN SARL | Etkon® iDent Ti-base Bridge RP 4.3/5.0 GH 0.65 incl. Ti screw | Implant dentaire | Dental implant suprastructure, permanent | Classe IIb | Non | oui | non
2017-03-15 | Etkon iDent | STRAUMANN SARL | Etkon® iDent Ti-base Bridge 3.5 mm NP 3.5 GH 0.6 incl. Ti screw | Implant dentaire | Dental implant suprastructure, permanent | Classe IIb | Non | oui | non
2017-03-15 | Etkon iDent | STRAUMANN SARL | Etkon® iDent Ti-base Bridge 3.5 mm NP 3.5 GH 0.65 incl. Ti screw | Implant dentaire | Dental implant suprastructure, permanent | Classe IIb | Non | oui | non
2017-03-15 | Etkon iDent | STRAUMANN SARL | Etkon® iDent Ti-base Bridge 3.5 mm RP 3.5 GH 0.6 incl. Ti screw | Implant dentaire | Dental implant suprastructure, permanent | Classe IIb | Non | oui | non
2017-03-15 | Etkon iDent | STRAUMANN SARL | Etkon® iDent Ti-base Bridge 3.5 mm RP 4.3 GH 0.3 incl. Ti screw | Implant dentaire | Dental implant suprastructure, permanent | Classe IIb | Non | oui | non
2017-03-15 | Etkon iDent | STRAUMANN SARL | Etkon® iDent Ti-base Bridge 3.5 mm WP 3.5 GH 0.6 incl. Ti screw | Implant dentaire | Dental implant suprastructure, permanent | Classe IIb | Non | oui | non
2017-03-15 | Etkon iDent | STRAUMANN SARL | Etkon® iDent Ti-base Bridge 3.5 mm WP 5.0 GH 0.3 incl. Ti screw | Implant dentaire | Dental implant suprastructure, permanent | Classe IIb | Non | oui | non
2017-03-15 | INSTITUT STRAUMANN AG | STRAUMANN SARL | Straumann® BoneCeramic™ 1x0.25 | Dispositif dentaire | Periodontal root surface regeneration material | Classe III | Non | oui | non
2017-03-15 | INSTITUT STRAUMANN AG | STRAUMANN SARL | Straumann® BoneCeramic™ 400-700 µm, 0.25 g | Dispositif dentaire | Periodontal root surface regeneration material | Classe III | Non | oui | non
2017-03-15 | INSTITUT STRAUMANN AG | STRAUMANN SARL | Straumann® BoneCeramic™ 500-1000 µm, 0.5 g | Dispositif dentaire | Periodontal root surface regeneration material | Classe III | Non | oui | non
2017-03-15 | INSTITUT STRAUMANN AG | STRAUMANN SARL | Straumann® BoneCeramic™ 500-1000 µm, 1.0 g | Dispositif dentaire | Periodontal root surface regeneration material | Classe III | Non | oui | non
2017-03-15 | INSTITUT STRAUMANN AG | STRAUMANN SARL | Straumann® Emdogain® Multipack | Dispositif dentaire | Periodontal root surface regeneration material | Classe III | Non | oui | non
2017-03-15 | INSTITUT STRAUMANN AG | STRAUMANN SARL | Straumann® Emdogain® PLUS | Dispositif dentaire | Periodontal root surface regeneration material | Classe III | Non | oui | non
2017-03-15 | INSTITUT STRAUMANN AG | STRAUMANN SARL | Straumann® Emdogain®, 1 x 0.15 ml (30 mg/ml) | Dispositif dentaire | Periodontal root surface regeneration material | Classe III | Non | oui | non
2017-03-15 | INSTITUT STRAUMANN AG | STRAUMANN SARL | Straumann® Emdogain®, 1 x 0.3 ml (30 mg/ml) | Dispositif dentaire | Periodontal root surface regeneration material | Classe III | Non | oui | non
2017-03-15 | INSTITUT STRAUMANN AG | STRAUMANN SARL | Straumann® Emdogain®, 1 x 0.7 ml (30 mg/ml) | Dispositif dentaire | Periodontal root surface regeneration material | Classe III | Non | oui | non
2017-03-15 | INSTITUT STRAUMANN AG | STRAUMANN SARL | Straumann® Emdogain® 1x0.7 ml | Dispositif dentaire | Periodontal root surface regeneration material | Classe III | Non | oui | non
2017-03-15 | INSTITUT STRAUMANN AG | STRAUMANN SARL | Straumann® Emdogain® 3 x 0.3 ml (30 mg/ml) | Dispositif dentaire | Periodontal root surface regeneration material | Classe III | Non | oui | non
2017-03-15 | INSTITUT STRAUMANN AG | STRAUMANN SARL | Straumann® Emdogain® 3 x 0.7 ml (30 mg/ml) | Dispositif dentaire | Periodontal root surface regeneration material | Classe III | Non | oui | non
2017-03-15 | INSTITUT STRAUMANN AG | STRAUMANN SARL | Straumann® Emdogain®, 5 x 0.15 ml (30 mg/ml) | Dispositif dentaire | Periodontal root surface regeneration material | Classe III | Non | oui | non
2017-03-15 | INSTITUT STRAUMANN AG | STRAUMANN SARL | Straumann® Emdogain®, 5 x 0.3 ml (30 mg/ml) | Dispositif dentaire | Periodontal root surface regeneration material | Classe III | Non | oui | non
2017-03-15 | INSTITUT STRAUMANN AG | STRAUMANN SARL | Straumann® Emdogain®, 5 x 0.7 ml (30 mg/ml) | Dispositif dentaire | Periodontal root surface regeneration material | Classe III | Non | oui | non
2017-03-15 | INSTITUT STRAUMANN AG | STRAUMANN SARL | Straumann® PrefGel® 1x0.6 ml | Dispositif dentaire | Periodontal root surface regeneration material | Classe III | Non | oui | non
2017-03-15 | INSTITUT STRAUMANN AG | STRAUMANN SARL | Straumann® PrefGel® 3 x 0.6 ml (24% EDTA) | Dispositif dentaire | Periodontal root surface regeneration material | Classe III | Non | oui | non
2017-03-15 | Kaneka Deutschalnd GmbH | MEDICOFI | MAMIVAC Kit de pompage | Set de pompage | unclassified | Classe IIa | Non | non | non
2017-03-15 | Kaneka Deutschalnd GmbH | MEDICOFI | MAMIVAC Lactive | Tire-lait électrique | unclassified | Classe IIa | Non | non | non
2017-03-15 | Kaneka Deutschalnd GmbH | MEDICOFI | MAMIVAC Sensitive-C | Tire-lait électrique | unclassified | Classe IIa | Non | non | non
2017-03-15 | Kaneka Deutschalnd GmbH | MEDICOFI | MAMIVAC Sensitive-CFH | Tire-lait électrique | unclassified | Classe IIa | Non | non | non
2017-03-15 | KATALYST SURGICAL LLC | MORIA S.A. | One-Piece Flexible Curved Laser Probe | Sonde à laser | unclassified | Classe IIa | Non | oui | non
2017-03-15 | Medi-Globe GmbH | ASEPT INMED | ExBAG | Poche de recueil tissulaire auto-ouvrante | Tissue extraction bag | Classe IIa | Non | oui | non
2017-03-15 | MENICON CO LTD | MENICON | Fino | Lentille de contact | unclassified | Classe IIa | Non | oui | non
2017-03-15 | MENICON CO LTD | MENICON | Fino for astigmatism | Lentille de contact | unclassified | Classe IIa | Non | oui | non
2017-03-15 | MENICON CO LTD | MENICON | Fino Multifocal | Lentille de contact | unclassified | Classe IIa | Non | oui | non
2017-03-15 | MENICON CO LTD | MENICON | Miru 1 month Menicon | Lentille de contact, asmofilcon A port journalier, renouvellement mensuel (boîte de 6 lentilles ) | unclassified | Classe IIa | Non | oui | non
2017-03-15 | MENICON CO LTD | MENICON | Miru 1 month Menicon for astigmatism. | Lentille de contact, asmofilcon A port journalier, renouvellement mensuel (boîte de 6 lentilles ) | unclassified | Classe IIa | Non | oui | non
2017-03-15 | MENICON CO LTD | MENICON | Miru 1 month Menicon Multifocal. | Lentille de contact, asmofilcon A port journalier, renouvellement mensuel (boîte de 6 lentilles ) | unclassified | Classe IIa | Non | oui | non
2017-03-15 | PROCEPT BioRobotics, Corporation | Medical Device Safety Service GmbH | AquaBeam™ Conformal Planning Unit | Système de couteau à jet d'eau - Unité de planification conforme | Water jet knife system | Classe IIb | Non | non | non
2017-03-15 | PROCEPT BioRobotics, Corporation | Medical Device Safety Service GmbH | AquaBeam™ Console | Système de couteau à jet d'eau - Console | Water jet knife system | Classe IIb | Non | non | non
2017-03-15 | PROCEPT BioRobotics, Corporation | Medical Device Safety Service GmbH | AquaBeam™ Foot Pedal | Système de couteau à jet d'eau - Pédale | Water jet knife system | Classe IIb | Non | non | non
2017-03-15 | PROCEPT BioRobotics, Corporation | Medical Device Safety Service GmbH | AquaBeam™ Handpiece | Pièce à main pour système de couteau à jet d'eau, à usage unique | Water jet knife system handpiece, single-use | Classe IIa | Non | oui | non
2017-03-15 | PROCEPT BioRobotics, Corporation | Medical Device Safety Service GmbH | AquaBeam™ Handpiece Articulating Arm | Système de couteau à jet d'eau - Bras articulé de la pièce à main | Water jet knife system | Classe IIb | Non | non | non
2017-03-15 | PROCEPT BioRobotics, Corporation | Medical Device Safety Service GmbH | AquaBeam™ Motorpack | Système de couteau à jet d'eau - Bloc-moteur | Water jet knife system | Classe IIb | Non | non | non
2017-03-15 | PROCEPT BioRobotics, Corporation | Medical Device Safety Service GmbH | AquaBeam™ Roll Stand | Système de couteau à jet d'eau - Chariot à roulettes | Water jet knife system | Classe IIb | Non | non | non
2017-03-15 | PROCEPT BioRobotics, Corporation | Medical Device Safety Service GmbH | AquaBeam™ Scope | Endoscope | Rigid endoscope telescope | Classe IIa | Non | non | non
2017-03-15 | PROCEPT BioRobotics, Corporation | Medical Device Safety Service GmbH | AquaBeam™ TRUS Articulating Arm | Système de couteau à jet d'eau - Bras articulé TRUS | Water jet knife system | Classe IIb | Non | non | non
2017-03-15 | TELEFLEX Medical | ZIMMER BIOMET France | TRU-LINK™ Polyethylene suture | Suture chirurgicale non résorbable | unclassified | Classe IIb | Non | oui | non
2017-03-16 | Anrei Medical (HZ) Co., Ltd | LIFE PARTNERS EUROPE | Fil guide angulé | Fil guide | unclassified | Classe IIa | Non | oui | non
2017-03-16 | Anrei Medical (HZ) Co., Ltd | LIFE PARTNERS EUROPE | Fil guide droit | Fil guide | unclassified | Classe IIa | Non | oui | non
2017-03-16 | Changzhou Jiuhong Medical Instrument Co. Ltd. | LIFE PARTNERS EUROPE | Aiguille d'injection - | Aiguille sclérose varice et injection | unclassified | Classe IIa | Non | oui | non
2017-03-16 | Changzhou Jiuhong Medical Instrument Co. Ltd. | LIFE PARTNERS EUROPE | Anse à mucosectomie SpiralSnare pour lésion plane | Anse à mucosectomie SpiralSnare pour lésion plane | Flexible polypectomy snare, single-use | Classe IIb | Non | oui | non
2017-03-16 | Changzhou Jiuhong Medical Instrument Co. Ltd. | LIFE PARTNERS EUROPE | Anse à polypectomie diathermique double taille Two in One | Anse à polypectomie diathermique double taille Two in One | Flexible polypectomy snare, single-use | Classe IIb | Non | oui | non
2017-03-16 | Changzhou Jiuhong Medical Instrument Co. Ltd. | LIFE PARTNERS EUROPE | Anse ovale spiralée | Anse ovale spiralée | Flexible polypectomy snare, single-use | Classe IIb | Non | oui | non
2017-03-16 | Changzhou Jiuhong Medical Instrument Co. Ltd. | LIFE PARTNERS EUROPE | Ballon d'achalasie - | Cathéter ballon dilatation œsophage achalasie | unclassified | Classe IIa | Non | oui | non
2017-03-16 | Changzhou Jiuhong Medical Instrument Co. Ltd. | LIFE PARTNERS EUROPE | Brosse de microbiologie bronchique | Brosse microbiologie bronchique | unclassified | Classe IIa | Non | oui | non
2017-03-16 | Changzhou Jiuhong Medical Instrument Co. Ltd. | LIFE PARTNERS EUROPE | Pince de préhension Alligator | Pince de préhension Alligator | unclassified | Classe IIa | Non | oui | non
2017-03-16 | Changzhou Jiuhong Medical Instrument Co. Ltd. | LIFE PARTNERS EUROPE | Pince de préhension Pélican | Pince de préhension Pélican | unclassified | Classe IIa | Non | oui | non
2017-03-16 | Changzhou Jiuhong Medical Instrument Co. Ltd. | LIFE PARTNERS EUROPE | Pince de préhension quadripode | Pince de préhension quadripode | unclassified | Classe IIa | Non | oui | non
2017-03-16 | Emcision Ltd | LIFE PARTNERS EUROPE | Sonde de radiofréquence EUS RFA | Sonde radiofréquence | Endotherapy electrosurgical diathermy system electrode, single-use | Classe IIb | Non | oui | non
2017-03-16 | GI SUPPLY | LIFE PARTNERS EUROPE | Spot Seringue | Endoscopic marker | Tissue marking ink | Classe IIa | Non | oui | non
2017-03-16 | JIANGSU VEDKANG MEDICAL SCIENCE & TECHNOLOGY CO LTD | LIFE PARTNERS EUROPE | Pince à biopsie pédiatrique | Pince à biopsie pédiatrique | unclassified | Classe IIa | Non | oui | non
2017-03-16 | JIANGSU VEDKANG MEDICAL SCIENCE & TECHNOLOGY CO LTD | LIFE PARTNERS EUROPE | Pince à biopsie standard | Pince à biopsie standard | unclassified | Classe IIa | Non | oui | non
2017-03-16 | JIANGSU VEDKANG MEDICAL SCIENCE & TECHNOLOGY CO LTD | LIFE PARTNERS EUROPE | Pince à biopsie trachéo-bronchique | Pince à biopsie trachéo-bronchique | unclassified | Classe IIa | Non | oui | non
2017-03-16 | Leo Medical Co., Ltd. | LIFE PARTNERS EUROPE | Ballon de dilatation compliant | Ballon de dilatation compliant | Cholangiopancreatography catheter, single-use | Classe IIa | Non | oui | non
2017-03-16 | Leo Medical Co., Ltd. | LIFE PARTNERS EUROPE | ENDOTIE | Système de ligature préassemblé - rigide | Endotherapy ligature loop | Classe IIa | Non | oui | non
2017-03-16 | Micro-Mega | Micro-Mega | 2Shape - B5 2Shape Procedure Pack Classics stérile | Dispositifs médicaux destinés à l'art dentaire et la chirurgie | Rotary endodontic rasp | Classe IIa | Non | oui | non
2017-03-16 | Micro-Mega | Micro-Mega | 2Shape - B5 2Shape TS1 Classics stérile | Dispositifs médicaux destinés à l'art dentaire et la chirurgie | Rotary endodontic rasp | Classe IIa | Non | oui | non
2017-03-16 | Micro-Mega | Micro-Mega | 2Shape - P6 2Shape TS1 Classics | Dispositifs médicaux destinés à l'art dentaire et la chirurgie | Rotary endodontic rasp | Classe IIa | Non | non | non
2017-03-16 | OVESCO ENDOSCOPY AG | LIFE PARTNERS EUROPE | RemOVE system - remOve DC Cutter Set | Sonde, capuchon et pince | unclassified | Classe IIb | Non | oui | non
2017-03-16 | OVESCO ENDOSCOPY AG | LIFE PARTNERS EUROPE | RemOVE system - remOve DC impute | Générateur | unclassified | Classe IIb | Non | oui | non
2017-03-16 | STRYKER Neurovascular | STRYKER FRANCE SAS | Excelsior® XT-27™ Straight (Microcathéter) | Microcathéter | Intravascular microflow catheter | Classe III | Non | oui | non
2017-03-16 | STRYKER SPINE, Inc. | STRYKER FRANCE SAS | ES2® Augmentable Spinal System - Monoaxial Screws | Système rachidien expansible - Vis monoaciales | Trans-facet-screw internal spinal fixation system | Classe IIb | Non | oui | non
2017-03-16 | US Endoscopy | LIFE PARTNERS EUROPE | Cap à mucosectomie - REVEAL | Bouchon de fixation distale Reveal | Endoscope cap | Classe IIa | Non | oui | non
2017-03-16 | US Endoscopy | LIFE PARTNERS EUROPE | CARR LOCKE MINI | Aiguille d'injection 25G | Endotherapy needle, general-purpose, single-use | Classe IIb | Non | oui | non
2017-03-16 | US Endoscopy | LIFE PARTNERS EUROPE | Résecteur endoscopique HISTOLOCK | Dispositif de résection Histolock | unclassified | Classe IIb | Non | oui | non
2017-03-16 | WILSON INSTRUMENTS (SHA) CO | LIFE PARTNERS EUROPE | Aiguille d'injection | Aiguille d'injection | Submucosal injection needle | Classe IIa | Non | oui | non
2017-03-17 | ALBOMED GmbH | OPHTA France | Viscophta 10 | Seringue stérile à usage unique contenant 2 ml de solution d'HPMC à 2,4 % et canule d'injection à usage unique, Luer Lock. | unclassified | Classe IIa | Non | oui | non
2017-03-17 | ALBOMED GmbH | OPHTA France | Viscophta 100 | Préparation stérile, isotonique, non pyrogène et viscoélastique à base de hyaluronate de sodium hautement purifié, dissout dans une solution physiologique tamponnée (ph 6,8 à 7,5) en vue d'une application intraoculaire. | unclassified | Classe IIa | Non | oui | non
2017-03-17 | BOSTON SCIENTIFIC Corporation | BOSTON SCIENTIFIC | LATITUDE™ NXT | Système de suivi à distance | unclassified | Classe IIa | Non | non | non
2017-03-17 | BOSTON SCIENTIFIC Neuromodulation | BOSTON SCIENTIFIC | Adhésif médical | Adhésif médical | Medical device adhesive, sterile | DMIA | Non | oui | non
2017-03-17 | CORIN LTD | CORIN LTD | FEMORAL DRILL | Instrument chirurgical | Non-sterile fluted surgical drill, reusable | Classe IIa | Non | non | non
2017-03-17 | CORIN LTD | CORIN LTD | FEMORAL TRIAL WITH SLOT | Instrument chirurgical | Knee femur trial prosthesis | Classe IIa | Non | non | non
2017-03-17 | CORIN LTD | CORIN LTD | FIXED BEARING TRIAL | Instrument chirurgical | Knee tibia trial prosthesis | Classe IIa | Non | non | non
2017-03-17 | CORIN LTD | CORIN LTD | GENERIC TRIAL FIXED BEARING | Instrument chirurgical | Knee tibia trial prosthesis | Classe IIa | Non | non | non
2017-03-17 | CORIN LTD | CORIN LTD | SPHERICAL REAMER | Instrument chirurgical | Bone-resection orthopaedic reamer | Classe IIa | Non | non | non
2017-03-17 | CORIN LTD | CORIN LTD | STARTER REAMER | Instrument chirurgical | Bone-resection orthopaedic reamer | Classe IIa | Non | non | non
2017-03-17 | CORIN LTD | CORIN LTD | TIBIAL FIXED TEMPLATE TRIAL | Instrument chirurgical | Knee tibia trial prosthesis | Classe IIa | Non | non | non
2017-03-17 | CORIN LTD | CORIN LTD | TIBIAL TEMPLATE TRIAL | Instrument chirurgical | Knee tibia trial prosthesis | Classe IIa | Non | non | non
2017-03-17 | CORIN LTD | CORIN LTD | TRIAL MOBILE INSERT | Instrument chirurgical | Knee tibia trial prosthesis | Classe IIa | Non | non | non
2017-03-17 | CORIN LTD | CORIN LTD | UNIGLIDE FEMORAL - CEMENTED CoCr | Prothèse fémorale unicompartimentale de genou | Uncoated unicondylar knee femur prosthesis | Classe III | Non | oui | non
2017-03-17 | CORIN LTD | CORIN LTD | UNIGLIDE FEMORAL - CpTi/Cap CEMENTLESS Cocr | Prothèse fémorale unicompartimentale de genou | Uncoated unicondylar knee femur prosthesis | Classe III | Non | oui | non
2017-03-17 | CORIN LTD | CORIN LTD | UNIGLIDE FEMORAL - CpTi/Cap/Tin CEMENTLESS Cocr | Prothèse fémorale unicompartimentale de genou | Coated unicondylar knee femur prosthesis | Classe III | Non | oui | non
2017-03-17 | CORIN LTD | CORIN LTD | UNIGLIDE FEMORAL - TiN CEMENTED CoCr | Prothèse fémorale unicompartimentale de genou | Coated unicondylar knee femur prosthesis | Classe III | Non | oui | non
2017-03-17 | CORIN LTD | CORIN LTD | UNIGLIDE FIXED TIBIA - CEMENTED UHMWPE | Embase tibiale unicompartimentale de genou | Uncoated unicondylar knee tibia prosthesis, polyethylene | Classe III | Non | oui | non
2017-03-17 | CORIN LTD | CORIN LTD | UNIGLIDE INSERT - MOBILE BEARING UHMWPE | Insert tibial de genou | Unicondylar knee insert | Classe III | Non | oui | non
2017-03-17 | CORIN LTD | CORIN LTD | UNIGLIDE TIBIAL TRAY - MOBILE CEMENTED CoCr | Embase tibiale unicompartimentale de genou | Uncoated unicondylar knee tibia prosthesis, metallic | Classe III | Non | oui | non
2017-03-17 | CORIN LTD | CORIN LTD | UNIGLIDE TIBIAL TRAY - MOBILE CpTi/CaP CEMENTLESS CoCr | Embase tibiale unicompartimentale de genou | Uncoated unicondylar knee tibia prosthesis, metallic | Classe III | Non | oui | non
2017-03-17 | CORIN LTD | CORIN LTD | UNIGLIDE TIBIAL TRAY - MOBILE CpTi/CaP/TiN CEMENTLESS CoCr | Embase tibiale unicompartimentale de genou | Coated unicondylar knee tibia prosthesis | Classe III | Non | oui | non
2017-03-17 | CORIN LTD | CORIN LTD | UNIGLIDE TIBIAL TRAY - MOBILE TiN CEMENTED CoCr | Embase tibiale unicompartimentale de genou | Coated unicondylar knee tibia prosthesis | Classe III | Non | oui | non
2017-03-17 | ELEKTA Ltd | ELEKTA | XVI Release 5.0.4 | Dispositif d'imagerie électronique | Digital imager, radiation therapy | Classe IIb | Non | non | non
2017-03-17 | Guangdong Transtek Medical Electronics Co., Ltd | Carrefour Marchandises Internationales | Tensiomètre bras TMB-1490-C Nalk & Rey | Tensiomètre bras | unclassified | Classe IIa | Non | non | non
2017-03-17 | HERAEUS Medical Gmbh | HERAEUS | PALACOS® FAST | Ciment Osseux | unclassified | Classe IIb | Non | oui | non
2017-03-17 | PHILIPS Ultrasounds, Inc | PHILIPS France Commercial | Echographe Lumify | Echographe | General-purpose ultrasound imaging system | Classe IIa | Non | non | non
2017-03-17 | Rossmax Swiss GmbH | DELATEX | Tensiomètre automatique poignet S150 | Tensiomètre automatique poignet | unclassified | Classe IIa | Non | non | non
2017-03-17 | Rossmax Swiss GmbH | DELATEX | Tensiomètre bras automatique X1 | Tensiomètre automatique bras | unclassified | Classe IIa | Non | non | non
2017-03-17 | Shenzhen DongDixin Technology Co. Ltd | Carrefour Marchandises Internationales | Tensiomètre Infrarouge Digital IR THERMO TH1009 Nalk & Rey | Tensiomètre Infrarouge Digital | unclassified | Classe IIa | Non | non | non
2017-03-18 | DENTSPLY Sirona Orthodontics Inc. | DENTSPLY Sirona Orthodontics Inc. | In-Ovation X Bracket | Support orthodontique | Orthodontic bracket, metal | Classe IIa | Non | non | non
2017-03-20 | ALCON LABORATORIES INC | Laboratoires ALCON | Clearcut Sideport Knife | Couteaux Clearcut | Ophthalmic knife, single-use | Classe IIa | Non | oui | non
2017-03-20 | ALCON LABORATORIES INC | Laboratoires ALCON | Retrobulbar Needle 23 G | 23 G aiguilles rétrobulbaires | Exploratory blunt needle, single-use | Classe IIa | Non | oui | non
2017-03-20 | ALCON LABORATORIES INC | Laboratoires ALCON | Viscoat Cannula 27 G | Canule Viscoat | Exploratory blunt needle, single-use | Classe IIa | Non | oui | non
2017-03-20 | CapsoVision iNC. | ALBYN MEDICAL - SASU | CapsoCam Plus SV-3 | Système de vidéocapsule | Gastroscope, <specify> | Classe IIa | Non | non | non
2017-03-20 | CapsoVision iNC. | ALBYN MEDICAL - SASU | CapsoView® CVV (logicielle) | Application logicielle | unclassified | Classe IIa | Non | non | non
2017-03-20 | Siemens Shenzhen Magnetic Resonance Ltd | Siemens Healthcare S.A.S | Magnetom Sempra | Système d'imagerie à résonance magnétique | MRI system, <specify> | Classe IIa | Non | non | non
2017-03-20 | VEXIM | VEXIM | MASTERFLOW+ | Injecteur | unclassified | Classe IIa | Non | oui | non
2017-03-20 | VEXIM | VEXIM | PREPARATION KIT LIGHT | Instruments chirurgicaux | Orthopaedic prosthesis implantation instrument, single-use | Classe IIa | Non | oui | non | oui
2017-03-21 | ANTHOGYR | ANTHOGYR | Vis prothèse M 1.4 AA Ti | Vis | Dental implant suprastructure, permanent | Classe IIb | Non | non | non
2017-03-21 | ANTHOGYR | ANTHOGYR | Vis prothèse M 1.8 AA Ti | Vis | Dental implant suprastructure, permanent | Classe IIb | Non | non | non
2017-03-21 | ASAHI INTECC CO., LTD. Medical Division | BIOSENSORS France | Corsair-Pro | Microcathether | Intravascular guiding catheter | Classe III | Non | oui | non
2017-03-21 | Covidien LLC | MEDTRONIC France | RELIACATCH | Sac de récupération pour procédures endoscopiques | Tissue extraction bag | Classe IIa | Non | oui | non
2017-03-21 | FKG DENTAIRE SA | FKG DENTAIRE SA | BioRace | Instruments endodontiques | Rotary endodontic rasp | Classe IIa | Non | non | non
2017-03-21 | FKG DENTAIRE SA | FKG DENTAIRE SA | BT-Race | Instruments endodontiques | Rotary endodontic rasp | Classe IIa | Non | non | non
2017-03-21 | FKG DENTAIRE SA | FKG DENTAIRE SA | D-Race | Instruments endodontiques | Rotary endodontic rasp | Classe IIa | Non | non | non
2017-03-21 | FKG DENTAIRE SA | FKG DENTAIRE SA | Gates | Instruments endodontiques | Endodontic enlarger | Classe IIa | Non | non | non
2017-03-21 | FKG DENTAIRE SA | FKG DENTAIRE SA | Gutta-Percha | Instruments endodontiques | Natural gutta-percha | Classe IIa | Non | non | non
2017-03-21 | FKG DENTAIRE SA | FKG DENTAIRE SA | IC-Filler | Instruments endodontiques | Endodontic filling material carrier | Classe IIa | Non | non | non
2017-03-21 | FKG DENTAIRE SA | FKG DENTAIRE SA | IRace | Instruments endodontiques | Rotary endodontic rasp | Classe IIa | Non | non | non
2017-03-21 | FKG DENTAIRE SA | FKG DENTAIRE SA | Paper points | Instruments endodontiques | Natural gutta-percha | Classe IIa | Non | non | non
2017-03-21 | FKG DENTAIRE SA | FKG DENTAIRE SA | Peeso | Instruments endodontiques | Endodontic enlarger | Classe IIa | Non | non | non
2017-03-21 | FKG DENTAIRE SA | FKG DENTAIRE SA | PreRace | Instruments endodontiques | Rotary endodontic rasp | Classe IIa | Non | non | non
2017-03-21 | FKG DENTAIRE SA | FKG DENTAIRE SA | Race | Instruments endodontiques | Rotary endodontic rasp | Classe IIa | Non | non | non
2017-03-21 | FKG DENTAIRE SA | FKG DENTAIRE SA | Race ISO 10 | Instruments endodontiques | Rotary endodontic rasp | Classe IIa | Non | non | non
2017-03-21 | FKG DENTAIRE SA | FKG DENTAIRE SA | ScoutRace | Instruments endodontiques | Rotary endodontic rasp | Classe IIa | Non | non | non
2017-03-21 | FKG DENTAIRE SA | FKG DENTAIRE SA | Sensipast | Instruments endodontiques | Endodontic filling material carrier | Classe IIa | Non | non | non
2017-03-21 | FKG DENTAIRE SA | FKG DENTAIRE SA | XP-endo Finisher | Instruments endodontiques | Rotary endodontic rasp | Classe IIa | Non | non | non
2017-03-21 | FKG DENTAIRE SA | FKG DENTAIRE SA | XP-endo Finisher R | Instruments endodontiques | Rotary endodontic rasp | Classe IIa | Non | non | non
2017-03-21 | FKG DENTAIRE SA | FKG DENTAIRE SA | XP-endo Shaper | Instruments endodontiques | Rotary endodontic rasp | Classe IIa | Non | oui | non
2017-03-21 | FKG DENTAIRE SA | FKG DENTAIRE SA | XS Gates | Instruments endodontiques | Endodontic enlarger | Classe IIa | Non | non | non
2017-03-21 | FKG DENTAIRE SA | FKG DENTAIRE SA | XtremRace | Instruments endodontiques | Rotary endodontic rasp | Classe IIa | Non | non | non
2017-03-21 | Ohmeda Medical | GE Medical System SCS | Lullaby™ Warmer Prime | Incubateur | Infant warmer | Classe IIb | Non | non | non
2017-03-21 | SAGAMI MANUFACTURERS SDN.BHD | LABORATOIRES RADIATEX | Sagami Original 0.02 | Préservatif en polyuréthane sans latex ultra fin | unclassified | Classe IIb | Non | non | non
2017-03-21 | STOCKERT GmbH | JOHNSON & JOHNSON MEDICAL SAS | Pédale pour générateur Stockert | Pédale générateur ablation par radiofréquences | Radio-frequency ablation system generator | Classe IIb | Non | non | non
2017-03-22 | Andon Health CO. Ltd | DELATEX | Tensiomètre ANDON DELATEX Bras Parlant - KD-5920 | Tensiomètre automatique bras parlant | unclassified | Classe IIa | Non | non | non
2017-03-22 | Andon Health CO. Ltd | DELATEX | Tensiomètre ANDON DELATEX Poignet - KD-738 | Tensiomètre automatique poignet | unclassified | Classe IIa | Non | non | non
2017-03-22 | Bentley InnoMed GmbH | Bentley InnoMed GmbH | BeGraft Peripheral + Plus Stent Graft System | Système d'endoprothèse péripérique couverte | Multiple peripheral artery stent, bare-metal | Classe IIb | Non | oui | non
2017-03-22 | ICU MEDICAL INC | DORAN INTERNATIONAL | 011-A1143 - PVC Prolongateur 2 valves AR + 1 valve bidirectionnelle | Kits d'extension pour perfusion | Intravenous administration tubing extension set | Classe IIa | Non | oui | non
2017-03-22 | ICU MEDICAL INC | DORAN INTERNATIONAL | 011-A1153 - PVC Prolongateur 3 valves AR + 3 valve septum fendu | Kits d'extension pour perfusion | Intravenous administration tubing extension set | Classe IIa | Non | oui | non
2017-03-22 | ICU MEDICAL INC | DORAN INTERNATIONAL | 011-H3393 - Arbre universel d'administration de perfusion avec 2 valves anti retour | Dispositif complémentaire pour perfusions multiples avec valves munies d'un bouchon | Basic intravenous administration set | Classe IIa | Non | oui | non
2017-03-22 | ICU MEDICAL INC | DORAN INTERNATIONAL | 011-H3394 - Arbre universel d'administration de perfusion avec 4 valves anti retour | Dispositif complémentaire pour perfusions multiples avec valves munies d'un bouchon | Basic intravenous administration set | Classe IIa | Non | oui | non
2017-03-22 | ICU MEDICAL INC | DORAN INTERNATIONAL | 011-H3395 - Arbre universel d'administration de perfusion avec 6 valves anti retour | Dispositif complémentaire pour perfusions multiples avec valves munies d'un bouchon | Basic intravenous administration set | Classe IIa | Non | oui | non
2017-03-22 | ICU MEDICAL INC | DORAN INTERNATIONAL | 011-H3716 - PVC prolongateur 1 robinet + 3 valves AR | Kits d'extension pour perfusion | Intravenous administration tubing extension set | Classe IIa | Non | oui | non
2017-03-22 | ICU MEDICAL INC | DORAN INTERNATIONAL | 011-MC33200 - PVC prolongateur 1 valve AR + 2 valves bidirectionnelles | Kits d'extension pour perfusion | Intravenous administration tubing extension set | Classe IIa | Non | oui | non
2017-03-22 | ICU MEDICAL INC | DORAN INTERNATIONAL | 011-MC9018 - Set administration avec 2 robinets 3 voies, 4 valves AR + 2 prolongateurs | Ensemble de tubulure de perfusion avec raccord | Basic intravenous administration set | Classe IIa | Non | oui | non
2017-03-22 | Lansinoh Laboratories Inc. | Lansinoh Laboratories Inc. | LANSINOH® Affinity Pro Double Electric Breast pump | Tire-Lait Electrique 2 en 1 | unclassified | Classe IIa | Non | non | non
2017-03-22 | Lansinoh Laboratories Inc. | Lansinoh Laboratories Inc. | LANSINOH® Affinity Pro Single Electric Breast pump | Tire-Lait Electrique à pompe simple | unclassified | Classe IIa | Non | non | non
2017-03-22 | Lutonix Inc. | BARD France | Lutonix® 035 Drug Coated Balloon PTA Catheter - Model 9004, with GeoAlign™ Marker Bands | Cathéter d'ATP à ballonnet recouvert de médicament | Peripheral angioplasty balloon catheter | Classe III | Non | oui | non
2017-03-22 | POLYMEDICURE LIMITED | DORAN INTERNATIONAL | INFU-RY2 - Set à microperfusion avec site Y | Perfuseur 3 voies | Basic intravenous administration set | Classe IIa | Non | oui | non
2017-03-22 | POLYMEDICURE LIMITED | DORAN INTERNATIONAL | INFU-1Y - Set à microperfusion avec site Y | Perfuseur 1 voie | Basic intravenous administration set | Classe IIa | Non | oui | non
2017-03-22 | Zeta s.r.l. | COOPERATION PHARMACEUTIQUE FRANCAISE | Ceintures chauffantes Actipoche | Ceinture chauffante | unclassified | Classe IIa | Non | non | non
2017-03-22 | Zeta s.r.l. | COOPERATION PHARMACEUTIQUE FRANCAISE | Patch chauffant Actipoche boite de 2 | Patch chauffant | unclassified | Classe IIa | Non | non | non
2017-03-22 | Zeta s.r.l. | COOPERATION PHARMACEUTIQUE FRANCAISE | Patch chauffant Actipoche boite de 4 | Patch chauffant | unclassified | Classe IIa | Non | non | non
2017-03-23 | Andon Health CO. Ltd | COOPERATION PHARMACEUTIQUE FRANCAISE | Autotensiomètre Poignet TORM KD-7920 | Autotensiomètre Poignet | unclassified | Classe IIa | Non | non | non
2017-03-23 | ArthroCare Corporation | Smith & Nephew SAS | TURBINATOR | Sonde Turbinator | Universal foot-controlled electrosurgical diathermy system conducting unit, single-use | Classe IIb | Non | oui | non
2017-03-23 | Caesarea Medical Electronics Ltd | CareFusion France 309 | NIKI T34™ Pousse-seringues | Pousse-seringues | Syringe pump | Classe IIb | Non | non | non
2017-03-23 | Caesarea Medical Electronics Ltd | CareFusion France 309 | NIKI T34L™ Pousse-seringues | Pousse-seringues | Syringe pump | Classe IIb | Non | non | non
2017-03-23 | FIRST SCIENTIFIC DENTAL GMBH | PRODUITS DENTAIRES PIERRE ROLLAND | MTA CAPS | Matériel d'obturation / de scellement endodontique | Endodontic filling/sealing material | Classe IIa | Non | non | non
2017-03-23 | Lutonix Inc. | BARD France | Lutonix® 035 Drug Coated Balloon PTA Catheter - Model 9004 | Cathéter d'ATP à ballonnet recouvert de médicament | Peripheral angioplasty balloon catheter | Classe III | Non | oui | non
2017-03-23 | Medikro | Uni-Com s.c.r.l. | Medikro Nano Spirometer | Spiromètre de dépistage | unclassified | Classe IIa | Non | non | non
2017-03-23 | Medikro | Uni-Com s.c.r.l. | Medikro Primo Spirometer | Spiromètre de dépistage | unclassified | Classe IIa | Non | non | non
2017-03-23 | Medikro | Uni-Com s.c.r.l. | Medikro Pro Spirometer | Spiromètre de dépistage | unclassified | Classe IIa | Non | non | non
2017-03-23 | MEDTRONIC Inc | MEDTRONIC France | Percepta CRT-P MRI Surescan | Stimulateur cardiaque RM sous conditions avec thérapie de resynchronisation cardiaque, technologie SureScan et télémétrie sans fil Bluetooth | Biventricular pacemaker | DMIA | Non | oui | non
2017-03-23 | MEDTRONIC Inc | MEDTRONIC France | Percepta Quad CRT-P MRI SureScan | Stimulateur cardiaque RM sous conditions avec thérapie de resynchronisation cardiaque, technologie SureScan et télémétrie sans fil Bluetooth | Biventricular pacemaker | DMIA | Non | oui | non
2017-03-23 | MP MEDICAL PRODUCT GMBH | PRODUITS DENTAIRES PIERRE ROLLAND | Cimavit Photo | Matériau d'obturation photopolymérisable pour les restaurations temporaires | Temporary dental filling material | Classe IIa | Non | non | non
2017-03-23 | MP MEDICAL PRODUCT GMBH | PRODUITS DENTAIRES PIERRE ROLLAND | HYCAL | Pâte d'hydroxyde de calcium prête à l 'emploi | Dental cavity liner | Classe IIa | Non | non | non
2017-03-23 | STRYKER Neurovascular | STRYKER FRANCE SAS | AXS Offset Delivery Assist Cathter | Cathéter d'aide à la mise en place | Intravascular guiding catheter | Classe III | Non | oui | non
2017-03-23 | SYNTHES GmbH | DePuy France | LCP Plaques | LCP Plaques de reconstruction 3.5 | unclassified | Classe IIb | Non | oui | non
2017-03-24 | Aap Biomaterials GmbH | Neo Medical S.A. | BonOs Inject | Matériau synthétique radio-opaque, injectable, destiné à l'utilisation pour l'augmentation percutanée vertébrale dans le cadre d'une vertébroplastie ou d'une cyphoplastie. | unclassified | Classe IIb | Non | oui | non
2017-03-24 | ArthroCare Corporation | Smith & Nephew SAS | MultiFIX S ULTRA | Ancrage de suture | Soft-tissue anchor, non-biodegradable | Classe IIb | Non | oui | non
2017-03-24 | BIOMET Trauma | ZIMMER BIOMET France | Headles Compression Screw System | Implant stérile | unclassified | Classe IIb | Non | oui | non
2017-03-24 | Carestream Health, Inc | Carestream Health France | OnSight 3D Extremity System | Système de tomographie à rayons X | Limited-view-field CT system | Classe IIb | Non | non | non
2017-03-24 | ITS | ZIMMER BIOMET France | PRS RX System (ITS Pelvis) Bone Plates, non-sterile | Implant non-stérile | unclassified | Classe IIb | Non | non | non
2017-03-24 | ITS | ZIMMER BIOMET France | PRS RX System (ITS Pelvis) Cortical and Cancellous Screws, non-sterile | Implant non-stérile | unclassified | Classe IIb | Non | non | non
2017-03-24 | MEDICAL INTELLIGENCE MEDIZINTEHNIK GMBH | ELEKTA | IGUIDE® System 2.2.1 | Logiciel pour l'HexaPOD evo system | unclassified | Classe IIb | Non | non | non
2017-03-24 | MEDICAL INTELLIGENCE MEDIZINTEHNIK GMBH | ELEKTA | IHexaPOD™ evo RT System | Appareil pour contrôler le positionnement d'un patient lors d'interventions de radiothérapie | unclassified | Classe IIb | Non | non | non
2017-03-24 | STRYKER GmbH | STRYKER FRANCE SAS | ASNIS® Micro - Rondelles non stériles | Implants orthopédiques | Orthopaedic bone washer | Classe IIb | Non | non | non
2017-03-24 | STRYKER GmbH | STRYKER FRANCE SAS | ASNIS® Micro - Rondelles stériles | Implants orthopédiques | Orthopaedic bone washer | Classe IIb | Non | oui | non
2017-03-24 | STRYKER GmbH | STRYKER FRANCE SAS | ASNIS® Micro - Vis canulées non stériles | Implants orthopédiques | Orthopaedic bone screw, non-biodegradable, non-sterile | Classe IIb | Non | non | non
2017-03-24 | STRYKER GmbH | STRYKER FRANCE SAS | ASNIS® Micro - Vis canulées stériles | Implants orthopédiques | Orthopaedic bone screw, non-biodegradable, sterile | Classe IIb | Non | oui | non
2017-03-24 | Surgi Supplies International Pty Ltd | KEBOMED | MANIPULAT O.R. | Manipulateur utérin | Uterine manipulator | Classe IIa | Non | oui | non
2017-03-24 | SWISS BIO INOV | BIOTECH DENTAL | ATP38 logiciel 3.0 | Appareil de photothérapie à usage professionnel | unclassified | Classe IIb | Non | non | non
2017-03-27 | B. BRAUN MEDICAL | DUMONT SECURITE | 300300 - POUSSE-SERINGUE MONO VOIE PERFUSOR SPACE | Pousse seringue | unclassified | Classe IIb | Non | non | non
2017-03-27 | Boston Scientific Corporation | BOSTON SCIENTIFIC | Guidzilla™ II | Cathéter d’extension de guide | Intravascular guiding catheter | Classe IIa | Non | oui | non
2017-03-27 | Boston Scientific Corporation | BOSTON SCIENTIFIC | Guidzilla™ II LONG | Cathéter d’extension de guide | Intravascular guiding catheter | Classe IIa | Non | oui | non
2017-03-27 | Kaneka Corporation | CARDINAL HEALTH FRANCE 506 | Cathéter ACTP de dilatation à ballonnet IKAZUCHI Zero | Cathéter ACTP de dilatation à ballonnet | Basic coronary angioplasty balloon catheter | Classe III | Non | oui | non
2017-03-27 | Kaneka Corporation | CARDINAL HEALTH FRANCE 506 | Cathéter ACTP de dilatation à ballonnet Raiden3 | Cathéter ACTP de dilatation à ballonnet | Basic coronary angioplasty balloon catheter | Classe III | Non | oui | non
2017-03-27 | LAERDAL MEDICAL AS | DUMONT SECURITE | 327105 - MASQUE NOURRISSON SILICONE N°0 | Masque en silicone | unclassified | Classe IIa | Non | non | non
2017-03-27 | MEDTRONIC France | DUMONT SECURITE | 301221 - SONDE ENDOTRACHEALE DIA 5 MM CH | Tubes trachéaux | unclassified | Classe IIa | Non | oui | non
2017-03-27 | MICROVAL | MICROVAL | Implant de renfort S-SWIFT | Implant de renfort | Female-incontinence urethral pad | Classe IIb | Non | oui | non
2017-03-27 | ONBO Electronic Co, Ltd | Kruidvat BV | Tensiomètre automatic | Tensiomètre automatic | unclassified | Classe IIa | Non | non | non
2017-03-27 | PERMEDICA S.p.A. | PERMEDICA S.p.A. | ACORN Crochet | Eléments (Crochet à Cotyle) d'une prothèse de hanche | unclassified | Classe IIb | Non | oui | non
2017-03-27 | PERMEDICA S.p.A. | PERMEDICA S.p.A. | ACORN double mobilité cimenté | Eléments (Cotyle cimenté) d'une prothèse de hanche | unclassified | Classe III | Non | oui | non
2017-03-27 | PERMEDICA S.p.A. | PERMEDICA S.p.A. | ACORN double mobilité cimenté BIOLOY | Eléments (Cotyle cimenté) d'une prothèse de hanche | unclassified | Classe III | Non | oui | non
2017-03-27 | PERMEDICA S.p.A. | PERMEDICA S.p.A. | ACORN double mobilité Hax-Pore | Eléments (Cotyle sans ciment) d'une prothèse de hanche | unclassified | Classe III | Non | oui | non
2017-03-27 | PERMEDICA S.p.A. | PERMEDICA S.p.A. | ACORN double mobilité Hax-Pore BIOLOY | Eléments (Cotyle sans ciment) d'une prothèse de hanche | unclassified | Classe III | Non | oui | non
2017-03-27 | PERMEDICA S.p.A. | PERMEDICA S.p.A. | ACORN insert double mobilité | Eléments (Insert Cotyle) d'une prothèse de hanche | unclassified | Classe III | Non | oui | non
2017-03-27 | PERMEDICA S.p.A. | PERMEDICA S.p.A. | ACORN insert double mobilité avec vitamine E | Eléments (Insert Cotyle) d'une prothèse de hanche | unclassified | Classe III | Non | oui | non
2017-03-27 | PERMEDICA S.p.A. | PERMEDICA S.p.A. | ACORN Pattes | Eléments (Pattes à Cotyle) d'une prothèse de hanche | unclassified | Classe IIb | Non | oui | non
2017-03-27 | PERMEDICA S.p.A. | PERMEDICA S.p.A. | Cupule biarticulaire modulaire : armature externe en PM734 | Eléments (Composant acetabulaires) d'une prothèse de hanche | unclassified | Classe III | Non | oui | non
2017-03-27 | PERMEDICA S.p.A. | PERMEDICA S.p.A. | Insert BIOLOY CrCoMo double mobilité Jump System | Eléments (Insert à cotyle double mobilité) d'une prothèse de hanche | unclassified | Classe III | Non | oui | non
2017-03-27 | PERMEDICA S.p.A. | PERMEDICA S.p.A. | Insert BIOLOY double mobilité Jump System en PM734 | Eléments (Insert à cotyle double mobilité) d'une prothèse de hanche | unclassified | Classe III | Non | oui | non
2017-03-27 | PETERS Surgical | DUMONT SECURITE | 120005 - FIL SUTURE 3/0 3/8 T25 90CM FILAPEAU | Suture chirurgicale non résorbable | unclassified | Classe IIb | Non | oui | non
2017-03-27 | SIARE ENGINEERING INTERNATIONAL GROUP S.R.L | DUMONT SECURITE | 277200 - VENTILATEUR D'URGENCE SIRIO S2/T | Ventilateur pulmonaire | Manual pulmonary resuscitator, reusable | Classe IIa | Non | non | non
2017-03-27 | SMITHS Medical France | DUMONT SECURITE | 422178 - CAPTEUR OXYMETRE OREILLE BCI PEDIATRIQUE / ADULTE | Capteur auriculaire réutilisable | unclassified | Classe IIa | Non | non | non
2017-03-27 | STANMORE IMPLANTS WOLRDWIDE LIMITED | STRYKER FRANCE SAS | METS Coned Hemi Pelvis - Coned Hemi Pelvis | Prothèse acétabulaire Coned | Acetabular shell | Classe III | Non | oui | non
2017-03-27 | STANMORE IMPLANTS WOLRDWIDE LIMITED | STRYKER FRANCE SAS | METS Coned Hemi Pelvis - Cortical Bone Screws | Vis orthopédique | Orthopaedic bone screw, non-biodegradable, sterile | Classe III | Non | oui | non
2017-03-27 | STANMORE IMPLANTS WOLRDWIDE LIMITED | STRYKER FRANCE SAS | METS Coned Hemi Pelvis - Steinmann Bone Pins | Clous orthopédiques Steinmann | Orthopaedic bone screw, non-biodegradable, sterile | Classe III | Non | oui | non
2017-03-27 | STANMORE IMPLANTS WOLRDWIDE LIMITED | STRYKER FRANCE SAS | SIIW Cobalt-Chromium Modular Femoral Heads | Cupules fémorales modulaires en cobalt-chrome | Metallic femoral head prosthesis | Classe III | Non | oui | non
2017-03-27 | STRYKER GmbH | STRYKER FRANCE SAS | MetaFlex - Break Off Nail | Clous de rupture, non stérile | Orthopaedic bone wire | Classe IIb | Non | oui | non
2017-03-28 | AIR LIQUIDE MEDICAL SYSTEMS | AIR LIQUIDE Medical Systems | AIDAL | Aspirateur chirurgical | General-purpose suction system, line-powered | Classe IIb | Non | non | non
2017-03-28 | STANMORE IMPLANTS WOLRDWIDE LIMITED | STRYKER FRANCE SAS | Mets Distal Demur Modular System - Tibial Plateau Plates | Système modulaire Mets de reconstruction du fémur distal - Plaques d'augmentation tibiales | Knee wedge | Classe III | Non | oui | non
2017-03-28 | STANMORE IMPLANTS WOLRDWIDE LIMITED | STRYKER FRANCE SAS | Mets Distal Femur Modular System - Integral Shaft & Sterms, Femoral Collars, Coated | Système modulaire Mets de reconstruction du fémur distal - Composant monobloc diaphyse / tige revêtue ; Bagues, revêtues | Coated femoral stem prosthesis, modular | Classe III | Non | oui | non
2017-03-28 | STANMORE IMPLANTS WOLRDWIDE LIMITED | STRYKER FRANCE SAS | Mets Distal Femur Modular System - Femoral Stems, Femoral Shafts, Femoral Components, Femoral Collars (uncoated) | Système modulaire Mets de reconstruction du fémur distal - Tiges fémorales, diaphyse fémorales, composants épiphysaires fémoraux, bagues (non revetu) | Uncoated knee femur prosthesis | Classe III | Non | oui | non
2017-03-28 | STANMORE IMPLANTS WOLRDWIDE LIMITED | STRYKER FRANCE SAS | Mets Distal Femur Modular System - Tibial Components | Système modulaire Mets de reconstruction du fémur distal - Composants tibiaux | Uncoated knee tibia prosthesis, metallic | Classe III | Non | oui | non
2017-03-28 | STANMORE IMPLANTS WOLRDWIDE LIMITED | STRYKER FRANCE SAS | METS MODULAR PROXIMAL FEMUR SYSTEM - Trochanters (Coated) | Système modulaire Mets de Reconstruction du Fémur Proximal - Trochanters (revêtu) | Coated hip femur prosthesis, modular | Classe III | Non | oui | non
2017-03-28 | STANMORE IMPLANTS WOLRDWIDE LIMITED | STRYKER FRANCE SAS | METS MODULAR PROXIMAL FEMUR SYSTEM Femoral Stems, Fenoral Shafts, Femoral Collars (Uncoated) | Système modulaire Mets de reconstruction du fémur proximal - Tiges fémorales, diaphyses fémorales, bagues (non revêtu) | Uncoated knee femur prosthesis | Classe III | Non | oui | non
2017-03-28 | STANMORE IMPLANTS WOLRDWIDE LIMITED | STRYKER FRANCE SAS | METS MODULAR PROXIMAL FEMUR SYSTEM Integral Shaft & Stems, Femoral Collars (Coated) | Système modulaire Mets Fémur proximal - Composants monobloc diaphyse/tige , bagues (revêtu) | Coated femoral stem prosthesis, modular | Classe III | Non | oui | non
2017-03-28 | STANMORE IMPLANTS WOLRDWIDE LIMITED | STRYKER FRANCE SAS | METS MODULAR PROXIMAL FEMUR SYSTEM Trochanters, Trochanter Plates, Trochanter Screws (Uncoated) | Système modulaire Mets de Reconstruction du Fémur Proximal - Trochanters, Plaques Trochantériques, Vis trochantériques (non revêtu) | Uncoated knee femur prosthesis | Classe III | Non | oui | non
2017-03-28 | STANMORE IMPLANTS WOLRDWIDE LIMITED | STRYKER FRANCE SAS | METS PROXIMAL HUMERUS SYSTEM Glenoid Components | Système Mets de reconstruction du Proximal Humérus - Composant glénoïde | Shoulder glenoid fossa prosthesis | Classe III | Non | oui | non
2017-03-28 | STANMORE IMPLANTS WOLRDWIDE LIMITED | STRYKER FRANCE SAS | METS PROXIMAL HUMERUS SYSTEM Humeral Head Screws, Humeral Shafts | Système Mets de reconstruction du Proximal Humérus - Vis de fixation pour tête humérale, diaphyse humérale | unclassified | Classe III | Non | oui | non
2017-03-28 | STANMORE IMPLANTS WOLRDWIDE LIMITED | STRYKER FRANCE SAS | METS PROXIMAL HUMERUS SYSTEM Humeral Heads | Système Mets de reconstruction du Proximal Humérus - Têtes humérales | Stem-fixed humeral head prosthesis | Classe III | Non | oui | non
2017-03-28 | STANMORE IMPLANTS WOLRDWIDE LIMITED | STRYKER FRANCE SAS | METS PROXIMAL HUMERUS SYSTEM Humeral Integral Shaft and Stems, Humeral Collars (Coated) | Système Mets de reconstruction du Proximal Humérus - Composants huméraux , composants huméraux monobloc diaphyse/tige, bagues humérales (revêtu) | Coated shoulder humeral stem prosthesis | Classe III | Non | oui | non
2017-03-28 | STANMORE IMPLANTS WOLRDWIDE LIMITED | STRYKER FRANCE SAS | METS PROXIMAL HUMERUS SYSTEM Proximal Humeral Components, Humeral Stems, Huméral Collars (Uncoated) | Système Mets de reconstruction du Proximal Humérus - Composants huméraux, tiges humérales, bagues humérales (non revêtu) | Uncoated shoulder humeral stem prosthesis | Classe III | Non | oui | non
2017-03-28 | STANMORE IMPLANTS WOLRDWIDE LIMITED | STRYKER FRANCE SAS | METS PROXIMAL TIBIA SYSTEM - Femoral Components (Uncoated) | Système Mets de reconstruction du Proximal Tibia - Composants fémoraux genou (non revêtu) | Uncoated knee femur prosthesis | Classe III | Non | oui | non
2017-03-28 | STANMORE IMPLANTS WOLRDWIDE LIMITED | STRYKER FRANCE SAS | METS PROXIMAL TIBIA SYSTEM - Femoral Plateau Plates | Système Mets de Reconstruction du Proximal Tibia - Plaques d'augmentation fémorales | Knee wedge | Classe III | Non | oui | non
2017-03-28 | STANMORE IMPLANTS WOLRDWIDE LIMITED | STRYKER FRANCE SAS | METS PROXIMAL TIBIA SYSTEM - Fixed Hinge Assembly, Rotating Hinge Assembly, Tibial Componants (Uncoated) | Système Mets de Reconstruction du Proximal Tibia - Prothèses avec charnière fixe, Prothèses avec charnière rotatoire, Composants tibiaux (non revêtu) | Uncoated knee tibia prosthesis, metallic | Classe III | Non | oui | non
2017-03-28 | STANMORE IMPLANTS WOLRDWIDE LIMITED | STRYKER FRANCE SAS | METS PROXIMAL TIBIA SYSTEM - Tibial Collars (coated) | Système Mets de Reconstruction du Proximal Tibia - Bagues Tibiales (revêtu) | unclassified | Classe III | Non | oui | non
2017-03-28 | STANMORE IMPLANTS WOLRDWIDE LIMITED | STRYKER FRANCE SAS | METS PROXIMAL TIBIA SYSTEM - Tibial Shafts, Tibial Extension Shafts | Système Mets de Reconstruction du Proximal Tibia - Diaphyses tibiales, diaphyses d'extension tibiales | unclassified | Classe III | Non | oui | non
2017-03-28 | STANMORE IMPLANTS WOLRDWIDE LIMITED | STRYKER FRANCE SAS | METS PROXIMAL TIBIA SYSTEM - Tibial Stems, Integral Shaft and Stem | Système Mets de reconstruction du proximal tibia - Tiges tibiales, Composants tibiaux monobloc diaphyse/tige | Knee stem | Classe III | Non | oui | non
2017-03-28 | STRYKER Neurovascular | STRYKER FRANCE SAS | Neuroform Atlas™ | Système de stent | Bare-metal intracranial vascular stent | Classe III | Non | oui | non
2017-03-28 | STRYKER Neurovascular | STRYKER FRANCE SAS | Neuroform™ Stabilizer | Cathéter stabilisateur de 2F | Intravascular microflow catheter | Classe III | Non | oui | non
2017-03-28 | STRYKER Neurovascular | STRYKER FRANCE SAS | Neuroform 3™ Microdelivery Stent System | Système de stent de mise en place miniature | Bare-metal intracranial vascular stent | Classe III | Non | oui | non
2017-03-28 | Zimmer Surgical Inc. | ZIMMER BIOMET France | Dermatome Blades | Instrument pneumatique | unclassified | Classe IIb | Non | non | non
2017-03-28 | Zimmer Surgical Inc. | ZIMMER BIOMET France | Zimmer Dermatome AN | Instrument pneumatique | unclassified | Classe IIb | Non | non | non
2017-03-28 | Zimmer Surgical Inc. | ZIMMER BIOMET France | Zimmer Dermatome AN Wicth Plates (1" / 1.5" / 2" / 3" / 4") | Instrument pneumatique | unclassified | Classe IIb | Non | non | non
2017-03-29 | ELEKTA INSTRUMENT AB | ELEKTA | Leksell Vantage Stereotactic System | Système de localisation et de fixation | unclassified | Classe IIb | Non | non | non
2017-03-29 | FRESENIUS VIAL | FRESENIUS VIAL | AGILIA SP TIVA FR | Pousse seringue | Syringe pump | Classe IIb | Non | non | non
2017-03-29 | FRESENIUS VIAL | FRESENIUS VIAL | AGILIA SP TIVA WIFI FR | Pousse seringue | Syringe pump | Classe IIb | Non | non | non
2017-03-29 | STRYKER Neurovascular | STRYKER FRANCE SAS | AXS Catalyst™ 5 | Cathéter d’accès distal | Intravascular guiding catheter | Classe III | Non | oui | non
2017-03-29 | ZIMMER GMBH | ZIMMER BIOMET France | CBS Compression Ti-Screw, cannulated | Implant non-stérile | unclassified | Classe IIb | Non | non | non
2017-03-30 | ALBOMED GmbH | Medicare-HTM | A-RING - Anneau de tension capsulaire | Anneau de tension endocapsulaire | unclassified | Classe IIb | Non | oui | non
2017-03-30 | Bard Peripheral Vascular, Inc | BARD France | Bard Biopty-Cut Disposable Core Biopsy Needles | Aiguille pour biopsie au trocart jetable | Soft-tissue biopsy needle, single-use | Classe IIa | Non | oui | non
2017-03-30 | Bard Peripheral Vascular, Inc | BARD France | Bard Magnum Disposable Core Biopsy Needles | Aiguille jetable pour microbiopsie avec entretoise | Soft-tissue biopsy needle, single-use | Classe IIa | Non | oui | non
2017-03-30 | Bard Peripheral Vascular, Inc | BARD France | Bard Magnum Reusable Core Biopsy Instrument | Instrument pour microbiopsie réutilisable | Side-notch biopsy gun, reusable | Classe IIa | Non | non | non
2017-03-30 | BOUGNOTEAU SAS | BOUGNOTEAU SAS | Dispositifs médicaux pour la mise en oeuvre du vide et des gaz médicaux / Air - Vide | Réseau de fluide médical | Medical gas/vacuum pipeline system | Classe IIa | Non | non | non
2017-03-30 | BOUGNOTEAU SAS | BOUGNOTEAU SAS | Dispositifs médicaux pour la mise en oeuvre du vide et des gaz médicaux / Oxygène-Protoxyde d'Azote-Dioxyde de Carbonne | Réseau de fluide médical | Medical gas/vacuum pipeline system | Classe IIb | Non | non | non
2017-03-30 | Brainlab AG | Brainlab AG | Elements Image Fusion 3.0 | Logiciel | Radiology picture archiving and communication system application software | Classe IIb | Non | non | non
2017-03-30 | Brainlab AG | Brainlab AG | Elements Smartbrush 2.5 | Logiciel | Radiology picture archiving and communication system application software | Classe IIb | Non | non | non
2017-03-30 | Medical Products | Medicare-HTM | Sterile disposable surgical procedure packs | Packs consommables chirurgie réfractive | unclassified | Classe IIa | Non | oui | non
2017-03-30 | MORIA S.A. | MORIA S.A. | Tubes silicone instruments p/IRIS® | Tubes silicone instruments | Ophthalmic tissue forceps, reusable | Classe IIa | Non | oui | non
2017-03-30 | TECHNOLAS PERFECT VISION GMBH | Bausch & Lomb France | SUPRACOR | Laser excimer pour presbytie et myopie | unclassified | Classe IIb | Non | non | non
2017-03-31 | American Medical Systems, Inc. | BOSTON SCIENTIFIC | LightTrail™ TracTip™ | Fibre laser Holmium à usage unique | Laser beam guide, side-firing | Classe IIa | Non | oui | non | oui
2017-03-31 | BARD Access Systems, Inc. | BARD France | Musculokeletal (MSK) Pinpoint GT Needles | Aiguille | unclassified | Classe IIa | Non | oui | non
2017-03-31 | BARD Access Systems, Inc. | BARD France | Peripheral Nerve Block (PNB) Pinpoint GT Needles | Aiguille | unclassified | Classe IIa | Non | oui | non
2017-03-31 | BARD Access Systems, Inc. | BARD France | Pinpoint GT Introducer Needle (18Gx2.75") | Kit d'aiguilles d'introduction | unclassified | Classe IIa | Non | oui | non
2017-03-31 | BARD Access Systems, Inc. | BARD France | POWERPICC HF 5F TRIPLE LUMEN CATHETER | PICC en polyuréthane avec micro-introducteur universel MicroEZ - Cathéter central inséré en périphérie. | Peripherally-inserted central venous catheter | Classe III | Non | oui | non
2017-03-31 | Boston Scientific Corporation | BOSTON SCIENTIFIC | Acquire™ Flexible | Dispositif de biopsie par aiguille fine (BAF) sous écho-endoscopie | Body aspiration needle, single-use | Classe IIa | Non | oui | non
2017-03-31 | Cardiac Pacemakers Incorporated | BOSTON SCIENTIFIC | MOMENTUM™ CRT-D | Dispositifs de défibrillation et resynchronisation cardiaque | Biventricular pacemaker/defibrillator | DMIA | Non | oui | non
2017-03-31 | Cardiac Pacemakers Incorporated | BOSTON SCIENTIFIC | MOMENTUM™ X4 CRT-D | Dispositifs de défibrillation et resynchronisation cardiaque | Biventricular pacemaker/defibrillator | DMIA | Non | oui | non
2017-03-31 | Cardiac Pacemakers Incorporated | BOSTON SCIENTIFIC | RESONATE™ CRT-D | Dispositifs de défibrillation et resynchronisation cardiaque | Biventricular pacemaker/defibrillator | DMIA | Non | oui | non
2017-03-31 | Cardiac Pacemakers Incorporated | BOSTON SCIENTIFIC | RESONATE™ X4 CRT-D | Dispositifs de défibrillation et resynchronisation cardiaque | Biventricular pacemaker/defibrillator | DMIA | Non | oui | non
2017-03-31 | Carestream Health, Inc | Carestream Health France | DRX Core 3543 Detector | Détecteur | unclassified | Classe IIa | Non | non | non
2017-03-31 | Carestream Health, Inc | Carestream Health France | DRX Core 3543C Detector | Détecteur | unclassified | Classe IIa | Non | non | non
2017-03-31 | Carestream Health, Inc | Carestream Health France | DRX Core 4343 Detector | Détecteur | unclassified | Classe IIa | Non | non | non
2017-03-31 | Carestream Health, Inc | Carestream Health France | DRX Core 4343C Detector | Détecteur | unclassified | Classe IIa | Non | non | non
2017-03-31 | Carestream Health, Inc | Carestream Health France | DRX Core 4343F Detector | Détecteur | unclassified | Classe IIa | Non | non | non
2017-03-31 | Carestream Health, Inc | Carestream Health France | DRX Core 4343FC Detector | Détecteur | unclassified | Classe IIa | Non | non | non
2017-03-31 | Carestream Health, Inc | Carestream Health France | Motion Mobile DR Retrofit Kit | Système d'imagerie numérique | unclassified | Classe IIa | Non | non | non
2017-03-31 | Clarius mobile Health Corp. | EMERGO EUROPE B.V. | Clarius Ultrasound App | Système d’imagerie échographique | unclassified | Classe IIa | Non | non | non
2017-03-31 | Clarius mobile Health Corp. | EMERGO EUROPE B.V. | Paquet : Clarius Ultrasound Scanner C3 | Système d’imagerie échographique | unclassified | Classe IIa | Non | non | non
2017-03-31 | Clarius mobile Health Corp. | EMERGO EUROPE B.V. | Paquet : Clarius Ultrasound Scanner C7 | Système d’imagerie échographique | unclassified | Classe IIa | Non | non | non
2017-03-31 | Clarius mobile Health Corp. | EMERGO EUROPE B.V. | Paquet : Clarius Ultrasound Scanner L7 | Système d’imagerie échographique | unclassified | Classe IIa | Non | non | non
2017-03-31 | Creganna Medical | BOSTON SCIENTIFIC | Trapper™ | Dispositif d’échange | Basic coronary angioplasty balloon catheter | Classe IIa | Non | oui | non
2017-03-31 | EndoChoice, Inc. | BOSTON SCIENTIFIC | Anse à polypectomie Boa® avec technologie OmniLoop™, Anse jetable à usage unique | Anse à polypectomie avec technologie OmniLoop™, Anse jetable à usage unique | Flexible polypectomy snare, single-use | Classe IIb | Non | oui | non
2017-03-31 | G. Pohl-Boskamp GmbH & Co. KG | LABORATOIRE PHYTO-ACTIF | NYDA® | Solution en vaporisateur | unclassified | Classe IIa | Non | non | non
2017-03-31 | G. Pohl-Boskamp GmbH & Co. KG | LABORATOIRE PHYTO-ACTIF | NYDA® Ultra | Solution avec applicateur | unclassified | Classe IIa | Non | non | non
2017-03-31 | Liebel-Flarsheim Company LLC | GUERBET | LF Illumena Néo système d'administration de produit de contraste | Système d'injection de produit de contraste pour angiographie sous tension | Angiography contrast medium injection system, line-powered, stationary | Classe IIb | Non | non | non
2017-03-31 | Liebel-Flarsheim Company LLC | GUERBET | LF Illumena Néo système d'administration de produit de contraste - Bâti monté sur support fixe | Système d'injection de produit de contraste pour angiographie sous tension | Angiography contrast medium injection system, line-powered, stationary | Classe IIb | Non | non | non
2017-03-31 | Liebel-Flarsheim Company LLC | GUERBET | LF Illumena Néo système d'administration de produit de contraste - Bâti monté sur table fixe | Système d'injection de produit de contraste pour angiographie sous tension | Angiography contrast medium injection system, line-powered, stationary | Classe IIb | Non | non | non
2017-03-31 | Liebel-Flarsheim Company LLC | GUERBET | LF Illumena Néo système d'administration de produit de contraste - Injecteur CMI piédestal | Système d'injection de produit de contraste pour angiographie sous tension | Angiography contrast medium injection system, line-powered, stationary | Classe IIb | Non | non | non
2017-03-31 | Liebel-Flarsheim Company LLC | GUERBET | LF Illumena Néo système d'administration de produit de contraste - Montage sur bâti | Système d'injection de produit de contraste pour angiographie sous tension | Angiography contrast medium injection system, line-powered, stationary | Classe IIb | Non | non | non
2017-03-31 | Liebel-Flarsheim Company LLC | GUERBET | LF Illumena Néo système d'administration de produit de contraste - Montage sur bâti avec fixation au plafond mobile | Système d'injection de produit de contraste pour angiographie sous tension | Angiography contrast medium injection system, line-powered, stationary | Classe IIb | Non | non | non
2017-03-31 | Liebel-Flarsheim Company LLC | GUERBET | LF Illumena Néo système d'administration de produit de contraste - Montage sur bâti avec suspension plafonnière mobile | Système d'injection de produit de contraste pour angiographie sous tension | Angiography contrast medium injection system, line-powered, stationary | Classe IIb | Non | non | non
2017-03-31 | Liebel-Flarsheim Company LLC | GUERBET | LF Illumena Néo système d'administration de produit de contraste - Piédestal mobile | Système d'injection de produit de contraste pour angiographie sous tension | Angiography contrast medium injection system, line-powered, stationary | Classe IIb | Non | non | non
2017-03-31 | Liebel-Flarsheim Company LLC | GUERBET | LF Illumena Néo système d'administration de produit de contraste - Support pour table | Système d'injection de produit de contraste pour angiographie sous tension | Angiography contrast medium injection system, line-powered, stationary | Classe IIb | Non | non | non
2017-03-31 | Liebel-Flarsheim Company LLC | GUERBET | LF Illumena Néo système d'administration de produit de contraste - Suspension plafonnière et montage sur bâti | Système d'injection de produit de contraste pour angiographie sous tension | Angiography contrast medium injection system, line-powered, stationary | Classe IIb | Non | non | non
2017-03-31 | Liebel-Flarsheim Company LLC | GUERBET | LF Illumena Néo système d'administration de produit de contraste - Suspension plafonnière fixe | Système d'injection de produit de contraste pour angiographie sous tension | Angiography contrast medium injection system, line-powered, stationary | Classe IIb | Non | non | non
2017-03-31 | Liebel-Flarsheim Company LLC | GUERBET | LF OptiOne, système d'administration d'agent de contraste à tête unique Piédestal | Système d'injection de produit de contraste pour tomographie, sous tension | CT contrast medium injection system, line-powered, stationary | Classe IIb | Non | non | non
2017-03-31 | Liebel-Flarsheim Company LLC | GUERBET | LF OptiOne, système d'administration d'agent de contraste à tête unique Suspension plafonnière | Système d'injection de produit de contraste pour tomographie, sous tension | CT contrast medium injection system, line-powered, stationary | Classe IIb | Non | non | non
2017-03-31 | Liebel-Flarsheim Company LLC | GUERBET | LF OptiStar Système d'administration de produit de contraste IRM - Support mobile | Système d'injection de produit de contraste pour IRM sous tension - Injecteur | MRI contrast medium injection system, line-powered, stationary | Classe IIb | Non | non | non
2017-03-31 | Liebel-Flarsheim Company LLC | GUERBET | LF OptiVantage système d'injection d'un produit de contraste TDM à double tête, avec technologie RFID, Injection simultanée, interface OEM - Suspension plafonnière | Système d'injection de produit de contraste pour tomographie, sous tension | CT contrast medium injection system, line-powered, stationary | Classe IIb | Non | non | non
2017-03-31 | Liebel-Flarsheim Company LLC | GUERBET | LF OptiVantage système d'injection d'un produit de contraste TDM à double tête avec technologie RFID, injection simultanée, interface OEM, Support mobile | Système d'injection de produit de contraste pour tomographie, sous tension | CT contrast medium injection system, line-powered, stationary | Classe IIb | Non | non | non
2017-03-31 | Liebel-Flarsheim Company LLC | GUERBET | LF OptiVantage système d'injection d'un produit de contraste TDM à double tête avec technologie RFID, Interface OEM - Support mobile | Système d'injection de produit de contraste pour tomographie, sous tension | CT contrast medium injection system, line-powered, stationary | Classe IIb | Non | non | non
2017-03-31 | Liebel-Flarsheim Company LLC | GUERBET | LF OptiVantage système d'injection d'un produit de contraste TDM à double tête avec technologie RFID, Interface OEM, Suspension plafonnière | Système d'injection de produit de contraste pour tomographie, sous tension | CT contrast medium injection system, line-powered, stationary | Classe IIb | Non | non | non
2017-03-31 | Liebel-Flarsheim Company LLC | GUERBET | LF OptiVantage système d'injection d'un produit de contraste TDM à double tête, Injection simultanée, interface OEM - Support mobile | Système d'injection de produit de contraste pour tomographie, sous tension | CT contrast medium injection system, line-powered, stationary | Classe IIb | Non | non | non
2017-03-31 | Liebel-Flarsheim Company LLC | GUERBET | LF OptiVantage système d'injection d'un produit de contraste TDM à double tête, Injection simultanée, interface OEM - Suspension plafonnière | Système d'injection de produit de contraste pour tomographie, sous tension | CT contrast medium injection system, line-powered, stationary | Classe IIb | Non | non | non
2017-03-31 | Liebel-Flarsheim Company LLC | GUERBET | LF OptiVantage système d'injection d'un produit de contraste TDM à double tête, Interface OEM - Support mobile | Système d'injection de produit de contraste pour tomographie, sous tension | CT contrast medium injection system, line-powered, stationary | Classe IIb | Non | non | non
2017-03-31 | Liebel-Flarsheim Company LLC | GUERBET | LF OptiVantage système d'injection d'un produit de contraste TDM à double tête, Interface OEM - Suspension plafonnière | Système d'injection de produit de contraste pour tomographie, sous tension | CT contrast medium injection system, line-powered, stationary | Classe IIb | Non | non | non
2017-03-31 | Liebel-Flarsheim Company LLC | GUERBET | LF paille Handi-Fil | Set de transfert de liquides, usage général | Fluid transfer set, general-purpose | Classe IIa | Non | oui | non
2017-03-31 | Liebel-Flarsheim Company LLC | GUERBET | LF Raccord-rallonge spiralé | Raccordement pour les examens radiographiques | Radiographic procedure tubing | Classe IIa | Non | oui | non
2017-03-31 | Liebel-Flarsheim Company LLC | GUERBET | LF Ready-Box, dispositif chauffant pour produit de contraste | Armoire chauffante multi usages | Multi-purpose warming cabinet, stationary | Classe IIa | Non | non | non
2017-03-31 | Liebel-Flarsheim Company LLC | GUERBET | LF Seringue Angio avec paille Handi-Fil-130 mL | Seringue d'angiographie | Angiographic syringe | Classe IIa | Non | oui | non
2017-03-31 | Liebel-Flarsheim Company LLC | GUERBET | LF Seringue Angio avec paille Handi-Fil-150 mL | Seringue d'angiographie | Angiographic syringe | Classe IIa | Non | oui | non
2017-03-31 | Liebel-Flarsheim Company LLC | GUERBET | LF Seringue Angio avec paille Handi-Fil-200 mL | Seringue d'angiographie | Angiographic syringe | Classe IIa | Non | oui | non
2017-03-31 | Liebel-Flarsheim Company LLC | GUERBET | LF Seringue Angio avec pointe Linden-Luer et paille Handi-Fil-150 mL | Seringue d'angiographie | Angiographic syringe | Classe IIa | Non | oui | non
2017-03-31 | Liebel-Flarsheim Company LLC | GUERBET | LF Seringue CT avec paille Hand-Fil et tube spiralé | Kit d'angiographie | Angiography kit | Classe IIa | Non | oui | non
2017-03-31 | Liebel-Flarsheim Company LLC | GUERBET | LF Seringue CT avec paille Handi-Fil-200 mL | Seringue d'angiographie | Angiographic syringe | Classe IIa | Non | oui | non
2017-03-31 | Liebel-Flarsheim Company LLC | GUERBET | LF Seringue CT avec tubulure en Y avec double valve anti retour et paille Handi-Fil | Kit d'angiographie | Angiography kit | Classe IIa | Non | oui | non
2017-03-31 | Liebel-Flarsheim Company LLC | GUERBET | LF Seringue CT avec tubulure en Y et double valve anti retour et pailles Handi-Fil | Kit d'angiographie | Angiography kit | Classe IIa | Non | oui | non
2017-03-31 | Liebel-Flarsheim Company LLC | GUERBET | LF Seringue CT avec tubulure en Y et pailles Handi-Fil | Kit d'angiographie | Angiography kit | Classe IIa | Non | oui | non
2017-03-31 | Liebel-Flarsheim Company LLC | GUERBET | LF Seringue MR avec aiguille à écoulement latéral-60 mL | Seringue d'angiographie | Angiographic syringe | Classe IIa | Non | oui | non
2017-03-31 | Liebel-Flarsheim Company LLC | GUERBET | LF Seringue MR avec tubulure en Y avec simple valve anti retour et pointe de remplissage | Kit d'angiographie | Angiography kit | Classe IIa | Non | oui | non
2017-03-31 | Liebel-Flarsheim Company LLC | GUERBET | LF Set de transfert | Set de transfert de liquides, usage général | Fluid transfer set, general-purpose | Classe IIa | Non | oui | non
2017-03-31 | Liebel-Flarsheim Company LLC | GUERBET | LF Tubulure en Y | Raccordement pour les examens radiographiques | Radiographic procedure tubing | Classe IIa | Non | oui | non
2017-03-31 | Liebel-Flarsheim Company LLC | GUERBET | LF Tubulure en Y avec adaptateur et double valve anti retour | Raccordement pour les examens radiographiques | Radiographic procedure tubing | Classe IIa | Non | oui | non
2017-03-31 | Liebel-Flarsheim Company LLC | GUERBET | LF Tubulure en Y avec double valve anti retour | Raccordement pour les examens radiographiques | Radiographic procedure tubing | Classe IIa | Non | oui | non
2017-03-31 | Liebel-Flarsheim Company LLC | GUERBET | LF Tubulure en Y avec simple valve anti retour | Raccordement pour les examens radiographiques | Radiographic procedure tubing | Classe IIa | Non | oui | non
2017-03-31 | OSCOR Inc. | BOSTON SCIENTIFIC | Transvalvular Insertion Tool (TVI) | Outil d’insertion transvalvulaire | Catheter introducer | Classe IIa | Non | oui | non
2017-03-31 | SORIN GROUP Italia S.r.l. | MICROPORT CRM FRANCE SAS | INSPIRE VBT8 | Filtre de système de circulation extracorporelle, ligne sang veineux | unclassified | Classe IIa | Non | oui | non
2017-03-31 | Spectranetics Corporation | Spectranetics International BV | Stellarex 0.014’’ OTW Drug-Coated Angioplasty Balloons | Ballonet d'angioplastie avec revêtement médicamenteux | Peripheral angioplasty balloon catheter | Classe III | Non | oui | non
2017-03-31 | STANMORE IMPLANTS WOLRDWIDE LIMITED | STRYKER FRANCE SAS | METS Modular System - Agluna Treated - Femoral Shafts, Femoral Collars | Système modulaire Mets - Traitement Agluna - Tiges fémorales, cols fémoraux (traités à l'argent) | Coated knee femur prosthesis | Classe III | Non | oui | non
2017-03-31 | STANMORE IMPLANTS WOLRDWIDE LIMITED | STRYKER FRANCE SAS | METS Modular System - Agluna Treated - Tibial Shafts | Système modulaire Mets - Traitement Agluna - Tiges tibiales (traités à l'argent) | unclassified | Classe III | Non | oui | non
2017-03-31 | STANMORE IMPLANTS WOLRDWIDE LIMITED | STRYKER FRANCE SAS | METS SMILES TOTAL KNEE REPLACEMENT - Femoral Components (Uncoated) | Prothèse Totale de Genou METS SMILES - Composants Fémoraux genou (non revêtu) | Uncoated knee femur prosthesis | Classe III | Non | oui | non
2017-03-31 | STANMORE IMPLANTS WOLRDWIDE LIMITED | STRYKER FRANCE SAS | METS SMILES TOTAL KNEE REPLACEMENT - Fixed Hinge Assembly, Rotating Hinge Assembly, Tibial Components (uncoated) | Prothèse Totale de Genou METS SMILES - Prothèses avec charnière fixe, prothèses avec charnière rotatoire, Composants tibiaux (non revêtu) | Uncoated knee tibia prosthesis, metallic | Classe III | Non | oui | non
2017-03-31 | STANMORE IMPLANTS WOLRDWIDE LIMITED | STRYKER FRANCE SAS | METS SMILES TOTAL KNEE REPLACEMENT - Tibial Plateau Plates, Femoral Plateau Plates | Prothèse totale de genou METS SMILES - Plaque d'augmentation tibiale, plaque d'augmentation fémorale | Knee wedge | Classe III | Non | oui | non
2017-03-31 | STRYKER INSTRUMENTS | STRYKER FRANCE SAS | Bipolar Generator | Générateur bipolaire | General-purpose electrosurgical diathermy system generator | Classe IIb | Non | non | non
2017-03-31 | STRYKER INSTRUMENTS | STRYKER FRANCE SAS | Bipolar Irrigator | Irrigateur bipolaire | Surgical irrigation/aspiration system pump | Classe IIa | Non | non | non
2017-03-31 | STRYKER INSTRUMENTS | STRYKER FRANCE SAS | Bipolar Irrigator Integrated Tubing and Bipolar Cord Set Disposable, Unitized Plug | Ensemble tubulure intégrée et cordon bipolaire pour irrigateur bipolaire, jetable | Surgical irrigation tubing set, general-purpose | Classe IIa | Non | oui | non
2017-03-31 | STRYKER INSTRUMENTS | STRYKER FRANCE SAS | Disposable Spetzler™-Malis® Dual Irrigating Bipolar Forceps, Non-Stick | Pinces bipolaires à double irrigation, jetables | Open-surgery electrosurgical forceps, single-use | Classe III | Non | oui | non
2017-03-31 | STRYKER INSTRUMENTS | STRYKER FRANCE SAS | Disposable Spetzler™-Malis® Slim Bipolar Forceps, Non-Stick | Pinces bipolaires minces, jetables | Open-surgery electrosurgical forceps, single-use | Classe III | Non | oui | non
2017-03-31 | STRYKER INSTRUMENTS | STRYKER FRANCE SAS | Disposable Spetzler™-Malis® Standard Bipolar Forceps, Non-Stick | Pinces bipolaires standard, jetables | Open-surgery electrosurgical forceps, single-use | Classe III | Non | oui | non
2017-03-31 | STRYKER INSTRUMENTS | STRYKER FRANCE SAS | Integrated Tubing and Bipolar Cord Set Disposable, Unitized Plug | Ensemble tubulure intégrée et cordon bipolaire jetable | Surgical irrigation tubing set, general-purpose | Classe IIa | Non | oui | non
2017-04-03 | Bard Peripheral Vascular, Inc | BARD France | UltraClip® II Breast Tissue Markers | Marqueur tissulaire | Implantable lesion localization marker | Classe IIb | Non | oui | non
2017-04-03 | Bard Peripheral Vascular, Inc | BARD France | VascuTrak® Cathéter de dilatation pour Angioplastie Transluminale Percutanée | Cathéter de dilatation pour Angioplastie Transluminale Percutanée | unclassified | Classe IIa | Non | oui | non
2017-04-03 | KERR Corporation | KERR Corporation | Temp-Bond™ Unidose | Ciment dentaire | unclassified | Classe IIa | Non | non | non
2017-04-03 | Lutonix Inc. | BARD France | Lutonix® 014 PTAC Drug Coated Balloon Catheter (Model 9001) | Cathéter de dilatation pour ACTP recouvert de médicament | unclassified | Classe III | Non | non | non
2017-04-03 | Philips Medical Systems Nederland B.V. | PHILIPS France Commercial | AZURION R 1.0 | Système fixe qui peut être utilisé dans un environnement clinique conforme pour des systèmes radiographiques. | Stationary angiographic x-ray system, digital | Classe IIb | Non | non | non
2017-04-03 | Philips Medical Systems Nederland B.V. | PHILIPS France Commercial | IntelliSpace Cardiovascular 2.2 | Intellispace cardiovascular 2.2 | Radiology picture archiving and communication system workstation | Classe IIa | Non | non | non
2017-04-04 | Bioserenity | Bioserenity | Cardioskin App | App | Electrocardiography telemetric monitoring system | Classe IIa | Non | non | non
2017-04-04 | Bioserenity | Bioserenity | Cardioskin Recorder | Cardioskin Recorder | Electrocardiography telemetric monitoring system | Classe IIa | Non | non | non
2017-04-04 | Bioserenity | Bioserenity | Cardoskin cloud | Cloud | Electrocardiography telemetric monitoring system | Classe IIa | Non | non | non
2017-04-04 | BTI Biotechnology Institute S.L. | BTI Biotechnology Institute S.L. | ENDORET® KIT DENTAIRE JETABLE | Système d'obtention de plasma | Evacuated blood collection tube IVD, sodium citrate | Classe IIb | Non | non | non
2017-04-04 | BTI Biotechnology Institute S.L. | BTI Biotechnology Institute S.L. | KIT ENDORET® TRAUMATOLOGIE | Système d'obtention de plasma | Evacuated blood collection tube IVD, sodium citrate | Classe IIb | Non | non | non
2017-04-04 | BTI Biotechnology Institute S.L. | BTI Biotechnology Institute S.L. | KIT ENDORET® TRAUMATOLOGIE (sets 4 tubes) | Système d'obtention de plasma | Evacuated blood collection tube IVD, sodium citrate | Classe IIb | Non | non | non
2017-04-04 | Given Imaging, INC | MEDTRONIC France | PillCam™ Crohn’s | Capsule vidéo d'endoscopie | Video capsule endoscopy system | Classe IIa | Non | non | non
2017-04-04 | KERR Corporation | KERR Corporation | Harmonize Advanced Kit Syringe | Composite universel nanohybride | Resin-composite dental cement | Classe IIa | Non | non | non
2017-04-04 | KERR Corporation | KERR Corporation | Harmonize Advanced Kit Unidose | Composite universel nanohybride | Resin-composite dental cement | Classe IIa | Non | non | non
2017-04-04 | KERR Corporation | KERR Corporation | Harmonize A1 Dentin Syringue Refill | Composite universel nanohybride | Resin-composite dental cement | Classe IIa | Non | non | non
2017-04-04 | KERR Corporation | KERR Corporation | Harmonize A1 Dentin Unidose Refill | Composite universel nanohybride | Resin-composite dental cement | Classe IIa | Non | non | non
2017-04-04 | KERR Corporation | KERR Corporation | Harmonize A1 Enamel Syringue Refill | Composite universel nanohybride | Resin-composite dental cement | Classe IIa | Non | non | non
2017-04-04 | KERR Corporation | KERR Corporation | Harmonize A1 Enamel Unidose Refill | Composite universel nanohybride | Resin-composite dental cement | Classe IIa | Non | non | non
2017-04-04 | KERR Corporation | KERR Corporation | Harmonize A2 Dentin Syringue Refill | Composite universel nanohybride | Resin-composite dental cement | Classe IIa | Non | non | non
2017-04-04 | KERR Corporation | KERR Corporation | Harmonize A2 Dentin UNidose Refill | Composite universel nanohybride | Resin-composite dental cement | Classe IIa | Non | non | non
2017-04-04 | KERR Corporation | KERR Corporation | Harmonize A2 Enamel Syringue Refill | Composite universel nanohybride | Resin-composite dental cement | Classe IIa | Non | non | non
2017-04-04 | KERR Corporation | KERR Corporation | Harmonize A2 Enamel Unidose Refill | Composite universel nanohybride | Resin-composite dental cement | Classe IIa | Non | non | non
2017-04-04 | KERR Corporation | KERR Corporation | Harmonize A3 Dentin Syringue Refill | Composite universel nanohybride | Resin-composite dental cement | Classe IIa | Non | non | non
2017-04-04 | KERR Corporation | KERR Corporation | Harmonize A3 Dentin Unidose Refill | Composite universel nanohybride | Resin-composite dental cement | Classe IIa | Non | non | non
2017-04-04 | KERR Corporation | KERR Corporation | Harmonize A3 Enamel Syringue Refill | Composite universel nanohybride | Resin-composite dental cement | Classe IIa | Non | non | non
2017-04-04 | KERR Corporation | KERR Corporation | Harmonize A3 Enamel Unidose Refill | Composite universel nanohybride | Resin-composite dental cement | Classe IIa | Non | non | non
2017-04-04 | KERR Corporation | KERR Corporation | Harmonize A3.5 Dentin Syringue Refill | Composite universel nanohybride | Resin-composite dental cement | Classe IIa | Non | non | non
2017-04-04 | KERR Corporation | KERR Corporation | Harmonize A3.5 Dentin Unidose Refill | Composite universel nanohybride | Resin-composite dental cement | Classe IIa | Non | non | non
2017-04-04 | KERR Corporation | KERR Corporation | Harmonize A3.5 Enamel Syringue Refill | Composite universel nanohybride | Resin-composite dental cement | Classe IIa | Non | non | non
2017-04-04 | KERR Corporation | KERR Corporation | Harmonize A3.5 Enamel Unidose Refill | Composite universel nanohybride | Resin-composite dental cement | Classe IIa | Non | non | non
2017-04-04 | KERR Corporation | KERR Corporation | Harmonize A4 Dentin Syringe Refill | Composite universel nanohybride | Resin-composite dental cement | Classe IIa | Non | non | non
2017-04-04 | KERR Corporation | KERR Corporation | Harmonize A4 Dentin Unidose Refill | Composite universel nanohybride | Resin-composite dental cement | Classe IIa | Non | non | non
2017-04-04 | KERR Corporation | KERR Corporation | Harmonize A4 Enamel Syringe Refill | Composite universel nanohybride | Resin-composite dental cement | Classe IIa | Non | non | non
2017-04-04 | KERR Corporation | KERR Corporation | Harmonize A4 Enamel Unidose Refill | Composite universel nanohybride | Resin-composite dental cement | Classe IIa | Non | non | non
2017-04-04 | KERR Corporation | KERR Corporation | Harmonize B1 Enamel Syringe Refill | Composite universel nanohybride | Resin-composite dental cement | Classe IIa | Non | non | non
2017-04-04 | KERR Corporation | KERR Corporation | Harmonize B1 Enamel Unidose Refill | Composite universel nanohybride | Resin-composite dental cement | Classe IIa | Non | non | non
2017-04-04 | KERR Corporation | KERR Corporation | Harmonize B2 Enamel Syringe Refill | Composite universel nanohybride | Resin-composite dental cement | Classe IIa | Non | non | non
2017-04-04 | KERR Corporation | KERR Corporation | Harmonize B2 Enamel Unidose Refill | Composite universel nanohybride | Resin-composite dental cement | Classe IIa | Non | non | non
2017-04-04 | KERR Corporation | KERR Corporation | Harmonize B3 Dentin Syringe Refill | Composite universel nanohybride | Resin-composite dental cement | Classe IIa | Non | non | non
2017-04-04 | KERR Corporation | KERR Corporation | Harmonize B3 Dentin Unidose Refill | Composite universel nanohybride | Resin-composite dental cement | Classe IIa | Non | non | non
2017-04-04 | KERR Corporation | KERR Corporation | Harmonize B3 Enamel Syringe Refill | Composite universel nanohybride | Resin-composite dental cement | Classe IIa | Non | non | non
2017-04-04 | KERR Corporation | KERR Corporation | Harmonize B3 Enamel Unidose Refill | Composite universel nanohybride | Resin-composite dental cement | Classe IIa | Non | non | non
2017-04-04 | KERR Corporation | KERR Corporation | Harmonize B4 Enamel Syringe Refill | Composite universel nanohybride | Resin-composite dental cement | Classe IIa | Non | non | non
2017-04-04 | KERR Corporation | KERR Corporation | Harmonize B4 Enamel Unidose Refill | Composite universel nanohybride | Resin-composite dental cement | Classe IIa | Non | non | non
2017-04-04 | KERR Corporation | KERR Corporation | Harmonize C1 Enamel Syringe Refill | Composite universel nanohybride | Resin-composite dental cement | Classe IIa | Non | non | non
2017-04-04 | KERR Corporation | KERR Corporation | Harmonize C1 Enamel Unidose Refill | Composite universel nanohybride | Resin-composite dental cement | Classe IIa | Non | non | non
2017-04-04 | KERR Corporation | KERR Corporation | Harmonize C2 Enamel Syringe Refill | Composite universel nanohybride | Resin-composite dental cement | Classe IIa | Non | non | non
2017-04-04 | KERR Corporation | KERR Corporation | Harmonize C2 Enamel Unidose Refill | Composite universel nanohybride | Resin-composite dental cement | Classe IIa | Non | non | non
2017-04-04 | KERR Corporation | KERR Corporation | Harmonize C3 Enamel Syringe Refill | Composite universel nanohybride | Resin-composite dental cement | Classe IIa | Non | non | non
2017-04-04 | KERR Corporation | KERR Corporation | Harmonize C3 Enamel Unidose Refill | Composite universel nanohybride | Resin-composite dental cement | Classe IIa | Non | non | non
2017-04-04 | KERR Corporation | KERR Corporation | Harmonize C4 Dentin Syringe Refill | Composite universel nanohybride | Resin-composite dental cement | Classe IIa | Non | non | non
2017-04-04 | KERR Corporation | KERR Corporation | Harmonize C4 Dentin Unidose Refill | Composite universel nanohybride | Resin-composite dental cement | Classe IIa | Non | non | non
2017-04-04 | KERR Corporation | KERR Corporation | Harmonize C4 Enamel Syringe Refill | Composite universel nanohybride | Resin-composite dental cement | Classe IIa | Non | non | non
2017-04-04 | KERR Corporation | KERR Corporation | Harmonize C4 Enamel Unidose Refill | Composite universel nanohybride | Resin-composite dental cement | Classe IIa | Non | non | non
2017-04-04 | KERR Corporation | KERR Corporation | Harmonize D2 Enamel Syringe Refill | Composite universel nanohybride | Resin-composite dental cement | Classe IIa | Non | non | non
2017-04-04 | KERR Corporation | KERR Corporation | Harmonize D2 Enamel Unidose Refill | Composite universel nanohybride | Resin-composite dental cement | Classe IIa | Non | non | non
2017-04-04 | KERR Corporation | KERR Corporation | Harmonize D3 Enamel Syringe Refill | Composite universel nanohybride | Resin-composite dental cement | Classe IIa | Non | non | non
2017-04-04 | KERR Corporation | KERR Corporation | Harmonize D3 Enamel Unidose Refill | Composite universel nanohybride | Resin-composite dental cement | Classe IIa | Non | non | non
2017-04-04 | KERR Corporation | KERR Corporation | Harmonize D4 Enamel Syringe Refill | Composite universel nanohybride | Resin-composite dental cement | Classe IIa | Non | non | non
2017-04-04 | KERR Corporation | KERR Corporation | Harmonize D4 Enamel Unidose Refill | Composite universel nanohybride | Resin-composite dental cement | Classe IIa | Non | non | non
2017-04-04 | KERR Corporation | KERR Corporation | Harmonize Intro Kit Syringe | Composite universel nanohybride | Resin-composite dental cement | Classe IIa | Non | non | non
2017-04-04 | KERR Corporation | KERR Corporation | Harmonize Intro Kit Unidose | Composite universel nanohybride | Resin-composite dental cement | Classe IIa | Non | non | non
2017-04-04 | KERR Corporation | KERR Corporation | Harmonize Sample Syringe Refill | Composite universel nanohybride | Resin-composite dental cement | Classe IIa | Non | non | non
2017-04-04 | KERR Corporation | KERR Corporation | Harmonize Translucent Amber Incisal Syringe Refill | Composite universel nanohybride | Resin-composite dental cement | Classe IIa | Non | non | non
2017-04-04 | KERR Corporation | KERR Corporation | Harmonize Translucent Amber Incisal Unidose Refill | Composite universel nanohybride | Resin-composite dental cement | Classe IIa | Non | non | non
2017-04-04 | KERR Corporation | KERR Corporation | Harmonize Translucent Blue Incisal Syringe Refill | Composite universel nanohybride | Resin-composite dental cement | Classe IIa | Non | non | non
2017-04-04 | KERR Corporation | KERR Corporation | Harmonize Translucent Blue Incisal Unidose Refill | Composite universel nanohybride | Resin-composite dental cement | Classe IIa | Non | non | non
2017-04-04 | KERR Corporation | KERR Corporation | Harmonize Translucent Clear Incisal Syringe Refill | Composite universel nanohybride | Resin-composite dental cement | Classe IIa | Non | non | non
2017-04-04 | KERR Corporation | KERR Corporation | Harmonize Translucent Clear Incisal Unidose Refill | Composite universel nanohybride | Resin-composite dental cement | Classe IIa | Non | non | non
2017-04-04 | KERR Corporation | KERR Corporation | Harmonize Translucent Grey Incisal Syringe Refill | Composite universel nanohybride | Resin-composite dental cement | Classe IIa | Non | non | non
2017-04-04 | KERR Corporation | KERR Corporation | Harmonize Translucent Grey Incisal Unidose Refill | Composite universel nanohybride | Resin-composite dental cement | Classe IIa | Non | non | non
2017-04-04 | KERR Corporation | KERR Corporation | Harmonize Translucent SuperClear Incisal Syringe Refill | Composite universel nanohybride | Resin-composite dental cement | Classe IIa | Non | non | non
2017-04-04 | KERR Corporation | KERR Corporation | Harmonize Trial Kit Syringue | Composite universel nanohybride | Resin-composite dental cement | Classe IIa | Non | non | non
2017-04-04 | KERR Corporation | KERR Corporation | Harmonize Trial Kit Unidose | Composite universel nanohybride | Resin-composite dental cement | Classe IIa | Non | non | non
2017-04-04 | KERR Corporation | KERR Corporation | Harmonize Welcome Kit | Composite universel nanohybride | Resin-composite dental cement | Classe IIa | Non | non | non
2017-04-04 | KERR Corporation | KERR Corporation | Harmonize XL Enamel Syringe Refill | Composite universel nanohybride | Resin-composite dental cement | Classe IIa | Non | non | non
2017-04-04 | KERR Corporation | KERR Corporation | Harmonize XL Enamel Unidose Refill | Composite universel nanohybride | Resin-composite dental cement | Classe IIa | Non | non | non
2017-04-04 | KERR Corporation | KERR Corporation | Harmonize XL2 Dentin Syringe Refill | Composite universel nanohybride | Resin-composite dental cement | Classe IIa | Non | non | non
2017-04-04 | KERR Corporation | KERR Corporation | Harmonize XL2 Dentin Unidose Refill | Composite universel nanohybride | Resin-composite dental cement | Classe IIa | Non | non | non
2017-04-04 | KERR Corporation | KERR Corporation | Temp-Bond™ NE Unidose | Ciment dentaire | unclassified | Classe IIa | Non | non | non
2017-04-04 | Protek Medical Product Inc. | Sonoscanner | Aquamarine Multi-Probe Disposable Endocavity Needle Guide | Guide aiguille à usage unique | unclassified | Classe IIa | Non | oui | non
2017-04-04 | Protek Medical Product Inc. | Sonoscanner | Bracker for U-Lite SLP | Guide aiguille | unclassified | Classe IIa | Non | non | non
2017-04-04 | Protek Medical Product Inc. | Sonoscanner | Pro-V Access | Guide aiguille à usage unique | Non-implantable needle guide | Classe IIa | Non | oui | non
2017-04-04 | Shangxian Minimal Invasive Inc. | LIFE PARTNERS EUROPE | Clips hémostatiques rechargeable 135° - 8mm | Clips hémostatiques à usage unique | unclassified | Classe IIa | Non | oui | non
2017-04-04 | Shangxian Minimal Invasive Inc. | LIFE PARTNERS EUROPE | Clips hémostatiques rechargeable 90° - 8mm | Clips hémostatiques à usage unique | unclassified | Classe IIa | Non | oui | non
2017-04-04 | Shangxian Minimal Invasive Inc. | LIFE PARTNERS EUROPE | Poignée rechargeable | Poignée rechargeable | unclassified | Classe IIa | Non | oui | non
2017-04-04 | SPINEVISION SAS | SPINEVISION SAS | OLIF CAGE | Cage oblique intersomatique lombaire de fusion | unclassified | Classe IIb | Non | non | non
2017-04-04 | SPINEVISION SAS | SPINEVISION SAS | PLIF CAGE | Cage postérieure intersomatique lombaire de fusion | unclassified | Classe IIb | Non | non | non
2017-04-04 | SPINEVISION SAS | SPINEVISION SAS | TLIF CAGE | Cage transforaminale intersomatique lombaire de fusion | unclassified | Classe IIb | Non | non | non
2017-04-04 | STRYKER GmbH | STRYKER FRANCE SAS | BBR - Blockstop Wire | Broche à butée réglable (BBR) | Orthopaedic bone wire | Classe IIb | Non | oui | non | oui
2017-04-04 | STRYKER INSTRUMENTS | STRYKER FRANCE SAS | Elite Carbide Burs | Fraise crânienne (accessoires de coupe) | Cranial bur, single-use | Classe IIa | Non | oui | non
2017-04-04 | STRYKER Neurovascular | STRYKER FRANCE SAS | Surpass Streamline™ | Déviateurs de flux | Bare-metal intracranial vascular stent | Classe III | Non | oui | non
2017-04-05 | Advanced Sterilization Products - Division of Ethicon, Inc - a Johnson & Johnson Company | JOHNSON & JOHNSON MEDICAL SAS | Stérilisateur STERRAD® 100NX avec Technologie ALLClear™ | Système de stérilisation avec la ALLClear™ Technology | Plasma sterilizer | Classe IIa | Non | non | non
2017-04-05 | ARRAVASC LTD | ARRAVASC LTD | Pirouette PTA 014 | Cathéter | Peripheral angioplasty balloon catheter | Classe IIa | Non | oui | non
2017-04-05 | Augma Biomaterials Ltd. | MIS IMPLANTS TECHNOLOGIES FRANCE | 4MATRIX | Ciment pour greffe osseuse | unclassified | Classe III | Non | oui | non
2017-04-05 | BIOMATLANTE | MIS IMPLANTS TECHNOLOGIES FRANCE | 4BONE BCH | Substitut de greffe osseuse | unclassified | Classe III | Non | oui | non
2017-04-05 | BIOMATLANTE | MIS IMPLANTS TECHNOLOGIES FRANCE | 4BONE-RCM™ | Membrane de collagène résorbable | unclassified | Classe III | PORCINE | oui | non
2017-04-05 | Circle Cardiovascular Imaging Inc. | Circle Cardiovascular Imaging Inc. | Cmr42 - Version 5.3 | Logiciel | MRI system application software | Classe IIa | Non | non | non
2017-04-05 | Circle Cardiovascular Imaging Inc. | Circle Cardiovascular Imaging Inc. | Cvi42 - Version 5.3 | Logiciel | MRI system application software | Classe IIa | Non | non | non
2017-04-05 | Covidien LLC | MEDTRONIC France | HawkOne™ | Système d’athérectomie directionnelle 6F (sonde et moteur de tête de coupe) | unclassified | Classe IIb | Non | oui | non | oui
2017-04-05 | Danville Matérials (A Zest Anchors LLC Company) | MIS IMPLANTS TECHNOLOGIES FRANCE | LOCATOR (rétentions) | Système de fixation d'implants | unclassified | Classe IIa | Non | non | non
2017-04-05 | Danville Matérials (A Zest Anchors LLC Company) | MIS IMPLANTS TECHNOLOGIES FRANCE | PROTHESE LOCATOR | Système de fixation d'implants | unclassified | Classe IIb | Non | non | non
2017-04-05 | FLAEM NUOVA SPA | INT'AIR MEDICAL | Compresseur Nebulair Plus | Compresseur air transportable | Portable air compressor | Classe IIa | Non | non | non
2017-04-05 | FLAEM NUOVA SPA | INT'AIR MEDICAL | Kit de nébulisation RF7 Plus adulte ou pédiatrique | Kit de nébulisation RF7 Plus adulte ou pédiatrique - Ensemble de tubes nébuliseur | Nebulizing system tubing set | Classe IIa | Non | non | non
2017-04-05 | Merit Medical Systems Inc. | JOHNSON & JOHNSON MEDICAL SAS | HeartSpan® Gaine transseptale | Kit de gaine transseptale tressée à courbe fixe | unclassified | Classe III | Non | oui | non
2017-04-05 | MIS Implants Technologies Ltd. | MIS IMPLANTS TECHNOLOGIES FRANCE | BONDBONE | Liant synthétique pour greffons | Synthetic bone graft | Classe III | Non | oui | non
2017-04-05 | MIS Implants Technologies Ltd. | MIS IMPLANTS TECHNOLOGIES FRANCE | FORETS | Instruments chirurgicaux rotatifs | unclassified | Classe IIa | Non | non | non
2017-04-05 | MIS Implants Technologies Ltd. | MIS IMPLANTS TECHNOLOGIES FRANCE | IMPLANTS | Vis auto-taraudantes | Orthodontic anchoring screw | Classe IIb | Non | oui | non
2017-04-05 | MIS Implants Technologies Ltd. | MIS IMPLANTS TECHNOLOGIES FRANCE | INSTRUMENTS | Instruments dentaires | unclassified | Classe IIa | Non | non | non
2017-04-05 | MIS Implants Technologies Ltd. | MIS IMPLANTS TECHNOLOGIES FRANCE | KIT DE SCELLEMENT | Matériau de scellement | Resin-composite dental cement | Classe IIa | Non | non | non
2017-04-05 | MIS Implants Technologies Ltd. | MIS IMPLANTS TECHNOLOGIES FRANCE | KITS 2** | Kit d’expansion d'os | unclassified | Classe IIa | Non | non | non
2017-04-05 | MIS Implants Technologies Ltd. | MIS IMPLANTS TECHNOLOGIES FRANCE | KITS 3*** | Kit pour restauration prothétique provisoires et permanentes | Orthodontic anchoring screw | Classe IIb | Non | non | non
2017-04-05 | MIS Implants Technologies Ltd. | MIS IMPLANTS TECHNOLOGIES FRANCE | PROTHESE | Pilier pour implantologie dentaire | Basket endosteal dental implant, two-piece | Classe IIb | Non | oui | non
2017-04-05 | MIS Implants Technologies Ltd. | MIS IMPLANTS TECHNOLOGIES FRANCE | PROTHESE | Suprastructure d’implant dentaire | unclassified | Classe IIa | Non | non | non
2017-04-05 | MIS Implants Technologies Ltd. | MIS IMPLANTS TECHNOLOGIES FRANCE | VIS ORTHO LINK | Vis d'ancrage orthodontie | Orthodontic anchoring screw | Classe IIb | Non | oui | non
2017-04-05 | NAKANISHI INC | MIS IMPLANTS TECHNOLOGIES FRANCE | MOTEURS NSK | Implantologie dentaire | unclassified | Classe IIa | Non | non | non
2017-04-05 | NAKANISHI INC | MIS IMPLANTS TECHNOLOGIES FRANCE | VISSEUSE NSK | Tournevis de prosthodontie sans cordon avec système de calibrage du couple | unclassified | Classe IIa | Non | non | non
2017-04-05 | OMNIA Srl | MIS IMPLANTS TECHNOLOGIES FRANCE | Set d'irrigation | Systèmes d'irrigation | unclassified | Classe IIa | Non | oui | non
2017-04-05 | STRAUSS & CO. INDUSTRIAL DIAMONDS LTD | MIS IMPLANTS TECHNOLOGIES FRANCE | KIT MEULETTE DIAMANTEE | Kit de meulettes diamantées pour zircone | unclassified | Classe IIa | Non | non | non
2017-04-05 | TEKNIMED | SPINEWAY | NEVE | Substitut osseux | unclassified | Classe III | Non | oui | non
2017-04-05 | W&H Dentalwerk Bürmoos GmbH | MIS IMPLANTS TECHNOLOGIES FRANCE | MOTEURS MIS MWH | Système d’entraînement mécanique | unclassified | Classe IIa | Non | non | non
2017-04-06 | CHENGDU MECHAN ELECTRONIC TECHNOLOGY Co Ltd | Woo Young Médical France - WYM France | Plasma Surgery System Disposable Plasma Probe | Electrodes chirurgicales à usage unique | General-purpose electrosurgical diathermy system generator | Classe IIb | Non | oui | non
2017-04-06 | CHENGDU MECHAN ELECTRONIC TECHNOLOGY Co Ltd | Woo Young Médical France - WYM France | Plasma SurgerySystem | Dispositif de Coblation | General-purpose electrosurgical diathermy system generator | Classe IIb | Non | non | non
2017-04-06 | ETHICON, Inc., | JOHNSON & JOHNSON MEDICAL SAS | Monocryl™ | Fil de suture (Poliglecaprone 25) stérile, synthétique, résorbable | Polyglactin suture | Classe III | Non | oui | non
2017-04-06 | ETHICON, Inc., | JOHNSON & JOHNSON MEDICAL SAS | PDS™ II | Fil de suture (Poydioxanone) stérile, synthétique, résorbable | Polyglactin suture | Classe III | Non | oui | non
2017-04-06 | ETHICON, Inc., | JOHNSON & JOHNSON MEDICAL SAS | Vicryl™ | Fil de suture (Polygalactine 910) stérile, synthétique, résorbable | Polyglactin suture | Classe III | Non | oui | non
2017-04-06 | Ethicon, LLC | JOHNSON & JOHNSON MEDICAL SAS | Monocryl™ | Fil de suture (Poliglecaprone 25) stérile, synthétique, résorbable | unclassified | Classe III | Non | non | non
2017-04-06 | Ethicon, LLC | JOHNSON & JOHNSON MEDICAL SAS | PDS™ II | Fil de suture (Poydioxanone) stérile, synthétique, résorbable | Polyglactin suture | Classe III | Non | oui | non
2017-04-06 | HETAIDA TECHNOLOGY CO LTD | Laboratoires Polivé | Thermomètre sans contact + frontal - Thermo + | Thermomètre sans contact + frontal | unclassified | Classe IIa | Non | non | non | oui
2017-04-06 | NEU WAVE MEDICAL INC. | MOSS S.p.A | CERTUS 140 2.45 GHz ABLATION SYSTEM | Système d'ablation à micro-ondes 2.45 GHz | Microwave hyperthermia system | Classe IIb | Non | non | non
2017-04-06 | NEU WAVE MEDICAL INC. | MOSS S.p.A | NEU WAVE SURGICAL TOOL | Sondes d'ablation | Microwave hyperthermia system applicator, intracorporeal | Classe IIb | Non | non | non
2017-04-06 | Novax Pharma SARL | Novax Pharma SARL | FLORA VISION Irrited Eyes eye drops 15ml et 3ml | Solution ophtalmique lubrifiante et hydratante | unclassified | Classe IIb | Non | oui | non
2017-04-06 | Novax Pharma SARL | Novax Pharma SARL | FLORA VISION Red Eyes eye drops 15ml et 3ml | Solution ophtalmique lubrifiante et hydratante | unclassified | Classe IIb | Non | oui | non
2017-04-06 | Novax Pharma SARL | Novax Pharma SARL | LUXYAL® PLUS eye drops 10ml et 3ml | Solution ophtalmique lubrifiante et hydratante | unclassified | Classe IIb | Non | oui | non
2017-04-06 | Novax Pharma SARL | Novax Pharma SARL | NAVITAE® PLUS eye drops 15ml et 3ml | Solution ophtalmique lubrifiante et hydratante | unclassified | Classe IIb | Non | oui | non
2017-04-06 | Novax Pharma SARL | Novax Pharma SARL | VISIONLUX® PLUS eye drops 10ml et 3ml | Solution ophtalmique lubrifiante et hydratante | unclassified | Classe IIb | Non | oui | non
2017-04-06 | Owen Mumford | Owen Mumford | UNISTIK TOUCH | Autopiqueurs sécurisés à usage unique disponibles en 30G, 28G , 23G, 21G | unclassified | Classe IIa | Non | oui | non
2017-04-07 | BTI Biotechnology Institute S.L. | BTI Biotechnology Institute S.L. | ENDORET® MODEL SYSTEM V | Centrifugeuse | unclassified | Classe IIa | Non | non | non
2017-04-07 | BTI Biotechnology Institute S.L. | BTI Biotechnology Institute S.L. | ENDORET® PLASMATERM H-PLUS | Four | unclassified | Classe IIa | Non | non | non
2017-04-07 | CLAYMOUNT ASSEMBLIES B.V | CLAYMOUNT ASSEMBLIES B.V | Sensitive Sigma Paddle - Grand pelote | Pelote de compression destines à être montées sur le système de mammographie numérique à rayons X Senographe Essential de GE Healthcare. | Mammographic x-ray system compression device | Classe IIb | Non | non | non
2017-04-07 | CLAYMOUNT ASSEMBLIES B.V | CLAYMOUNT ASSEMBLIES B.V | Sensitive Sigma Paddle - Petite pelote | Pelote de compression destines à être montées sur le système de mammographie numérique à rayons X Senographe Essential de GE Healthcare. | Mammographic x-ray system compression device | Classe IIb | Non | non | non
2017-04-07 | CNSystems Medizintechnik AG | GETINGE FRANCE | CNAP® Monitor | Moniteur | Polysulfide dental impression material | Classe IIb | Non | non | non
2017-04-07 | Covidien LLC | MEDTRONIC B.V. | Signia™ Stapling System | Système d’agrafage applicable en chirurgie abdominale, gynécologique, pédiatrique et thoracique | unclassified | Classe IIa | Non | non | non
2017-04-07 | INQPHARM EUROPE LTD | Laboratoire OMEGA PHARMA France | XLS Médical - Extra fort sticks de poudre | Sticks de poudre | Dietary carbohydrate/fat absorption inhibitor | Classe IIa | Non | non | non
2017-04-07 | Microlife Corporation Taiwan | COOPERATION PHARMACEUTIQUE FRANCAISE | Thermomètre frontal F04 TORM | Thermomètre électronique infrarouge | unclassified | Classe IIa | Non | non | non
2017-04-07 | Ningbo Shengyurui Medical Appliances Co., Ltd. | Laboratoires CONVATEC | Kit Masque Venturi, Buses fixes, Adulte 93-120MM | Masque Venturi à buses fixes | Rebreathing oxygen face mask | Classe IIa | Non | non | non
2017-04-07 | Ningbo Shengyurui Medical Appliances Co., Ltd. | Laboratoires CONVATEC | Kit Masque Venturi, Buses fixes, Pédiatrique 93-227MM | Masque Venturi à buses fixes | Rebreathing oxygen face mask | Classe IIa | Non | non | non
2017-04-07 | Ningbo Shengyurui Medical Appliances Co., Ltd. | Laboratoires CONVATEC | Lunettes à oxygène Mac-Safe™ avec monitorage du CO², Adulte 93-368MM | Lunettes à oxygène Mac&#8208;Safe™ avec monitorage du CO² | unclassified | Classe IIa | Non | non | non
2017-04-07 | Ningbo Shengyurui Medical Appliances Co., Ltd. | Laboratoires CONVATEC | Lunettes à oxygène nasale Soft-Touch™ avec tube, Prématuré 93-338MM | Lunettes à oxygènes | unclassified | Classe IIa | Non | non | non
2017-04-07 | Ningbo Shengyurui Medical Appliances Co., Ltd. | Laboratoires CONVATEC | Lunettes à oxygène nasale standard avec tube, Adulte 93-312MM | Lunettes à oxygènes | unclassified | Classe IIa | Non | non | non
2017-04-07 | Ningbo Shengyurui Medical Appliances Co., Ltd. | Laboratoires CONVATEC | Lunettes à oxygène Soft-Touch™ avec tube, Nourrisson 93-337MM | Lunettes à oxygènes | unclassified | Classe IIa | Non | non | non
2017-04-07 | Ningbo Shengyurui Medical Appliances Co., Ltd. | Laboratoires CONVATEC | Lunettes à oxygène Soft-Touch™ avec tube, Pédiatrique 93-332MM | Lunettes à oxygènes | unclassified | Classe IIa | Non | non | non
2017-04-07 | Ningbo Shengyurui Medical Appliances Co., Ltd. | Laboratoires CONVATEC | Lunettes à oxygène Soft-Touch™ avec tubulure, Adulte 93-318MM | Lunettes à oxygènes | unclassified | Classe IIa | Non | non | non
2017-04-07 | Ningbo Shengyurui Medical Appliances Co., Ltd. | Laboratoires CONVATEC | Masque à oxygène à concentration moyenne avec tube, Adulte 93-102MM | Masque à oxygène | Rebreathing oxygen face mask | Classe IIa | Non | non | non
2017-04-07 | Ningbo Shengyurui Medical Appliances Co., Ltd. | Laboratoires CONVATEC | Masque à oxygène à concentration moyenne avec tube, Nourrisson 93-262MM | Masque à oxygène | Rebreathing oxygen face mask | Classe IIa | Non | non | non
2017-04-07 | Ningbo Shengyurui Medical Appliances Co., Ltd. | Laboratoires CONVATEC | Masque à oxygène à concentration moyenne avec tube, Pédiatrique 93-222MM | Masque à oxygène | Rebreathing oxygen face mask | Classe IIa | Non | non | non
2017-04-07 | Ningbo Shengyurui Medical Appliances Co., Ltd. | Laboratoires CONVATEC | Masque à oxygène à haute concentration, à ré-inspiration, sans valve, Adulte 93-102MM | Masque à oxygène | Rebreathing oxygen face mask | Classe IIa | Non | non | non
2017-04-07 | Ningbo Shengyurui Medical Appliances Co., Ltd. | Laboratoires CONVATEC | Masque à oxygène à haute concentration, à ré-inspiration, sans valve, Pédiatrique 93-224MM | Masque à oxygène | Rebreathing oxygen face mask | Classe IIa | Non | non | non
2017-04-07 | Ningbo Shengyurui Medical Appliances Co., Ltd. | Laboratoires CONVATEC | Masque à oxygène à haute concentration, sans ré-inspiration, Adulte 93-108MM | Masque à oxygène | Rebreathing oxygen face mask | Classe IIa | Non | non | non
2017-04-07 | Ningbo Shengyurui Medical Appliances Co., Ltd. | Laboratoires CONVATEC | Masque à oxygène à haute concentration, sans ré-inspiration, Pédiatrique 93-230MM | Masque à oxygène | Rebreathing oxygen face mask | Classe IIa | Non | non | non
2017-04-07 | Ningbo Shengyurui Medical Appliances Co., Ltd. | Laboratoires CONVATEC | Nébuliseur Up&#8208;Mist™ Kit Masque, Adulte 93-953MM | Kit Masque et Nébuliseur Up&#8208;Mist™ | Aerosol face mask, non-rebreathing | Classe IIa | Non | non | non
2017-04-07 | Ningbo Shengyurui Medical Appliances Co., Ltd. | Laboratoires CONVATEC | Tubulures à oxygène No-Crush, 93-402MM | Tubulure à oxygène | Oxygen administration tubing | Classe IIa | Non | non | non
2017-04-07 | SAGE PRODUCTS, LLC | Medical Device Safety Service GmbH | Comfort Shield® Barrier Cream Cloths, 24-cloths | Tampons d'incontinence | unclassified | Classe III | BOVINE,PORCINE | non | non
2017-04-07 | SAGE PRODUCTS, LLC | Medical Device Safety Service GmbH | Comfort Shield® Barrier Cream Cloths, 3-cloths | Tampons d'incontinence | unclassified | Classe III | BOVINE,PORCINE | non | non
2017-04-07 | SAGE PRODUCTS, LLC | Medical Device Safety Service GmbH | Comfort Shield® Barrier Cream Cloths, 8-cloths | Tampons d'incontinence | unclassified | Classe III | BOVINE,PORCINE | non | non
2017-04-07 | SAGE PRODUCTS, LLC | Medical Device Safety Service GmbH | Q-care® Covered Yankauer and Suction Handle | Pointes d'aspiration | Dental suction system cannula, single-use | Classe IIa | Non | non | non
2017-04-07 | SAGE PRODUCTS, LLC | Medical Device Safety Service GmbH | Q-care® Covered Yankauer, Suction Handle and Y-Connector | Pointes d'aspiration | Dental suction system cannula, single-use | Classe IIa | Non | non | non
2017-04-07 | SAGE PRODUCTS, LLC | Medical Device Safety Service GmbH | Q-care® Oral Cleansing and Suctioning System q4 | Pointes d'aspiration | Basic manual toothbrush,Dental suction system cannula, single-use,Dental tooth-cleansing solution,Oral care kit, single-use,Oral care swab, non-sterile | Classe IIa | Non | non | non | oui
2017-04-07 | SAGE PRODUCTS, LLC | Medical Device Safety Service GmbH | Q-care® Oral Cleansing and Suctioning System q4 with Sage Oral Solution | Pointes d'aspiration | Basic manual toothbrush,Dental suction system cannula, single-use,Dental tooth-cleansing solution,Oral care kit, single-use,Oral care swab, non-sterile | Classe IIa | Non | non | non | oui
2017-04-07 | SAGE PRODUCTS, LLC | Medical Device Safety Service GmbH | Q-care® Oral Cleansing and Suctioning System q4 with Sage Oral Solution Burst Packet | Pointes d'aspiration | Basic manual toothbrush,Dental suction system cannula, single-use,Dental tooth-cleansing solution,Oral care kit, single-use,Oral care swab, non-sterile | Classe IIa | Non | non | non | oui
2017-04-07 | SAGE PRODUCTS, LLC | Medical Device Safety Service GmbH | Q-care® Oral Cleansing and Suctioning System q8 | Pointes d'aspiration | Basic manual toothbrush,Dental suction system cannula, single-use,Dental tooth-cleansing solution,Oral care kit, single-use,Oral care swab, non-sterile | Classe IIa | Non | non | non | oui
2017-04-07 | SAGE PRODUCTS, LLC | Medical Device Safety Service GmbH | Q-care® Oral Cleansing and Suctioning System q8 with Sage Oral Solution Burst Packet | Pointes d'aspiration | Basic manual toothbrush,Dental suction system cannula, single-use,Dental tooth-cleansing solution,Oral care kit, single-use,Oral care swab, non-sterile | Classe IIa | Non | non | non | oui
2017-04-07 | SAGE PRODUCTS, LLC | Medical Device Safety Service GmbH | Q-care® Petite Size Oral Cleansing and Suctioning System | Pointes d'aspiration | Basic manual toothbrush,Dental suction system cannula, single-use,Dental tooth-cleansing solution,Oral care kit, single-use,Oral care swab, non-sterile | Classe IIa | Non | non | non | oui
2017-04-07 | SAGE PRODUCTS, LLC | Medical Device Safety Service GmbH | Rad-97™ Pulse CO-Oximeter® | Oxymètre de pouls | Pulse Co-oximeter | Classe IIb | Non | non | non
2017-04-07 | SAGE PRODUCTS, LLC | Medical Device Safety Service GmbH | Sage Untreated Suction Swab | Pointes d'aspiration | Dental suction system cannula, single-use,Oral care swab, non-sterile | Classe IIa | Non | oui | non
2017-04-07 | SAGE PRODUCTS, LLC | Medical Device Safety Service GmbH | Sage Untreated Suction Toothbrush | Pointes d'aspiration | Basic manual toothbrush,Dental suction system cannula, single-use,Dental tooth-cleansing solution,Oral care kit, single-use,Oral care swab, non-sterile | Classe IIa | Non | oui | non
2017-04-07 | SAGE PRODUCTS, LLC | Medical Device Safety Service GmbH | Toothette® Oral Care Suction Swab System with Alcohol Free Mouthwash and Mouth Moisturizer | Pointes d'aspiration | Dental suction system cannula, single-use,Dental tooth-cleansing solution,Oral care kit, single-use,Oral care swab, non-sterile | Classe IIa | Non | non | non
2017-04-07 | SAGE PRODUCTS, LLC | Medical Device Safety Service GmbH | Toothette® Oral Care Suction Swab System with Oerix-A-mint® Solution and Mouth Moisturizer | Pointes d'aspiration | Dental suction system cannula, single-use,Dental tooth-cleansing solution,Oral care kit, single-use,Oral care swab, non-sterile | Classe IIa | Non | non | non
2017-04-07 | SAGE PRODUCTS, LLC | Medical Device Safety Service GmbH | Toothette® Oral Care Suction Toothbrush Untreated with Sage Oral Solution Burst Packet | Pointes d'aspiration | Basic manual toothbrush,Dental suction system cannula, single-use,Dental tooth-cleansing solution,Oral care kit, single-use,Oral care swab, non-sterile | Classe IIa | Non | non | non
2017-04-07 | SAGE PRODUCTS, LLC | Medical Device Safety Service GmbH | Toothette® Oral Care Untreated Suction Tootbrush, Suction Swab and Applicator Swab | Pointes d'aspiration | Basic manual toothbrush,Dental suction system cannula, single-use,Oral care kit, single-use,Oral care swab, non-sterile | Classe IIa | Non | non | non
2017-04-07 | STRYKER GmbH | STRYKER FRANCE SAS | System 8 Cordless Driver Handpiece | Pièce à main alimenté par batterie pour le système de moteur sans fil System 8 | Rechargeable battery-powered surgical drilling system motor | Classe IIa | Non | non | non
2017-04-07 | STRYKER GmbH | STRYKER FRANCE SAS | System 8 Dual Trigger Rotary Handpiece | Pièce à main rotative à double gâchette pour le système haute résistance à batterie System 8 | Rechargeable battery-powered surgical drilling system motor | Classe IIa | Non | non | non
2017-04-07 | STRYKER GmbH | STRYKER FRANCE SAS | System 8 EZout™ Saw | Scie (pièce à main), pour le système EZout System 8 | Rechargeable battery-powered surgical drilling system motor | Classe IIa | Non | non | non
2017-04-07 | STRYKER GmbH | STRYKER FRANCE SAS | System 8 Precision® Saw | Scie Precision System 8 pour le système haute résistance à batterie System 8 | Rechargeable battery-powered surgical drilling system motor | Classe IIa | Non | non | non
2017-04-07 | STRYKER GmbH | STRYKER FRANCE SAS | System 8 Reciprocating Saw | Scie à mouvement alternatif pour le système haute résistance à batterie System 8 | Rechargeable battery-powered surgical drilling system motor | Classe IIa | Non | non | non
2017-04-07 | STRYKER GmbH | STRYKER FRANCE SAS | System 8 SABO® Sagittal Saw | Scie sagittale à batterie pour le système Sabo System 8 | Rechargeable battery-powered surgical drilling system motor | Classe IIa | Non | non | non
2017-04-07 | STRYKER GmbH | STRYKER FRANCE SAS | System 8 Sagittal Saw | Scie sagittale pour le système haute résistance à batterie System 8 | Rechargeable battery-powered surgical drilling system motor | Classe IIa | Non | non | non
2017-04-07 | STRYKER GmbH | STRYKER FRANCE SAS | System 8 Single Trigger Rotary Handpiece | Pièce à main rotative à une seule gâchette pour le système haute résistance à batterie System 8 | Rechargeable battery-powered surgical drilling system motor | Classe IIa | Non | non | non
2017-04-07 | STRYKER GmbH | STRYKER FRANCE SAS | System 8 Sternum Saw | Scie à sternum pour le système haute résistance à batterie System 8 | Rechargeable battery-powered surgical drilling system motor | Classe IIa | Non | non | non
2017-04-07 | STRYKER Neurovascular | STRYKER FRANCE SAS | TransForm™ | Cathéters d’occlusion à ballonnet | Intravascular occluding catheter | Classe III | Non | oui | non
2017-04-07 | WINCLOVE BV | LABORATOIRE CCD | BACTIGYN | Capsule vaginale contenant des lactobacilles | Vaginal pH suppository | Classe IIa | Non | non | non
2017-04-10 | Aston Medical | Aston Medical | Fraise de préparation Glène allongée | Fraise de préparation Glène allongée | unclassified | Classe IIa | Non | non | non
2017-04-10 | Medela AG | STRYKER FRANCE SAS | Dominant Flex | Aspirateur | General-purpose suction system, line-powered | Classe IIa | Non | non | non
2017-04-10 | SATELEC | SATELEC | U.N.I CA 1:1 | Contre-angle dentaire | Dental drilling system attachment | Classe IIa | Non | non | non
2017-04-10 | SATELEC | SATELEC | U.N.I CA 1:1 LED | Contre-angle dentaire | Dental drilling system attachment | Classe IIa | Non | non | non
2017-04-10 | SATELEC | SATELEC | U.N.I CA 1:5 | Contre-angle dentaire | Dental drilling system attachment | Classe IIa | Non | non | non
2017-04-10 | SATELEC | SATELEC | U.N.I CA 1:5 LED | Contre-angle dentaire | Dental drilling system attachment | Classe IIa | Non | non | non
2017-04-10 | SATELEC | SATELEC | U.N.I Cordon MT | Dispositif moteur dentaire | Remotely-driven dental drilling system motor | Classe IIa | Non | non | non
2017-04-10 | SATELEC | SATELEC | U.N.I Cordon MT BL | Dispositif moteur dentaire | Remotely-driven dental drilling system motor | Classe IIa | Non | non | non
2017-04-10 | SATELEC | SATELEC | U.N.I HP 1:1 | Pièce à main droite dentaire | Dental drilling system attachment | Classe IIa | Non | non | non
2017-04-10 | SATELEC | SATELEC | U.N.I MT | Dispositif moteur dentaire | Remotely-driven dental drilling system motor | Classe IIa | Non | non | non
2017-04-10 | SATELEC | SATELEC | U.N.I MT BL | Dispositif moteur dentaire | Remotely-driven dental drilling system motor | Classe IIa | Non | non | non
2017-04-10 | SATELEC | SATELEC | U.N.I TB | Turbine dentaire à air | Pneumatic dental drilling system | Classe IIa | Non | non | non | oui
2017-04-10 | SATELEC | SATELEC | U.N.I TB LED | Turbine dentaire à air | Pneumatic dental drilling system | Classe IIa | Non | non | non | oui
2017-04-10 | SATELEC | SATELEC | U.N.I TB.S | Turbine dentaire à air | Pneumatic dental drilling system | Classe IIa | Non | non | non | oui
2017-04-10 | SATELEC | SATELEC | U.N.I TB.S LED | Turbine dentaire à air | Pneumatic dental drilling system | Classe IIa | Non | non | non | oui
2017-04-10 | TERUMO Cardiovascular Systems Corporation | TERUMO FRANCE | Capteur d'étalonnage avec traitement d'héparine | Capteur d'étalonnage avec traitement d'héparine | unclassified | Classe III | Non | oui | non
2017-04-10 | TERUMO Cardiovascular Systems Corporation | TERUMO FRANCE | Cuvette H/S CDI™ | Cuvette pour Hématocrite/de Saturation (H/S) | unclassified | Classe IIa | Non | oui | non
2017-04-10 | TERUMO Cardiovascular Systems Corporation | TERUMO FRANCE | Valve anti-retour pour circuit CEC | Valve anti-retour pour circuit CEC | Cardiopulmonary bypass system valve, unidirectional flow/pressure control | Classe IIa | Non | oui | non
2017-04-11 | Advanced Sterilization Products - Division of Ethicon, Inc - a Johnson & Johnson Company | JOHNSON & JOHNSON MEDICAL SAS | Stérilisateur STERRAD® NX® avec Technologie ALLClear™ | Système de stérilisation avec la ALLClear™ Technology | Plasma sterilizer | Classe IIa | Non | non | non
2017-04-11 | AL.CHI.MIA Srl | MEDICONTUR FRANCE | Huile de silicone Pack Viscosité 1000 CS | Huile de silicone | Retinal tamponade medium, postoperative | Classe IIb | Non | oui | non
2017-04-11 | AL.CHI.MIA Srl | MEDICONTUR FRANCE | Huile de silicone Pack Viscosité 5000 CS | Huile de silicone | Retinal tamponade medium, postoperative | Classe IIb | Non | oui | non
2017-04-11 | AL.CHI.MIA Srl | MEDICONTUR FRANCE | Huile de silicone Seringue Viscosité 5000 CS | Huile de silicone Seringue | Retinal tamponade medium, postoperative | Classe IIb | Non | oui | non
2017-04-11 | AL.CHI.MIA Srl | MEDICONTUR FRANCE | Perfluorodécaline | Perfluorodécaline pour chirurgie vitréo-rétinienne | Retinal tamponade medium, intraoperative | Classe IIa | Non | oui | non
2017-04-11 | AL.CHI.MIA Srl | MEDICONTUR FRANCE | Solution colorante pour segment antérieure | Colorant tissulaire | Eye dye | Classe IIa | Non | oui | non
2017-04-11 | AL.CHI.MIA Srl | MEDICONTUR FRANCE | Solution colorante pour segment postérieur | Solution colorante pour segment postérieur | unclassified | Classe IIa | Non | oui | non
2017-04-11 | AL.CHI.MIA Srl | MEDICONTUR FRANCE | Solution protectrice et hydratante de la cornée | Solution protectrice et hydratante de la cornée | unclassified | Classe IIa | Non | oui | non
2017-04-11 | ALMIC | MEDICONTUR FRANCE | Blépharostat Colibri . | Instruments ophtalmologies | unclassified | Classe IIa | Non | oui | non
2017-04-11 | ALMIC | MEDICONTUR FRANCE | Blépharostat Colibri à vis . | Instruments ophtalmologies | unclassified | Classe IIa | Non | oui | non
2017-04-11 | ALMIC | MEDICONTUR FRANCE | Ciseaux de Castroviejo. | Instruments ophtalmologies | unclassified | Classe IIa | Non | oui | non
2017-04-11 | ALMIC | MEDICONTUR FRANCE | Crochet de Sinskey. | Instruments ophtalmologies | unclassified | Classe IIa | Non | oui | non
2017-04-11 | ALMIC | MEDICONTUR FRANCE | Pince à Griffes. | Instruments ophtalmologies | unclassified | Classe IIa | Non | oui | non
2017-04-11 | ALMIC | MEDICONTUR FRANCE | Pince à monofilament. | Instruments ophtalmologies | unclassified | Classe IIa | Non | oui | non
2017-04-11 | ALMIC | MEDICONTUR FRANCE | Pince de Bonn UU. | Instruments ophtalmologies | unclassified | Classe IIa | Non | oui | non
2017-04-11 | ALMIC | MEDICONTUR FRANCE | Pince de Desmarres. | Instruments ophtalmologies | unclassified | Classe IIa | Non | oui | non
2017-04-11 | ALMIC | MEDICONTUR FRANCE | Pince Mac Pherson. | Instruments ophtalmologies | unclassified | Classe IIa | Non | oui | non
2017-04-11 | ALMIC | MEDICONTUR FRANCE | Porte aiguille. | Instruments ophtalmologies | unclassified | Classe IIa | Non | oui | non
2017-04-11 | APTISSEN SA | MEDICONTUR FRANCE | HEALAFLOW | Implant d'acide hyaluronique pour la glaucome | Eye drain | Classe III | Non | oui | non
2017-04-11 | Bio-Tech Vision Care Pvt. Ldt. | MEDICONTUR FRANCE | IRIS RETRACTOR | Rétracteur à iris | unclassified | Classe IIa | Non | oui | non
2017-04-11 | COSMINTER Laboratoire Polydermyl | COSMINTER Laboratoire Polydermyl | Gel intime lubrifiant JACKET DJIZZ | Gel intime lubrifiant | Lubricant, <specify> | Classe IIa | Non | non | non
2017-04-11 | COSMINTER Laboratoire Polydermyl | COSMINTER Laboratoire Polydermyl | Touch my body (Love to Love) 2 en 1 Fluide de massage & lubrifiant intime à base de silicone / Fleur de Cerisier | Gel intime lubrifiant | Lubricant, <specify> | Classe IIa | Non | non | non
2017-04-11 | COSMINTER Laboratoire Polydermyl | COSMINTER Laboratoire Polydermyl | Touch my body (Love to Love) 2 en 1 Fluide de massage & lubrifiant intime à base de silicone / Monoï | Gel intime lubrifiant | Lubricant, <specify> | Classe IIa | Non | non | non
2017-04-11 | COSMINTER Laboratoire Polydermyl | COSMINTER Laboratoire Polydermyl | Touch my body (Love to Love) 2 en 1 Fluide de massage & lubrifiant intime à base de silicone / Ylang Ylang | Gel intime lubrifiant | Lubricant, <specify> | Classe IIa | Non | non | non
2017-04-11 | DIMA Italia Srl | ResMed | Mini Pegaso A-Cough Perc /S | Appareil respiratoire | Mechanical positive pressure airway secretion-clearing device | Classe IIb | Non | non | non
2017-04-11 | DIMA Italia Srl | ResMed | Mini Pegaso A-Cough /S | Appareil respiratoire | Mechanical positive pressure airway secretion-clearing device | Classe IIb | Non | non | non
2017-04-11 | DIMA Italia Srl | ResMed | Pegaso A-Cough Perc 230 /S | Appareil respiratoire | Mechanical positive pressure airway secretion-clearing device | Classe IIb | Non | non | non
2017-04-11 | DIS-PAR | DIS-PAR | Spray nasal - U tout petits | Spray nasal | Nasal irrigation saline solution, non-sterile | Classe IIa | Non | non | non
2017-04-11 | EDWARDS LIFESCIENCES LLC | EDWARDS LIFESCIENCES SERVICES GmbH | Calibreur Barrel Carpentier-Edwards PERIMOUNT Magna Mitral Ease | Calibreur | unclassified | Classe IIa | Non | non | non
2017-04-11 | EDWARDS LIFESCIENCES LLC | EDWARDS LIFESCIENCES SERVICES GmbH | Calibreur Replique Carpentier-Edwards PERIMOUNT Magna Mitral Ease | Calibreur | unclassified | Classe IIa | Non | non | non
2017-04-11 | EDWARDS LIFESCIENCES LLC | EDWARDS LIFESCIENCES SERVICES GmbH | Kit de cathéter pulmonaire EndoVent | Kit de cathéter pulmonaire | unclassified | Classe IIa | Non | oui | non
2017-04-11 | ELECTRO MEDICAL SYSTEMS SA EMS | ELECTRO MEDICAL SYSTEMS SA EMS | Airflow Application | Accessoire | unclassified | Classe IIa | Non | non | non
2017-04-11 | ELECTRO MEDICAL SYSTEMS SA EMS | ELECTRO MEDICAL SYSTEMS SA EMS | Airflow application + ClasenUno | Accessoire | unclassified | Classe IIa | Non | non | non
2017-04-11 | ELECTRO MEDICAL SYSTEMS SA EMS | ELECTRO MEDICAL SYSTEMS SA EMS | Air-Flow handpiece | Accessoire | unclassified | Classe IIa | Non | non | non
2017-04-11 | ELECTRO MEDICAL SYSTEMS SA EMS | ELECTRO MEDICAL SYSTEMS SA EMS | Airflow Prophylaxis Master | Airflow prophylaxis master | Dental abrasive air jet system,Ultrasonic dental scaling system | Classe IIa | Non | non | non
2017-04-11 | ELECTRO MEDICAL SYSTEMS SA EMS | ELECTRO MEDICAL SYSTEMS SA EMS | Combi Torque | Accessoire | unclassified | Classe IIa | Non | non | non
2017-04-11 | ELECTRO MEDICAL SYSTEMS SA EMS | ELECTRO MEDICAL SYSTEMS SA EMS | File holder | Accessoire | unclassified | Classe IIa | Non | non | non
2017-04-11 | ELECTRO MEDICAL SYSTEMS SA EMS | ELECTRO MEDICAL SYSTEMS SA EMS | Instrument A | Accessoire | unclassified | Classe IIa | Non | non | non
2017-04-11 | ELECTRO MEDICAL SYSTEMS SA EMS | ELECTRO MEDICAL SYSTEMS SA EMS | Instrument B | Accessoire | unclassified | Classe IIa | Non | non | non
2017-04-11 | ELECTRO MEDICAL SYSTEMS SA EMS | ELECTRO MEDICAL SYSTEMS SA EMS | Instrument C | Accessoire | unclassified | Classe IIa | Non | non | non
2017-04-11 | ELECTRO MEDICAL SYSTEMS SA EMS | ELECTRO MEDICAL SYSTEMS SA EMS | Instrument D | Accessoire | unclassified | Classe IIa | Non | non | non
2017-04-11 | ELECTRO MEDICAL SYSTEMS SA EMS | ELECTRO MEDICAL SYSTEMS SA EMS | Instrument DPL3 | Accessoire | unclassified | Classe IIa | Non | non | non
2017-04-11 | ELECTRO MEDICAL SYSTEMS SA EMS | ELECTRO MEDICAL SYSTEMS SA EMS | Instrument E | Accessoire | unclassified | Classe IIa | Non | non | non
2017-04-11 | ELECTRO MEDICAL SYSTEMS SA EMS | ELECTRO MEDICAL SYSTEMS SA EMS | Instrument F | Accessoire | unclassified | Classe IIa | Non | non | non
2017-04-11 | ELECTRO MEDICAL SYSTEMS SA EMS | ELECTRO MEDICAL SYSTEMS SA EMS | Instrument G | Accessoire | unclassified | Classe IIa | Non | non | non
2017-04-11 | ELECTRO MEDICAL SYSTEMS SA EMS | ELECTRO MEDICAL SYSTEMS SA EMS | Instrument H | Accessoire | unclassified | Classe IIa | Non | non | non
2017-04-11 | ELECTRO MEDICAL SYSTEMS SA EMS | ELECTRO MEDICAL SYSTEMS SA EMS | Instrument HPL3 | Accessoire | unclassified | Classe IIa | Non | non | non
2017-04-11 | ELECTRO MEDICAL SYSTEMS SA EMS | ELECTRO MEDICAL SYSTEMS SA EMS | Instrument P | Accessoire | unclassified | Classe IIa | Non | non | non
2017-04-11 | ELECTRO MEDICAL SYSTEMS SA EMS | ELECTRO MEDICAL SYSTEMS SA EMS | Instrument PF | Accessoire | unclassified | Classe IIa | Non | non | non
2017-04-11 | ELECTRO MEDICAL SYSTEMS SA EMS | ELECTRO MEDICAL SYSTEMS SA EMS | Instrument PI | Accessoire | unclassified | Classe IIa | Non | non | non
2017-04-11 | ELECTRO MEDICAL SYSTEMS SA EMS | ELECTRO MEDICAL SYSTEMS SA EMS | Instrument PL1 | Accessoire | unclassified | Classe IIa | Non | non | non
2017-04-11 | ELECTRO MEDICAL SYSTEMS SA EMS | ELECTRO MEDICAL SYSTEMS SA EMS | Instrument PL2 | Accessoire | unclassified | Classe IIa | Non | non | non
2017-04-11 | ELECTRO MEDICAL SYSTEMS SA EMS | ELECTRO MEDICAL SYSTEMS SA EMS | Instrument PL3 | Accessoire | unclassified | Classe IIa | Non | non | non
2017-04-11 | ELECTRO MEDICAL SYSTEMS SA EMS | ELECTRO MEDICAL SYSTEMS SA EMS | Instrument PL4 | Accessoire | unclassified | Classe IIa | Non | non | non
2017-04-11 | ELECTRO MEDICAL SYSTEMS SA EMS | ELECTRO MEDICAL SYSTEMS SA EMS | Instrument PL5 | Accessoire | unclassified | Classe IIa | Non | non | non
2017-04-11 | ELECTRO MEDICAL SYSTEMS SA EMS | ELECTRO MEDICAL SYSTEMS SA EMS | Instrument PS | Accessoire | unclassified | Classe IIa | Non | non | non
2017-04-11 | ELECTRO MEDICAL SYSTEMS SA EMS | ELECTRO MEDICAL SYSTEMS SA EMS | Instrument RT1 | Accessoire | unclassified | Classe IIa | Non | non | non
2017-04-11 | ELECTRO MEDICAL SYSTEMS SA EMS | ELECTRO MEDICAL SYSTEMS SA EMS | Instrument RT2 | Accessoire | unclassified | Classe IIa | Non | non | non
2017-04-11 | ELECTRO MEDICAL SYSTEMS SA EMS | ELECTRO MEDICAL SYSTEMS SA EMS | Instrument SB | Accessoire | unclassified | Classe IIa | Non | non | non
2017-04-11 | ELECTRO MEDICAL SYSTEMS SA EMS | ELECTRO MEDICAL SYSTEMS SA EMS | Instrument SBD | Accessoire | unclassified | Classe IIa | Non | non | non
2017-04-11 | ELECTRO MEDICAL SYSTEMS SA EMS | ELECTRO MEDICAL SYSTEMS SA EMS | Instrument SBM | Accessoire | unclassified | Classe IIa | Non | non | non
2017-04-11 | ELECTRO MEDICAL SYSTEMS SA EMS | ELECTRO MEDICAL SYSTEMS SA EMS | Instrument SD | Accessoire | unclassified | Classe IIa | Non | non | non
2017-04-11 | ELECTRO MEDICAL SYSTEMS SA EMS | ELECTRO MEDICAL SYSTEMS SA EMS | Instrument SM | Accessoire | unclassified | Classe IIa | Non | non | non
2017-04-11 | ELECTRO MEDICAL SYSTEMS SA EMS | ELECTRO MEDICAL SYSTEMS SA EMS | Instrument SP | Accessoire | unclassified | Classe IIa | Non | non | non
2017-04-11 | ELECTRO MEDICAL SYSTEMS SA EMS | ELECTRO MEDICAL SYSTEMS SA EMS | Instrument VE | Accessoire | unclassified | Classe IIa | Non | non | non
2017-04-11 | ELECTRO MEDICAL SYSTEMS SA EMS | ELECTRO MEDICAL SYSTEMS SA EMS | Perioflow Application for Airflow | Accessoire | unclassified | Classe IIa | Non | non | non
2017-04-11 | ELECTRO MEDICAL SYSTEMS SA EMS | ELECTRO MEDICAL SYSTEMS SA EMS | Perioflow Application with PI Instrument | Accessoire | unclassified | Classe IIa | Non | non | non
2017-04-11 | ELECTRO MEDICAL SYSTEMS SA EMS | ELECTRO MEDICAL SYSTEMS SA EMS | Perio-flow handpiece | Accessoire | unclassified | Classe IIa | Non | non | non
2017-04-11 | ELECTRO MEDICAL SYSTEMS SA EMS | ELECTRO MEDICAL SYSTEMS SA EMS | Perio-Flow nozzlzes marked | Accessoire | unclassified | Classe IIa | Non | non | non
2017-04-11 | ELECTRO MEDICAL SYSTEMS SA EMS | ELECTRO MEDICAL SYSTEMS SA EMS | Pierzon handpiece | Accessoire | unclassified | Classe IIa | Non | non | non
2017-04-11 | ELECTRO MEDICAL SYSTEMS SA EMS | ELECTRO MEDICAL SYSTEMS SA EMS | Piezon application | Accessoire | unclassified | Classe IIa | Non | non | non
2017-04-11 | ELECTRO MEDICAL SYSTEMS SA EMS | ELECTRO MEDICAL SYSTEMS SA EMS | Piezon endo application | Accessoire | unclassified | Classe IIa | Non | non | non
2017-04-11 | ELECTRO MEDICAL SYSTEMS SA EMS | ELECTRO MEDICAL SYSTEMS SA EMS | Piezon handpiece LED | Accessoire | unclassified | Classe IIa | Non | non | non
2017-04-11 | ELECTRO MEDICAL SYSTEMS SA EMS | ELECTRO MEDICAL SYSTEMS SA EMS | Piezon PS application | Accessoire | unclassified | Classe IIa | Non | non | non
2017-04-11 | ELECTRO MEDICAL SYSTEMS SA EMS | ELECTRO MEDICAL SYSTEMS SA EMS | Set of files | Accessoire | unclassified | Classe IIa | Non | non | non
2017-04-11 | ELECTRO MEDICAL SYSTEMS SA EMS | ELECTRO MEDICAL SYSTEMS SA EMS | Set of files Retro Berutti | Accessoire | unclassified | Classe IIa | Non | non | non
2017-04-11 | ELECTRO MEDICAL SYSTEMS SA EMS | ELECTRO MEDICAL SYSTEMS SA EMS | Set of files RE2 | Accessoire | unclassified | Classe IIa | Non | non | non
2017-04-11 | ELECTRO MEDICAL SYSTEMS SA EMS | ELECTRO MEDICAL SYSTEMS SA EMS | Set of files RT3 | Accessoire | unclassified | Classe IIa | Non | non | non
2017-04-11 | ELECTRO MEDICAL SYSTEMS SA EMS | ELECTRO MEDICAL SYSTEMS SA EMS | Set of 10 files Retro Berutti | Accessoire | unclassified | Classe IIa | Non | non | non
2017-04-11 | ELECTRO MEDICAL SYSTEMS SA EMS | ELECTRO MEDICAL SYSTEMS SA EMS | Set of 5 files Retro Berutti | Accessoire | unclassified | Classe IIa | Non | non | non
2017-04-11 | ELECTRO MEDICAL SYSTEMS SA EMS | ELECTRO MEDICAL SYSTEMS SA EMS | Set of 6 ESI 015 | Accessoire | unclassified | Classe IIa | Non | non | non
2017-04-11 | ELECTRO MEDICAL SYSTEMS SA EMS | ELECTRO MEDICAL SYSTEMS SA EMS | Set of 6 instruments ESI 015 | Accessoire | unclassified | Classe IIa | Non | non | non
2017-04-11 | ELECTRO MEDICAL SYSTEMS SA EMS | ELECTRO MEDICAL SYSTEMS SA EMS | Tube of 6 files ISO | Accessoire | unclassified | Classe IIa | Non | non | non
2017-04-11 | ETHICON, Inc., | JOHNSON & JOHNSON MEDICAL SAS | Cire à os | Cire à os stérile | Bone wax, natural | Classe IIb | Non | oui | non
2017-04-11 | Ethicon, LLC | JOHNSON & JOHNSON MEDICAL SAS | Cire à os | Cire à os stérile | Bone wax, natural | Classe IIb | Non | oui | non
2017-04-11 | FIAB SpA | MEDICONTUR FRANCE | Thermocautère | Electrocautères à usage unique alimentés automatiquement | unclassified | Classe IIb | Non | oui | non
2017-04-11 | FRANKENMAN INTERNATIONAL LTD - CHEX. SURGICAL STAPLERS | COUSIN BIOSERV | Single use endoscopic linear cutter stapler and reloads | Agrafeuse coupante linéaire endoscopique à usage unique avec chargeurs | Manual cutting surgical stapler, single-use | Classe IIb | Non | oui | non
2017-04-11 | GE Medical Systems Ultrasound and Primary Care Diagnostic LLC | GE Medical System SCS | VENUE | Système de diagnostic par imagerie échographique à usage général | General-purpose ultrasound imaging system | Classe IIa | Non | non | non
2017-04-11 | GVS Filter Technology | ResMed | ECO Filter | Filtre de circuit patient | Breathing circuit bacterial filter | Classe IIa | Non | oui | non
2017-04-11 | HURRICANE MEDICAL | MEDICONTUR FRANCE | Aiguille extrémité Atkinson. | Aiguille extrémité Atkinson | unclassified | Classe IIa | Non | oui | non
2017-04-11 | HURRICANE MEDICAL | MEDICONTUR FRANCE | Aiguille extrémité Pointue. | Aiguille extrémité Pointue | unclassified | Classe IIa | Non | oui | non
2017-04-11 | HURRICANE MEDICAL | MEDICONTUR FRANCE | Brosse - canule pour fluide subrétinal. | Brosse - canule pour fluide subrétinal | unclassified | Classe IIa | Non | oui | non
2017-04-11 | HURRICANE MEDICAL | MEDICONTUR FRANCE | Canule à embout silicone. | Canule à embout silicone | unclassified | Classe IIa | Non | oui | non
2017-04-11 | HURRICANE MEDICAL | MEDICONTUR FRANCE | Canule à zone rugueuse. | Canule à zone rugueuse | unclassified | Classe IIa | Non | oui | non
2017-04-11 | HURRICANE MEDICAL | MEDICONTUR FRANCE | Canule d'extraction de cortex. | Canule d'extraction de cortex | unclassified | Classe IIa | Non | oui | non
2017-04-11 | HURRICANE MEDICAL | MEDICONTUR FRANCE | Canule d'hydrodissection extrémité en J. | Canule d'hydrodissection extrémité en J | unclassified | Classe IIa | Non | oui | non
2017-04-11 | HURRICANE MEDICAL | MEDICONTUR FRANCE | Canule d'hydrodissection extrémité PLATE. | Canule d'hydrodissection extrémité PLATE | unclassified | Classe IIa | Non | oui | non
2017-04-11 | HURRICANE MEDICAL | MEDICONTUR FRANCE | Canule d'irrigation. | Canule d'irrigation | unclassified | Classe IIa | Non | oui | non
2017-04-11 | HURRICANE MEDICAL | MEDICONTUR FRANCE | Canule d'irrigation en forme de J. | Canule d'irrigation en forme de J | unclassified | Classe IIa | Non | oui | non
2017-04-11 | HURRICANE MEDICAL | MEDICONTUR FRANCE | Canule d'irrigation et d'aspiration bimanuelle. | Canule d'irrigation et d'aspiration bimanuelle | unclassified | Classe IIa | Non | oui | non
2017-04-11 | HURRICANE MEDICAL | MEDICONTUR FRANCE | Canule d'irrigation et d'aspiration de Simcoe. | Canule d'irrigation et d'aspiration de Simcoe | unclassified | Classe IIa | Non | oui | non
2017-04-11 | HURRICANE MEDICAL | MEDICONTUR FRANCE | Canule d'irrigation pour lasik. | Canule d'irrigation pour lasik | unclassified | Classe IIa | Non | oui | non
2017-04-11 | HURRICANE MEDICAL | MEDICONTUR FRANCE | Canule lacrymale. | Canule lacrymale | unclassified | Classe IIa | Non | oui | non
2017-04-11 | HURRICANE MEDICAL | MEDICONTUR FRANCE | Canule pour injection de viscoélastiques. | Canule pour injection de viscoélastiques | unclassified | Classe IIa | Non | oui | non
2017-04-11 | HURRICANE MEDICAL | MEDICONTUR FRANCE | Canule sous ténonienne. | Canule sous ténonienne | unclassified | Classe IIa | Non | oui | non
2017-04-11 | HURRICANE MEDICAL | MEDICONTUR FRANCE | Canule vitréorétinienne à extrémité réduite. | Canule vitréorétinienne à extrémité réduite | unclassified | Classe IIa | Non | oui | non
2017-04-11 | HURRICANE MEDICAL | MEDICONTUR FRANCE | Cystotome à capulorhexis. | Cystotome à capulorhexis | unclassified | Classe IIa | Non | oui | non
2017-04-11 | HURRICANE MEDICAL | MEDICONTUR FRANCE | Cystotome angulé et courbé. | Cystotome angulé et courbé | unclassified | Classe IIa | Non | oui | non
2017-04-11 | HURRICANE MEDICAL | MEDICONTUR FRANCE | Cystotome droit. | Cystotome droit | unclassified | Classe IIa | Non | oui | non
2017-04-11 | HURRICANE MEDICAL | MEDICONTUR FRANCE | Micropics vitréorétinien. | Micropics vitréorétinien | unclassified | Classe IIa | Non | oui | non
2017-04-11 | HURRICANE MEDICAL | MEDICONTUR FRANCE | Tubulure maintien de chambre antérieure. | Tubulure maintien de chambre antérieure | unclassified | Classe IIa | Non | oui | non
2017-04-11 | HURRICANE MEDICAL | MEDICONTUR FRANCE | Viscodissecteur. | Viscodissecteur | unclassified | Classe IIa | Non | oui | non
2017-04-11 | KAI Europe | MEDICONTUR FRANCE | Couteau Bled. | Couteau Bled | Ophthalmic knife, reusable | Classe IIa | Non | oui | non
2017-04-11 | KAI Europe | MEDICONTUR FRANCE | Couteau calibré non sécurisé. | Couteau calibré non sécurisé | Ophthalmic knife, reusable | Classe IIa | Non | oui | non
2017-04-11 | KAI Europe | MEDICONTUR FRANCE | Couteau crescent. | Couteau crescent | Ophthalmic knife, reusable | Classe IIa | Non | oui | non
2017-04-11 | KAI Europe | MEDICONTUR FRANCE | Couteau crescent sécurisés. | Couteau crescent sécurisés | Ophthalmic knife, reusable | Classe IIa | Non | oui | non
2017-04-11 | KAI Europe | MEDICONTUR FRANCE | Couteau d'agrandissement. | Couteau d'agrandissement. | Ophthalmic knife, reusable | Classe IIa | Non | oui | non
2017-04-11 | KAI Europe | MEDICONTUR FRANCE | Couteau de paracenthèse. | Couteau de paracenthèse | Ophthalmic knife, reusable | Classe IIa | Non | oui | non
2017-04-11 | KAI Europe | MEDICONTUR FRANCE | Couteau droit non sécurisé. | Couteau droit non sécurisé | Ophthalmic knife, reusable | Classe IIa | Non | oui | non
2017-04-11 | KAI Europe | MEDICONTUR FRANCE | Couteau droit sécurisé. | Couteau droit sécurisé | Ophthalmic knife, reusable | Classe IIa | Non | oui | non
2017-04-11 | KAI Europe | MEDICONTUR FRANCE | Couteau pour incision cornéenne non sécurisé. | Couteau pour incision cornéenne non sécurisé | Ophthalmic knife, reusable | Classe IIa | Non | oui | non
2017-04-11 | KAI Europe | MEDICONTUR FRANCE | Couteau Sideport. | Couteau Sideport . | Ophthalmic knife, reusable | Classe IIa | Non | oui | non
2017-04-11 | KAI Europe | MEDICONTUR FRANCE | Couteau vitrectomie. | Couteau vitrectomie | Ophthalmic knife, reusable | Classe IIa | Non | oui | non
2017-04-11 | KAI Europe | MEDICONTUR FRANCE | Couteau vitrectomie sécurisé. | Couteau vitrectomie sécurisé | Ophthalmic knife, reusable | Classe IIa | Non | oui | non
2017-04-11 | Kaneka Corporation | AB MEDICA | ED Coil Extra Soft (°°) | Coil embolique vasculaire | unclassified | Classe III | Non | oui | non
2017-04-11 | Kaneka Corporation | AB MEDICA | ED Coil Soft (°°) | Coil embolique vasculaire | unclassified | Classe III | Non | oui | non
2017-04-11 | Kenda AG | AB-Dental | Fraises dentaires | Instruments rotatifs | unclassified | Classe IIa | Non | non | non
2017-04-11 | Kenda AG | AB-Dental | Polissoirs dentaires | Polissoirs dentaires | unclassified | Classe IIa | Non | non | non
2017-04-11 | Koo Medical Equipment Co., Ltd. | ResMed | Crystal Mask | Masque pour le visage | unclassified | Classe IIa | Non | non | non
2017-04-11 | Laboratoires VIVACY | MEDICONTUR FRANCE | EYE SPACE | Visqueux cohéso-dispersif | unclassified | Classe IIb | Non | oui | non
2017-04-11 | Malosa Ltd | MEDICONTUR FRANCE | Trepan Non Stérile | Instrument ophtalmologique | unclassified | Classe IIa | Non | non | non
2017-04-11 | Masimo Corporation | ResMed | LNCS® DCI® SpO² Capteur de doigt réutilisable adulte | Capteur de doigt réutilisable | Pulse oximeter probe, reusable | Classe IIb | Non | non | non
2017-04-11 | Masimo Corporation | ResMed | LNCS® DCI-P SpO² Capteur de doigt réutilisable pédiatrique | Capteur de doigt réutilisable | Pulse oximeter probe, reusable | Classe IIb | Non | non | non
2017-04-11 | Masimo Corporation | ResMed | LNCS® YI SpO² Capteur multisite réutilisable | Capteur multisite réutilisable | Pulse oximeter probe, reusable | Classe IIb | Non | non | non
2017-04-11 | MDJ | MEDICONTUR FRANCE | Kit d'injection (Injecteur et cartouche) | Système d'injection | Manual intraocular lens injector, single-use | Classe IIa | Non | oui | non
2017-04-11 | Medicel AG | MEDICONTUR FRANCE | Kit injection 1.8 | Set d'injection | unclassified | Classe IIa | Non | oui | non
2017-04-11 | MEDICONTUR | MEDICONTUR FRANCE | Anneau capsulaire monobloc non préchargé. | Anneau capsulaire monobloc non préchargé | unclassified | Classe IIb | Non | oui | non
2017-04-11 | MEDICONTUR | MEDICONTUR FRANCE | Anneau capsulaire monobloc préchargé | Anneau capsulaire monobloc préchargé | unclassified | Classe IIb | Non | oui | non
2017-04-11 | MEDICONTUR | MEDICONTUR FRANCE | Implant Bifocale Progressive Diffractive | Implant Bifocale Progressive Diffractive | unclassified | Classe IIb | Non | oui | non
2017-04-11 | MEDICONTUR | MEDICONTUR FRANCE | Implant Monofocal Hydrophile | Implant Monofocal Hydrophile | unclassified | Classe IIb | Non | oui | non
2017-04-11 | MEDICONTUR | MEDICONTUR FRANCE | Implant Monofocal Hydrophile Préchargé | Implant Monofocal Hydrophile Préchargé | unclassified | Classe IIb | Non | oui | non
2017-04-11 | MEDICONTUR | MEDICONTUR FRANCE | Implant Monofocal Hydrophile Torique | Implant Monofocal Hydrophile Torique | unclassified | Classe IIb | Non | oui | non
2017-04-11 | MEDICONTUR | MEDICONTUR FRANCE | Implant Monofocal Hydrophobe Préchargé | Implant Monofocal Hydrophobe Préchargé | unclassified | Classe IIb | Non | oui | non
2017-04-11 | MEDICONTUR | MEDICONTUR FRANCE | Implant Multifocal Hydrophile | Implant Multifocal Hydrophile | unclassified | Classe IIb | Non | oui | non
2017-04-11 | MEDICONTUR | MEDICONTUR FRANCE | Implant Multifocal Torique Hydrophile | Implant Multifocal Torique Hydrophile | unclassified | Classe IIb | Non | oui | non
2017-04-11 | MEDICONTUR | MEDICONTUR FRANCE | Implant PMMA de chambre Antérieure | Implant PMMA de chambre Antérieure | unclassified | Classe IIb | Non | oui | non
2017-04-11 | MEDICONTUR | MEDICONTUR FRANCE | Implant PMMA de chambre postérieure | Implant PMMA de chambre postérieure | unclassified | Classe IIb | Non | oui | non
2017-04-11 | MEDICONTUR | MEDICONTUR FRANCE | Kit injection (injecteur et cartouche) | Kit injection (injecteur et cartouche) | unclassified | Classe IIa | Non | oui | non
2017-04-11 | MEDICONTUR | MEDICONTUR FRANCE | Solution viscoélastique | Solution viscoélastique | unclassified | Classe IIb | Non | oui | non
2017-04-11 | OASIS | MEDICONTUR FRANCE | Clou méatique bouchon préchargé | Silicone clou méatique | Lacrimal punctum plug | Classe IIa | Non | oui | non
2017-04-11 | OASIS | MEDICONTUR FRANCE | Clou méatique trou préchargé | Clou méatique trou préchargé | Lacrimal punctum plug | Classe IIa | Non | oui | non
2017-04-11 | OASIS | MEDICONTUR FRANCE | Rétracteur à iris préchargé | Dilatateur d'iris | unclassified | Classe IIa | Non | oui | non
2017-04-11 | Paso-Trading Sp. Z o.o. | BAYER HEALTHCARE SAS | Paso-Trading Tampons de gaze stériles | Tampons de gaze stériles | Woven gauze pad, sterile | Classe IIa | Non | oui | non
2017-04-11 | Pharma Systems AB | ResMed | PharmaFlex Straight 15mm Female | Tubes flexibles à usage unique | Tube/mask breathing circuit connector, single-use | Classe IIa | Non | non | non
2017-04-11 | RAFFIN MEDICAL | MEDICONTUR FRANCE | Pack chalazion | Pack chalazion | unclassified | Classe IIa | Non | oui | non
2017-04-11 | RAFFIN MEDICAL | MEDICONTUR FRANCE | Pack injection intra-vitréennes | Pack injection intra-vitréennes | unclassified | Classe IIa | Non | oui | non
2017-04-11 | RAFFIN MEDICAL | MEDICONTUR FRANCE | Pack lazik | Pack lazik | unclassified | Classe IIa | Non | oui | non
2017-04-11 | RAFFIN MEDICAL | MEDICONTUR FRANCE | Pack prélèvement de cornée | Pack prélèvement de cornée | unclassified | Classe IIa | Non | oui | non
2017-04-11 | S.I.I.T srl | MELISANA PHARMA | FEMANNOSE | Sachets de D-MANNIOSE avec extrait de Cranberry | unclassified | Classe IIa | Non | non | non | oui
2017-04-11 | SYMATESE Device | MEDICONTUR FRANCE | Kit d'injection (injecteur et cartouche) | Injecteur d'implant intraoculaire avec cartouche | Manual intraocular lens injector, single-use | Classe IIa | Non | oui | non
2017-04-11 | TERUMO MEDICAL CORPORATION | TERUMO FRANCE | Angio-Seal™ Evolution™ | Dispositif de fermeture vasculaire | unclassified | Classe III | Non | oui | non
2017-04-11 | TERUMO MEDICAL CORPORATION | TERUMO FRANCE | Angio-Seal™ STS Plus | Dispositif de fermeture vasculaire | unclassified | Classe III | Non | oui | non
2017-04-11 | TERUMO MEDICAL CORPORATION | TERUMO FRANCE | Angio-Seal™ VIP | Dispositif de fermeture vasculaire | unclassified | Classe III | Non | oui | non
2017-04-11 | TERUMO MEDICAL CORPORATION | TERUMO FRANCE | FemoSeal™ | Dispositif de fermeture vasculaire | unclassified | Classe III | Non | oui | non
2017-04-11 | TORNIER - WRIGHT FRANCE | TORNIER - WRIGHT FRANCE | Bague fraisage | Bague fraisage | Bone-resection orthopaedic reamer | Classe IIa | Non | non | non
2017-04-11 | TORNIER - WRIGHT FRANCE | TORNIER - WRIGHT FRANCE | Fraise plate | Fraise plate | Bone-resection orthopaedic reamer | Classe IIa | Non | non | non
2017-04-11 | TORNIER - WRIGHT FRANCE | TORNIER - WRIGHT FRANCE | Manche porte-fraise Marksman | Manche porte-fraise Marksman | Bone-resection orthopaedic reamer | Classe IIa | Non | non | non
2017-04-11 | 1stQ GmbH | MEDICONTUR FRANCE | Implant Monofocal hydrophile additionnel | Implant Monofocal hydrophile additionnel | unclassified | Classe IIb | Non | oui | non
2017-04-11 | 1stQ GmbH | MEDICONTUR FRANCE | Implant Multifocal hydrophile additionnel | Implant Multifical hydrophile additionnel | unclassified | Classe IIb | Non | oui | non
2017-04-11 | 1stQ GmbH | MEDICONTUR FRANCE | Implant Torique hydrophile additionnel | Implant Torique hydrophile additionnel | unclassified | Classe IIb | Non | oui | non
2017-04-12 | Adler Ortho SpA | Adler Ortho SpA | COMPOSANT FEMORAL GENUS AVEC CIMENT ANALLERGIQUE | Prothèses articulaires du genou - Uncoated Knee Femur Prosthesis | Uncoated knee femur prosthesis | Classe III | Non | oui | non
2017-04-12 | Adler Ortho SpA | Adler Ortho SpA | COMPOSANT FEMORAL GENUS AVEC CIMENT MINUS | Prothèses articulaires du genou - Uncoated Knee Femur Prosthesis | Uncoated knee femur prosthesis | Classe III | Non | oui | non
2017-04-12 | Adler Ortho SpA | Adler Ortho SpA | COMPOSANT FEMORAL GENUS PS CIMENTE ANALLERGIQUE | Prothèses articulaires du genou - Uncoated Knee Femur Prosthesis | Uncoated knee femur prosthesis | Classe III | Non | oui | non
2017-04-12 | Adler Ortho SpA | Adler Ortho SpA | COMPOSANT FEMORAL GENUS PS CIMENTE MINUS | Prothèses articulaires du genou - Uncoated Knee Femur Prosthesis | Uncoated knee femur prosthesis | Classe III | Non | oui | non
2017-04-12 | Adler Ortho SpA | Adler Ortho SpA | COMPOSANT FEMORAL GENUS PS SANS CIMENT MICROBILLES + HAP MINUS | Prothèses articulaires du genou - Coated Knee Femur Prosthesis | Coated knee femur prosthesis | Classe III | Non | oui | non
2017-04-12 | Adler Ortho SpA | Adler Ortho SpA | COMPOSANT FEMORAL GENUS SANS CIMENT MICROBILLES + HAP MINUS | Prothèses articulaires du genou - Coated Knee Femur Prosthesis | Coated knee femur prosthesis | Classe III | Non | oui | non
2017-04-12 | Adler Ortho SpA | Adler Ortho SpA | COTYLE FIXA 3P DUPLEX DOUBLE MOBILITE SANS CIMENT CO-POR+HAP | Prothèses articulaires de la hanche - Acetabular Shell | Acetabular shell | Classe III | Non | oui | non
2017-04-12 | Adler Ortho SpA | Adler Ortho SpA | EMBASE TIBIALE GENUS AVEC CIMENT ANALLERGIQUE | Prothèses articulaires du genou - Uncoated Knee Tibial Prosthesis | Uncoated knee tibia prosthesis, metallic | Classe III | Non | oui | non
2017-04-12 | Adler Ortho SpA | Adler Ortho SpA | INSERT TIBIALE GENUS CPS FIXE | Prothèses articulaires du genou - Tibial insert | Tibial insert | Classe III | Non | oui | non
2017-04-12 | Adler Ortho SpA | Adler Ortho SpA | PEG FIXA 3P DUPLEX EN Co-Cr-Mo REVETEMENT HA | Prothèses articulaires de la hanche - Acetabular Shell | Acetabular shell | Classe III | Non | oui | non
2017-04-12 | Adler Ortho SpA | Adler Ortho SpA | PEG FIXA 3P DUPLEX EN TITANE REVETEMENT HA | Prothèses articulaires de la hanche - Acetabular Shell | Acetabular shell | Classe III | Non | oui | non
2017-04-12 | Adler Ortho SpA | Adler Ortho SpA | TIGE ANATOMIQUE APTA-FIX AVEC CIMENT M30 COL 12-14 AVEC OFFSET | Prothèses articulaires de la hanche - Uncoated Hip Femur Prosthesis Modular | Uncoated hip femur prosthesis, modular | Classe III | Non | oui | non
2017-04-12 | Adler Ortho SpA | Adler Ortho SpA | TIGE ANATOMIQUE APTA-FIX AVEC CIMENT M30 COL 12-14 STANDARD | Prothèses articulaires de la hanche - Uncoated Hip Femur Prosthesis Modular | Uncoated hip femur prosthesis, modular | Classe III | Non | oui | non
2017-04-12 | Adler Ortho SpA | Adler Ortho SpA | VIS CORTICALE EN Co-Cr-Mo | Prothèses articulaires de la hanche - Orthopaedic Bone Screw, non -bioabsorbable, stérile | Orthopaedic bone screw, non-biodegradable, sterile | Classe III | Non | oui | non
2017-04-12 | Adler Ortho SpA | Adler Ortho SpA | VIS CORTICALE EN TITANE | Prothèses articulaires de la hanche - Orthopaedic Bone Screw, non -bioabsorbable, stérile | Orthopaedic bone screw, non-biodegradable, sterile | Classe III | Non | oui | non
2017-04-12 | AGA MEDICAL Corporation | Abbott Medical France SAS | AMPLATZER™ Amulet™ Delivery Sheath 12F | Gaine de pose | Cardiac occluder delivery kit | Classe III | Non | oui | non
2017-04-12 | AGA MEDICAL Corporation | Abbott Medical France SAS | AMPLATZER™ Amulet™ Delivery Sheath 14F | Gaine de pose | Cardiac occluder delivery kit | Classe III | Non | oui | non
2017-04-12 | Angiomed GmbH & Co. Medizintechnik KG | BARD France | GASTROTOP Abscess Drainage Loop Catheter for ST-GADS | Nécessaire pour néphrostomie percutanée / drainage d'abcès | Closed-wound drainage kit, micro-drainage | Classe IIb | Non | oui | non
2017-04-12 | Angiomed GmbH & Co. Medizintechnik KG | BARD France | GASTROTOP Abscess Drainage Set, Loop Technique | Nécessaire pour néphrostomie percutanée / drainage d'abcès | Closed-wound drainage kit, micro-drainage | Classe IIb | Non | oui | non
2017-04-12 | Angiomed GmbH & Co. Medizintechnik KG | BARD France | OTTO Set B Initial Set with MS Needle | Set avec aiguille | Closed-wound drainage kit, micro-drainage | Classe IIb | Non | oui | non
2017-04-12 | Angiomed GmbH & Co. Medizintechnik KG | BARD France | SOFT-DRAIN Sump Drainage Catheter 2 Lumen, Seldinger Technique | Cathéter de drainage à double lumière | Sump drain | Classe IIb | Non | oui | non
2017-04-12 | Angiomed GmbH & Co. Medizintechnik KG | BARD France | SOFT-DRAIN Sump Drainage Set 2 Lumen, Direct | Set de drainage à double lumière | Sump drain | Classe IIb | Non | oui | non
2017-04-12 | Angiomed GmbH & Co. Medizintechnik KG | BARD France | SOFT-DRAIN Sump Drainage Set 2 Lumen, Seldinger Technique | Set de drainage à double lumière | Sump drain | Classe IIb | Non | oui | non
2017-04-12 | CARDIONOVUM Sp. Z o.o | GETINGE FRANCE | APERTO OTW | Cathéter à ballonnet de dilatation à élution de paclitaxel pour shunt d'hémodialyse | Peripheral angioplasty balloon catheter | Classe III | Non | oui | non
2017-04-12 | MEDTRONIC CryoCath LP | MEDTRONIC France | FlexCath™ Select 990065 | Gaine percutanée orientable | Haemostasis valve | Classe III | Non | oui | non
2017-04-12 | NEO MEDICAL | NEO MEDICAL | NEO Pedicle Screw System™ : Set Screwdriver (10x1) | Set de fixation | Trans-facet-screw internal spinal fixation system | Classe IIb | Non | oui | non
2017-04-12 | NEWCLIP TECHNICS - | NEWCLIP TECHNICS - | Ancillaire 3 en 1 pour vis - | Ancillaire 3 en 1 pour vis | Non-sterile fluted surgical drill, reusable | Classe IIa | Non | non | non
2017-04-12 | NEWCLIP TECHNICS - | NEWCLIP TECHNICS - | Plaque plantaire d'arthrodèse pour l'articulation Lapidus - droite étroite | Plaque plantaire d'arthrodèse pour l'articulation - droite étroite | unclassified | Classe IIb | Non | non | non
2017-04-12 | NEWCLIP TECHNICS - | NEWCLIP TECHNICS - | Plaque plantaire d'arthrodèse pour l'articulation Lapidus - droite étroite - stérile | Plaque plantaire d'arthrodèse pour l'articulation - droite étroite - stérile | Orthopaedic fixation plate, non-biodegradable | Classe IIb | Non | oui | non
2017-04-12 | NEWCLIP TECHNICS - | NEWCLIP TECHNICS - | Plaque plantaire d'arthrodèse pour l'articulation Lapidus - gauche étroite | Plaque plantaire d'arthrodèse pour l'articulation - gauche étroite | unclassified | Classe IIb | Non | non | non
2017-04-12 | NEWCLIP TECHNICS - | NEWCLIP TECHNICS - | Plaque plantaire d'arthrodèse pour l'articulation Lapidus - gauche étroite - stérile | Plaque plantaire d'arthrodèse pour l'articulation - gauche étroite - stérile | Orthopaedic fixation plate, non-biodegradable | Classe IIb | Non | oui | non
2017-04-12 | Nox Medical | ResMed | NOX C1 | Dispositif d'évaluation du sommeil | Polysomnograph | Classe IIa | Non | non | non
2017-04-12 | Nox Medical | ResMed | NOXTURNAL CD | Logiciel d'application de dispositif de polysomnographie | Polysomnography device application software | Classe IIa | Non | non | non
2017-04-12 | SAINT JUDE MEDICAL | Abbott Medical France SAS | Confirm Rx™ - Modèle DM3500 | Moniteur cardiaque insérable | Implantable cardiac monitor | DMIA | Non | oui | non
2017-04-12 | Timpel S.A. | OBELIS S.A | ENLIGHT® Adult/Pediatric Flow Sensor | Capteur de Flux Adulte/Pédiatrique pour ENLIGHT® 1800 | unclassified | Classe IIa | Non | non | non
2017-04-12 | Timpel S.A. | OBELIS S.A | ENLIGHT® Belt - Size L | Ceinture pour ENLIGHT® 1800 | unclassified | Classe IIa | Non | non | non
2017-04-12 | Timpel S.A. | OBELIS S.A | ENLIGHT® Belt - Size M | Ceinture pour ENLIGHT® 1800 | unclassified | Classe IIa | Non | non | non
2017-04-12 | Timpel S.A. | OBELIS S.A | ENLIGHT® Belt - Size S | Ceinture pour ENLIGHT® 1800 | unclassified | Classe IIa | Non | non | non
2017-04-12 | Timpel S.A. | OBELIS S.A | ENLIGHT® Belt - Size XL | Ceinture pour ENLIGHT® 1800 | unclassified | Classe IIa | Non | non | non
2017-04-12 | Timpel S.A. | OBELIS S.A | ENLIGHT® Belt - Size XS | Ceinture pour ENLIGHT® 1800 | unclassified | Classe IIa | Non | non | non
2017-04-12 | Timpel S.A. | OBELIS S.A | ENLIGHT® Électrode L | Électrode pour ENLIGHT® 1800 | unclassified | Classe IIa | Non | non | non
2017-04-12 | Timpel S.A. | OBELIS S.A | ENLIGHT® Électrode M | Électrode pour ENLIGHT® 1800 | unclassified | Classe IIa | Non | non | non
2017-04-12 | Timpel S.A. | OBELIS S.A | ENLIGHT® Électrode S | Électrode pour ENLIGHT® 1800 | unclassified | Classe IIa | Non | non | non
2017-04-12 | Timpel S.A. | OBELIS S.A | ENLIGHT® Électrode XL | Électrode pour ENLIGHT® 1800 | unclassified | Classe IIa | Non | non | non
2017-04-12 | Timpel S.A. | OBELIS S.A | ENLIGHT® Électrode XS | Électrode pour ENLIGHT® 1800 | unclassified | Classe IIa | Non | non | non
2017-04-12 | Timpel S.A. | OBELIS S.A | ENLIGHT® Patient Reference Cable | Câble de référence du patient pour ENLIGHT® 1800 | unclassified | Classe IIa | Non | non | non
2017-04-12 | Timpel S.A. | OBELIS S.A | ENLIGHT® 1800 | Tomographe d'impédance électrique non-invasif | unclassified | Classe IIa | Non | non | non
2017-04-12 | Timpel S.A. | OBELIS S.A | ENLIGHT® 1800 Cart | Tomographe d'impédance électrique non-invasif | unclassified | Classe IIa | Non | non | non
2017-04-12 | Timpel S.A. | OBELIS S.A | ENLIGHT® 1800 Module | Tomographe d'impédance électrique non-invasif | unclassified | Classe IIa | Non | non | non
2017-04-12 | Timpel S.A. | OBELIS S.A | ENLIGHT® 1800 Workstation | Tomographe d'impédance électrique non-invasif | unclassified | Classe IIa | Non | non | non
2017-04-12 | ZAO OKB RITM | Monsieur KOZYREV Serguei | Chans-01-Scenar-M | Électro-stimulateur | unclassified | Classe IIa | Non | non | non
2017-04-12 | ZAO OKB RITM | Monsieur KOZYREV Serguei | Scenar-1-NT (version 02.1) | Électro-stimulateur | unclassified | Classe IIa | Non | non | non
2017-04-13 | CUTTING EDGE | CUTTING EDGE | Synthesis SIP | Lentilles intraoculaires | unclassified | Classe IIb | Non | oui | non
2017-04-13 | CUTTING EDGE | CUTTING EDGE | Synthesis SIPY | Lentilles intraoculaires | unclassified | Classe IIb | Non | oui | non
2017-04-13 | CUTTING EDGE | CUTTING EDGE | Synthesis SISA | Lentilles intraoculaires | unclassified | Classe IIb | Non | oui | non
2017-04-13 | CUTTING EDGE | CUTTING EDGE | Synthesis SISAY | Lentilles intraoculaires | unclassified | Classe IIb | Non | oui | non
2017-04-13 | FOURNITURES HOSPITALIERES INDUSTRIES | FOURNITURES HOSPITALIERES INDUSTRIES | TICTAC | Cage Inter Phalangienne Proximale TICTAC | unclassified | Classe IIb | Non | oui | non
2017-04-13 | FOURNITURES HOSPITALIERES INDUSTRIES | FOURNITURES HOSPITALIERES INDUSTRIES | Tige humérale Arrow - | Tige humérale | Partial shoulder prosthesis,Reverse shoulder prosthesis,Total shoulder prosthesis | Classe III | Non | oui | non
2017-04-13 | Giellepi S.p.A. | Novodex Pharma | SENSIDOL SPRAY | Spray | unclassified | Classe IIa | Non | non | non
2017-04-13 | MEDOS International Sàrl | JOHNSON & JOHNSON MEDICAL SAS | Passe-fil de suture, flexible EXPRESSEW® III AutoCapture+ non-stérile | Passe-fil de suture, flexible non-stérile | Suture/needle passer, reusable | Classe IIa | Non | non | non
2017-04-13 | MEDOS International Sàrl | JOHNSON & JOHNSON MEDICAL SAS | Passe-fil de suture, flexible EXPRESSEW® III AutoCapture+ stérile | Passe-fil de suture, flexible stérile | Suture/needle passer, single-use | Classe IIa | Non | oui | non
2017-04-13 | Merit Medical Systems Inc. | Abbott Medical France SAS | Prelude SNAP™ | Gaine d’introduction fractionnable | Haemostasis valve | Classe III | Non | oui | non
2017-04-13 | SenoRx Inc. | BARD France | SenoMark® Breast Tissue Marker For Use With Atec® Probes | Marqueur de tissu mammaire | Implantable lesion localization marker | Classe III | Non | oui | non
2017-04-13 | SenoRx Inc. | BARD France | SenoMark® Breast Tissue Marker For Use With Encor® Probes | Marqueur de tissu mammaire | Implantable lesion localization marker | Classe III | Non | oui | non
2017-04-13 | SenoRx Inc. | BARD France | SenoMark® Breast Tissue Marker For Use With Eviva® Probes | Marqueur de tissu mammaire | Implantable lesion localization marker | Classe III | Non | oui | non
2017-04-13 | SIEMENS Medical Solutions USA, Inc | SIEMENS HEALTHCARE SAS | ACUSON P500 | Échographe diagnostique | General-purpose ultrasound imaging system | Classe IIa | Non | non | non
2017-04-13 | SIFI S.p.A. | CUTTING EDGE | Mini Toric Read | Lentilles intraoculaires | unclassified | Classe IIb | Non | oui | non
2017-04-13 | TELEFLEX Medical Sdn Bhd | TELEFLEX Médical | Sonde de Folay Rüsch Sensor® | Sonde de Foley en silicone avec capteur de température (tailles 8-10-12-14-16-18) | unclassified | Classe IIb | Non | oui | non
2017-04-13 | TORNIER - WRIGHT FRANCE | TORNIER - WRIGHT FRANCE | Bouchon obturateur / Cement restrictor | Dispositif implantable empêchant la progression du ciment orthopédique | Polymer orthopaedic cement restrictor, non-bioabsorbable, sterile | Classe IIb | Non | oui | non
2017-04-13 | Trimb Healthcare | Novodex Pharma | EXPERT 1.2.3 VERRUES INTENSIVE | Contient 1 aérosol de 50 ml de diméthyl éther avec embout métallique permettant l'application de froid sur la verrue, 1 tube de gel conducteur (3 ml) pour les verrues tenaces, 6 pansements de protection à usage unique (verrues plantaires) | unclassified | Classe IIa | Non | non | non
2017-04-14 | CR Bard Inc | BARD France | Cathéter de longueur mâle enduit d'hydrogel 12-22 Fr Bard Biocath, pré-connecté à une poche de jambe de 500 ml avec un court tube d'entrée | Cathéter de longueur mâle enduit d'hydrogel 12-22 Fr Bard Biocath, pré-connecté à une poche de jambe de 500 ml avec un court tube d'entrée | Indwelling urethral catheterization kit | Classe IIb | Non | oui | non
2017-04-14 | CR Bard Inc | BARD France | Cathéter de longueur mâle enduit d'hydrogel 12-24 Fr Bard Biocath, pré-connecté à une poche à urine Center Entry avec un sac de drainage | Cathéter de longueur mâle enduit d'hydrogel 12-24 Fr Bard Biocath, pré-connecté à une poche à urine Center Entry avec un sac de drainage | Indwelling urethral catheterization kit | Classe IIb | Non | oui | non
2017-04-14 | CR Bard Inc | BARD France | Cathéter de longueur mâle tout en silicone 12-24 Fr Bard, pré-connecté à une poche à urine Center Entry avec un sac de drainage | Cathéter de longueur mâle tout en silicone 12-24 Fr Bard, pré-connecté à une poche à urine Center Entry avec un sac de drainage | Indwelling urethral catheterization kit | Classe IIb | Non | oui | non
2017-04-14 | CR Bard Inc | BARD France | Cathéter enduit d'hydrogel 12-26 Fr Bard Biocath, pré-connecté à une poche de jambe de 2000 ml Uriplan | Cathéter enduit d'hydrogel 12-26 Fr Bard Biocath, pré-connecté à une poche de jambe de 2000 ml Uriplan | Indwelling urethral catheterization kit | Classe IIb | Non | oui | non
2017-04-14 | PRODUITS DENTAIRES PIERRE ROLLAND | PRODUITS DENTAIRES PIERRE ROLLAND | Desocclusol orange | Solvant des ciments d'obturation canalaire de type eugénate | Root canal filling-removal solution | Classe IIa | Non | non | non
2017-04-14 | STRYKER GmbH | STRYKER FRANCE SAS | SILICONE MCP - Metacarpophalangeal Prosthesis Implants | Implants en silicone, conçus pour faciliter l’arthroplastie de l’articulation, stérile | Metacarpophalangeal joint prosthesis | Classe IIb | Non | oui | non
2017-04-14 | STRYKER GmbH | STRYKER FRANCE SAS | SILICONE MCP – Metacarpophalangeal Prosthesis Instrument Set | Kit Instrumentation | Orthopaedic surgical procedure kit, non-medicated, reusable | Classe IIa | Non | non | non
2017-04-14 | STRYKER GmbH | STRYKER FRANCE SAS | SILICONE MCP – Sizers | Gabarits | Surgical implant template, reusable | Classe IIa | Non | non | non
2017-04-14 | STRYKER GmbH | STRYKER FRANCE SAS | SILICONE MCPX – Pre-Flex Metacarpophalangeal Prosthesis Implants | Implants en silicone, conçus pour faciliter l’arthroplastie de l’articulation, stérile | Metacarpophalangeal joint prosthesis | Classe IIb | Non | oui | non
2017-04-14 | STRYKER GmbH | STRYKER FRANCE SAS | SILICONE MCPX – Preflex Metacarpophalangeal Prosthesis Instrument Set | Kit Instrumentation Preflex | Joint prosthesis implantation kit | Classe IIa | Non | non | non
2017-04-14 | Stryker Leibinger GmbH Co. KG | STRYKER FRANCE SAS | PEEK Customized Cranial Implant Kit – Craniofacial Implant Kit | Le kit d'implant personnalisé PEEK comprend l'implant crânio-facial personnalisé PEEK, le modèle d'os hôte et le Design Proposal | Cranioplasty plate, non-alterable | Classe III | Non | oui | non
2017-04-14 | Stryker Leibinger GmbH Co. KG | STRYKER FRANCE SAS | PEEK Customized Cranial Implant Kit – Priority | Le kit d'implant personnalisé PEEK comprend l'implant crânien personnalisé PEEK, le modèle d'os hôte et le Design Proposal | Cranioplasty plate, non-alterable | Classe III | Non | oui | non
2017-04-14 | Stryker Leibinger GmbH Co. KG | STRYKER FRANCE SAS | PEEK Customized Cranial Implant Kit – Priority Plus | Le kit d'implant personnalisé PEEK comprend l'implant crânien personnalisé PEEK, le modèle d'os hôte et le Design Proposal | Cranioplasty plate, non-alterable | Classe III | Non | oui | non
2017-04-14 | STRYKER Neurovascular | STRYKER FRANCE SAS | Excelsior® XT-17™ Pre-Shaped | Microcathéters | Intravascular microflow catheter | Classe III | Non | oui | non
2017-04-14 | STRYKER Neurovascular | STRYKER FRANCE SAS | Excelsior® XT-17™ Straight | Microcathéters | Intravascular microflow catheter | Classe III | Non | oui | non
2017-04-14 | TELEFLEX Medical Europe LTD | TELEFLEX Médical | LMA Protector™ Cuff Pilot™ | Masque laryngé | unclassified | Classe IIa | Non | oui | non
2017-04-14 | VIDEO INTERVENTIONNELLE MEDICALE SCIENCE | VIDEO INTERVENTIONNELLE MEDICALE SCIENCE | Caméra ArthroVims | Système de vidéoscopie gainable | unclassified | Classe IIa | Non | non | non
2017-04-14 | VIDEO INTERVENTIONNELLE MEDICALE SCIENCE | VIDEO INTERVENTIONNELLE MEDICALE SCIENCE | Caméra EndoVcam | Système de vidéoscopie gainable | unclassified | Classe IIa | Non | non | non
2017-04-14 | VIDEO INTERVENTIONNELLE MEDICALE SCIENCE | VIDEO INTERVENTIONNELLE MEDICALE SCIENCE | Caméra EndoVims | Système de vidéoscopie gainable | unclassified | Classe IIa | Non | non | non
2017-04-14 | VIDEO INTERVENTIONNELLE MEDICALE SCIENCE | VIDEO INTERVENTIONNELLE MEDICALE SCIENCE | Caméra OpenVcam | Système de vidéoscopie gainable | unclassified | Classe IIa | Non | non | non
2017-04-14 | VIDEO INTERVENTIONNELLE MEDICALE SCIENCE | VIDEO INTERVENTIONNELLE MEDICALE SCIENCE | Gaine stérile à usage unique | Gaine stérile à usage unique pour système de vidéoscopie gainable | unclassified | Classe IIa | Non | oui | non
2017-04-14 | VIDEO INTERVENTIONNELLE MEDICALE SCIENCE | VIDEO INTERVENTIONNELLE MEDICALE SCIENCE | Processeur | Processeur pour système de vidéoscopie gainable | unclassified | Classe IIa | Non | non | non
2017-04-17 | COBLENTZ MEDICAL BLADES INDUSTRY | COBLENTZ MEDICAL BLADES INDUSTRY | LAMES DE GOUGE MSC-BLADES | Lames de gouge stériles, à usage unique | unclassified | Classe IIa | Non | oui | non
2017-04-17 | COBLENTZ MEDICAL BLADES INDUSTRY | COBLENTZ MEDICAL BLADES INDUSTRY | LAMES DE GOUGE N° 1 FIRST BLADES | Lames de gouge stériles, à usage unique | unclassified | Classe IIa | Non | oui | non
2017-04-17 | COBLENTZ MEDICAL BLADES INDUSTRY | COBLENTZ MEDICAL BLADES INDUSTRY | LAMES DE GOUGE N° 2 FIRST BLADES | Lames de gouge stériles, à usage unique | unclassified | Classe IIa | Non | oui | non
2017-04-17 | COBLENTZ MEDICAL BLADES INDUSTRY | COBLENTZ MEDICAL BLADES INDUSTRY | LAMES DE GOUGE PODIATECH | Lames de gouge stériles, à usage unique | unclassified | Classe IIa | Non | oui | non
2017-04-18 | AMPLITUDE | AMPLITUDE | Aile delta - Essai tibial | Aile delta - Essai tibial | unclassified | Classe IIa | Non | non | non
2017-04-18 | AMPLITUDE | AMPLITUDE | Insert d'essai fixe PS - coulissant | Insert d'essai fixe PS - coulissant | unclassified | Classe IIa | Non | non | non
2017-04-18 | AMPLITUDE | AMPLITUDE | Vis serrage - aile delta | Vis serrage - aile delta | unclassified | Classe IIa | Non | non | non
2017-04-18 | Andramed GmbH | AB MEDICA | AndraStent L / XL / XXL | Stent périphérique nu | unclassified | Classe IIb | Non | oui | non
2017-04-18 | BIOMET UK LTD | ZIMMER BIOMET France | BIOLOX® Delta Head | Tête céramique modulaire | Ceramic femoral head prosthesis | Classe III | Non | oui | non
2017-04-18 | BIOMET UK LTD | ZIMMER BIOMET France | BIOLOX® Delta Option Head | Tête céramique modulaire | Ceramic femoral head prosthesis | Classe III | Non | oui | non
2017-04-18 | Meril Life Sciences Pvt. Ltd. | OBELIS S.A | Aspiron™ | Aspiration Catheter - Cathéter d'aspiration | Embolectomy/thrombectomy suction catheter | Classe III | Non | oui | non
2017-04-18 | Meril Life Sciences Pvt. Ltd. | OBELIS S.A | BioMime™ Morph | Sirolimus Eluting Coronary Stent System - Système d'endoprothèse coronaire stent recouvert de similicuir | Drug-eluting coronary artery stent, biodegradable-polymer-coated | Classe III | Non | oui | non
2017-04-18 | Meril Life Sciences Pvt. Ltd. | OBELIS S.A | Metafor™ (Additional Sizes) | Sirolimus Eluting Coronary Stent System - Système d'endoprothèse coronaire stent recouvert de similicuir | Drug-eluting coronary artery stent, biodegradable-polymer-coated | Classe III | Non | oui | non
2017-04-18 | Meril Life Sciences Pvt. Ltd. | OBELIS S.A | Metafor™ (Regular Sizes) | Sirolimus Eluting Coronary Stent System - Système d'endoprothèse coronaire stent recouvert de similicuir | Drug-eluting coronary artery stent, biodegradable-polymer-coated | Classe III | Non | oui | non
2017-04-18 | Meril Life Sciences Pvt. Ltd. | OBELIS S.A | Mozec™ NC | Rx PTCA Balloon Dilatation Catheter - Cathéter de dilatation à ballonet Rx OTCA | Basic coronary angioplasty balloon catheter | Classe III | Non | oui | non
2017-04-18 | Meril Life Sciences Pvt. Ltd. | OBELIS S.A | Mozec™ PTA | OTW Balloon Dilatation Catheter - Cathéter de dilatation à ballonnet (OTW 0.0035 inch) | Peripheral angioplasty balloon catheter | Classe IIa | Non | oui | non
2017-04-18 | Meril Life Sciences Pvt. Ltd. | OBELIS S.A | Myra™ BMS | Balloon Expandable Peripheral Stent System - Système d'endoprothèse périphérique extensible par ballonnet | Multiple peripheral artery stent, bare-metal | Classe IIb | Non | oui | non
2017-04-19 | INEX Silicone (Aesthetic Group) | Groupe SEBBIN | Seringue d'injection en continu | Seringue d'injection en continu | unclassified | Classe IIa | Non | oui | non
2017-04-19 | Intuitive Surgical, Inc./Intuitive Surgical Operations Inc., | Intuitive Surgical Sarl | 12 mm & Stapler Bladeless Obturator da Vinci® Xi™ | Obturateurs sans lame (optique) pour agrafeuse 12mm | unclassified | Classe IIa | Non | oui | non | oui
2017-04-19 | Intuitive Surgical, Inc./Intuitive Surgical Operations Inc., | Intuitive Surgical Sarl | 12 mm & Stapler Bladeless Obturator, Long da Vinci® Xi™ | Obturateurs sans lame (optique) pour agrafeuse 12mm | unclassified | Classe IIa | Non | oui | non | oui
2017-04-19 | Intuitive Surgical, Inc./Intuitive Surgical Operations Inc., | Intuitive Surgical Sarl | 12 mm & Stapler Hasson Cone da Vinci® Xi™ | Cône Hasson d'agrafeuse 12mm | Laparoscopic trocar sleeve, reusable | Classe IIa | Non | non | non
2017-04-19 | ITALFARMACO S.A. | EFFIK | Ainara | Gel hydratant vaginal | unclassified | Classe IIa | Non | non | non
2017-04-19 | NCS LAB SRL | VIDEO INTERVENTIONNELLE MEDICALE SCIENCE | ELITE SPK | Dispositif implantable constitué de 2 œillets : un pour ancrer les sutures distales nécessaires à la réalisation de la réparation et un situé à l'extrémité proximale inférieure à travers lequel passent les fils de suture afin de réaliser une réparation en boucle fermée. | unclassified | Classe IIb | Non | oui | non
2017-04-19 | NCS LAB SRL | VIDEO INTERVENTIONNELLE MEDICALE SCIENCE | STN | Aiguille superélastique pour canaux transosseux | unclassified | Classe IIb | Non | oui | non
2017-04-19 | Onset Medical Corporation | Abbott Medical France SAS | Portico Solo™ Re-Collapsible Introducer | Système d’accès repliable | unclassified | Classe IIa | Non | oui | non
2017-04-19 | RIVER POINT MEDICAL | VIDEO INTERVENTIONNELLE MEDICALE SCIENCE | ARTHROLINK / HS FIBER | Suture chirurgicale non résorbable | unclassified | Classe III | Non | oui | non
2017-04-19 | STRYKER GmbH | STRYKER FRANCE SAS | Stryker ACM® (Advanced Cement Mixing) System | Système ACM® (mélange de ciment avancé) | Orthopaedic cement mixer, manual | Classe IIa | Non | oui | non
2017-04-19 | TERUMO Cardiovascular Systems Corporation | TERUMO FRANCE | Capio® Flexible Réservoir Veineux Souple | Flexible réservoir veineux souple | Cardiotomy reservoir | Classe IIa | Non | oui | non
2017-04-20 | Ab medica s.p.a | AB MEDICA | Dolphin EVO - Control unit laparoscopy set for irrigation and suction | Système d'irrigation et d'aspiration laparoscopique | unclassified | Classe IIa | Non | non | non
2017-04-20 | American Medical Systems, Inc | BOSTON SCIENTIFIC | Spectra™ Prothèse pénienne repliable | Prothèse pénienne repliable | Rigid penile prosthesis | Classe IIb | Non | non | non
2017-04-20 | APD Advanced Perfusion Diagnostics | APD Advanced Perfusion Diagnostics | Moniteur de perfusion M-001 | Dispositif de surveillance de la micro-circulation de la muqueuse du système digestif | unclassified | Classe IIa | Non | non | non
2017-04-20 | APD Advanced Perfusion Diagnostics | APD Advanced Perfusion Diagnostics | Sonde DUO-001 | Système stérile invasive. La sonde APD consiste en une sonde naso-jégunale équipée d'un capteur photoplethysmographique monté dans un ballon. Le gonflage de ce ballon met le capteur en contact avec la paroi abdominale | unclassified | Classe IIa | Non | oui | non
2017-04-20 | Boston Scientific Corporation | Boston Scientific Corporation | Auriga™ XL 4007 Laser System | Système laser | Surgical Ho:YAG laser system | Classe IIb | Non | non | non
2017-04-20 | Boston Scientific Corporation | Boston Scientific Corporation | Auriga™ 30 Laser System | Système laser | Surgical Ho:YAG laser system | Classe IIb | Non | non | non
2017-04-20 | Weihai Weigao Blood Purification Products Co., Ltd | MedNet EC-REP GmbH | Extracorporeal Blood Circuit for blood Purification Equipement | Circuit sanguin extracorporel pour équipement de purification du sang, à usage unique | unclassified | Classe IIa | Non | oui | non
2017-04-21 | ARROW INTERNATIONAL | TELEFLEX Médical | ARROW-Clark™ VectorFlow™ Antégrade | Cathéter d'hémodialyse chronique version de pose antérograde avec introducteur Arrow SmartSeal™ | unclassified | Classe III | Non | oui | non
2017-04-21 | ARROW INTERNATIONAL | TELEFLEX Médical | ARROW-Clark™ VectorFlow™ Rétrograde | Cathéter d'hémodialyse chronique version de pose rétrograde avec introducteur Arrow SmartSeal™ | unclassified | Classe III | Non | oui | non
2017-04-21 | ARROW INTERNATIONAL | TELEFLEX Médical | Guide Nitinol marquage ECG et système Arrow Advancer | Guide pour cathéter veineux central | unclassified | Classe III | Non | oui | non
2017-04-21 | ARROW INTERNATIONAL | TELEFLEX Médical | Kit de remplacement d'embase rétrograde ARROW-Clark™ VectorFlow™ | Kit de remplacement avec connecteur d'assemblage en "Y" pour cathéters d'hémodialyse chronique VectorFlow™ | unclassified | Classe III | Non | oui | non
2017-04-21 | BRASTER S.A. | BRASTER S.A. | Système à domicile de prévention du cancer du sein | Système à domicile de prévention du cancer du sein | Liquid-crystal thermography system | Classe IIa | Non | non | non
2017-04-21 | Exact Imaging Inc | EMERGO EUROPE B.V. | EV29L™ High Resolution ransrectal Transducer | Sonde transrectale à haute résolution | Rectal ultrasound imaging system transducer | Classe IIa | Non | non | non
2017-04-21 | Exact Imaging Inc | EMERGO EUROPE B.V. | EV29L™ Sterile Biopsy Needle Guide | Guide d'aiguille | Non-implantable needle guide | Classe IIa | Non | non | non
2017-04-21 | Exact Imaging Inc | EMERGO EUROPE B.V. | EV9C™ Transrectal Transducer | Sonde transrectale | Rectal ultrasound imaging system transducer | Classe IIa | Non | non | non
2017-04-21 | Exact Imaging Inc | EMERGO EUROPE B.V. | ExactVu™ High Resolution Micro-Ultrasound System | Système micro-échographique haute résolution | General-purpose ultrasound imaging system | Classe IIa | Non | non | non
2017-04-21 | MESI DEVELOPMENT OF MEDICAL DEVICES LTD | MESI DEVELOPMENT OF MEDICAL DEVICES LTD | ABPIMD | ABPIMD | Noninvasive ankle brachial pressure index measurement unit | Classe IIa | Non | non | non
2017-04-21 | Phibo Dental Solutions S.L. | Phibo Dental Solutions S.L. | Pilier CLICK & FIX pour AUREA EVO NP | Pilier CLICK & FIX pour AUREA EVO NP | Dental implant system | Classe IIb | Non | non | non
2017-04-21 | Phibo Dental Solutions S.L. | Phibo Dental Solutions S.L. | Pilier CLICK & FIX pour AUREA EVO RP | Pilier CLICK & FIX pour AUREA EVO NP | Dental implant system | Classe IIb | Non | non | non
2017-04-24 | DESAROLLO E INVESTIGACION MEDICA ARAGONESA SL | AB MEDICA | Anchorsur Kit | Surelift Prolapse System est un système pour le traitement du prolapsus vaginal associé ou pas à d'autres pathologies. Le prolapsus vaginal peut être antérieur (vessie), postérieur (rectum) ou total (tous les deux). L'origine de cette pathologie réside dans la faiblesse des tissus qui soutiennent ces structures en les maintenant en position dans le plancher pelvien. Le système reconstruit les structures qui soutiennent le plancher pelvien, et repositionne les organes dans leur position naturelle. | Surgical binding material anchor | Classe IIb | Non | oui | non
2017-04-24 | IMPLANTCAST GmbH | IMPLANTCAST France | AGILON® composant extension | Prothèses de reconstruction modulaires membre inférieur - Composant extension Agilon | unclassified | Classe III | Non | oui | non
2017-04-24 | IMPLANTCAST GmbH | IMPLANTCAST France | AGILON® tige cimentée | Prothèses de reconstruction modulaires membre inférieur - Tige humérale Agilon cimentée | unclassified | Classe III | Non | oui | non
2017-04-24 | IMPLANTCAST GmbH | IMPLANTCAST France | AGILON® tige non cimentée | Prothèses de reconstruction modulaires membre inférieur - Tige humérale Agilon non cimentée | unclassified | Classe III | Non | oui | non
2017-04-24 | IMPLANTCAST GmbH | IMPLANTCAST France | Composant humérus distal MUTARS® incl. axe, contre-vis et vis de blocage | Prothèses de reconstruction modulaires membre inférieur - Composant humérus distal | unclassified | Classe III | Non | oui | non
2017-04-24 | IMPLANTCAST GmbH | IMPLANTCAST France | Composant humérus distal MUTARS® incl. axe, contre-vis et vis de blocage Argent | Prothèses de reconstruction modulaires membre inférieur - Composant humérus distal | unclassified | Classe III | Non | oui | non
2017-04-24 | IMPLANTCAST GmbH | IMPLANTCAST France | Diaphyse de connection humérale MUTARS® | Prothèses de reconstruction modulaires membre inférieur - Pièce d'extension et de connexion humérale | unclassified | Classe III | Non | oui | non
2017-04-24 | IMPLANTCAST GmbH | IMPLANTCAST France | Diaphyse de connection humérale MUTARS® Argent | Prothèses de reconstruction modulaires membre inférieur - Pièce d'extension et de connexion humérale | unclassified | Classe III | Non | oui | non
2017-04-24 | IMPLANTCAST GmbH | IMPLANTCAST France | Diaphyse humérale MUTARS® | Prothèses de reconstruction modulaires membre inférieur - Pièce d'extension et de connexion humérale | unclassified | Classe III | Non | oui | non
2017-04-24 | IMPLANTCAST GmbH | IMPLANTCAST France | Diaphyse humérale MUTARS® Argent | Prothèses de reconstruction modulaires membre inférieur - Pièce d'extension et de connexion humérale | unclassified | Classe III | Non | oui | non
2017-04-24 | IMPLANTCAST GmbH | IMPLANTCAST France | Embase glénoïdienne sans ciment | Prothèses de reconstruction modulaires membre inférieur - Insert huméral | unclassified | Classe III | Non | oui | non
2017-04-24 | IMPLANTCAST GmbH | IMPLANTCAST France | Glénosphère MUTARS® | Prothèses de reconstruction modulaires membre inférieur - Insert huméral | unclassified | Classe III | Non | oui | non
2017-04-24 | IMPLANTCAST GmbH | IMPLANTCAST France | Insert humérale MUTARS® | Prothèses de reconstruction modulaires membre inférieur - Insert huméral | unclassified | Classe III | Non | oui | non
2017-04-24 | IMPLANTCAST GmbH | IMPLANTCAST France | MUTARS® - Composant huméral métaphyso-diaphysaire MUTARS® 50 mm incl. Contre-vis | Prothèses de reconstruction modulaires membre inférieur - Composant humérus proximal | unclassified | Classe III | Non | oui | non
2017-04-24 | IMPLANTCAST GmbH | IMPLANTCAST France | MUTARS® - Composant huméral métaphyso-diaphysaire MUTARS® 50 mm incl. Contre-vis Argent | Prothèses de reconstruction modulaires membre inférieur - Composant humérus proximal | unclassified | Classe III | Non | oui | non
2017-04-24 | IMPLANTCAST GmbH | IMPLANTCAST France | MUTARS® ulna proximale incl. Contre vis | Prothèses de reconstruction modulaires membre inférieur - Composant ulna proximale | unclassified | Classe III | Non | oui | non
2017-04-24 | IMPLANTCAST GmbH | IMPLANTCAST France | MUTARS® ulna proximale incl. Contre vis Argent | Prothèses de reconstruction modulaires membre inférieur - Composant ulna proximale | unclassified | Classe III | Non | oui | non
2017-04-24 | IMPLANTCAST GmbH | IMPLANTCAST France | MUTARS® Vis pour distal humérus M6 | Prothèses de reconstruction modulaires membre inférieur - Vis M6 | unclassified | Classe III | Non | oui | non
2017-04-24 | IMPLANTCAST GmbH | IMPLANTCAST France | Réducteur humérus total MUTARS® | Prothèses de reconstruction modulaires membre inférieur - Pièce d'extension et de connexion humérale | unclassified | Classe III | Non | oui | non
2017-04-24 | IMPLANTCAST GmbH | IMPLANTCAST France | Réducteur humérus total MUTARS® Argent | Prothèses de reconstruction modulaires membre inférieur - Pièce d'extension et de connexion humérale | unclassified | Classe III | Non | oui | non
2017-04-24 | IMPLANTCAST GmbH | IMPLANTCAST France | Tampon ulnaire MUTARS® | Prothèses de reconstruction modulaires membre inférieur - Tampon ulnaire | unclassified | Classe III | Non | oui | non
2017-04-24 | IMPLANTCAST GmbH | IMPLANTCAST France | Tête humérale MUTARS® (Small / Medium / Large) | Prothèses de reconstruction modulaires membre inférieur - Tête humérale | unclassified | Classe III | Non | oui | non
2017-04-24 | IMPLANTCAST GmbH | IMPLANTCAST France | Tige humérale MUTARS® à cimenter | Prothèses de reconstruction modulaires membre inférieur - Tige humérale cimentée | unclassified | Classe III | Non | oui | non
2017-04-24 | IMPLANTCAST GmbH | IMPLANTCAST France | Tige humérale MUTARS® bague HAP et TiN à cimenter | Prothèses de reconstruction modulaires membre inférieur - Tige humérale cimentée | unclassified | Classe III | Non | oui | non
2017-04-24 | IMPLANTCAST GmbH | IMPLANTCAST France | Tige humérale MUTARS® sans ciment revêtue HAP | Prothèses de reconstruction modulaires membre inférieur - Tige humérale sans ciment | unclassified | Classe III | Non | oui | non
2017-04-24 | IMPLANTCAST GmbH | IMPLANTCAST France | Tige ulnaire MUTARS® à cimenter droite | Prothèses de reconstruction modulaires membre inférieur - Tige ulnaire cimentée | unclassified | Classe III | Non | oui | non
2017-04-24 | IMPLANTCAST GmbH | IMPLANTCAST France | Tige ulnaire MUTARS® à cimenter gauche | Prothèses de reconstruction modulaires membre inférieur - Tige ulnaire cimentée | unclassified | Classe III | Non | oui | non
2017-04-24 | IMPLANTCAST GmbH | IMPLANTCAST France | Tige ulnaire MUTARS® sans ciment droite | Prothèses de reconstruction modulaires membre inférieur - Tige ulnaire sans ciment | unclassified | Classe III | Non | oui | non
2017-04-24 | IMPLANTCAST GmbH | IMPLANTCAST France | Tige ulnaire MUTARS® sans ciment gauche | Prothèses de reconstruction modulaires membre inférieur - Tige ulnaire sans ciment | unclassified | Classe III | Non | oui | non
2017-04-24 | IMPLANTCAST GmbH | IMPLANTCAST France | Vis humérale M8 MUTARS® | Prothèses de reconstruction modulaires membre inférieur - Vis M8 | unclassified | Classe III | Non | oui | non
2017-04-24 | IMPLANTCAST GmbH | IMPLANTCAST France | Vis spongieux tête plate 4,5mm MUTARS® | Prothèses de reconstruction modulaires membre inférieur - Vis spongieux | unclassified | Classe III | Non | oui | non
2017-04-24 | IMPLANTCAST GmbH | IMPLANTCAST France | Vis spongieux 4mm MUTARS® | Prothèses de reconstruction modulaires membre inférieur - Vis spongieux | unclassified | Classe III | Non | oui | non
2017-04-24 | Laboratoires URGO | Laboratoires URGO | UrgoClean AG | Pansement avec fibres polyabsorbantes et matrice antimicrobienne à l'argent | unclassified | Classe III | Non | oui | non
2017-04-24 | NONIN MEDICAL, INC | ResMed | Capteurs d'oxymètrie souples | Capteurs d'oxymétrie souples | Pulse oximeter probe, reusable | Classe IIb | Non | non | non
2017-04-24 | NONIN MEDICAL, INC | ResMed | Oxymètre de pouls WristOx2, modèle 3150 | Oxymètre de pouls numérique porté au poignet avec la technologie Bluetooth | Pulse oximetry telemetric monitoring system | Classe IIb | Non | non | non
2017-04-24 | Nsc Pharma GmbH & Co.KG | Nsc Pharma GmbH & Co.KG | SOLUDIAB CREME MOUSSE PIEDS SECS | Crème mousse | unclassified | Classe IIa | Non | non | non
2017-04-24 | PAUL HARTMANN AG | Laboratoires PAUL HARTMANN | Hydroclean Advance Mini | Pansement activé pour traitement en milieu humide | Sterile wound irrigation solution, saline | Classe IIb | Non | oui | non
2017-04-24 | PHARMAKEM PORTUGAL LDA | PILEJE | FEMINABIANE | Tablette à utilisation vaginale | unclassified | Classe IIa | Non | non | non
2017-04-24 | SCIENCE ET MEDECINE | SCIENCE ET MEDECINE | Alésoir embout AO | Alésoir embout AO | Joint prosthesis implantation kit | Classe IIa | Non | non | non
2017-04-24 | SCIENCE ET MEDECINE | SCIENCE ET MEDECINE | Porte-râpes décalé à billes Rottinger droit type Marle | Porte-râpes décalé à billes Rottinger droit type Marle | Joint prosthesis implantation kit | Classe IIa | Non | non | non
2017-04-24 | SCIENCE ET MEDECINE | SCIENCE ET MEDECINE | Porte-râpes décalé à billes Rottinger gauche type Marle | Porte-râpes décalé à billes Rottinger gauche type Marle | Joint prosthesis implantation kit | Classe IIa | Non | non | non
2017-04-24 | SCIENCE ET MEDECINE | SCIENCE ET MEDECINE | Porte-râpes standard à billes type Marle | Porte-râpes standard à billes type Marle | Joint prosthesis implantation kit | Classe IIa | Non | non | non
2017-04-25 | Ansell Healthcare Europe | Ansell Healthcare Europe | Manix Confort | Préservatif | Basic male condom, Hevea-latex | Classe IIb | Non | non | non
2017-04-25 | Ansell Healthcare Europe | Ansell Healthcare Europe | Manix Fraise | Gel lubrifiant | unclassified | Classe IIb | Non | non | non
2017-04-25 | Ansell Healthcare Europe | Ansell Healthcare Europe | Manix Pure 80 ml Tube | Gel lubrifiant | unclassified | Classe IIb | Non | non | non
2017-04-25 | Ansell Healthcare Europe | Ansell Healthcare Europe | Manix Zéro Imperceptible | Préservatif | Basic male condom, Hevea-latex | Classe IIb | Non | non | non
2017-04-25 | APHARM Srl | ALFASIGMA FRANCE | ESOXX One | Traitement du reflux gastro-oesophagien | unclassified | Classe III | PORCINE | non | non
2017-04-25 | BJR INTERNATIONAL | BJR INTERNATIONAL | Cage fantôme CERANA | Ancillaires orthopédiques | Spinal trial implant | Classe IIa | Non | non | non
2017-04-25 | BJR INTERNATIONAL | BJR INTERNATIONAL | Col d'essai THA.Hy.ti PLUS cône reduit | Ancillaires orthopédiques | Femoral stem trial prosthesis | Classe IIa | Non | non | non
2017-04-25 | BJR INTERNATIONAL | BJR INTERNATIONAL | Col d'essai THE | Ancillaires orthopédiques | Femoral stem trial prosthesis | Classe IIa | Non | non | non
2017-04-25 | BJR INTERNATIONAL | BJR INTERNATIONAL | Cupule essais THA.hy.ti Cup | Ancillaires orthopédique | Acetabulum trial prosthesis | Classe IIa | Non | non | non
2017-04-25 | BJR INTERNATIONAL | BJR INTERNATIONAL | Cupule mobile d'essai | Ancillaires orthopédiques | Acetabulum trial prosthesis | Classe IIa | Non | non | non
2017-04-25 | BJR INTERNATIONAL | BJR INTERNATIONAL | Foret Anaïs | Ancillaires orthopédiques | Cannulated surgical drill | Classe IIa | Non | non | non
2017-04-25 | BJR INTERNATIONAL | BJR INTERNATIONAL | Foret Anaïs à butée pour vis autoforante canulée | Ancillaires orthopédiques | Cannulated surgical drill | Classe IIa | Non | non | non
2017-04-25 | BJR INTERNATIONAL | BJR INTERNATIONAL | Foret de perçage canulé pour vis de compression | Ancillaires orthopédiques | Cannulated surgical drill | Classe IIa | Non | non | non
2017-04-25 | BJR INTERNATIONAL | BJR INTERNATIONAL | Foret de perçage plein pour vis de compression | Ancillaires orthopédiques | Drilling power tool attachment, basic | Classe IIa | Non | non | non
2017-04-25 | BJR INTERNATIONAL | BJR INTERNATIONAL | Foret de perçage pour davier de Weil | Ancillaires orthopédiques | Drilling power tool attachment, basic | Classe IIa | Non | non | non
2017-04-25 | BJR INTERNATIONAL | BJR INTERNATIONAL | Foret de perçage standard canule pour vis à compression | Ancillaires orthopédiques | Cannulated surgical drill | Classe IIa | Non | non | non
2017-04-25 | BJR INTERNATIONAL | BJR INTERNATIONAL | Foret étagé pour vis de compression | Ancillaires orthopédiques | Cannulated surgical drill | Classe IIa | Non | non | non
2017-04-25 | BJR INTERNATIONAL | BJR INTERNATIONAL | Foret plein pour agrafe de compression | Ancillaires orthopédiques | unclassified | Classe IIa | Non | non | non
2017-04-25 | BJR INTERNATIONAL | BJR INTERNATIONAL | Fraise de tête pour vis à compression | Ancillaires orthopédiques | Cannulated surgical drill | Classe IIa | Non | non | non
2017-04-25 | BJR INTERNATIONAL | BJR INTERNATIONAL | Fraise de tête pour vis de compression | Ancillaires orthopédiques | Cannulated surgical drill | Classe IIa | Non | non | non
2017-04-25 | BJR INTERNATIONAL | BJR INTERNATIONAL | Fraise de tête pour vis de scarf | Ancillaires orthopédiques | Cannulated surgical drill | Classe IIa | Non | non | non
2017-04-25 | BJR INTERNATIONAL | BJR INTERNATIONAL | Insert Essai Tetra Cup PE à débord cup | Ancillaires orthopédiques | Acetabulum trial prosthesis | Classe IIa | Non | non | non
2017-04-25 | BJR INTERNATIONAL | BJR INTERNATIONAL | Insert Essai Tetra Cup PE plat cup | Ancillaires orthopédiques | Acetabulum trial prosthesis | Classe IIa | Non | non | non
2017-04-25 | BJR INTERNATIONAL | BJR INTERNATIONAL | Insert Essai THA.hy.ti Cup Biolox cup | Ancillaires orthopédiques | Acetabulum trial prosthesis | Classe IIa | Non | non | non
2017-04-25 | BJR INTERNATIONAL | BJR INTERNATIONAL | Insert Essai THA.hy.ti Cup PE à débord cup | Ancillaires orthopédiques | Acetabulum trial prosthesis | Classe IIa | Non | non | non
2017-04-25 | BJR INTERNATIONAL | BJR INTERNATIONAL | Insert Essai THA.hy.ti Cup PE plat cup | Ancillaires orthopédiques | Acetabulum trial prosthesis | Classe IIa | Non | non | non
2017-04-25 | BJR INTERNATIONAL | BJR INTERNATIONAL | Palpeur Rigide (pédiculaire courbe) | Ancillaires orthopédiques | Orthopaedic fixation implant alignment tool | Classe IIa | Non | non | non
2017-04-25 | BJR INTERNATIONAL | BJR INTERNATIONAL | Palpeur souple | Ancillaires orthopédiques | Orthopaedic fixation implant alignment tool | Classe IIa | Non | non | non
2017-04-25 | BJR INTERNATIONAL | BJR INTERNATIONAL | Rallonge pour tige d'essais col long | Ancillaires orthopédiques | Femoral stem trial prosthesis | Classe IIa | Non | non | non
2017-04-25 | BJR INTERNATIONAL | BJR INTERNATIONAL | Râpe | Ancillaires orthopédiques | Bone rasp | Classe IIa | Non | non | non
2017-04-25 | BJR INTERNATIONAL | BJR INTERNATIONAL | Tête d'essai avec joint pour Cône | Ancillaires orthopédiques | Femoral head trial prosthesis | Classe IIa | Non | non | non
2017-04-25 | BJR INTERNATIONAL | BJR INTERNATIONAL | Tête d'essai gorge | Ancillaires orthopédiques | Femoral head trial prosthesis | Classe IIa | Non | non | non
2017-04-25 | BJR INTERNATIONAL | BJR INTERNATIONAL | Tige fantôme Ig 500mm | Ancillaires orthopédiques | Spinal trial implant | Classe IIa | Non | non | non
2017-04-25 | DORNIER MEDTECH GMBH | DORNIER MEDTECH FRANCE | COMPACT ARIES | Appareil orthopédique | unclassified | Classe IIb | Non | non | non
2017-04-25 | DORNIER MEDTECH GMBH | DORNIER MEDTECH FRANCE | COMPACT DELTA II | Lithotriteur transportable intégrée à un arceau radiologique | unclassified | Classe IIb | Non | non | non
2017-04-25 | DORNIER MEDTECH GMBH | DORNIER MEDTECH FRANCE | COMPACT GEMINI | Poste de travail intégré pour l'urologie | unclassified | Classe IIb | Non | non | non
2017-04-25 | DORNIER MEDTECH GMBH | DORNIER MEDTECH FRANCE | COMPACT SIGMA | Lithotriteur modulaire | unclassified | Classe IIb | Non | non | non
2017-04-25 | DORNIER MEDTECH GMBH | DORNIER MEDTECH FRANCE | Medilas H Solvo | Lasers holmium dans l'endo-urologie | unclassified | Classe IIb | Non | non | non
2017-04-25 | DORNIER MEDTECH GMBH | DORNIER MEDTECH FRANCE | Medilas UroPulse | Lasers holmium dans l'endo-urologie | unclassified | Classe IIb | Non | non | non
2017-04-25 | Microport Orthopedics Inc. | MICROPORT SCIENTIFIC | Embase Evolution Révision | Prothèses pour l'arthroplastie du genou | unclassified | Classe III | Non | oui | non
2017-04-25 | Microport Orthopedics Inc. | MICROPORT SCIENTIFIC | Quille Evolution Révision | Prothèses pour l'arthroplastie du genou | unclassified | Classe III | Non | oui | non
2017-04-25 | Microport Orthopedics Inc. | MICROPORT SCIENTIFIC | Quille Offset Evolution | Prothèses pour l'arthroplastie du genou | unclassified | Classe III | Non | oui | non
2017-04-25 | Synthes GmbH | DePuy France | VA LCP Plaques 2-colonnes | Plaques 2-colonnes 2.4/2.7 Extra Long | unclassified | Classe IIb | Non | oui | non
2017-04-25 | THERENVA | THERENVA | Endonaut | Endonaut | unclassified | Classe IIb | Non | non | non
2017-04-26 | DAVOL Inc | BARD France | Sepramesh™ IP Composite | Enduit biorésorbale / filet permanent | Composite-polymer surgical mesh | Classe III | Non | oui | non
2017-04-26 | DAVOL Inc | BARD France | SorbaFix™ Absorbable Fixation System | Système de fixation résorbable | Surgical staple, bioabsorbable | Classe III | Non | oui | non
2017-04-26 | DEDIENNE SANTE | DEDIENNE SANTE | Vis d'interférence biorésorbable -SMS | Vis d'interférence biorésorbable | unclassified | Classe III | Non | oui | non
2017-04-26 | DR. WITTMAN GMBH & CO KG | ELECTRO MEDICAL SYSTEMS SA EMS | NIGHT CLEANER | Solution de nettoyage désinfectante | Quaternary ammonium compound device disinfectant/cleaner | Classe IIa | Non | non | non
2017-04-26 | MEDOS International Sàrl | JOHNSON & JOHNSON MEDICAL SAS | Système de préparation pour greffon SPEEDTRAP™ | Ensemble de fil de suture | Polyethylene suture | Classe IIb | Non | oui | non
2017-04-26 | NEO MEDICAL | NEO MEDICAL | NEO Pedicle Screw System™ : Rod kit pre-bent 100 mm | Vis pédiculaire | Trans-facet-screw internal spinal fixation system | Classe IIb | Non | oui | non
2017-04-26 | NEO MEDICAL | NEO MEDICAL | NEO Pedicle Screw System™ : Rod kit pre-bent 80 mm | Vis pédiculaire | Trans-facet-screw internal spinal fixation system | Classe IIb | Non | oui | non
2017-04-26 | NEO MEDICAL | NEO MEDICAL | NEO Pedicle Screw System™ : Rod kit pre-bent 90 mm | Vis pédiculaire | Trans-facet-screw internal spinal fixation system | Classe IIb | Non | oui | non
2017-04-26 | NEO MEDICAL | NEO MEDICAL | NEO Pedicle Screw System™ : Rod kit straight 130 mm | Vis pédiculaire | Trans-facet-screw internal spinal fixation system | Classe IIb | Non | oui | non
2017-04-26 | NEO MEDICAL | NEO MEDICAL | NEO Pedicle Screw System™ : Rod kit straight 160 mm | Vis pédiculaire | Trans-facet-screw internal spinal fixation system | Classe IIb | Non | oui | non
2017-04-26 | NEO MEDICAL | NEO MEDICAL | NEO Pedicle Screw System™ : Rod kit straight 200 mm | Vis pédiculaire | Trans-facet-screw internal spinal fixation system | Classe IIb | Non | oui | non
2017-04-26 | NEO MEDICAL | NEO MEDICAL | NEO Pedicle Screw System™ : Rod kit straight 300 mm | Vis pédiculaire | Trans-facet-screw internal spinal fixation system | Classe IIb | Non | oui | non
2017-04-26 | NEO MEDICAL | NEO MEDICAL | NEO Pedicle Screw System™ : Rod kit straight 35 mm | Vis pédiculaire | Trans-facet-screw internal spinal fixation system | Classe IIb | Non | oui | non
2017-04-26 | NEO MEDICAL | NEO MEDICAL | NEO Pedicle Screw System™ : Rod kit straight 40 mm | Vis pédiculaire | Trans-facet-screw internal spinal fixation system | Classe IIb | Non | oui | non
2017-04-26 | NEO MEDICAL | NEO MEDICAL | NEO Pedicle Screw System™ : Rod kit straight 50 mm | Vis pédiculaire | Trans-facet-screw internal spinal fixation system | Classe IIb | Non | oui | non
2017-04-26 | NMTECH Italia Srl | Laboratoire Densmore & Cie | Suvégel Ionic | Capsules vaginales | unclassified | Classe IIb | Non | non | non
2017-04-27 | Angiomed GmbH & Co. Medizintechnik KG | BARD France | Angiography Catheter, Angiopass Plus Catheter, Cobra | Cathéters angiographiques | Angiographic catheter, single-use | Classe III | Non | oui | non
2017-04-27 | Angiomed GmbH & Co. Medizintechnik KG | BARD France | Angiography Catheter, Angiopass Plus Catheter, Headhunter | Cathéters angiographiques | Angiographic catheter, single-use | Classe III | Non | oui | non
2017-04-27 | Angiomed GmbH & Co. Medizintechnik KG | BARD France | Angiography Catheter, Angiopass Plus Catheter, Hook | Cathéters angiographiques | Angiographic catheter, single-use | Classe III | Non | oui | non
2017-04-27 | Angiomed GmbH & Co. Medizintechnik KG | BARD France | Angiography Catheter, Angiopass Plus Catheter, Multipurpose | Cathéters angiographiques | Angiographic catheter, single-use | Classe III | Non | oui | non
2017-04-27 | Angiomed GmbH & Co. Medizintechnik KG | BARD France | Angiography Catheter, Angiopass Plus Catheter, Pigtail | Cathéters angiographiques | Angiographic catheter, single-use | Classe III | Non | oui | non
2017-04-27 | Angiomed GmbH & Co. Medizintechnik KG | BARD France | Angiography Catheter, Angiopass Plus Catheter, Shepherd Hook | Cathéters angiographiques | Angiographic catheter, single-use | Classe III | Non | oui | non
2017-04-27 | Angiomed GmbH & Co. Medizintechnik KG | BARD France | Angiography Catheter, Angiopass Plus Catheter, Simon Sidewinder | Cathéters angiographiques | Angiographic catheter, single-use | Classe III | Non | oui | non
2017-04-27 | Angiomed GmbH & Co. Medizintechnik KG | BARD France | Angiography Catheter, Angiopass Plus Catheter, Viszeral | Cathéters angiographiques | Angiographic catheter, single-use | Classe III | Non | oui | non
2017-04-27 | Angiomed GmbH & Co. Medizintechnik KG | BARD France | Angiography Catheter, High-Flow DSA Flush Catheter, Pigtail, Radiopaque Tip | Cathéters angiographiques | Angiographic catheter, single-use | Classe III | Non | oui | non
2017-04-27 | Angiomed GmbH & Co. Medizintechnik KG | BARD France | Angiography Catheter, High-Flow DSA Flush Catheter, Pigtail, Tip | Cathéters angiographiques | Angiographic catheter, single-use | Classe III | Non | oui | non
2017-04-27 | Angiomed GmbH & Co. Medizintechnik KG | BARD France | Angiography Catheter, High-Flow DSA Flush Catheter, Straight, Radiopaque Tip | Cathéters angiographiques | Angiographic catheter, single-use | Classe III | Non | oui | non
2017-04-27 | Angiomed GmbH & Co. Medizintechnik KG | BARD France | Angiography Catheter, High-Flow DSA Flush Catheter, Straight, Tip | Cathéters angiographiques | Angiographic catheter, single-use | Classe III | Non | oui | non
2017-04-27 | Angiomed GmbH & Co. Medizintechnik KG | BARD France | Bard® ViVEXX® Carotid Stent, Cylindrical | Stent carotidien | Bare-metal carotid artery stent | Classe III | Non | oui | non
2017-04-27 | Angiomed GmbH & Co. Medizintechnik KG | BARD France | Bard® ViVEXX® Carotid Stent, CylindricalTapered | Stent carotidien | Bare-metal carotid artery stent | Classe III | Non | oui | non
2017-04-27 | Angiomed GmbH & Co. Medizintechnik KG | BARD France | GuideWire , PTFE Coating | Sondes de guidage | Cardiac catheter guidewire, single-use | Classe III | Non | oui | non
2017-04-27 | Angiomed GmbH & Co. Medizintechnik KG | BARD France | GuideWire , PTFE Coating, Double Ended, J-Curved | Sondes de guidage | Cardiac catheter guidewire, single-use | Classe III | Non | oui | non
2017-04-27 | Angiomed GmbH & Co. Medizintechnik KG | BARD France | GuideWire , PTFE Coating, J-Curved | Sondes de guidage | Cardiac catheter guidewire, single-use | Classe III | Non | oui | non
2017-04-27 | Angiomed GmbH & Co. Medizintechnik KG | BARD France | GuideWire , TORQUE, Blue Wire, J-Curved | Sondes de guidage | Cardiac catheter guidewire, single-use | Classe III | Non | oui | non
2017-04-27 | Angiomed GmbH & Co. Medizintechnik KG | BARD France | GuideWire , TORQUE, Blue Wire, Straight | Sondes de guidage | Cardiac catheter guidewire, single-use | Classe III | Non | oui | non
2017-04-27 | Angiomed GmbH & Co. Medizintechnik KG | BARD France | GuideWire , ULTRA TORQUE, Black Wire, Straight | Sondes de guidage | Cardiac catheter guidewire, single-use | Classe III | Non | oui | non
2017-04-27 | Angiomed GmbH & Co. Medizintechnik KG | BARD France | Uncoated GuideWire - GuideWire, Stainless Steel, Movable Core | Sondes de guidage | Cardiac catheter guidewire, single-use | Classe III | Non | oui | non
2017-04-27 | B. BRAUN AVITUM AG | B. BRAUN MEDICAL | Adaptateur aiguille unique | Adaptateur aiguille unique | Arteriovenous/external shunt connector | Classe IIa | Non | oui | non
2017-04-27 | B. BRAUN AVITUM AG | B. BRAUN MEDICAL | Isolateur de pression | Protecteur de transducteurs, système d'hémodialyse | Flexible video cystourethroscope | Classe IIa | Non | oui | non
2017-04-27 | B Braun Melsungen AG | B. BRAUN MEDICAL | VascuFlex® Aortic OTW | Endoprothèse aortique auto-expansible | Multiple peripheral artery stent, bare-metal | Classe III | Non | oui | non
2017-04-27 | COMED BV | COMED FRANCE | MIRANDA | Endoprothèse coronaire à élution de sirolimus | unclassified | Classe III | Non | oui | non
2017-04-27 | CROMA Pharma GmbH | MD Skin Solutions | Pluryal® Classic Lidocaine | Implant de gel viscoélastique, injectable, stérile | unclassified | Classe III | Non | oui | non
2017-04-27 | CROMA Pharma GmbH | MD Skin Solutions | Pluryal® Volume Lidocaine | Implant de gel viscoélastique, injectable, stérile | unclassified | Classe III | Non | oui | non
2017-04-27 | EDWARDS LIFESCIENCES LLC | EDWARDS LIFESCIENCES SERVICES GmbH | Cathéters de thermodilution Swan&#8209;Ganz VIP+ | Cathéters de thermodilution à trois lumière | unclassified | Classe III | Non | oui | non
2017-04-27 | GE Healthcare Coils | GE Medical System SCS | Head Coil 48CH | Antenne de tête 3.0T 48CH Head Coil | Radio-frequency MRI system coil | Classe IIa | Non | non | non
2017-04-27 | Stryker Leibinger GmbH Co. KG | STRYKER FRANCE SAS | Neuro - ENT Pointers | Pointeur (instrument navigué) | Stereotactic surgery system probe, reusable | Classe III | Non | non | non
2017-04-28 | ASAHI INTECC CO., LTD. Medical Division | BIOSENSORS France | Fil guide ASAHI pour ACTP | Fil guide pour ACTP/PTA | Cardiac catheter guidewire, single-use | Classe III | Non | oui | non
2017-04-28 | BIOTECH DENTAL | BIOTECH DENTAL | Implant Kontact S | Implant Kontact S | unclassified | Classe IIb | Non | oui | non
2017-04-28 | BIOTECH DENTAL | BIOTECH DENTAL | Ti-Base haute pour implant + Vis K30VP | Ti-Base haute pour implant + Vis K30VP | unclassified | Classe IIb | Non | non | non
2017-04-28 | BIOTECH DENTAL | BIOTECH DENTAL | Ti-Base pour implant + Vis K30VP | Ti-Base pour implant + Vis K30VP | unclassified | Classe IIb | Non | non | non
2017-04-28 | BIOTECH DENTAL | BIOTECH DENTAL | Tournevis hexagonal étroit contre-angle | Tournevis hexagonal étroit contre-angle | unclassified | Classe IIa | Non | non | non
2017-04-28 | BIOTECH DENTAL | BIOTECH DENTAL | Tournevis hexagonal étroit court contre-angle | Tournevis hexagonal étroit court contre-angle | unclassified | Classe IIa | Non | non | non
2017-04-28 | BIOTECH DENTAL | BIOTECH DENTAL | Tournevis hexagonal étroit long contre-angle | Tournevis hexagonal étroit long contre-angle | unclassified | Classe IIa | Non | non | non
2017-04-28 | GE Medical Systems Information Technologies, Inc. | GE Medical System SCS | Unity Network ID | Périphérique d'interface Unity Network ID | Computer network router | Classe IIb | Non | non | non
2017-04-28 | HOWMEDICA Osteonics Corp. | STRYKER FRANCE SAS | ENDO TRIAL HEAD V40 | Instruments avec fonction d’essai - Têtes d’essai | Femoral head trial prosthesis | Classe IIa | Non | non | non
2017-04-28 | TELEFLEX Medical | TELEFLEX Médical | Sher-i-Slip™ | Mandrin d'intubation stérile | unclassified | Classe IIa | Non | oui | non
2017-05-02 | Intuitive Surgical, Inc./Intuitive Surgical Operations Inc., | Intuitive Surgical Sarl | Système chirurgical da Vinci X, modèle IS4200 | système de commande d’instruments endoscopiques | Robotic surgical system | Classe IIb | Non | non | non
2017-05-02 | IRIDEX Corporation | SANOTEK | CYCLO G6 | Système Laser | unclassified | Classe IIb | Non | non | non
2017-05-02 | London Eye Hospital Pharma Ltd. | London Eye Hospital Pharma Ltd. | IoIAMD Eyemax Mono | lentille stérile de la chambre postérieure monopièce | Posterior-chamber intraocular lens, phakic | Classe IIb | Non | oui | non
2017-05-02 | MEDIPREMA | MEDIPREMA | Inotherm | Incubateur fermé pour nouveau-nés | Conventional infant incubator | Classe IIb | Non | non | non
2017-05-02 | MULLER Médical | MULLER Médical | Microbulle | Humidificateur à bulle pour oxygène ou air médical | Non-heated inspiratory line humidifier | Classe IIa | Non | non | non
2017-05-02 | MULLER Médical | MULLER Médical | Microflux | Débitmètre à orifices calibrés pour oxygène ou air | Oxygen therapy flowmeter | Classe IIa | Non | non | non
2017-05-02 | MULLER Médical | MULLER Médical | Nanotube | Débitmètre à bille pour oxygène ou air | Oxygen therapy flowmeter | Classe IIa | Non | non | non
2017-05-02 | ORTHOVITA, Inc. | STRYKER FRANCE SAS | Vitoss® BBTrauma™ | Substitut de greffe osseuse bioactif | Bone matrix implant, composite | Classe III | Non | oui | non
2017-05-02 | ORTHOVITA, Inc. | STRYKER FRANCE SAS | Vitoss® BiModal - Foam Pack | Substitut de greffe osseuse bioactif | Bone matrix implant, composite | Classe III | Non | oui | non
2017-05-02 | ORTHOVITA, Inc. | STRYKER FRANCE SAS | Vitoss® BiModal - Foam Strip | Bande de mousse de Substitut de greffe osseuse bioactif | Bone matrix implant, composite | Classe III | Non | oui | non
2017-05-02 | STRYKER INSTRUMENTS | STRYKER FRANCE SAS | Blades : Lames pour scie à mouvement alternatif | Lames pour scie à mouvement alternatif | Reciprocating surgical saw blade, single-use | Classe IIa | Non | oui | non
2017-05-02 | STRYKER INSTRUMENTS | STRYKER FRANCE SAS | Blades : Lames pour scie sagittale | Lames pour scie sagittale | Sagittal surgical saw blade, single-use | Classe IIa | Non | oui | non
2017-05-02 | STRYKER INSTRUMENTS | STRYKER FRANCE SAS | Blades : Lames pour scie sternale | Lames pour scie sternale | Sternum saw blade, single-use | Classe IIa | Non | oui | non
2017-05-02 | STRYKER INSTRUMENTS | STRYKER FRANCE SAS | Burs : Fraises | Fraises | Cranial bur, single-use | Classe IIa | Non | oui | non
2017-05-02 | STRYKER INSTRUMENTS | STRYKER FRANCE SAS | Burs : Fraises crâniennes | Fraises crâniennes | Cranial bur, single-use | Classe IIa | Non | oui | non
2017-05-02 | STRYKER INSTRUMENTS | STRYKER FRANCE SAS | Burs : Fraises dentaires | Fraises dentaires | Diamond dental bur, single-use | Classe IIa | Non | oui | non
2017-05-02 | STRYKER INSTRUMENTS | STRYKER FRANCE SAS | Burs : Fraises pour chirurgie ORL | Fraises pour chirurgie ORL | Diamond ENT bur, single-use | Classe IIa | Non | oui | non
2017-05-02 | STRYKER INSTRUMENTS | STRYKER FRANCE SAS | Burs : Fraises pour orthopédie | Fraises pour orthopédie | Orthopaedic bur, single-use | Classe IIa | Non | oui | non
2017-05-02 | STRYKER INSTRUMENTS | STRYKER FRANCE SAS | CORE™ : Lames pour scie sternale | Lames pour scie sternale | Sternum saw blade, single-use | Classe IIa | Non | oui | non
2017-05-02 | STRYKER INSTRUMENTS | STRYKER FRANCE SAS | CORE™ : Forets | Forets | Pneumatic surgical drilling system handpiece | Classe IIa | Non | non | non
2017-05-02 | STRYKER INSTRUMENTS | STRYKER FRANCE SAS | CORE™ : Forets avec commande manuelle | Forets avec commande manuelle | Pneumatic surgical drilling system | Classe IIa | Non | non | non
2017-05-02 | STRYKER INSTRUMENTS | STRYKER FRANCE SAS | CORE™ : Lames pour scie à mouvement alternatif | Lames pour scie à mouvement alternatif | Reciprocating surgical saw blade, single-use | Classe IIa | Non | oui | non
2017-05-02 | STRYKER INSTRUMENTS | STRYKER FRANCE SAS | CORE™ : Lames pour scie sagittale | Lames pour scie sagittale | Sagittal surgical saw blade, single-use | Classe IIa | Non | oui | non
2017-05-02 | STRYKER INSTRUMENTS | STRYKER FRANCE SAS | CORE™ : Moteur de l'instrument électrique | Moteur de l'instrument électrique | Line-powered surgical power tool control unit | Classe IIa | Non | non | non
2017-05-02 | STRYKER INSTRUMENTS | STRYKER FRANCE SAS | Cutting discs : Disques de coupe | Disques de coupe | Orthopaedic bur, single-use | Classe IIa | Non | oui | non
2017-05-02 | STRYKER INSTRUMENTS | STRYKER FRANCE SAS | Dermabraders : Lame pour dermatome | Lame pour dermatome | Dermatome blade, single-use | Classe IIa | Non | oui | non
2017-05-02 | STRYKER INSTRUMENTS | STRYKER FRANCE SAS | Drill Bits : Forets cannelés | Forets cannelés | Non-sterile fluted surgical drill, single-use | Classe IIa | Non | oui | non
2017-05-02 | STRYKER INSTRUMENTS | STRYKER FRANCE SAS | Drill Bits : Forets crâniens | Forets crâniens | Cranial bur, single-use | Classe IIa | Non | oui | non
2017-05-02 | STRYKER INSTRUMENTS | STRYKER FRANCE SAS | Drill Bits : Forets dentaires | Forets dentaires | Diamond dental bur, single-use | Classe IIa | Non | oui | non
2017-05-02 | STRYKER INSTRUMENTS | STRYKER FRANCE SAS | Drill Bits : Forets pour orthopédie | Forets pour orthopédie | Orthopaedic bur, single-use | Classe IIa | Non | oui | non
2017-05-02 | STRYKER INSTRUMENTS | STRYKER FRANCE SAS | EZout™ : Lames pour scie sagittale | Lames pour scie sagittale | Sagittal surgical saw blade, single-use | Classe IIa | Non | oui | non
2017-05-02 | STRYKER INSTRUMENTS | STRYKER FRANCE SAS | Laryngeal and Sinuscopic Shaver Blades | Couteaux larynges et sinuscopiques | Diamond ENT bur, single-use,Sagittal surgical saw blade, single-use | Classe IIa | Non | non | non
2017-05-02 | STRYKER INSTRUMENTS | STRYKER FRANCE SAS | Maestro Air™ : Forets | Forets | Pneumatic surgical drilling system handpiece | Classe IIa | Non | non | non
2017-05-02 | STRYKER INSTRUMENTS | STRYKER FRANCE SAS | Maestro Air™ : Forets avec commande manuelle | Forets avec commande manuelle | Pneumatic surgical drilling system | Classe IIa | Non | non | non
2017-05-02 | STRYKER INSTRUMENTS | STRYKER FRANCE SAS | Precision : Couteaux larynges et sinuscopiques | Couteaux larynges et sinuscopiques | Sagittal surgical saw blade, single-use | Classe IIa | Non | non | non
2017-05-02 | STRYKER INSTRUMENTS | STRYKER FRANCE SAS | Precision : Couteaux sinuscopiques | Couteaux sinuscopiques | Sagittal surgical saw blade, single-use | Classe IIa | Non | non | non
2017-05-02 | STRYKER INSTRUMENTS | STRYKER FRANCE SAS | Precision® : Fraises | Fraises | Cranial bur, single-use | Classe IIa | Non | oui | non
2017-05-02 | STRYKER INSTRUMENTS | STRYKER FRANCE SAS | Precision® : Fraises crâniennes | Fraises crâniennes | Cranial bur, single-use | Classe IIa | Non | oui | non
2017-05-02 | STRYKER INSTRUMENTS | STRYKER FRANCE SAS | Precision® : Lames pour scie à mouvement alternatif | Lames pour scie à mouvement alternatif | Reciprocating surgical saw blade, single-use | Classe IIa | Non | oui | non
2017-05-02 | STRYKER INSTRUMENTS | STRYKER FRANCE SAS | Precision® : Lames pour scie sagittale | Lames pour scie sagittale | Sagittal surgical saw blade, single-use | Classe IIa | Non | oui | non
2017-05-02 | STRYKER INSTRUMENTS | STRYKER FRANCE SAS | Radiolucent Drill Bit : Mèche radio-transparente | Mèche radio-transparente | Sagittal surgical saw blade, single-use | Classe IIa | Non | oui | non
2017-05-02 | STRYKER INSTRUMENTS | STRYKER FRANCE SAS | Rasps : Râpes crâniennes | Râpes crâniennes | Cranial bur, single-use | Classe IIa | Non | oui | non
2017-05-02 | STRYKER INSTRUMENTS | STRYKER FRANCE SAS | Rasps : Râpes pour orthopédie | Râpes pour orthopédie | Orthopaedic bur, single-use | Classe IIa | Non | oui | non
2017-05-02 | STRYKER INSTRUMENTS | STRYKER FRANCE SAS | Safedge™ : Lames pour scie sternale | Lames pour scie sternale | Sternum saw blade, single-use | Classe IIa | Non | oui | non
2017-05-02 | STRYKER INSTRUMENTS | STRYKER FRANCE SAS | Safedge™ : Lames pour scie sagittale | Lames pour scie sagittale | Sagittal surgical saw blade, single-use | Classe IIa | Non | oui | non
2017-05-02 | STRYKER INSTRUMENTS | STRYKER FRANCE SAS | Sinoscopic shaver blades : Couteaux sinuscopiques | Couteaux sinuscopiques | Diamond ENT bur, single-use | Classe IIa | Non | non | non
2017-05-02 | STRYKER INSTRUMENTS | STRYKER FRANCE SAS | Stryker Performance Series® : Lames pour scie sternale | Lames pour scie sternale | Sternum saw blade, single-use | Classe IIa | Non | oui | non
2017-05-02 | STRYKER INSTRUMENTS | STRYKER FRANCE SAS | Stryker Performance Series® : Lames pour scie sagittale | Lames pour scie sagittale | Sagittal surgical saw blade, single-use | Classe IIa | Non | oui | non
2017-05-02 | STRYKER INSTRUMENTS | STRYKER FRANCE SAS | Stryker Precision® : Cartouches pour scie à extrémité oscillante | Cartouches pour scie à extrémité oscillante | Sagittal surgical saw blade, single-use | Classe IIa | Non | oui | non
2017-05-02 | STRYKER INSTRUMENTS | STRYKER FRANCE SAS | Tips : Pointe à angle ouvert, universelle | Pointes | Ultrasonic surgical system handpiece tip, single-use | Classe IIa | Non | oui | non
2017-05-02 | STRYKER INSTRUMENTS | STRYKER FRANCE SAS | Tips : Pointe à lame dentelée Nakagawa | Pointes | Ultrasonic surgical system handpiece tip, single-use | Classe IIa | Non | oui | non
2017-05-02 | STRYKER INSTRUMENTS | STRYKER FRANCE SAS | Zyphr® : Trépan crânien jetable | Trépan crânien jetable | unclassified | Classe IIa | Non | oui | non
2017-05-02 | STRYKER INSTRUMENTS | STRYKER FRANCE SAS | 2108 Series : Lames pour scie sagittale | Lames pour scie sagittale | Sagittal surgical saw blade, single-use | Classe IIa | Non | oui | non
2017-05-02 | STRYKER INSTRUMENTS | STRYKER FRANCE SAS | 2108 Series : Lames pour scie sternale | Lames pour scie sternale | Sternum saw blade, single-use | Classe IIa | Non | oui | non
2017-05-02 | STRYKER INSTRUMENTS | STRYKER FRANCE SAS | 2108 Series : Râpes pour scie sagittale | Râpes pour scie sagittale | Sagittal surgical saw blade, single-use | Classe IIa | Non | oui | non
2017-05-02 | STRYKER SPINE, Inc. | STRYKER FRANCE SAS | LITe® Y-Needle | Aiguille en Y - Instrument chirurgical manuel, stérile | Internal orthopaedic fixation system implantation kit | Classe IIa | Non | oui | non
2017-05-02 | STRYKER SPINE, Inc. | STRYKER FRANCE SAS | LITe® Y-Wire | Broche en Y, stérile | Internal orthopaedic fixation system implantation kit | Classe IIa | Non | oui | non
2017-05-03 | AMPLITUDE | AMPLITUDE | Foret à butée - UNISCORE | Foret à butée | unclassified | Classe IIa | Non | non | non
2017-05-03 | Andon Health CO. Ltd | RESMED SLEEP SOLUTIONS LIMITED | Tensiomètre Poignet Sense (BP7) | Tensiomètre de poignet sans fil | Sphygmomanometer, electronic, <specify> | Classe IIa | Non | non | non
2017-05-03 | Andon Health CO. Ltd | RESMED SLEEP SOLUTIONS LIMITED | Tentiomètre Bras Feel (BP5) | Tensiomètre de bras sans fil | Sphygmomanometer, electronic, <specify> | Classe IIa | Non | non | non
2017-05-03 | BARD Access Systems, Inc. | BARD France | PowerPICC* FT 5F Dual Lumen Catheter | Cathéter centraux à insertion périphérique | Peripherally-inserted central venous catheter | Classe III | Non | oui | non
2017-05-03 | BARD Access Systems, Inc. | BARD France | PowerPICC* SOLO 2 FT 5F Dual Lumen Catheter | Cathéters centraux à insertion périphérique | Peripherally-inserted central venous catheter | Classe III | Non | oui | non
2017-05-03 | Biegler Medizinal Electronik | MH MEDICAL | Autopress | Perfuseur automatique à pression | unclassified | Classe IIa | Non | non | non
2017-05-03 | CERAMISYS | ZIMMER BIOMET France | Calcibon® Inject | Pâte osseuse synthétique | unclassified | Classe III | Non | oui | non
2017-05-03 | Koninklijke Utermöhlen NV | LABORATOIRES URGO HEALTHCARE | URGO Verrues Traitement par cryothérapie | Verrues mains et pieds - traitement par cryothérapie | Cryogenic spray, cutaneous | Classe IIa | Non | oui | non
2017-05-03 | NormaTech Industries, LP | EMERGO EUROPE B.V. | NormaTec PULSE | Système de compression veineuse séquentielle | Sequential venous compression system | Classe IIa | Non | non | non
2017-05-03 | NormaTech Industries, LP | EMERGO EUROPE B.V. | NormaTec PULSE PRO | Système de compression veineuse séquentielle | Sequential venous compression system | Classe IIa | Non | non | non
2017-05-03 | RAFFIN MEDICAL | RAFFIN MEDICAL | Custom pack d'accouchement N°32 | Pack d'accouchement | Birthing/delivery kit | Classe IIa | Non | oui | non
2017-05-03 | RAFFIN MEDICAL | RAFFIN MEDICAL | Custom pack d'accouchement N°33 | Pack d'accouchement | Birthing/delivery kit | Classe IIa | Non | oui | non
2017-05-03 | RAFFIN MEDICAL | RAFFIN MEDICAL | Custom pack d'accouchement N°34 | Pack d'accouchement | Birthing/delivery kit | Classe IIa | Non | oui | non
2017-05-03 | RAFFIN MEDICAL | RAFFIN MEDICAL | Custom pack d'accouchement N°35 | Pack d'accouchement | Birthing/delivery kit | Classe IIa | Non | oui | non
2017-05-03 | RAFFIN MEDICAL | RAFFIN MEDICAL | Custom pack d'accouchement N°36 | Pack d'accouchement | Birthing/delivery kit | Classe IIa | Non | oui | non
2017-05-03 | RAFFIN MEDICAL | RAFFIN MEDICAL | Custom pack suture d'épisiotomie N°23 | Pack de suture après une épisiotomie | Anaesthesia kit, <specify> | Classe IIa | Non | oui | non
2017-05-03 | RAFFIN MEDICAL | RAFFIN MEDICAL | Custom pack suture d'épisiotomie N°33 | Pack de suture après une épisiotomie | Birthing/delivery kit | Classe IIa | Non | oui | non
2017-05-04 | Andramed GmbH | AB MEDICA | AndraBalloon | Cathéter pour angioplastie transluminale percutanée (PTA) | unclassified | Classe IIa | Non | oui | non
2017-05-04 | Andramed GmbH | AB MEDICA | AndraBasket™ | Corbeille de récupération flexible | unclassified | Classe IIa | Non | oui | non
2017-05-04 | Andramed GmbH | AB MEDICA | AndraSnare | Anse à lasso souple | unclassified | Classe IIa | Non | oui | non
2017-05-04 | Andramed GmbH | AB MEDICA | AndraSnare Micro | Anse à lasso souple | unclassified | Classe IIa | Non | oui | non
2017-05-04 | Andramed GmbH | AB MEDICA | Andra2Balloon | Cathéter pour angioplastie transluminale percutanée (PTA) | unclassified | Classe IIa | Non | oui | non
2017-05-04 | Andramed GmbH | AB MEDICA | LoopMaster™-Sochman Snare | Collet de retrait | unclassified | Classe IIa | Non | oui | non
2017-05-04 | Andramed GmbH | AB MEDICA | U-Flex® Stent | Stent périphérique, auto-expansible | unclassified | Classe IIb | Non | oui | non
2017-05-04 | ARROW INTERNATIONAL | TELEFLEX Médical | Kit de péri-rachi combiné | Set de cathéter de rachianesthésie-péridurale combinée | unclassified | Classe IIa | Non | oui | non
2017-05-04 | ARROW INTERNATIONAL | TELEFLEX Médical | Kit Nylon Epi - Cathéter de péridural 20G multi perforé avec seringue LOR | Kit pour anesthésie péridurale | unclassified | Classe IIa | Non | oui | non
2017-05-04 | BIOPLAX Limited | BI-PHARMA | AFTAMED | Film protecteur pour aphtes larges et douloureux | Oral wound dressing, natural-polymer | Classe IIa | Non | non | non
2017-05-04 | InnFocus | EMERGO EUROPE B.V. | InnFocus MicroShunt® | Système de drainage de glaucome | Eye drain | Classe IIb | Non | oui | non | oui
2017-05-04 | InnFocus | EMERGO EUROPE B.V. | InnFocus Sclera Marker | Système de drainage de glaucome | unclassified | Classe IIa | Non | oui | non
2017-05-04 | JOHNSON & JOHNSON GmbH | Johnson & Johnson Santé Beauté France | Neutrogena Visibly Clear Activateur Masque Luminothérapie anti-acné | Activateur Masque Luminothérapie anti-acné | unclassified | Classe IIa | Non | non | non
2017-05-04 | JOHNSON & JOHNSON GmbH | Johnson & Johnson Santé Beauté France | Neutrogena Visibly Clear Masque Luminothérapie anti-acné | Masque Luminothérapie anti-acné | unclassified | Classe IIa | Non | non | non
2017-05-04 | Laboratoires URGO | Laboratoires URGO | Urgostart Plus Compresse | Pansement de fibres polyabsobantes avec matrice cicatrisante TLC-NOSF micro-adhérente | unclassified | Classe IIb | Non | oui | non
2017-05-04 | STRAUB MEDICAL AG | MICROPORT CRM FRANCE SAS | Cathéter Aspirex® S | Cathéter rotatif | Embolectomy/thrombectomy rotational catheter | Classe III | Non | oui | non
2017-05-04 | STRAUB MEDICAL AG | MICROPORT CRM FRANCE SAS | Cathéter Rotarex® S | Cathéter rotatif | Atherectomy/thrombectomy rotational catheter | Classe III | Non | oui | non
2017-05-04 | TELEFLEX Medical Sdn Bhd | TELEFLEX Médical | Cathéter Mount | Raccord annelé | unclassified | Classe IIa | Non | non | non
2017-05-05 | BIOLUX INSTITUTE | BIOLUX INSTITUTE | LUXe - Blue | Appareil de photomodulation | unclassified | Classe IIa | Non | non | non
2017-05-05 | BIOLUX INSTITUTE | BIOLUX INSTITUTE | LUXe - M | Appareil de photomodulation | unclassified | Classe IIa | Non | non | non
2017-05-05 | BIOLUX INSTITUTE | BIOLUX INSTITUTE | LUXe - Motion PRO | Appareil de photomodulation | unclassified | Classe IIa | Non | non | non
2017-05-05 | BIOLUX INSTITUTE | BIOLUX INSTITUTE | LUXe - PRO | Appareil de photomodulation | unclassified | Classe IIa | Non | non | non
2017-05-05 | CLARIANCE | CLARIANCE | Broche coudée Nucleofill Access Tools | Broche coudée | Orthopaedic surgical procedure kit, non-medicated, reusable | Classe IIa | Non | non | non
2017-05-05 | Entellus Medical, Inc. | MedPass International Lt | XprESS™ ENT Dilatation System | Système de dilatation ORL | unclassified | Classe IIa | Non | oui | non
2017-05-05 | GE Medical System SCS | GE Medical System SCS | SenoBright HD | Accessoire au système de mammographie numérique, Senographe Pristina | Stationary mammographic x-ray system, digital | Classe IIb | Non | non | non
2017-05-05 | OMISAN Farmaceutici | AMO France | Blink® Intensive triple action | Gouttes oculaires | Contact lens wetting solution | Classe IIb | Non | oui | non
2017-05-05 | STRYKER INSTRUMENTS | STRYKER FRANCE SAS | PCD® Precision System Kit with VertaPlex® HV Bone Cement | Kits de système PCD | Orthopaedic cement, non-medicated | Classe IIb | Non | oui | non
2017-05-07 | ETHICON ENDO-SURGERY, LLC | ETHICON | ECHELON™ FLEX 60 | Agrafeuse linéaire coupante endoscopique articulée | unclassified | Classe IIa | Non | oui | non
2017-05-09 | BAXTER HEALTHCARE Corporation | Shire France | Nécessaire pour perfusion (sous-cutanée) FlowEase | Nécessaire pour perfusion sous-cutanée (6mm, 9mm, 12mm) | unclassified | Classe IIa | Non | oui | non | oui
2017-05-09 | BEIJING CHOICE ELECTRONIC TECHNOLOGY CO. Ltd | LA CENTRALE MEDICALE | Oxymètre de pouls poignet MD300W512 | Oxymètre de pouls poignet | unclassified | Classe IIa | Non | non | non
2017-05-09 | DORATEK MEDIKAL LTD | NORAKER | Ancre Chirurgicale Knotless à impacter. Pointe Titane, Corps PEEK | Système d'ancrage tendineux et ligamentaire non résorbable | Soft-tissue anchor, non-biodegradable | Classe IIb | Non | oui | non
2017-05-09 | DORATEK MEDIKAL LTD | NORAKER | Ancre Chirurgicale PEEK à visser | Système d'ancrage tendineux et ligamentaire non résorbable | Soft-tissue anchor, non-biodegradable | Classe IIb | Non | oui | non
2017-05-09 | DORATEK MEDIKAL LTD | NORAKER | Ancre Chirurgicale Tissu | Système d'ancrage tendineux et ligamentaire non résorbable | Soft-tissue anchor, non-biodegradable | Classe IIb | Non | oui | non
2017-05-09 | DORATEK MEDIKAL LTD | NORAKER | Ancre Chirurgicale Titane à visser | Système d'ancrage tendineux et ligamentaire non résorbable | Soft-tissue anchor, non-biodegradable | Classe IIb | Non | oui | non
2017-05-09 | INDIBA S.A. | INDIBA FRANCE | INDIBA Deep Care ELITE NS | Générateur de courant | unclassified | Classe IIa | Non | non | non
2017-05-09 | ONEORTHO MEDICAL | ONEORTHO MEDICAL | Condyle fixe cimenté grande mortaise IDEG | Condyle fixe cimenté grande mortaise IDEG | unclassified | Classe IIb | Non | oui | non
2017-05-09 | ONEORTHO MEDICAL | ONEORTHO MEDICAL | Condyle fixe cimenté grande mortaise IGED | Condyle fixe cimenté grande mortaise IGED | unclassified | Classe IIb | Non | oui | non
2017-05-09 | ONEORTHO MEDICAL | ONEORTHO MEDICAL | Condyle fixe cimenté IDEG | Condyle fixe cimenté IDEG | Uncoated unicondylar knee femur prosthesis | Classe IIb | Non | oui | non
2017-05-09 | ONEORTHO MEDICAL | ONEORTHO MEDICAL | Condyle fixe cimenté IGED | Condyle fixe cimenté IGED | Uncoated unicondylar knee femur prosthesis | Classe IIb | Non | oui | non
2017-05-09 | ONEORTHO MEDICAL | ONEORTHO MEDICAL | Condyle fixe sans ciment grande mortaise IDEG | Condyle fixe sans ciment grande mortaise IDEG | unclassified | Classe III | Non | oui | non
2017-05-09 | ONEORTHO MEDICAL | ONEORTHO MEDICAL | Condyle fixe sans ciment grande mortaise IGED | Condyle fixe sans ciment grande mortaise IGED | unclassified | Classe III | Non | oui | non
2017-05-09 | ONEORTHO MEDICAL | ONEORTHO MEDICAL | Condyle fixe sans ciment IDEG | Condyle fixe sans ciment IDEG | Coated unicondylar knee femur prosthesis | Classe III | Non | oui | non
2017-05-09 | ONEORTHO MEDICAL | ONEORTHO MEDICAL | Condyle fixe sans ciment IGED | Condyle fixe sans ciment IGED | Coated unicondylar knee femur prosthesis | Classe III | Non | oui | non
2017-05-09 | ONEORTHO MEDICAL | ONEORTHO MEDICAL | Embase fixe cimentée IDEG | Embase fixe cimentée IDEG | Coated knee tibia/insert prosthesis | Classe IIb | Non | oui | non
2017-05-09 | ONEORTHO MEDICAL | ONEORTHO MEDICAL | Embase fixe cimentée IGED | Embase fixe cimentée IGED | Coated knee tibia/insert prosthesis | Classe IIb | Non | oui | non
2017-05-09 | ONEORTHO MEDICAL | ONEORTHO MEDICAL | Embase fixe sans ciment IDEG | Embase fixe sans ciment IDEG | Coated knee tibia/insert prosthesis | Classe III | Non | oui | non
2017-05-09 | ONEORTHO MEDICAL | ONEORTHO MEDICAL | Embase fixe sans ciment IGED | Embase fixe sans ciment IGED | Coated knee tibia/insert prosthesis | Classe III | Non | oui | non
2017-05-09 | ONEORTHO MEDICAL | ONEORTHO MEDICAL | Insert fixe IDEG | Insert fixe IDEG | Coated knee tibia/insert prosthesis | Classe IIb | Non | oui | non
2017-05-09 | ONEORTHO MEDICAL | ONEORTHO MEDICAL | Insert fixe IGED | Insert fixe IGED | Coated knee tibia/insert prosthesis | Classe IIb | Non | oui | non
2017-05-09 | TECHNO CONCEPT | TECHNO CONCEPT | VIBRAMOOV | Dispositif de neuro-réadaptation de la locomotion par vibration focale | unclassified | Classe IIa | Non | non | non
2017-05-09 | TELEFLEX Medical | TELEFLEX Médical | HEM-O-LOK® ENDO 5 | Applicateur endoscopique automatique 5 mm 35 cm | unclassified | Classe III | Non | oui | non
2017-05-10 | AB Dental Device Ltd | AB IMPLANTS | I2 Implant vissé en 2 pièces au filetage dense | Implant vissé en 2 pièces au filetage dense | unclassified | Classe IIb | Non | oui | non
2017-05-10 | AB Dental Device Ltd | AB IMPLANTS | I5 Implant conique | Implant conique | unclassified | Classe IIb | Non | oui | non
2017-05-10 | AB Dental Device Ltd | AB IMPLANTS | I6 Implant intégrale | Implant intégrale | unclassified | Classe IIb | Non | oui | non
2017-05-10 | AB Dental Device Ltd | AB IMPLANTS | I6b Implant mince avec attachement boule | Implant mince avec attachement boule | unclassified | Classe IIb | Non | oui | non
2017-05-10 | AB Dental Device Ltd | AB IMPLANTS | I7 Implant intégrale | Implant intégrale | unclassified | Classe IIb | Non | oui | non
2017-05-10 | AB Dental Device Ltd | AB IMPLANTS | P0 Coiffe de protection en titane | Coiffe de protection en titane | unclassified | Classe IIb | Non | oui | non
2017-05-10 | AB Dental Device Ltd | AB IMPLANTS | P1 Coiffe Non-Hex | Coiffe Non-Hex | unclassified | Classe IIb | Non | oui | non
2017-05-10 | AB Dental Device Ltd | AB IMPLANTS | P1H Coiffe Non-Hex | Coiffe Non-Hex | unclassified | Classe IIb | Non | oui | non
2017-05-10 | AB Dental Device Ltd | AB IMPLANTS | P12 Coiffe à connexion plate | Coiffe à connexion plate | unclassified | Classe IIb | Non | oui | non
2017-05-10 | AB Dental Device Ltd | AB IMPLANTS | P14 Adaptateur angulaire | Coiffe à connexion plate | unclassified | Classe IIb | Non | oui | non
2017-05-10 | AB Dental Device Ltd | AB IMPLANTS | P15 Coiffe provisoire pour mise en charge immédiate | Coiffe Coiffe provisoire pour mise en charge immédiate | unclassified | Classe IIb | Non | oui | non
2017-05-10 | AB Dental Device Ltd | AB IMPLANTS | P16 Adaptateur droit | Coiffe droit | unclassified | Classe IIb | Non | oui | non
2017-05-10 | AB Dental Device Ltd | AB IMPLANTS | P2 Gaine en plastique | Gaine en plastique | unclassified | Classe IIb | Non | oui | non
2017-05-10 | AB Dental Device Ltd | AB IMPLANTS | P3 Coiffe anti-rotation | Coiffe anti-rotation | unclassified | Classe IIb | Non | oui | non
2017-05-10 | AB Dental Device Ltd | AB IMPLANTS | P3S Coiffe anti-rotation anatomique | Coiffe anti-rotation anatomique | unclassified | Classe IIb | Non | oui | non
2017-05-10 | AB Dental Device Ltd | AB IMPLANTS | P3SZ Coiffe anti-rotation anatomique | Coiffe anti-rotation anatomique | unclassified | Classe IIb | Non | oui | non
2017-05-10 | AB Dental Device Ltd | AB IMPLANTS | P3Z Coiffe anti-rotation anatomique | Coiffe anti-rotation anatomique | unclassified | Classe IIb | Non | oui | non
2017-05-10 | AB Dental Device Ltd | AB IMPLANTS | P4 Coiffe anti-rotation | Coiffe anti-rotation | unclassified | Classe IIb | Non | oui | non
2017-05-10 | AB Dental Device Ltd | AB IMPLANTS | P4S Coiffe anti-rotation anatomique | Coiffe anti-rotation anatomique | unclassified | Classe IIb | Non | oui | non
2017-05-10 | AB Dental Device Ltd | AB IMPLANTS | P4SZ Coiffe anti-rotation anatomique | Coiffe anti-rotation anatomique | unclassified | Classe IIb | Non | oui | non
2017-05-10 | AB Dental Device Ltd | AB IMPLANTS | P4Z Coiffe anti-rotation anatomique | Coiffe anti-rotation anatomique | unclassified | Classe IIb | Non | oui | non
2017-05-10 | AB Dental Device Ltd | AB IMPLANTS | P5 Attachement à charnières | Attachement à charnières | unclassified | Classe IIb | Non | oui | non
2017-05-10 | AB Dental Device Ltd | AB IMPLANTS | P5/20 Attachement à charnières angulaires | Attachement à charnières angulaires | unclassified | Classe IIb | Non | oui | non
2017-05-10 | AB Dental Device Ltd | AB IMPLANTS | P6H Coiffe esthétique | Coiffe esthétique | unclassified | Classe IIb | Non | oui | non
2017-05-10 | AB Dental Device Ltd | AB IMPLANTS | P7 Coiffe esthétique anti-rotation | Coiffe esthétique anti-rotation | unclassified | Classe IIb | Non | oui | non
2017-05-10 | AB Dental Device Ltd | AB IMPLANTS | P9 Coiffe hexagonale composée | Coiffe hexagonale composée | unclassified | Classe IIb | Non | oui | non
2017-05-10 | AB Dental Device Ltd | AB IMPLANTS | TD Foret | Foret | unclassified | Classe IIb | Non | oui | non
2017-05-10 | BARD Brachytherapy, Inc. | BARD France | BrachySource® Seed Implants loaded in disposable shielded Mick Magazines, sterile | Grains implantables | Manual brachytherapy source, permanent implant | DMIA | Non | oui | non
2017-05-10 | BARD Brachytherapy, Inc. | BARD France | BrachySource® Seed Implants loaded in the ReadyLink™ Delivery System | Système de relais | Manual brachytherapy source, permanent implant | DMIA | Non | oui | non
2017-05-10 | BARD Brachytherapy, Inc. | BARD France | BrachySource® Seed Implants provided “loose” to customers who wish to load their own needles or magazines or perform assayswithout unloading the Cartridge, sterile | Grains implantables | Manual brachytherapy source, permanent implant | DMIA | Non | oui | non
2017-05-10 | BARD Brachytherapy, Inc. | BARD France | I-125 QuickLink™ cartridge, sterile | Système de relais | General-purpose brachytherapy system applicator, manual,Manual brachytherapy source, permanent implant | DMIA | Non | oui | non
2017-05-10 | BARD Brachytherapy, Inc. | BARD France | QuickLink™ Extension Link cartridge, #10 | Système de relais | Brachytherapy source spacer,General-purpose brachytherapy system applicator, manual | DMIA | Non | oui | non
2017-05-10 | BARD Brachytherapy, Inc. | BARD France | QuickLink™ Extension Link cartridge, #20 | Système de relais | Brachytherapy source spacer,General-purpose brachytherapy system applicator, manual | DMIA | Non | oui | non
2017-05-10 | BARD Brachytherapy, Inc. | BARD France | QuickLink Loader | Système de relais | General-purpose brachytherapy system applicator, manual | DMIA | Non | oui | non
2017-05-10 | BARD Brachytherapy, Inc. | BARD France | QuickLink™ Relay for BrachyStar® Needles, Clipped | Système de relais | General-purpose brachytherapy system applicator, manual | DMIA | Non | oui | non
2017-05-10 | BARD Brachytherapy, Inc. | BARD France | QuickLink™ Relay Rack | Système de relais | General-purpose brachytherapy system applicator, manual | DMIA | Non | oui | non
2017-05-10 | BARD Brachytherapy, Inc. | BARD France | QuickLink™ Relay Stylet | Système de relais | General-purpose brachytherapy system applicator, manual | DMIA | Non | oui | non
2017-05-10 | BARD Brachytherapy, Inc. | BARD France | QuickLink™ Seed-to-Seed Link cartridge, #10 | Système de relais | Brachytherapy source spacer,General-purpose brachytherapy system applicator, manual | DMIA | Non | oui | non
2017-05-10 | BARD Brachytherapy, Inc. | BARD France | QuickLink™ Seed-to-Seed Link cartridge, #5 | Système de relais | Brachytherapy source spacer,General-purpose brachytherapy system applicator, manual | DMIA | Non | oui | non
2017-05-10 | BARD Brachytherapy, Inc. | BARD France | QuickLink™ Spacer cartridge, #20 | Système de relais | Brachytherapy source spacer,General-purpose brachytherapy system applicator, manual | DMIA | Non | oui | non
2017-05-10 | BARD Brachytherapy, Inc. | BARD France | QuickLink™ Standard Link cartridge, #20 | Système de pose | Brachytherapy source spacer,General-purpose brachytherapy system applicator, manual | DMIA | Non | oui | non
2017-05-10 | BARD Brachytherapy, Inc. | BARD France | QuickLink™ Standard Link cartridge, #5 | Système de pose | Brachytherapy source spacer,General-purpose brachytherapy system applicator, manual | DMIA | Non | oui | non
2017-05-10 | BARD Brachytherapy, Inc. | BARD France | QuickLink™ Stylet | Système de relais | General-purpose brachytherapy system applicator, manual | DMIA | Non | oui | non
2017-05-10 | BARD Brachytherapy, Inc. | BARD France | Single BrachySource® Seed Implants sold as calibrated seeds, sterile | Grains implantables | Manual brachytherapy source, permanent implant | DMIA | Non | oui | non
2017-05-10 | CYBERONICS Inc. | MICROPORT CRM FRANCE SAS | Générateur d'impulsion ASpireSR® - Modèle 106 | Générateur d'implulsion | Antiseizure vagus nerve electrical stimulation system | DMIA | Non | oui | non
2017-05-10 | InNeuroCo Inc | JOHNSON & JOHNSON MEDICAL SAS | Cathéter intermédiaire SYPHONTRAK™ | Cathéter intermédiaire pour intervention neuro-vasculaire | unclassified | Classe III | Non | oui | non
2017-05-10 | Smiths Medical Czech Republic a.s. | SMITHS Medical France | Kit de Prélèvement sanguin fermé HemoDraw® Plus | Kit de prélèvement sanguin fermé | Blood pressure transducer, single-use | Classe IIb | Non | oui | non
2017-05-10 | Smiths Medical Czech Republic a.s. | SMITHS Medical France | Kit de Prélèvement sanguin fermé HemoDraw® Plus avec système de surveillance de pression LogiCal® | Kit de prélèvement sanguin fermé | Blood pressure transducer, single-use | Classe IIb | Non | oui | non
2017-05-10 | Smiths Medical Czech Republic a.s. | SMITHS Medical France | Kit de Prélèvement sanguin fermé HemoDraw® Plus avec système de surveillance de pression Transtar® | Kit de prélèvement sanguin fermé | Blood pressure transducer, single-use | Classe IIb | Non | oui | non
2017-05-10 | Smiths Medical Czech Republic a.s. | SMITHS Medical France | Système de prélèvement sanguin fermé 5ml LogiCal® | Système de prélèvement sanguin fermé | Blood pressure transducer, single-use | Classe IIb | Non | oui | non
2017-05-11 | B Braun Melsungen AG | B. BRAUN MEDICAL | VascuFlex® Aortic | Endoprothèse aortique auto-expansible | Multiple peripheral artery stent, bare-metal | Classe III | Non | oui | non
2017-05-11 | Dr. Kleine Pharma GmbH | Dr. Kleine Pharma GmbH | Sensiplast Patch Chauffant XXL | Patch chauffant | unclassified | Classe IIa | Non | non | non
2017-05-11 | FHC Inc. | MEDTRONIC France | Electrodes micro Targeting™ D.ZAP™ | Electrodes | unclassified | Classe III | Non | oui | non
2017-05-11 | MEDICAL BRANDS INNOVATIONS BV | LABORATOIRES URGO HEALTHCARE | URGO Verrues Résistantes, stylo | Verrues Résistantes, stylo | Skin exfoliant, over-the-counter | Classe IIa | Non | non | non
2017-05-11 | MEDOS International Sàrl | JOHNSON & JOHNSON MEDICAL SAS | CODMAN VersaTru™ Pinces bipolaires antiadhésives jetables | Pinces bipolaires antiadhésives jetables | unclassified | Classe III | Non | oui | non
2017-05-12 | ARROW INTERNATIONAL | TELEFLEX Médical | Cathéters veineux centraux mono et multi lumières avec Blue FlexTip® et guide en Nitinol, gamme adulte - ARROW | Sets de cathétérisme veineux central mono et multi lumières en polyuréthane selon la méthode de Seldinger avec guide en Nitinol | unclassified | Classe III | Non | oui | non
2017-05-12 | ARROW INTERNATIONAL | TELEFLEX Médical | Kit PICC pour injection sous pression avec cathéter Blue FlexTip (1 lumière) | Cathéters veineux centraux pour abord périphérique, 1 lumière, diamètre 4 | unclassified | Classe III | Non | oui | non
2017-05-12 | ARROW INTERNATIONAL | TELEFLEX Médical | Kit PICC pour injection sous pression avec cathéter Blue FlexTip (2 lumières) | Cathéters veineux centraux pour abord périphérique, 2 lumières, diamètre 5 | unclassified | Classe III | Non | oui | non
2017-05-12 | ARROW INTERNATIONAL | TELEFLEX Médical | Set de CVC mono et multi lumières pour un placement contrôlé par échographie et ECG - avec ou sans revêtement antiseptique ARROWg+ard Blue® | Set de CVC mono et multi lumières pour un placement contrôlé par échographie et ECG - avec ou sans revêtement antiseptique | unclassified | Classe III | Non | oui | non
2017-05-12 | CIVCO | BARD France | Endocavity Balloon STANDOFF | Ballonnet endocavitaire | unclassified | Classe IIa | Non | non | non
2017-05-12 | Fresenius Medical Care Deutschland GmbH | FRESENIUS MEDICAL CARE FRANCE | DIAMIX | Suspension pour la préparation du concentré acide pour hémodialyse au bicarbonate ou hémodiafiltration au bicarbonate | unclassified | Classe IIb | Non | non | non
2017-05-12 | KAVO KERR GROUP FINLAND PaloDex Group Oy | KAVO DENTAL SAS | Cliniview software | Logiciel de traitement des radios numérisées | unclassified | Classe IIa | Non | non | non
2017-05-12 | KAVO KERR GROUP FINLAND PaloDex Group Oy | KAVO DENTAL SAS | Focus | Générateur de rayons X | unclassified | Classe IIb | Non | non | non
2017-05-12 | KAVO KERR GROUP FINLAND PaloDex Group Oy | KAVO DENTAL SAS | Orthopantomograph op 2 D | Matériel de radiologie dentaire extra oral | unclassified | Classe IIb | Non | non | non
2017-05-12 | KAVO KERR GROUP FINLAND PaloDex Group Oy | KAVO DENTAL SAS | Orthopantomograph op 3D | Matériel de radiologie dentaire extra oral | unclassified | Classe IIb | Non | non | non
2017-05-12 | KAVO KERR GROUP FINLAND PaloDex Group Oy | KAVO DENTAL SAS | Orthopantomograph op 3D pro | Matériel de radiologie dentaire extra oral | unclassified | Classe IIb | Non | non | non
2017-05-12 | KAVO KERR GROUP FINLAND PaloDex Group Oy | KAVO DENTAL SAS | Scan eXam | Matériel de radiologie dentaire intra oral | unclassified | Classe IIb | Non | non | non
2017-05-12 | KAVO KERR GROUP FINLAND PaloDex Group Oy | KAVO DENTAL SAS | Scan eXam One | Matériel de radiologie dentaire intra oral | unclassified | Classe IIb | Non | non | non
2017-05-12 | Medivance Inc | BARD France | Arctic Sun Temperature Management System Model 5000 | Système de gestion de la température | unclassified | Classe IIb | Non | non | non
2017-05-12 | MEDTRONIC Inc | MEDTRONIC France | Attain Stability™ Quad MRI SureScan™ 4798 | Sonde de stimulation du ventricule gauche | unclassified | DMIA | Non | oui | non
2017-05-12 | MEDTRONIC Inc | MEDTRONIC France | ClosureFast™ | Cathéters d'ablation endoveineuse par radiofréquence | unclassified | Classe IIb | Non | oui | non
2017-05-12 | MEDTRONIC Inc | MEDTRONIC France | Générateur de radiofréquence ClosureRFG™ | Générateur de radiofréquence | unclassified | Classe IIb | Non | non | non
2017-05-12 | MEDTRONIC Inc | MEDTRONIC France | SONDE SelectSecure™ MRI SureScan™ 3830 | Sonde implantable de stimulation et détection dans l'oreillette ou le ventricule | Endocardial pacing lead | DMIA | Non | oui | non
2017-05-12 | MEDTRONIC Inc | MEDTRONIC France | Stylet endoveineux par radiofréquence ClosureRFS™ | Stylet endoveineux | unclassified | Classe IIb | Non | oui | non
2017-05-12 | Varian Medical Systems Inc | VARIAN MEDICAL SYSTEMS FRANCE | Halcyon | Système de radiothérapie | Linear accelerator system | Classe IIb | Non | non | non
2017-05-13 | JUMPER MEDICAL EQUIPMENT CO. LTD | RESADEMIC | Oxymètre de pouls | Oxymètre de pouls | unclassified | Classe IIa | Non | non | non
2017-05-13 | XINYU ELECTRONIC | RESADEMIC | Tensiomètre automatique de bras | Tensiomètre automatique de bras | unclassified | Classe IIa | Non | non | non
2017-05-15 | Cook Medical Europe Ltd. | Cook Medical Europe Ltd. | EchoTip Ultra High Defintion Ultrasound Access Needle | Aiguille de ponction pour écho-endoscopie avec haute défintion EchoTip Ultra | Endotherapy needle, general-purpose, single-use | Classe IIa | Non | oui | non
2017-05-15 | EDEN INNOVATIONS | EDEN INNOVATIONS | DOC fixe | Accessoire destiné à surveiller le fonctionnement du défibrillateur Philips modèle HS 1 - destiné à être installé dans un boitier mural intérieur ou extérieur | unclassified | Classe IIb | Non | non | non
2017-05-15 | EDEN INNOVATIONS | EDEN INNOVATIONS | DOC mobile | Accessoire destiné à surveiller le fonctionnement du défibrillateur Philips modèle HS 1 - destiné à être installé dans un véhicule utilitaire ou de tourisme | unclassified | Classe IIb | Non | non | non
2017-05-15 | EDWARDS LIFESCIENCES LLC | EDWARDS LIFESCIENCES SERVICES GmbH | Valve aortique INSPIRIS RESILIA | Valve Aortique | unclassified | Classe III | BOVINE | oui | non
2017-05-15 | GE Medical Systems Israel Functional Imaging | GE Medical System SCS | Discovery 670 DR | Système d'imagerie médicale nucléaire | unclassified | Classe IIb | Non | non | non
2017-05-15 | NeoSurgical Limited | MEDTRONIC France | AnchorGuide neoClose® | Guide facilitant l'ancrage du dispositif AutoAnchor nepClose® en laparoscopie | unclassified | Classe III | Non | oui | non
2017-05-15 | NeoSurgical Limited | MEDTRONIC France | AutoAnchor neoClose® | Dispositif d'ancrage pour laparoscopie, utilisé conjointement avec un dispositif AnchorGuide neoClose | unclassified | Classe III | Non | oui | non
2017-05-15 | SIGNIA GmbH | SIVANTOS | Pure 13 BT 5 primax (contour) | Aides auditives | unclassified | Classe IIa | Non | non | non
2017-05-15 | SIGNIA GmbH | SIVANTOS | Pure 13 BT 7 primax (contour) | Aides auditives | unclassified | Classe IIa | Non | non | non
2017-05-15 | STRYKER Endoscopy | STRYKER FRANCE SAS | Cannula Adapter | Adaptateur de canule | Rigid endoscope adaptor | Classe IIa | Non | non | non
2017-05-15 | STRYKER Endoscopy | STRYKER FRANCE SAS | Cannulas | Canules | Rigid endotherapy cannula, reusable | Classe IIa | Non | non | non
2017-05-15 | STRYKER Endoscopy | STRYKER FRANCE SAS | CrossBlade™ : Lames d'arthroscopie | Lames d’arthroscopie | Arthroscopic shaver system blade, single-use | Classe IIa | Non | oui | non
2017-05-15 | STRYKER Endoscopy | STRYKER FRANCE SAS | Formula® : Pièce à main shaver | Pièce à main shaver | Line-powered arthroscopic shaver system | Classe IIa | Non | non | non
2017-05-15 | STRYKER Endoscopy | STRYKER FRANCE SAS | Hip Cannula | Canule de Hanche | unclassified | Classe IIa | Non | non | non
2017-05-15 | STRYKER Endoscopy | STRYKER FRANCE SAS | SDC3™ : Voice Control Package | Voice Package | unclassified | Classe IIb | Non | non | non
2017-05-15 | STRYKER Endoscopy | STRYKER FRANCE SAS | Slotted Short Hip Cannula | Canule de Hanche courte fendue | Rigid endotherapy cannula, reusable | Classe IIa | Non | non | non
2017-05-15 | STRYKER Endoscopy | STRYKER FRANCE SAS | Speed-Lock™ : Bouchon de canule pour arthroscope | Bouchon de canule pour arthroscope | Rigid endoscope adaptor | Classe IIa | Non | non | non
2017-05-15 | STRYKER Endoscopy | STRYKER FRANCE SAS | Speed-Lock™ : Canules | Canules | Rigid endotherapy cannula, reusable | Classe IIa | Non | non | non
2017-05-15 | STRYKER Endoscopy | STRYKER FRANCE SAS | Speed-Lock™ : Connecteur d'endoscope | Connecteur d'endoscope | Rigid endoscope adaptor | Classe IIa | Non | non | non
2017-05-15 | STRYKER Endoscopy | STRYKER FRANCE SAS | Speed-Lock™ : Connecteur pour robinet d’arrêt rotatif | Connecteur pour robinet d’arrêt rotatif | Stopcock | Classe IIa | Non | non | non
2017-05-15 | STRYKER Endoscopy | STRYKER FRANCE SAS | Standard Headset Wireless Microphone | Microphone sans fil, casque standard | Freestanding headrest | Classe IIb | Non | non | non
2017-05-15 | 3M Deutschland GmbH - Health Care Business | 3M France - Marchés de la Santé | Clarity ADVANCED Brackets en céramique | Brackets en céramique | Orthodontic bracket adhesive | Classe IIa | Non | non | non
2017-05-16 | Coherex Medical Inc. | ETHICON | Coherex WaveCrest® | Système d’occlusion de l’appendice auriculaire gauche | unclassified | Classe III | Non | oui | non
2017-05-16 | Coherex Medical Inc. | ETHICON | Coherex WaveCrest® Gaine de largage | Gaine de largage du système d’occlusion de l’appendice auriculaire gauche | unclassified | Classe III | Non | oui | non
2017-05-16 | MICROVAL | MICROVAL | MicroVal INTRA | Implant de renfort 2D | Mesh, surgical | Classe IIb | Non | oui | non
2017-05-16 | MICROVAL | MICROVAL | PROCUR PET C | Implant pour cure de prolapsus/incontinence urinaire | Female-incontinence urethral pad | Classe IIb | Non | oui | non
2017-05-16 | MICROVAL | MICROVAL | PROCUR PP C | Implant pour cure de prolapsus/incontinence urinaire | Female-incontinence urethral pad | Classe IIb | Non | oui | non
2017-05-16 | STRYKER GmbH | STRYKER FRANCE SAS | VariAx®2 Xpress Distal Radius Implant Kit | Kit pour radius distal | unclassified | Classe IIb | Non | oui | non
2017-05-16 | STRYKER INSTRUMENTS | STRYKER FRANCE SAS | CORE™ :U Series : Protège dure-mère | Protège dure-mère | Drilling power tool attachment, basic | Classe IIa | Non | non | non
2017-05-16 | STRYKER INSTRUMENTS | STRYKER FRANCE SAS | PD Series Maestro® : Embouts à pied | Embouts à pied | Drilling power tool attachment, basic | Classe IIa | Non | non | non
2017-05-16 | STRYKER INSTRUMENTS | STRYKER FRANCE SAS | PD Series Maestro® : Embouts pour protège dure-mère | Embouts pour protège dure-mère | Drilling power tool attachment, basic | Classe IIa | Non | non | non
2017-05-16 | STRYKER INSTRUMENTS | STRYKER FRANCE SAS | PD Series Maestro® : Protège dure-mère | Protège dure-mère | Drilling power tool attachment, basic | Classe IIa | Non | non | non
2017-05-16 | STRYKER INSTRUMENTS | STRYKER FRANCE SAS | U Series : Protège dure-mère | Protège dure-mère | Drilling power tool attachment, basic | Classe IIa | Non | non | non
2017-05-16 | Weihai Weigao Blood Purification Products Co., Ltd | MedNet EC-REP GmbH | Séries de dialyseur à fibres creuses à bas flux | Séries de dialyseur à fibres creuses à bas flux | unclassified | Classe IIb | Non | oui | non
2017-05-16 | Weihai Weigao Blood Purification Products Co., Ltd | MedNet EC-REP GmbH | Séries de dialyseur à fibres creuses à flux élevé | Séries de dialyseur à fibres creuses à flux élevé | unclassified | Classe IIb | Non | oui | non
2017-05-16 | 3M Health Care Business | 3M France - Marchés de la Santé | Tegaderm Foam adhesive Pansement hydrocellulaire (adhésif) | Pansement hydrocellulaire adhésif haute performance | Exudate-absorbent dressing, non-hydrophilic-gel-forming | Classe IIb | Non | oui | non
2017-05-17 | BARD Access Systems, Inc. | BARD France | Dome® Titanium Single Lumen Low-Profile port, Basic Tray with Preattached Open-ended Silicone 6.6 French Catheter | Ports implantables avec cathéters à extrémité ouverte | unclassified | Classe III | Non | oui | non
2017-05-17 | BARD Access Systems, Inc. | BARD France | Dome® Titanium Single Lumen Port, Peel-Apart Percutaneous Introducer System with attachable Groshong 8.0 French Catheter | Ports implantables avec cathéters Groshong* | unclassified | Classe III | Non | oui | non
2017-05-17 | BARD Access Systems, Inc. | BARD France | Titanium Dome Implantable Port with Attachable 8.0 Fr Groshong Single-Lumen Venous Catheter | Ports implantables avec cathéters Groshong* | unclassified | Classe III | Non | oui | non
2017-05-17 | BARD Access Systems, Inc. | BARD France | Titanium Implantable Port with attachable 8.0 Fr Groshong single-Lumen Venous Catheter and Peelapart Introducer Kit | Ports implantables avec cathéters Groshong* | unclassified | Classe III | Non | oui | non
2017-05-17 | BARD Access Systems, Inc. | BARD France | Titanium Low profile Implantable port with attachable 6.6 Fr openended single-lumen Venous catheter | Ports implantables avec cathéters à extrémité ouverte | unclassified | Classe III | Non | oui | non
2017-05-17 | BARD Access Systems, Inc. | BARD France | Titanium Low-profile Port with pre-attached openended silicone 6.6 French catheter | Ports implantables avec cathéters à extrémité ouverte | unclassified | Classe III | Non | oui | non
2017-05-17 | BARD Access Systems, Inc. | BARD France | Titanium Low-profile Single Lumen Port, Basic Tray with attachable openended chronoFlex 6.0 French Catheter | Ports implantables avec cathéters à extrémité ouverte | unclassified | Classe III | Non | oui | non
2017-05-17 | BARD Access Systems, Inc. | BARD France | Titanium Low-profile single lumen port, basic tray with attachable open-ended chronoflex 6.0 french catheter | Ports implantables avec cathéters à extrémité ouverte | unclassified | Classe III | Non | oui | non
2017-05-17 | BARD Access Systems, Inc. | BARD France | Titanium Low-Profile Single Lumen Port, Basic Tray with attachable openended silicone 6.6 french catheter | Ports implantables avec cathéters à extrémité ouverte | unclassified | Classe III | Non | oui | non
2017-05-17 | BARD Access Systems, Inc. | BARD France | Titanium Low-Profile single lumen port, peel apart percutaneous introducer system with attachable groshong 8.0 French Catheter | Ports implantables avec cathéters Groshong* | unclassified | Classe III | Non | oui | non
2017-05-17 | BARD Access Systems, Inc. | BARD France | Titanium Single Lumen Port, Basic Tray with Attachable Open-Ended ChronoFlex 6.0 French Catheter | Ports implantables avec cathéters à extrémité ouverte | unclassified | Classe III | Non | oui | non
2017-05-17 | BARD Access Systems, Inc. | BARD France | Titanium Single Lumen Port, Basic Tray with attachable Open-Ended ChronoFlex 8.0 French Catheter | Ports implantables avec cathéters à extrémité ouverte | unclassified | Classe III | Non | oui | non
2017-05-17 | BARD Access Systems, Inc. | BARD France | Titanium Single Lumen Port, Basic Tray with attachable Open-ended silicone 9.6 French Catheter | Ports implantables avec cathéters à extrémité ouverte | unclassified | Classe III | Non | oui | non
2017-05-17 | BARD Access Systems, Inc. | BARD France | Titanium Single Lumen Port, Basic Tray with Preattached open-ended silicone 6.6 french catheter | Ports implantables avec cathéters à extrémité ouverte | unclassified | Classe III | Non | oui | non
2017-05-17 | BARD Access Systems, Inc. | BARD France | Titanium Single Lumen Port, Basic Tray with Preattached open-ended silicone 9.6 French catheter | Ports implantables avec cathéters à extrémité ouverte | unclassified | Classe III | Non | oui | non
2017-05-17 | BARD Access Systems, Inc. | BARD France | Titanium Single Lumen Port, Peel-apart percutaneous introducer system with attachable groshong 8.0 french catheter | Ports implantables avec cathéters Groshong* | unclassified | Classe III | Non | oui | non
2017-05-17 | BARD Access Systems, Inc. | BARD France | Titanium Single Lumen Port, Peel-Apart Percutaneous Introducer System with attachable Open-Ended ChronoFlex 6.0 French Catheter | Ports implantables avec cathéters à extrémité ouverte | unclassified | Classe III | Non | oui | non
2017-05-17 | BARD Access Systems, Inc. | BARD France | Titanium Single Lumen Port, Peel-apart percutaneous introducer system with attachable open-ended chronoFlex 8.0 French catheter | Ports implantables avec cathéters à extrémité ouverte | unclassified | Classe III | Non | oui | non
2017-05-17 | BARD Access Systems, Inc. | BARD France | Titanium Single Lumen Port, Peel-Apart Percutaneous Introducer System with attachable Open-Ended Silicone 6.6 French Catheter | Ports implantables avec cathéters à extrémité ouverte | unclassified | Classe III | Non | oui | non
2017-05-17 | BARD Access Systems, Inc. | BARD France | Titanium Single Lumen Port, peel-apart percutaneous introducer system with attachable open-ended silicone 9.6 French catheter | Ports implantables avec cathéters à extrémité ouverte | unclassified | Classe III | Non | oui | non
2017-05-17 | BARD Access Systems, Inc. | BARD France | Titanium Single Lumen Port, Peel-apart percutaneous introducer system with pre-attached open-ended silicone 6.6 french catheter | Ports implantables avec cathéters à extrémité ouverte | unclassified | Classe III | Non | oui | non
2017-05-17 | BARD Access Systems, Inc. | BARD France | Titanium Single Lumen Port, Peel-apart percutaneous introducer system with pre-attached open-ended silicone 9.6 french catheter | Ports implantables avec cathéters à extrémité ouverte | unclassified | Classe III | Non | oui | non
2017-05-17 | Boston Scientific Corporation | BOSTON SCIENTIFIC | Advance™ XP, Bandelette de soutènement pour homme | Bandelette de soutènement pour homme | unclassified | Classe IIb | Non | oui | non
2017-05-17 | Boston Scientific Corporation | BOSTON SCIENTIFIC | Advance™ XP, Passe-aiguilles | Passe-aiguilles | unclassified | Classe IIa | Non | oui | non
2017-05-17 | Boston Scientific Corporation | BOSTON SCIENTIFIC | Embozene™ Color-Advanced Microspheres - Microsphères d’embolisation | Microsphères d’embolisation | unclassified | Classe IIb | Non | oui | non
2017-05-17 | COOKSON DENTAL | COOKSON MÉTAUX PRÉCIEUX | MATTIFLO 1025Y | Soudure dentaire | unclassified | Classe IIa | Non | non | non
2017-05-17 | COOKSON DENTAL | COOKSON MÉTAUX PRÉCIEUX | MATTIFLO 1110Y | Soudure dentaire | unclassified | Classe IIa | Non | non | non
2017-05-17 | COOKSON DENTAL | COOKSON MÉTAUX PRÉCIEUX | MATTIFLO 715Y | Soudure dentaire | unclassified | Classe IIa | Non | non | non
2017-05-17 | COOKSON DENTAL | COOKSON MÉTAUX PRÉCIEUX | MATTIFLO 740Y | Soudure dentaire | unclassified | Classe IIa | Non | non | non
2017-05-17 | COOKSON DENTAL | COOKSON MÉTAUX PRÉCIEUX | MATTIFLO 765Y | Soudure dentaire | unclassified | Classe IIa | Non | non | non
2017-05-17 | COOKSON DENTAL | COOKSON MÉTAUX PRÉCIEUX | MATTIFLO 830Y | Soudure dentaire | unclassified | Classe IIa | Non | non | non
2017-05-17 | DePuy Ireland | DePuy France | GLOBAL ICON™ Stemless Shoulder | Épaule à fixation épiphysaire | unclassified | Classe III | Non | oui | non
2017-05-17 | DePuy Ireland | DePuy France | GLOBAL ICON™ Stemless Shoulder - Central drill | Instruments chirurgicaux non stériles - Forêt central | unclassified | Classe IIa | Non | non | non
2017-05-17 | ECA Medical Instruments | STRYKER FRANCE SAS | VariAx®2 Xpress Distal Radius Sterile Instrument Kit | Kit instruments à usage unique | Orthopaedic surgical procedure kit, non-medicated, single-use | Classe IIa | Non | oui | non
2017-05-17 | Northgate Technologies, Inc. | BOSTON SCIENTIFIC | AUTOLITH® TOUCH - Câble de rallonge | Câble de rallonge pour Lithotripteur électrohydraulique (EHL) | Electrohydraulic lithotripsy system | Classe IIb | Non | non | non
2017-05-17 | Northgate Technologies, Inc. | BOSTON SCIENTIFIC | AUTOLITH® TOUCH - Lithotripteur électrohydraulique (EHL) | Lithotripteur électrohydraulique (EHL) bipolaire pour la fragmentation des calculs biliaires | Electrohydraulic lithotripsy system | Classe IIb | Non | non | non
2017-05-17 | Northgate Technologies, Inc. | BOSTON SCIENTIFIC | AUTOLITH® TOUCH - Sondes de lithotripsie électrohydrauliques bipolaires | Sondes de lithotripsie électrohydrauliques bipolaires pour Lithotripteur électrohydraulique (EHL) | Electrohydraulic lithotripsy system | Classe IIa | Non | oui | non
2017-05-17 | OLYMPUS WINTER & IBE GmbH | OLYMPUS France | Optique ULTRA 10 mm IR - 0° | Optique de coelioscopie | unclassified | Classe IIa | Non | non | non
2017-05-17 | OLYMPUS WINTER & IBE GmbH | OLYMPUS France | Optique ULTRA 10 mm IR - 30° | Optique de coelioscopie | unclassified | Classe IIa | Non | non | non
2017-05-17 | SIEMENS SHANGHAI MEDICAL EQUIPMENT LTD | SIEMENS HEALTHCARE SAS | MULTIX FUSION MAX | Système de radiographie | unclassified | Classe IIb | Non | non | non
2017-05-17 | W.L. GORE & Associates, Inc | W.L. GORE & Associés | Endoprothèses GORE® Excluder® Conformable AAA | Éléments d’endoprothèse tronc-branche ipsilatérale et d’endoprothèse branche controlatérale | Abdominal aorta endovascular stent-graft | Classe III | Non | oui | non
2017-05-17 | X-NAV Technologies, LLC | EMERGO EUROPE B.V. | X-Guide® Surgical Navigation System | Système de navigation chirurgical | unclassified | Classe IIa | Non | non | non
2017-05-18 | ARROW INTERNATIONAL | TELEFLEX Médical | Jeu de cathétérisme artériel VPS-Rythm | Jeu de cathétérisme artériel | unclassified | Classe IIa | Non | oui | non
2017-05-18 | ASTRAIA SOFTWARE GmbH | ASTRAIA SOFTWARE GmbH | Astria soltware for women's health | Système logiciel modulaire - Les modules d'obstétrique (inclut le DIV : calcul du risque de la trisomie pendant le premier trimestre), de gynécologie, de colposcopie et d'échocardiographie foetale | unclassified | Classe IIa | Non | non | non
2017-05-18 | EUROSIREL S.p.A. | EUROSIREL S.p.A. | Patchs Chauffants Bien-Etre | Patchs chauffants | unclassified | Classe IIa | Non | non | non
2017-05-18 | IBSA Farmaceutici Italia Srl | LABORATOIRES GENEVRIER SAS | Sinovial® One | Dispositif de viscosupplémentation des articulations | Synovial fluid supplementation medium | Classe III | Non | oui | non
2017-05-18 | Phibo Dental Solutions S.L. | Phibo Dental Solutions S.L. | Piliers CLICK & FIX pour barres M2 | Piliers Click et Fix pour barres | Dental implant system | Classe IIb | Non | non | non
2017-05-18 | POLYMEDICURE LIMITED | DORAN INTERNATIONAL | INFU R1 | Perfuseur 3 voies avec robinet | Basic intravenous administration set | Classe IIa | Non | oui | non
2017-05-18 | POLYMEDICURE LIMITED | DORAN INTERNATIONAL | INFU R3 | Perfuseur 3 voies avec robinet | Basic intravenous administration set | Classe IIa | Non | oui | non
2017-05-18 | POLYMEDICURE LIMITED | DORAN INTERNATIONAL | INFU R3X | Perfuseur 3 voies avec robinet et luer lock fixe | Basic intravenous administration set | Classe IIa | Non | oui | non
2017-05-18 | POLYMEDICURE LIMITED | DORAN INTERNATIONAL | INFU R6 | Perfuseur 3 voies avec robinet | Basic intravenous administration set | Classe IIa | Non | oui | non
2017-05-18 | POLYMEDICURE LIMITED | DORAN INTERNATIONAL | INFU YR3 | Perfuseur 3 voies avec site Y et robinet | Basic intravenous administration set | Classe IIa | Non | oui | non
2017-05-18 | POLYMEDICURE LIMITED | DORAN INTERNATIONAL | INFU 1 | Perfuseur 1 voie avec luer mobile | Basic intravenous administration set | Classe IIa | Non | oui | non
2017-05-18 | POLYMEDICURE LIMITED | DORAN INTERNATIONAL | INFU 1X | Perfuseur 1 voie avec luer lock fixe | Basic intravenous administration set | Classe IIa | Non | oui | non
2017-05-18 | POLYMEDICURE LIMITED | DORAN INTERNATIONAL | XTEN R10 | Prolongateur spécial 3 voies | Intravenous administration tubing extension set | Classe IIa | Non | oui | non
2017-05-18 | POLYMEDICURE LIMITED | DORAN INTERNATIONAL | XTEN R100 | Prolongateur spécial 3 voies | Intravenous administration tubing extension set | Classe IIa | Non | oui | non
2017-05-18 | POLYMEDICURE LIMITED | DORAN INTERNATIONAL | XTEN R150 | Prolongateur spécial 3 voies | Intravenous administration tubing extension set | Classe IIa | Non | oui | non
2017-05-18 | POLYMEDICURE LIMITED | DORAN INTERNATIONAL | XTEN R30 | Prolongateur spécial 3 voies | Intravenous administration tubing extension set | Classe IIa | Non | oui | non
2017-05-18 | POLYMEDICURE LIMITED | DORAN INTERNATIONAL | XTEN R50 | Prolongateur spécial 3 voies | Intravenous administration tubing extension set | Classe IIa | Non | oui | non
2017-05-18 | POLYMEDICURE LIMITED | DORAN INTERNATIONAL | XTEN R75 | Prolongateur spécial 3 voies | Intravenous administration tubing extension set | Classe IIa | Non | oui | non
2017-05-18 | SCIENCE ET MEDECINE | SCIENCE ET MEDECINE | Adaptateur | Instrumentation ancillaire | Joint prosthesis implantation kit | Classe IIa | Non | non | non
2017-05-18 | SCIENCE ET MEDECINE | SCIENCE ET MEDECINE | Cupules d'essai taille 44 à 64 | Instrumentation ancillaire | Joint prosthesis implantation kit | Classe IIa | Non | non | non
2017-05-18 | SCIENCE ET MEDECINE | SCIENCE ET MEDECINE | Impacteur décalé | Instrumentation ancillaire | Joint prosthesis implantation kit | Classe IIa | Non | non | non
2017-05-18 | SCIENCE ET MEDECINE | SCIENCE ET MEDECINE | Impacteur droit | Instrumentation ancillaire | Joint prosthesis implantation kit | Classe IIa | Non | non | non
2017-05-18 | SCIENCE ET MEDECINE | SCIENCE ET MEDECINE | Manche univrsel | Instrumentation ancillaire | Joint prosthesis implantation kit | Classe IIa | Non | non | non
2017-05-18 | SCIENCE ET MEDECINE | SCIENCE ET MEDECINE | Platines d'impaction et d'essai aille 44 à 64 | Instrumentation ancillaire | Joint prosthesis implantation kit | Classe IIa | Non | non | non
2017-05-18 | SCIENCE ET MEDECINE | SCIENCE ET MEDECINE | Porte-cupule d'essai | Instrumentation ancillaire | Joint prosthesis implantation kit | Classe IIa | Non | non | non
2017-05-18 | Sion Biotext medical Ltd | TELEFLEX Médical | GELCAT | Gel lubrifiant stérile à usage unique | unclassified | Classe IIa | Non | oui | non
2017-05-18 | Tokuyama Dental Corporation | Laboratoires PRED | ESTELITE ASTERIA PLT | Résine composite photopolymérisable | Dental material kit, composite restorative | Classe IIa | Non | non | non
2017-05-18 | Uptake Medical Technology, Inc. | MedDevConsult | InterVapor Catheter | Cathéter | Thermal vapour lung treatment system catheter | Classe IIa | Non | oui | non
2017-05-18 | ZTS HAGMED | PEROUSE MEDICAL | Cathéters vasculaires à double lumière pour embolectomie | Cathéters vasculaires à double lumière pour embolectomie | Embolectomy/thrombectomy balloon catheter | Classe IIa | Non | oui | non
2017-05-18 | ZTS HAGMED | PEROUSE MEDICAL | Cathéters vasculaires à simple lumière pour embolectomie | Cathéters vasculaires à simple lumière pour embolectomie | Embolectomy/thrombectomy balloon catheter | Classe IIa | Non | oui | non
2017-05-19 | BARD Access Systems, Inc. | BARD France | Broviac 2.7 Fr Single- Lumen CV Catheter Cutdown Tray with SureCuff Tissue Ingrowth Cuff | Cathéter veineux central | Central venous catheter | Classe III | Non | oui | non
2017-05-19 | BARD Access Systems, Inc. | BARD France | Broviac 4.2 Fr Single- Lumen CV Catheter Cutdown Tray with SureCuff Tissue Ingrowth Cuff | Cathéter veineux central | Central venous catheter | Classe III | Non | oui | non
2017-05-19 | BARD Access Systems, Inc. | BARD France | Broviac 4.2 Fr Single- Lumen CV Catheter Peel- Apart Introducer Kit with SureCuff Tissue Ingrowth Cuff | Cathéter veineux central | Central venous catheter | Classe III | Non | oui | non
2017-05-19 | BARD Access Systems, Inc. | BARD France | Broviac 6.6 Fr Single- Lumen CV catheter cutdown Tray (Short External Length) with surecuff Tissue Ingrowth Cuff | Cathéter veineux central | Central venous catheter | Classe III | Non | oui | non
2017-05-19 | BARD Access Systems, Inc. | BARD France | Broviac 6.6 Fr Single- Lumen CV catheter cutdown Tray with surecuff Tissue Ingrowth Cuff | Cathéter veineux central | Central venous catheter | Classe III | Non | oui | non
2017-05-19 | BARD Access Systems, Inc. | BARD France | Broviac 6.6 Fr Single- Lumen CV catheter Peel- Apart Introducer Kit with SureCuff Tissue Ingrowth Cuff | Cathéter veineux central | Central venous catheter | Classe III | Non | oui | non
2017-05-19 | Codman & Shurtleff, Inc | JOHNSON & JOHNSON MEDICAL SAS | Adson Pinces bipolaires | Forceps électro-chirurgicaux | Open-surgery electrosurgical forceps, reusable | Classe III | Non | oui | non
2017-05-19 | Codman & Shurtleff, Inc | JOHNSON & JOHNSON MEDICAL SAS | Coaptation Pinces bipolaires | Forceps électro-chirurgicaux | Open-surgery electrosurgical forceps, reusable | Classe III | Non | oui | non
2017-05-19 | Codman & Shurtleff, Inc | JOHNSON & JOHNSON MEDICAL SAS | CODMAN® Système de forage neurochirurgical à grande vitesse | Perceuse manuelle réutilisable | Cranial hand drill, reusable | Classe IIa | Non | non | non
2017-05-19 | Codman & Shurtleff, Inc | JOHNSON & JOHNSON MEDICAL SAS | Cushing Pinces bipolaires | Forceps électro-chirurgicaux | Open-surgery electrosurgical forceps, reusable | Classe III | Non | oui | non
2017-05-19 | Codman & Shurtleff, Inc | JOHNSON & JOHNSON MEDICAL SAS | E-Series Pinces bipolaires | Forceps électro-chirurgicaux | Open-surgery electrosurgical forceps, reusable | Classe III | Non | oui | non
2017-05-19 | Codman & Shurtleff, Inc | JOHNSON & JOHNSON MEDICAL SAS | Gerald Pinces bipolaires | Forceps électro-chirurgicaux | Open-surgery electrosurgical forceps, reusable | Classe III | Non | oui | non
2017-05-19 | Codman & Shurtleff, Inc | JOHNSON & JOHNSON MEDICAL SAS | Greenwood Pinces bipolaires | Forceps électro-chirurgicaux | Open-surgery electrosurgical forceps, reusable | Classe III | Non | oui | non
2017-05-19 | Codman & Shurtleff, Inc | JOHNSON & JOHNSON MEDICAL SAS | Hardy Pinces bipolaires | Forceps électro-chirurgicaux | Open-surgery electrosurgical forceps, reusable | Classe III | Non | oui | non
2017-05-19 | Codman & Shurtleff, Inc | JOHNSON & JOHNSON MEDICAL SAS | Iris Pinces bipolaires | Forceps électro-chirurgicaux | Open-surgery electrosurgical forceps, reusable | Classe III | Non | oui | non
2017-05-19 | Codman & Shurtleff, Inc | JOHNSON & JOHNSON MEDICAL SAS | ISOCOOL® Embouts de pinces bipolaires | Embouts de pinces bipolaires | Open-surgery electrosurgical forceps, reusable | Classe III | Non | oui | non
2017-05-19 | Codman & Shurtleff, Inc | JOHNSON & JOHNSON MEDICAL SAS | ISOCOOL® Poignée de pinces bipolaires | Poignée de pinces bipolaires | Open-surgery electrosurgical forceps, reusable | Classe III | Non | oui | non
2017-05-19 | Codman & Shurtleff, Inc | JOHNSON & JOHNSON MEDICAL SAS | Jewelers #5 Pinces bipolaires | Forceps électro-chirurgicaux | Open-surgery electrosurgical forceps, reusable | Classe III | Non | oui | non
2017-05-19 | Codman & Shurtleff, Inc | JOHNSON & JOHNSON MEDICAL SAS | Malis® Pinces bipolaires | Forceps électro-chirurgicaux | Open-surgery electrosurgical forceps, reusable | Classe III | Non | oui | non
2017-05-19 | Codman & Shurtleff, Inc | JOHNSON & JOHNSON MEDICAL SAS | Malis®-Jensen Pinces bipolaires | Forceps électro-chirurgicaux | Open-surgery electrosurgical forceps, reusable | Classe III | Non | oui | non
2017-05-19 | Codman & Shurtleff, Inc | JOHNSON & JOHNSON MEDICAL SAS | Pinces bipolaires standards | Forceps électro-chirurgicaux | Open-surgery electrosurgical forceps, reusable | Classe III | Non | oui | non
2017-05-19 | Codman & Shurtleff, Inc | JOHNSON & JOHNSON MEDICAL SAS | Rhoton Pinces bipolaires | Forceps électro-chirurgicaux | Open-surgery electrosurgical forceps, reusable | Classe III | Non | oui | non
2017-05-19 | Codman & Shurtleff, Inc | JOHNSON & JOHNSON MEDICAL SAS | Spetzler™ Pinces bipolaires | Forceps électro-chirurgicaux | Open-surgery electrosurgical forceps, reusable | Classe III | Non | oui | non
2017-05-19 | Codman & Shurtleff, Inc | JOHNSON & JOHNSON MEDICAL SAS | Trigeminal Pinces bipolaires | Forceps électro-chirurgicaux | Open-surgery electrosurgical forceps, reusable | Classe III | Non | oui | non
2017-05-19 | Codman & Shurtleff, Inc | JOHNSON & JOHNSON MEDICAL SAS | Yasargil Pinces bipolaires | Forceps électro-chirurgicaux | Open-surgery electrosurgical forceps, reusable | Classe III | Non | oui | non
2017-05-19 | DRÄGER MEDICAL Systems, Inc | DRÄGER MEDICAL | Isolette 8000 plus | Incubateur | Conventional infant incubator | Classe IIb | Non | non | non
2017-05-19 | Lauer Membran Wassertechnik GmbH | B. BRAUN MEDICAL | Aquaboss® Boucle | Boucle pour le transport de l'eau de dialyse ou de concentrés de dialyse acides | unclassified | Classe IIa | Non | non | non | oui
2017-05-19 | Megadyne Medical Products Inc. | SATELYS SURGICAL | E-Z CLEAN® ACE Blade Electrode, modified, sterile - Lenght : 2.75" - 6.5" | Électrode pour Laparoscopie | General-purpose electrosurgical diathermy system generator | Classe IIb | Non | oui | non | oui
2017-05-19 | Megadyne Medical Products Inc. | SATELYS SURGICAL | E-Z CLEAN® ACE Blade Electrode, sterile - Lenght : 2.75" - 6.5" | Électrode pour Laparoscopie | General-purpose electrosurgical diathermy system generator | Classe IIb | Non | oui | non | oui
2017-05-19 | Megadyne Medical Products Inc. | SATELYS SURGICAL | Reusable Indicator Shaft, Pencil, Extended, Standard/Foot Control (Split Stem), 38 cm | Tige à indicateur réutilisable | General-purpose electrosurgical diathermy system generator | Classe IIb | Non | non | non | oui
2017-05-19 | Megadyne Medical Products Inc. | SATELYS SURGICAL | Reusable Indicator Shaft, Pencil, Standard/Foot Control (Split Stem), 32 cm | Tige à indicateur réutilisable | General-purpose electrosurgical diathermy system generator | Classe IIb | Non | non | non | oui
2017-05-19 | Megadyne Medical Products Inc. | SATELYS SURGICAL | ZIP-PEN™ Nozzle Extension, 4"-6", sterile | Rallonge de tuyau pour bistouris électro-chirurgical à évacuation des fumées | General-purpose electrosurgical diathermy system | Classe IIb | Non | oui | non | oui
2017-05-19 | Megadyne Medical Products Inc. | SATELYS SURGICAL | ZIP-PEN™ with E-Z Clean Electrode 2.5" 10 ft tube & holster, sterile with a 22mm Connector | Bistouris électro-chirurgical à évacuation des fumées | General-purpose electrosurgical diathermy system | Classe IIb | Non | oui | non | oui
2017-05-19 | Synthes GmbH | DePuy France | MatrixNEURO™ Plaque | Plaque | unclassified | Classe IIb | Non | oui | non
2017-05-19 | Synthes GmbH | DePuy France | TFN Clou fémoral | Clou fémoral | unclassified | Classe IIb | Non | oui | non
2017-05-19 | Synthes GmbH | DePuy France | TOMOFIX Plaque tibiale | Plaque tibiale anatomique | unclassified | Classe IIb | Non | oui | non
2017-05-19 | TELEFLEX Medical Europe LTD | TELEFLEX Médical | Set de prothèse de drainage urétéral WIRUTHAN® Standard | Set de prothèse de drainage urétéral intégral, rigide coaxial | unclassified | Classe IIb | Non | oui | non
2017-05-19 | TELEFLEX Medical Europe LTD | TELEFLEX Médical | Set de prothèse de drainage urétéral WIRUTHAN® Superglide | Set de prothèse de drainage urétéral intégral, rigide, sans fil guide, hydrophile | unclassified | Classe IIb | Non | oui | non
2017-05-22 | Agfa HealthCare N.V. | Agfa HealthCare France | DR 100e | Système de radiographie mobile | Stationary basic diagnostic x-ray system, digital | Classe IIb | Non | non | non
2017-05-22 | ARROW INTERNATIONAL | TELEFLEX Médical | Kit CVC multi-lumière avec Blue Flextrip® | Jeu de cathétérisme veineux central deux ou multi-lumières | unclassified | Classe III | Non | oui | non
2017-05-22 | Balton, Ltd. | VASCULAR THERAPY | JAGUAR PT | Stent Auto Expansible avec système de largage | unclassified | Classe IIb | Non | oui | non
2017-05-22 | Balton, Ltd. | VASCULAR THERAPY | NEPTUN. | Stent pour vaisseaux périphériques avec système de largage NEPTUN | Multiple peripheral artery stent, bare-metal | Classe IIb | Non | oui | non
2017-05-22 | Codman & Shurtleff, Inc | JOHNSON & JOHNSON MEDICAL SAS | CODMAN® Catéther ventriculaire transparent pour LCR EDS 3™ | Cathéter de perfusion/drainage intra-cérébrale | unclassified | Classe III | Non | oui | non
2017-05-22 | Codman & Shurtleff, Inc | JOHNSON & JOHNSON MEDICAL SAS | CODMAN® Cathéter de dérivation externe lombaire avec aiguille Tuohy | Kit de drainage lombaire LCR | Cerebrospinal fluid drainage kit, lumbar | Classe III | Non | oui | non
2017-05-22 | Codman & Shurtleff, Inc | JOHNSON & JOHNSON MEDICAL SAS | CODMAN® Clips à scalp | Clips à scalp | Scalp haemostasis clip, single-use | Classe IIa | Non | oui | non
2017-05-22 | Codman & Shurtleff, Inc | JOHNSON & JOHNSON MEDICAL SAS | CODMAN® ESLBERG | Canule intracrânienne | unclassified | Classe III | Non | non | non
2017-05-22 | Codman & Shurtleff, Inc | JOHNSON & JOHNSON MEDICAL SAS | CODMAN® Kit de cathéter de drainage lombaire II | Kit de drainage lombaire LCR | Cerebrospinal fluid drainage kit, lumbar | Classe III | Non | oui | non
2017-05-22 | Codman & Shurtleff, Inc | JOHNSON & JOHNSON MEDICAL SAS | CODMAN® SCOTT | Canule intracrânienne | unclassified | Classe III | Non | non | non
2017-05-22 | Codman & Shurtleff, Inc | JOHNSON & JOHNSON MEDICAL SAS | CODMAN® Système de drainage externe EDS 3™ avec cathéter ventriculaire | Kit de drainage externe, cathéter ventriculaire du L.C.R. | unclassified | Classe III | Non | oui | non
2017-05-22 | Codman & Shurtleff, Inc | JOHNSON & JOHNSON MEDICAL SAS | CODMAN® Système de drainage externe LCR EDS 3™ à cathéter ventriculaire | Cathéter de perfusion/drainage intra-cérébrale | unclassified | Classe III | Non | oui | non
2017-05-22 | Codman & Shurtleff, Inc | JOHNSON & JOHNSON MEDICAL SAS | CODMAN® Système de drainage externe LCR EDS 3™ sans cathéter ventriculaire | Cathéter de perfusion/drainage intra-cérébrale | unclassified | Classe III | Non | oui | non
2017-05-22 | Codman & Shurtleff, Inc | JOHNSON & JOHNSON MEDICAL SAS | CODMAN® UNI-SHUNT® | Dérivation ventriculo-péritonéale | Ventriculoperitoneal shunt | Classe III | Non | oui | non
2017-05-22 | Codman & Shurtleff, Inc | JOHNSON & JOHNSON MEDICAL SAS | Pré-chambre, introducteur et valve HAKIM® | Valves pour traiter l'hydrocéphalie | Hydrocephalic valve | Classe IIb | Non | oui | non
2017-05-22 | ETHICON ENDO-SURGERY, LLC | JOHNSON & JOHNSON MEDICAL SAS | Chargeur Endopath Echelon™ 45 avec Technologie de Surface Agrippante | Chargeur avec Technologie de Surface Agrippante pour Agrafeuse Linéaire Coupante Endoscopique | Surgical staple, non-biodegradable | Classe III | Non | oui | non
2017-05-22 | Farco-Pharma GmbH | MELISANA PHARMA | Instillagel Lido | Lubrifiant stérile | unclassified | Classe III | Non | oui | non | oui
2017-05-22 | HDX SKY | HDX WILL | KAISER W | Fauteuil dentaire | unclassified | Classe IIa | Non | non | non
2017-05-22 | HDX WILL | HDX WILL | DENTIO III | Système à rayon X pour l'utilisation dentaire | unclassified | Classe IIb | Non | non | non
2017-05-22 | HDX WILL | HDX WILL | DENTIO III-S | Système à rayon X pour l'utilisation dentaire | unclassified | Classe IIb | Non | non | non
2017-05-22 | HDX WILL | HDX WILL | DENTRI-C&#945; | Système à rayon X pour l'utilisation dentaire | unclassified | Classe IIb | Non | non | non
2017-05-22 | HDX WILL | HDX WILL | DENTRI-S&#945; | Système à rayon X pour l'utilisation dentaire | unclassified | Classe IIb | Non | non | non
2017-05-22 | HDX WILL | HDX WILL | DENTRI&#945; | Système à rayon X pour l'utilisation dentaire | unclassified | Classe IIb | Non | non | non
2017-05-22 | HDX WILL | HDX WILL | Willceph | Logiciel imagerie dentaire | unclassified | Classe IIa | Non | non | non
2017-05-22 | InNeuroCo Inc | JOHNSON & JOHNSON MEDICAL SAS | Cathéter intermédiaire SYPHONTRAK™ SDA | Cathéter intermédiaire pour intervention neuro-vasculaire | unclassified | Classe III | Non | oui | non | oui
2017-05-22 | INSTITUT STRAUMANN AG | STRAUMANN SARL | NC Variob. for Bridge/Bar Cylind. Coping SRA | Implant dentaire | Dental implant suprastructure, permanent | Classe IIb | Non | non | non
2017-05-22 | INSTITUT STRAUMANN AG | STRAUMANN SARL | NC Variobase® for Bridge/Bar Cylindrical | Implant dentaire | Dental implant suprastructure, permanent | Classe IIb | Non | non | non
2017-05-22 | INSTITUT STRAUMANN AG | STRAUMANN SARL | NC Variobase® for Bridge/Bar Cylindrical Coping | Implant dentaire | Dental implant suprastructure, permanent | Classe IIb | Non | non | non
2017-05-22 | INSTITUT STRAUMANN AG | STRAUMANN SARL | NC/RC VB Bridge/Bar Cylindr. Coping SRA | Implant dentaire | Dental implant suprastructure, permanent | Classe IIb | Non | non | non
2017-05-22 | INSTITUT STRAUMANN AG | STRAUMANN SARL | RC Variobase® for Bridge/Bar Cylindrical | Implant dentaire | Dental implant suprastructure, permanent | Classe IIb | Non | non | non
2017-05-22 | INSTITUT STRAUMANN AG | STRAUMANN SARL | RN Variobase® for Bridge/Bar Cylindrical | Implant dentaire | Dental implant suprastructure, permanent | Classe IIb | Non | non | non
2017-05-22 | INSTITUT STRAUMANN AG | STRAUMANN SARL | WN Variobase® for Bridge/Bar Cylindrical | Implant dentaire | Dental implant suprastructure, permanent | Classe IIb | Non | non | non
2017-05-22 | MEDOS International Sàrl | JOHNSON & JOHNSON MEDICAL SAS | CODMAN CERTAS® Plus Valves programmables | Dérivation ventriculo-péritonéale | Ventriculoperitoneal shunt | Classe IIb | Non | oui | non
2017-05-22 | MEDOS International Sàrl | JOHNSON & JOHNSON MEDICAL SAS | CODMAN CERTAS® Plus Valves programmables avec accessoires | Dérivation ventriculo-péritonéale | Ventriculoperitoneal shunt | Classe III | Non | oui | non
2017-05-22 | SMITH & NEPHEW Inc - Endoscopy Division | Smith & Nephew SAS | TFCC FAST-FIX KIT | Système d'administration par aiguille courbe avec canule fendue | Arthroscopic surgical procedure kit, non-medicated, single-use | Classe IIb | Non | oui | non
2017-05-22 | STRYKER Trauma GmbH | STRYKER FRANCE SAS | T2 RECON SYSTEM - Reconstruction Nail R1.5 | Clou de reconstruction R1.5 | Femur nail, sterile | Classe IIb | Non | oui | non
2017-05-22 | STRYKER Trauma GmbH | STRYKER FRANCE SAS | T2 RECON SYSTEM - Reconstruction Nail R2.0 | Clou de reconstruction R2.0 | Femur nail, sterile | Classe IIb | Non | oui | non
2017-05-22 | W.O.M. WORLD OF MEDICINE GmbH | Smith & Nephew SAS | GoFlo Pump | Pompe de lavage | Arthroscopic irrigation/distention system | Classe IIa | Non | non | non
2017-05-22 | W.O.M. WORLD OF MEDICINE GmbH | Smith & Nephew SAS | GoFlo Tube set | Lot de tubulures pour lavage | Surgical irrigation tubing set, general-purpose | Classe IIa | Non | oui | non
2017-05-23 | AGA MEDICAL Corporation | Abbott Medical France SAS | TactiCath SE | Cathéter d'ablation | unclassified | Classe III | Non | oui | non
2017-05-23 | B Braun Melsungen AG | B. BRAUN MEDICAL | VascuFlex® Multi-LOC | Endoprothèse vasculaire multiple auto-expansible périphérique | unclassified | Classe IIb | Non | oui | non
2017-05-23 | CARL ZEISS MEDITEC INC | Carl Zeiss Meditec France SAS | PLEX ELITE 9000 VERSION 1.5 | Tomographe à cohérence optique à source balayée | unclassified | Classe IIa | Non | non | non
2017-05-23 | Codman & Shurtleff, Inc | JOHNSON & JOHNSON MEDICAL SAS | Kit de craniotomie pour perforateur jetable CODMAN® | Kit de craniotomie pour perforateur jetable | Pneumatic craniotomy system | Classe IIa | Non | non | non
2017-05-23 | Codman & Shurtleff, Inc | JOHNSON & JOHNSON MEDICAL SAS | Lames Cranio-Blade jetables 5 unités | Lames Cranio-Blade jetables 5 unités | Cranial trephine, single-use | Classe IIa | Non | non | non
2017-05-23 | Codman & Shurtleff, Inc | JOHNSON & JOHNSON MEDICAL SAS | Perforateur jetable CODMAN® | Perforateur jetable | Automatic cranial perforator, single-use | Classe IIa | Non | non | non
2017-05-23 | Codman & Shurtleff, Inc | JOHNSON & JOHNSON MEDICAL SAS | Trépans guide-fils jetables 5 unités | Trépans guide-fils jetables 5 unités | Cranial hand drill, single-use | Classe IIa | Non | non | non
2017-05-23 | DePuy CMW | JOHNSON & JOHNSON MEDICAL SAS | CRANIOPLASTIC® Cranial Resinous Compound | Composé résineux crânien | Cranial resinous compound | Classe IIb | Non | non | non
2017-05-23 | Medacta International SA | Medacta France | Fémur cimenté GMK SPHERE TiNbN coated | Système de prothèse totale de genou | unclassified | Classe III | Non | oui | non
2017-05-23 | Medacta International SA | Medacta France | Tibia fixe cimenté GMK SPHERE TiNbN coated | Système de prothèse totale de genou | unclassified | Classe III | Non | oui | non
2017-05-23 | TULPAR MEDICAL SOLUTIONS | NORAKER | Implant Tendineux Prothétique Ext LiftFix | Système d'ancrage tendineux et ligamentaire non résorbable | Soft-tissue anchor, non-biodegradable | Classe IIb | Non | oui | non
2017-05-23 | TULPAR MEDICAL SOLUTIONS | NORAKER | Implant Tendineux Prothétique LiftFix | Système d'ancrage tendineux et ligamentaire non résorbable | Soft-tissue anchor, non-biodegradable | Classe IIb | Non | oui | non
2017-05-23 | TULPAR MEDICAL SOLUTIONS | NORAKER | Système d'ancrage tendineux et ligamentaire non résorbable Double button | Système d'ancrage tendineux et ligamentaire non résorbable | Soft-tissue anchor, non-biodegradable | Classe IIb | Non | oui | non
2017-05-23 | TULPAR MEDICAL SOLUTIONS | NORAKER | Système d'ancrage tendineux et ligamentaire non résorbable Jumbo Button | Système d'ancrage tendineux et ligamentaire non résorbable | Soft-tissue anchor, non-biodegradable | Classe IIb | Non | oui | non
2017-05-23 | VOLCANO CORPORATION | Volcano Europe BVBA | Lomap | Logiciel | Bone densitometry radionuclide phantom, anthropomorphic | Classe IIa | Non | non | non
2017-05-23 | W&H Dentalwerk Bürmoos GmbH | NOBEL BIOCARE France | Commande au pied variable - Type S-NW | Commande au pied variable | Electroencephalography telemetric monitoring system transmitter | Classe IIa | Non | non | non
2017-05-23 | W&H Dentalwerk Bürmoos GmbH | NOBEL BIOCARE France | Commande au pied variable - Type S-N2 | Commande au pied variable | Foot-switch, electrical | Classe IIa | Non | non | non
2017-05-23 | W&H Dentalwerk Bürmoos GmbH | NOBEL BIOCARE France | Contre-angles - Type WS-75 L | Contre-angles | Remotely-driven dental drilling system handpiece | Classe IIa | Non | non | non
2017-05-23 | W&H Dentalwerk Bürmoos GmbH | NOBEL BIOCARE France | Moteur avec cable - Type EM-19 LC | Moteur avec cable | Line-powered dental drilling/sawing system handpiece | Classe IIa | Non | non | non
2017-05-23 | W&H Dentalwerk Bürmoos GmbH | NOBEL BIOCARE France | OsseoSet 300 - Type Si-1023 | Unité d'entraînement mécanique | Line-powered dental drilling/sawing system | Classe IIa | Non | non | non
2017-05-23 | W&H Dentalwerk Bürmoos GmbH | NOBEL BIOCARE France | OSSTELL ISQ Si-SQ - Type SI-SQ | instruments de mesure | Multimeter | Classe IIa | Non | non | non
2017-05-23 | W&H Dentalwerk Bürmoos GmbH | NOBEL BIOCARE France | Pièce à main S-11 L avec mini Led+ - Type S-11L | Pièce à main | Remotely-driven dental drilling system handpiece | Classe IIa | Non | non | non
2017-05-24 | BARD Access Systems, Inc. | BARD France | Groshong 3 Fr PICC Peripherally inserted central venous catheter Basic Tray | Cathéters veineux centraux | Peripherally-inserted central venous catheter | Classe III | Non | oui | non
2017-05-24 | BARD Access Systems, Inc. | BARD France | Groshong 3 Fr Singlelumen PICC Peripherally Inserted Central venous catheter basic tray & 5.5 Fr Microintroducer Kit | Cathéters veineux centraux | Peripherally-inserted central venous catheter | Classe III | Non | oui | non
2017-05-24 | BARD Access Systems, Inc. | BARD France | Groshong 5.5 Fr Singlelumen CV catheter, Peelapart Introducer Kit with SureCuff Tissue Ingrowth Cuff | Cathéters veineux centraux | Peripherally-inserted central venous catheter | Classe III | Non | oui | non
2017-05-24 | BARD Access Systems, Inc. | BARD France | Groshong 7 Fr Single lumen CV catheter, Peelapart Introducer Kit with SureCuff Tissue Ingrown Cuff | Cathéters veineux centraux | Peripherally-inserted central venous catheter | Classe III | Non | oui | non
2017-05-24 | BARD Access Systems, Inc. | BARD France | Groshong 8 Fr Single lumen, Peel-apart Introducer Kit with Sure Cuff Tissue Ingrowth Cuff | Cathéters veineux centraux | Peripherally-inserted central venous catheter | Classe III | Non | oui | non
2017-05-24 | BRIVANT Ltd. | BRIVANT Ltd. | Flagship Guidewire | Fil guide vasculaire périphérique | Cardiac catheter guidewire, single-use,Peripheral vascular guidewire | Classe III | Non | oui | non
2017-05-24 | BRIVANT Ltd. | BRIVANT Ltd. | Hydrate Guidewire | Fil guide vasculaire périphérique | Cardiac catheter guidewire, single-use,Peripheral vascular guidewire | Classe III | Non | oui | non
2017-05-24 | Codman & Shurtleff, Inc | JOHNSON & JOHNSON MEDICAL SAS | ACCU-FLO® Cathéter Ventriculaire | Cathéter Ventriculaire | unclassified | Classe III | Non | oui | non
2017-05-24 | Codman & Shurtleff, Inc | JOHNSON & JOHNSON MEDICAL SAS | ACCU-FLO® Connecteurs | Connecteurs | Medium-wave diathermy treatment system | Classe IIb | Non | oui | non
2017-05-24 | Codman & Shurtleff, Inc | JOHNSON & JOHNSON MEDICAL SAS | Attaches d’ancrage de l’UNI-SHUNT® avec réservoir | Attaches d’ancrage de avec réservoir | Medium-wave diathermy treatment system | Classe IIb | Non | oui | non
2017-05-24 | Codman & Shurtleff, Inc | JOHNSON & JOHNSON MEDICAL SAS | Bandes chirurgicales COD MAN® | Bandes chirurgicales | Neurosurgical sponge | Classe III | Non | oui | non
2017-05-24 | Codman & Shurtleff, Inc | JOHNSON & JOHNSON MEDICAL SAS | Cathéter péritonéal distal en baryum à extrémité ouverte | Cathéter péritonéal distal en baryum à extrémité ouverte | Peritoneal catheter | Classe IIb | Non | oui | non
2017-05-24 | Codman & Shurtleff, Inc | JOHNSON & JOHNSON MEDICAL SAS | Cathéter péritonéal HOLTER® (modèle de SALMON™) | Cathéter péritonéal | Peritoneal catheter | Classe IIb | Non | oui | non
2017-05-24 | Codman & Shurtleff, Inc | JOHNSON & JOHNSON MEDICAL SAS | CODMAN® Introducteur de cathéter jetable | L’emploi de l’Introducteur de cathéter jetable est indiqué en tant que guide sous-cutané de mise en place d’un cathéter pour hydrocéphalie lors d’une dérivation ventriculo-péritonéale du LCR. | Catheter tunneller, single-use | Classe IIa | Non | oui | non
2017-05-24 | Codman & Shurtleff, Inc | JOHNSON & JOHNSON MEDICAL SAS | Connecteur HOLTER® (Raccord de fixation et d’assemblage de type A) | Connecteur | Medium-wave diathermy treatment system | Classe IIb | Non | oui | non
2017-05-24 | Codman & Shurtleff, Inc | JOHNSON & JOHNSON MEDICAL SAS | Connecteur HOLTER® (Raccord de fixation et d’assemblage de type B) | Connecteur | Medium-wave diathermy treatment system | Classe IIb | Non | oui | non
2017-05-24 | Codman & Shurtleff, Inc | JOHNSON & JOHNSON MEDICAL SAS | Ensemble réservoir de ventriculostomie (Conception Selker) | Ensemble réservoir de ventriculostomie | Cerebrospinal fluid reservoir | Classe IIb | Non | oui | non
2017-05-24 | Codman & Shurtleff, Inc | JOHNSON & JOHNSON MEDICAL SAS | Ensemble réservoir de ventriculostomie (Conceptions RICKHAM® et SALMON™-RICKHAM®) | Ensemble réservoir de ventriculostomie | Cerebrospinal fluid reservoir | Classe IIb | Non | oui | non
2017-05-24 | Codman & Shurtleff, Inc | JOHNSON & JOHNSON MEDICAL SAS | HOLTER® Cathéter atrial de type « A » | Cathéter atrial | unclassified | Classe III | Non | oui | non
2017-05-24 | Codman & Shurtleff, Inc | JOHNSON & JOHNSON MEDICAL SAS | HOLTER® Cathéter atrial de type « B » | Cathéter atrial | unclassified | Classe III | Non | oui | non
2017-05-24 | Codman & Shurtleff, Inc | JOHNSON & JOHNSON MEDICAL SAS | HOLTER® Cathéter atrial de type « C » | Cathéter atrial | unclassified | Classe III | Non | oui | non
2017-05-24 | Codman & Shurtleff, Inc | JOHNSON & JOHNSON MEDICAL SAS | HOLTER® Cathéter ventriculaire | Cathéter ventriculaire | unclassified | Classe III | Non | oui | non
2017-05-24 | Codman & Shurtleff, Inc | JOHNSON & JOHNSON MEDICAL SAS | HOLTER® Cathéter-réservoir cérébral | Cathéter-réservoir cérébral | Cerebrospinal fluid reservoir | Classe III | Non | oui | non
2017-05-24 | Codman & Shurtleff, Inc | JOHNSON & JOHNSON MEDICAL SAS | HOLTER® Dérivation lombo-péritonéale | Dérivation lombo-péritonéale | unclassified | Classe III | Non | oui | non
2017-05-24 | Codman & Shurtleff, Inc | JOHNSON & JOHNSON MEDICAL SAS | Patties chirurgicales COD MAN® | Patties chirurgicales | Neurosurgical sponge | Classe III | Non | oui | non
2017-05-24 | Codman & Shurtleff, Inc | JOHNSON & JOHNSON MEDICAL SAS | Trocart fendu jetable | Trocart fendu jetable | unclassified | Classe III | Non | oui | non
2017-05-24 | DENTSPLY IMPLANTS MANUFACTURING DMBH | DENTSPLY SIRONA FRANCE | Astra Tech Implant System - Bone Reamer EV | Alésoir | Fixture/appliance dental drill, reusable | Classe IIa | Non | non | non
2017-05-24 | DENTSPLY IMPLANTS MANUFACTURING DMBH | DENTSPLY SIRONA FRANCE | Astra Tech Implant System - Multibase Driver EV | Instrument permettant la pose du pilier Multibase | Surgical screwdriver, reusable | Classe IIa | Non | non | non
2017-05-24 | DENTSPLY IMPLANTS MANUFACTURING DMBH | DENTSPLY SIRONA FRANCE | Astra Tech Implant System - Multibase EV Bridge Screw | Composant permettant le fixation du bridge sur le pilier Multibase | Intramucosal dental implant | Classe IIa | Non | non | non
2017-05-24 | DENTSPLY IMPLANTS MANUFACTURING DMBH | DENTSPLY SIRONA FRANCE | Astra Tech Implant System - Multibase EV Heal Cap | Composant destiné à la couverture du pilier Multibase | Intramucosal dental implant | Classe IIa | Non | oui | non
2017-05-24 | DENTSPLY IMPLANTS MANUFACTURING DMBH | DENTSPLY SIRONA FRANCE | Astra Tech Implant System - Multibase EV TEmporary Cylinder | Composant permettant le fixation du bridge sur le pilier Multibase | Dental implant suprastructure, temporary, single-use | Classe IIa | Non | non | non
2017-05-24 | DENTSPLY IMPLANTS MANUFACTURING DMBH | DENTSPLY SIRONA FRANCE | Astra Tech Implant System - V-Twist Drill EV | Forets | Non-sterile fluted surgical drill, reusable | Classe IIa | Non | oui | non
2017-05-24 | DENTSPLY IMPLANTS MANUFACTURING DMBH | DENTSPLY SIRONA FRANCE | Astra Tech Implant System - X-Step Drill EV | Forets | Non-sterile fluted surgical drill, reusable | Classe IIa | Non | oui | non
2017-05-24 | DENTSPLY IMPLANTS MANUFACTURING DMBH | DENTSPLY SIRONA FRANCE | Astra Tech Implant System Multibase Abutment EV 3.6 | Piliers Multibase Abutments EV | Transgingival implant | Classe IIb | Non | oui | non
2017-05-24 | DENTSPLY IMPLANTS MANUFACTURING DMBH | DENTSPLY SIRONA FRANCE | Astra Tech Implant System Multibase Abutment EV 4.2 | Piliers Multibase Abutments EV | Transgingival implant | Classe IIb | Non | oui | non
2017-05-24 | DENTSPLY IMPLANTS MANUFACTURING DMBH | DENTSPLY SIRONA FRANCE | Astra Tech Implant System Multibase Abutment EV 4.8 | Piliers Multibase Abutments EV | Transgingival implant | Classe IIb | Non | oui | non
2017-05-24 | DENTSPLY IMPLANTS MANUFACTURING DMBH | DENTSPLY SIRONA FRANCE | Astra Tech Implant System Multibase EV Abutment Head with holder | Piliers Multibase Abutments EV | Transgingival implant | Classe IIb | Non | oui | non
2017-05-24 | DENTSPLY IMPLANTS MANUFACTURING DMBH | DENTSPLY SIRONA FRANCE | Xive - MP Retention Sleeve | Pilier | Dental implant suprastructure, permanent | Classe IIa | Non | non | non
2017-05-24 | DENTSPLY IMPLANTS MANUFACTURING DMBH | DENTSPLY SIRONA FRANCE | Xive - MP Srew long | Eléments de laboratoire et de prothèse pour chirurgie dentaire | Dental implant suprastructure, permanent | Classe IIa | Non | non | non
2017-05-24 | ETABLISSEMENTS ELOI PERNET | ETABLISSEMENTS ELOI PERNET | ELIBASIC - Bistouris stériles à usage unique | Bistouris à usage uniques stériles - Acier inoxydable | unclassified | Classe IIa | Non | oui | non
2017-05-24 | ETABLISSEMENTS ELOI PERNET | ETABLISSEMENTS ELOI PERNET | ELIBASIC - Lames Bistouris | Lames de bistouris stérile - Acier carbone | unclassified | Classe IIa | Non | oui | non
2017-05-24 | ETABLISSEMENTS ELOI PERNET | ETABLISSEMENTS ELOI PERNET | ELIBASIC - Lames Chirurgicales fines | Lames Chirurgicales fines stériles - Acier inoxydable | unclassified | Classe IIa | Non | oui | non
2017-05-24 | ETABLISSEMENTS ELOI PERNET | ETABLISSEMENTS ELOI PERNET | ELIBASIC - Lames coupe fils | Lames coupes fils stériles - Acier carbone | unclassified | Classe IIa | Non | oui | non
2017-05-24 | ETABLISSEMENTS ELOI PERNET | ETABLISSEMENTS ELOI PERNET | ELIEXPERT - Lames gouges | Lames gouges stériles - Acier carbone | unclassified | Classe IIa | Non | oui | non
2017-05-24 | ETABLISSEMENTS ELOI PERNET | ETABLISSEMENTS ELOI PERNET | ELITECH - Curette dermique | Curette dermique - Acier inoxydable | unclassified | Classe IIa | Non | oui | non
2017-05-24 | ETABLISSEMENTS ELOI PERNET | ETABLISSEMENTS ELOI PERNET | ELITECH - Emporte-pièces pour biopsie dermique | Emporte-pièces pour biopsie dermique - Acier inoxydable | unclassified | Classe IIa | Non | oui | non
2017-05-24 | ETABLISSEMENTS ELOI PERNET | ETABLISSEMENTS ELOI PERNET | ELITECH - Lames gouges | Lames gouges stériles - Acier carbone | unclassified | Classe IIa | Non | oui | non
2017-05-24 | MED TRUST Handelsges.m.b.H. | MED TRUST Handelsges.m.b.H. | Wellion MEDFINE Plus Insulin Pen needles | Aiguille hypodermique | unclassified | Classe IIa | Non | oui | non
2017-05-24 | Medivators Inc. | CANTEL France | Tubulure ENDOGATOR OLYMPUS & FUJINON -High Flow- OFP AFU100 EGP100 (usage journalier) | Tubulure pour pompe d'irrigation | unclassified | Classe IIa | Non | oui | non
2017-05-24 | Medivators Inc. | CANTEL France | Tubulure ENDOGATOR OLYMPUS & FUJINON -High Flow- OFP AFU100 EGP100 (usage journalier) avec capuchon de type U | Tubulure pour pompe d'irrigation | unclassified | Classe IIa | Non | oui | non
2017-05-24 | Medivators Inc. | CANTEL France | Tubulure ENDOGATOR OLYMPUS & FUJINON -High Flow- OFP2 ENDOSTRATUS (usage journalier) | Tubulure pour pompe d'irrigation | unclassified | Classe IIa | Non | oui | non
2017-05-24 | Medivators Inc. | CANTEL France | Tubulure ENDOGATOR OLYMPUS & FUJINON -High Flow- OFP2 ENDOSTRATUS (usage journalier) avec capuchon de type U | Tubulure pour pompe d'irrigation | unclassified | Classe IIa | Non | oui | non
2017-05-24 | Medivators Inc. | CANTEL France | Tubulure ENDOGATOR PENTAX -High Flow- OFP AFU100 EGP100 (usage journalier) | Tubulure pour pompe d'irrigation | unclassified | Classe IIa | Non | oui | non
2017-05-24 | Medivators Inc. | CANTEL France | Tubulure ENDOGATOR PENTAX -High Flow- OFP AFU100 EGP100 (usage journalier) avec capuchon de type U | Tubulure pour pompe d'irrigation | unclassified | Classe IIa | Non | oui | non
2017-05-24 | Medivators Inc. | CANTEL France | Tubulure ENDOGATOR PENTAX -High Flow- OFP2 ENDOSTRATUS (usage journalier) | Tubulure pour pompe d'irrigation | unclassified | Classe IIa | Non | oui | non
2017-05-24 | Medivators Inc. | CANTEL France | Tubulure ENDOGATOR PENTAX -High Flow- OFP2 ENDOSTRATUS (usage journalier) avec capuchon de type U | Tubulure pour pompe d'irrigation | unclassified | Classe IIa | Non | oui | non
2017-05-24 | Occlutech Tibbi Ürünler San. ve Tic. Ltd. Sti | Occlutech Tibbi Ürünler San. ve Tic. Ltd. Sti | Occlutech Perimembranous Ventricular Septal Defect (PmVSD) Occluder | Dispositif d’occlusion de communication interventriculaire périmembraneuse (CIVpm) | Cardiac occluder | Classe III | Non | oui | non
2017-05-24 | OrthoPediatrics Corp. | EMERGO EUROPE B.V. | COMPONENT PART, NOT SOLD UNDER THIS PART NUMBER | Système pour rachis | Trans-facet-screw internal spinal fixation system | Classe IIb | Non | oui | non
2017-05-24 | OrthoPediatrics Corp. | EMERGO EUROPE B.V. | COUNTER BORING REAMER (XX MM) | Instrumentation | Orthopaedic surgical procedure kit, non-medicated, reusable | Classe IIa | Non | non | non
2017-05-24 | OrthoPediatrics Corp. | EMERGO EUROPE B.V. | FLEXIBLE IM REAMER SHAFT 18IN | Instrumentation | Orthopaedic surgical procedure kit, non-medicated, reusable | Classe IIa | Non | non | non
2017-05-24 | OrthoPediatrics Corp. | EMERGO EUROPE B.V. | HEADLESS LOCKING BOLT, XX MM | Système de vis | Electronic pipette, single-function | Classe IIb | Non | non | non
2017-05-24 | OrthoPediatrics Corp. | EMERGO EUROPE B.V. | IM FEMORAL NAIL, 10 MM X XX CM, LEFT | Système de clou intramédullaire | Femur nail, sterile | Classe IIb | Non | non | non
2017-05-24 | OrthoPediatrics Corp. | EMERGO EUROPE B.V. | IM FEMORAL NAIL, 10 MM X XX CM, RIGHT | Système de clou intramédullaire | Femur nail, sterile | Classe IIb | Non | non | non
2017-05-24 | OrthoPediatrics Corp. | EMERGO EUROPE B.V. | IM FEMORAL NAIL, 7 MM X XX CM, LEFT | Système de clou intramédullaire | Femur nail, sterile | Classe IIb | Non | non | non
2017-05-24 | OrthoPediatrics Corp. | EMERGO EUROPE B.V. | IM FEMORAL NAIL, 7 MM X XX CM, RIGHT | Système de clou intramédullaire | Femur nail, sterile | Classe IIb | Non | non | non
2017-05-24 | OrthoPediatrics Corp. | EMERGO EUROPE B.V. | IM FEMORAL NAIL, 8 MM X XX CM, LEFT | Système de clou intramédullaire | Femur nail, sterile | Classe IIb | Non | non | non
2017-05-24 | OrthoPediatrics Corp. | EMERGO EUROPE B.V. | IM FEMORAL NAIL, 8 MM X XX CM, RIGHT | Système de clou intramédullaire | Femur nail, sterile | Classe IIb | Non | non | non
2017-05-24 | OrthoPediatrics Corp. | EMERGO EUROPE B.V. | IM FEMORAL NAIL, 9 MM X XX CM, LEFT | Système de clou intramédullaire | Femur nail, sterile | Classe IIb | Non | non | non
2017-05-24 | OrthoPediatrics Corp. | EMERGO EUROPE B.V. | IM FEMORAL NAIL, 9 MM X XX CM, RIGHT | Système de clou intramédullaire | Femur nail, sterile | Classe IIb | Non | non | non
2017-05-24 | OrthoPediatrics Corp. | EMERGO EUROPE B.V. | IM NAIL END CAP X MM | Système de clou intramédullaire | Femur nail, sterile | Classe IIb | Non | non | non
2017-05-24 | OrthoPediatrics Corp. | EMERGO EUROPE B.V. | LONG NOSE COUNTER BORING REAMER (XX MM) | Instrumentation | Orthopaedic surgical procedure kit, non-medicated, reusable | Classe IIa | Non | non | non
2017-05-24 | OrthoPediatrics Corp. | EMERGO EUROPE B.V. | Ø 5.5MM COCR ROD, 600MM | Système pour rachis | Trans-facet-screw internal spinal fixation system | Classe IIb | Non | oui | non
2017-05-24 | OrthoPediatrics Corp. | EMERGO EUROPE B.V. | Ø 5.5MM TI ALLOY ROD, 500MM | Système pour rachis | Trans-facet-screw internal spinal fixation system | Classe IIb | Non | oui | non
2017-05-24 | OrthoPediatrics Corp. | EMERGO EUROPE B.V. | ØX.X MM FLEXIBLE IM NAIL CAP (2 EACH) | Système de clou intramédullaire | Femur nail, sterile | Classe IIb | Non | non | non
2017-05-24 | OrthoPediatrics Corp. | EMERGO EUROPE B.V. | ØX.X MM X 300 MM FLEXIBLE IM NAIL | Système de clou intramédullaire | Femur nail, sterile | Classe IIb | Non | non | non
2017-05-24 | OrthoPediatrics Corp. | EMERGO EUROPE B.V. | ØX.X MM X 300 MM ROUND TIP FLEXIBLE IM NAIL | Système de clou intramédullaire | Femur nail, sterile | Classe IIb | Non | non | non
2017-05-24 | OrthoPediatrics Corp. | EMERGO EUROPE B.V. | ØX.X MM X 400 MM FLEXIBLE IM NAIL | Système de clou intramédullaire | Femur nail, sterile | Classe IIb | Non | non | non
2017-05-24 | OrthoPediatrics Corp. | EMERGO EUROPE B.V. | ØX.X MM X 400 MM ROUND TIP FLEXIBLE IM NAIL | Système de clou intramédullaire | Femur nail, sterile | Classe IIb | Non | non | non
2017-05-24 | OrthoPediatrics Corp. | EMERGO EUROPE B.V. | ØX.X MM X 450 MM FLEXIBLE IM NAIL | Système de clou intramédullaire | Femur nail, sterile | Classe IIb | Non | non | non
2017-05-24 | OrthoPediatrics Corp. | EMERGO EUROPE B.V. | ØX.X MM X 450 MM ROUND TIP FLEXIBLE IM NAIL | Système de clou intramédullaire | Femur nail, sterile | Classe IIb | Non | non | non
2017-05-24 | OrthoPediatrics Corp. | EMERGO EUROPE B.V. | PEDICLE SCREW DRIVER, LONG | Instrumentation | Orthopaedic surgical procedure kit, non-medicated, reusable | Classe IIa | Non | non | non
2017-05-24 | OrthoPediatrics Corp. | EMERGO EUROPE B.V. | REDUCTION PEDICLE SCREW DRIVER, LONG | Instrumentation | Orthopaedic surgical procedure kit, non-medicated, reusable | Classe IIa | Non | non | non
2017-05-24 | OrthoPediatrics Corp. | EMERGO EUROPE B.V. | SET SCREW DRIVER, BAND-LOC | Instrumentation | Orthopaedic surgical procedure kit, non-medicated, reusable | Classe IIa | Non | non | non
2017-05-24 | OrthoPediatrics Corp. | EMERGO EUROPE B.V. | STRAIGHT FLUTE REAMER (XX MM) | Instrumentation | Orthopaedic surgical procedure kit, non-medicated, reusable | Classe IIa | Non | non | non
2017-05-24 | OrthoPediatrics Corp. | EMERGO EUROPE B.V. | T20 PEDICLE SCREW DRIVER ZIMMER/HUDSON | Instrumentation | Orthopaedic surgical procedure kit, non-medicated, reusable | Classe IIa | Non | non | non
2017-05-24 | OrthoPediatrics Corp. | EMERGO EUROPE B.V. | T20 REDUCTION PEDICLE SCREW DRIVER ZIMMER/HUDSON | Instrumentation | Orthopaedic surgical procedure kit, non-medicated, reusable | Classe IIa | Non | non | non
2017-05-24 | OrthoPediatrics Corp. | EMERGO EUROPE B.V. | X.X MM FLEX NAIL CAP SS | Système de clou intramédullaire | Femur nail, sterile | Classe IIb | Non | non | non
2017-05-24 | OrthoPediatrics Corp. | EMERGO EUROPE B.V. | 100º LOCKING CANNULATED ADOLESCENT BLADE XX MM X X MM X 4 HOLE | Système de plaque tibial | Growth-correction orthopaedic fixation plate kit | Classe IIb | Non | oui | non
2017-05-24 | OrthoPediatrics Corp. | EMERGO EUROPE B.V. | 110° CANN ADOL BLADE PLATE XX MM X XX MM OFFSET X 4 HOLE | Système de plaque tibial | Growth-correction orthopaedic fixation plate kit | Classe IIb | Non | oui | non
2017-05-24 | OrthoPediatrics Corp. | EMERGO EUROPE B.V. | 130° LOCKING CANNULATED INFANT BLADE XX MM X 0 MM X 3 HOLE | Système de plaque tibial | Growth-correction orthopaedic fixation plate kit | Classe IIb | Non | oui | non
2017-05-24 | OrthoPediatrics Corp. | EMERGO EUROPE B.V. | 2.0MM X 150MM GUIDE WIRE, xx MM OLIVE, 5MM THREAD | Instrumentation | Orthopaedic surgical procedure kit, non-medicated, reusable | Classe IIa | Non | non | non
2017-05-24 | OrthoPediatrics Corp. | EMERGO EUROPE B.V. | 2.5 COMPRESSION NUT | Système de vis | Electronic pipette, single-function | Classe IIb | Non | non | non
2017-05-24 | OrthoPediatrics Corp. | EMERGO EUROPE B.V. | 2.5 FLAT WASHER | Système de vis | Electronic pipette, single-function | Classe IIb | Non | non | non
2017-05-24 | OrthoPediatrics Corp. | EMERGO EUROPE B.V. | 2.5 MM COMPRESSION NUT | Système de vis | Electronic pipette, single-function | Classe IIb | Non | non | non
2017-05-24 | OrthoPediatrics Corp. | EMERGO EUROPE B.V. | 2.5MM DRILL TIP GUIDE PIN | Instrumentation | Orthopaedic surgical procedure kit, non-medicated, reusable | Classe IIa | Non | non | non
2017-05-24 | OrthoPediatrics Corp. | EMERGO EUROPE B.V. | 2.5MM X 300MM GUIDE WIRE, SMOOTH, COCR | Instrumentation | Orthopaedic surgical procedure kit, non-medicated, reusable | Classe IIa | Non | non | non
2017-05-24 | OrthoPediatrics Corp. | EMERGO EUROPE B.V. | 3.5MM NARROW MEDIAL DISTAL TIBIAL COMPRESSION PLATE, X HOLE PLATE | Système de plaque tibial | Growth-correction orthopaedic fixation plate kit | Classe IIb | Non | oui | non
2017-05-24 | OrthoPediatrics Corp. | EMERGO EUROPE B.V. | 3.5MM TRANS-PHYSEAL LOCKING SCREW, XX MM LONG, 10MM UNTHREADED TIP | Système de vis | Electronic pipette, single-function | Classe IIb | Non | non | non
2017-05-24 | OrthoPediatrics Corp. | EMERGO EUROPE B.V. | 3.5MM TRANS-PHYSEAL LOCKING SCREW, XX MM LONG, 15MM UNTHREADED TIP | Système de vis | Electronic pipette, single-function | Classe IIb | Non | non | non
2017-05-24 | OrthoPediatrics Corp. | EMERGO EUROPE B.V. | 3.5MM 80° DFOS PLATE, 5° FLARE, NO OFFSET, X HOLE | Système de plaque tibial | Growth-correction orthopaedic fixation plate kit | Classe IIb | Non | oui | non
2017-05-24 | OrthoPediatrics Corp. | EMERGO EUROPE B.V. | 3.5MM 90° DFOS PLATE, 18° FLARE, X MM OFFSET, X HOLE | Système de plaque tibial | Growth-correction orthopaedic fixation plate kit | Classe IIb | Non | oui | non
2017-05-24 | OrthoPediatrics Corp. | EMERGO EUROPE B.V. | 3.5MM 90° DFOS PLATE, 5° FLARE, NO OFFSET, X HOLE | Système de plaque tibial | Growth-correction orthopaedic fixation plate kit | Classe IIb | Non | oui | non
2017-05-24 | OrthoPediatrics Corp. | EMERGO EUROPE B.V. | 4.0MM CANNULATED CANCELLOUS SCREW, FULL THREAD, T15, XX MM | Système de vis | Electronic pipette, single-function | Classe IIb | Non | non | non
2017-05-24 | OrthoPediatrics Corp. | EMERGO EUROPE B.V. | 4.5MM 80° DFOS PLATE, 5° FLARE, NO OFFSET, X HOLE | Système de plaque tibial | Growth-correction orthopaedic fixation plate kit | Classe IIb | Non | oui | non
2017-05-24 | OrthoPediatrics Corp. | EMERGO EUROPE B.V. | 4.5MM 90° DFOS PLATE, 18° FLARE, X MM OFFSET, X HOLE | Système de plaque tibial | Growth-correction orthopaedic fixation plate kit | Classe IIb | Non | oui | non
2017-05-24 | OrthoPediatrics Corp. | EMERGO EUROPE B.V. | 4.5MM 90° DFOS PLATE, 5° FLARE, NO OFFSET, X HOLE | Système de plaque tibial | Growth-correction orthopaedic fixation plate kit | Classe IIb | Non | oui | non
2017-05-24 | OrthoPediatrics Corp. | EMERGO EUROPE B.V. | 5.5MM ROD, COCR, SINGLE HEX, 500/600 MM LENGTH | Système pour rachis | Trans-facet-screw internal spinal fixation system | Classe IIb | Non | oui | non
2017-05-24 | OrthoPediatrics Corp. | EMERGO EUROPE B.V. | 5.5MM ROD, TI, SINGLE HEX, 500/600 MM LENGTH | Système pour rachis | Trans-facet-screw internal spinal fixation system | Classe IIb | Non | oui | non
2017-05-24 | OrthoPediatrics Corp. | EMERGO EUROPE B.V. | 5.5/6.0 DOMINO CONNECTOR OFFSET | Système pour rachis | Trans-facet-screw internal spinal fixation system | Classe IIb | Non | oui | non
2017-05-24 | OrthoPediatrics Corp. | EMERGO EUROPE B.V. | 5.5/6.0 POLYAXIAL PEDICLE SCREWS - Ø4.5MM, XX MM LENGTH | Système pour rachis | Trans-facet-screw internal spinal fixation system | Classe IIb | Non | oui | non
2017-05-24 | OrthoPediatrics Corp. | EMERGO EUROPE B.V. | 5.5/6.0 POLYAXIAL PEDICLE SCREWS - Ø5.5MM, XX MM LENGTH | Système pour rachis | Trans-facet-screw internal spinal fixation system | Classe IIb | Non | oui | non
2017-05-24 | OrthoPediatrics Corp. | EMERGO EUROPE B.V. | 5.5/6.0 POLYAXIAL PEDICLE SCREWS - Ø6.5MM, XX MM LENGTH | Système pour rachis | Trans-facet-screw internal spinal fixation system | Classe IIb | Non | oui | non
2017-05-24 | OrthoPediatrics Corp. | EMERGO EUROPE B.V. | 5.5/6.0 POLYAXIAL REDUCTION PEDICLE SCREWS - Ø4.5MM, XX MM LENGTH | Système pour rachis | Trans-facet-screw internal spinal fixation system | Classe IIb | Non | oui | non
2017-05-24 | OrthoPediatrics Corp. | EMERGO EUROPE B.V. | 5.5/6.0 POLYAXIAL REDUCTION PEDICLE SCREWS - Ø5.5MM, XX MM LENGTH | Système pour rachis | Trans-facet-screw internal spinal fixation system | Classe IIb | Non | oui | non
2017-05-24 | OrthoPediatrics Corp. | EMERGO EUROPE B.V. | 5.5/6.0 POLYAXIAL REDUCTION PEDICLE SCREWS - Ø6.5MM, XX MM LENGTH | Système pour rachis | Trans-facet-screw internal spinal fixation system | Classe IIb | Non | oui | non
2017-05-24 | OrthoPediatrics Corp. | EMERGO EUROPE B.V. | 5.5/6.0 UNIAXIAL PEDICLE SCREWS - Ø4.5MM, XX MM LENGTH | Système pour rachis | Trans-facet-screw internal spinal fixation system | Classe IIb | Non | oui | non
2017-05-24 | OrthoPediatrics Corp. | EMERGO EUROPE B.V. | 5.5/6.0 UNIAXIAL PEDICLE SCREWS - Ø5.5MM, XX MM LENGTH | Système pour rachis | Trans-facet-screw internal spinal fixation system | Classe IIb | Non | oui | non
2017-05-24 | OrthoPediatrics Corp. | EMERGO EUROPE B.V. | 5.5/6.0 UNIAXIAL PEDICLE SCREWS - Ø6.5MM, XX MM LENGTH | Système pour rachis | Trans-facet-screw internal spinal fixation system | Classe IIb | Non | oui | non
2017-05-24 | OrthoPediatrics Corp. | EMERGO EUROPE B.V. | 5.5/6.0 UNIAXIAL REDUCTION PEDICLE SCREWS - Ø4.5MM, XX MM LENGTH | Système pour rachis | Trans-facet-screw internal spinal fixation system | Classe IIb | Non | oui | non
2017-05-24 | OrthoPediatrics Corp. | EMERGO EUROPE B.V. | 5.5/6.0 UNIAXIAL REDUCTION PEDICLE SCREWS - Ø5.5MM, XX MM LENGTH | Système pour rachis | Trans-facet-screw internal spinal fixation system | Classe IIb | Non | oui | non
2017-05-24 | OrthoPediatrics Corp. | EMERGO EUROPE B.V. | 5.5/6.0 UNIAXIAL REDUCTION PEDICLE SCREWS - Ø6.5MM, XX MM LENGTH | Système pour rachis | Trans-facet-screw internal spinal fixation system | Classe IIb | Non | oui | non
2017-05-24 | OrthoPediatrics Corp. | EMERGO EUROPE B.V. | 5.5/6.0 WEDDING BAND CONNECTOR OFFSET | Système pour rachis | Trans-facet-screw internal spinal fixation system | Classe IIb | Non | oui | non
2017-05-24 | OrthoPediatrics Corp. | EMERGO EUROPE B.V. | 6.0MM ROD, COCR, SINGLE HEX, 500/600 MM LENGTH | Système pour rachis | Trans-facet-screw internal spinal fixation system | Classe IIb | Non | oui | non
2017-05-24 | OrthoPediatrics Corp. | EMERGO EUROPE B.V. | 6.0MM ROD, TI, SINGLE HEX, 500/ 600 MM LENGTH | Système pour rachis | Trans-facet-screw internal spinal fixation system | Classe IIb | Non | oui | non
2017-05-24 | OrthoPediatrics Corp. | EMERGO EUROPE B.V. | 90° CANN ADOL BLADE PLATE XX MM X XX MM OFFSET X 4 HOLE | Système de plaque tibial | Growth-correction orthopaedic fixation plate kit | Classe IIb | Non | oui | non
2017-05-24 | Surgical Specialties Mexico S. DE R.L. DE C.V. | Laboratoire BENEWMEDICAL | QUILL MONODERM | Fil de suture Monoderm | unclassified | Classe III | Non | oui | non
2017-05-24 | Surgical Specialties Mexico S. DE R.L. DE C.V. | Laboratoire BENEWMEDICAL | QUILL PDO | Fil de suture PDO (Polydioxanone) | unclassified | Classe III | Non | oui | non
2017-05-24 | Surgical Specialties Mexico S. DE R.L. DE C.V. | Laboratoire BENEWMEDICAL | QUILL PPN SSM | Fil de suture Polypropylène | unclassified | Classe IIb | Non | oui | non
2017-05-25 | EYEOL U.K. LIMITED | SURGILAB CSB PRO | INTRASEG | Segment d'anneau intrastromal | unclassified | Classe IIb | Non | oui | non
2017-05-26 | Adler Ortho SpA | Adler Ortho SpA | Tige Facilis avec ciment | Tige Facilis avec ciment | Uncoated hip femur prosthesis, modular | Classe III | Non | oui | non
2017-05-26 | Adler Ortho SpA | Adler Ortho SpA | Tige Facilis avec ciment avec collerette | Tige Facilis avec ciment avec collerette | Uncoated hip femur prosthesis, modular | Classe III | Non | oui | non
2017-05-26 | Adler Ortho SpA | Adler Ortho SpA | Tige Facilis avec ciment avec collerette OFFSET | Tige Facilis avec ciment avec collerette OFFSET | Uncoated hip femur prosthesis, modular | Classe III | Non | oui | non
2017-05-26 | Adler Ortho SpA | Adler Ortho SpA | Tige Facilis avec ciment OFFSET | Tige Facilis avec ciment OFFSET | Uncoated hip femur prosthesis, modular | Classe III | Non | oui | non
2017-05-26 | Adler Ortho SpA | Adler Ortho SpA | Tige Facilis sans ciment revêtement HA | Tige Facilis sans ciment revêtement HA | Coated hip femur prosthesis, modular | Classe III | Non | oui | non
2017-05-26 | Adler Ortho SpA | Adler Ortho SpA | Tige Facilis sans ciment revêtement HA avec collerette | Tige Facilis sans ciment revêtement HA avec collerette | Coated hip femur prosthesis, modular | Classe III | Non | oui | non
2017-05-26 | Adler Ortho SpA | Adler Ortho SpA | Tige Facilis sans ciment revêtement HA avec collerette OFFSET | Tige Facilis sans ciment revêtement HA avec collerette OFFSET | Coated hip femur prosthesis, modular | Classe III | Non | oui | non
2017-05-26 | Adler Ortho SpA | Adler Ortho SpA | Tige Facilis sans ciment revêtement HA OFFSET | Tige Facilis sans ciment revêtement HA OFFSET | Coated hip femur prosthesis, modular | Classe III | Non | oui | non
2017-05-26 | B. BRAUN AVITUM AG | B. BRAUN MEDICAL | Diapact® CRRT | Générateur de dialyse | Haemodialysis system, institutional | Classe IIb | Non | non | non
2017-05-26 | WONJIN MULSAN Co. Ltd | DISTEO | Lampe infrarouge I-TECH WHF-312 | Lampe à infrarouge | unclassified | Classe IIa | Non | non | non
2017-05-26 | WONJIN MULSAN Co. Ltd | DISTEO | Pressothérapie I-TECH Q1000 Premium | Appareil de pressothérapie | unclassified | Classe IIa | Non | non | non
2017-05-26 | WONJIN MULSAN Co. Ltd | DISTEO | Pressothérapie I-TECH Q6000 Plus | Appareil de pressothérapie | unclassified | Classe IIa | Non | non | non
2017-05-29 | ALCON LABORATORIES INC | NOVARTIS Pharma | SYSTANE® BALANCE Lubricant Eye Drops | Gouttes oculaires lubrifiantes | Eye lubricant | Classe IIa | Non | oui | non | oui
2017-05-29 | ALCON LABORATORIES INC | NOVARTIS Pharma | SYSTANE® Gel Drops Lubricant Eye Gel | Gel oculaire lubrifiant | Eye lubricant | Classe IIa | Non | non | non | oui
2017-05-29 | ALCON LABORATORIES INC | NOVARTIS Pharma | SYSTANE® HYDRATION Lubricant Eye Drops | Gouttes oculaires lubrifiantes | Contact lens wetting solution,Eye lubricant | Classe IIb | Non | oui | non | oui
2017-05-29 | ALCON LABORATORIES INC | NOVARTIS Pharma | SYSTANE® ULTRA Lubricant Eye Drops | Gouttes oculaires lubrifiantes | Contact lens wetting solution,Eye lubricant | Classe IIb | Non | oui | non | oui
2017-05-29 | ALCON LABORATORIES INC | NOVARTIS Pharma | SYSTANE® ULTRA UD Lubricant Eye Drops | Gouttes oculaires lubrifiantes | Eye lubricant | Classe IIa | Non | oui | non | oui
2017-05-29 | ALLCARE INNOVATIONS | ALLCARE INNOVATIONS | IMOOVE 300 | Appareil de rééducation fonctionnelle | unclassified | Classe IIa | Non | non | non
2017-05-29 | B Braun Melsungen AG | DUMONT SECURITE | Cathéter Introcan G16 UB-32M - Introcan Safety Court | Cathéter | unclassified | Classe IIa | Non | oui | non
2017-05-29 | COVIDIEN LLC | DUMONT SECURITE | Sonde endotrachéale Dia 4 mm - CH16 - L232MM avec ballonnet Curity | Sonde endotrachéale Dia 4 mm - CH16 - L232MM avec ballonnet Curity | unclassified | Classe IIa | Non | oui | non
2017-05-29 | COVIDIEN LLC | DUMONT SECURITE | Sonde endotrachéale Dia 5.5 mm CH22 | Sonde endotrachéale | unclassified | Classe IIa | Non | oui | non
2017-05-29 | COVIDIEN LLC | DUMONT SECURITE | Sonde endotrachéale Dia 6MM - CH24 - L317MM - avec ballonnet Curity | Sonde endotrachéale | unclassified | Classe IIa | Non | oui | non
2017-05-29 | COVIDIEN LLC | DUMONT SECURITE | Sonde endotrachéale Dia 8MM -CH32 - L360MM - avec ballonnet Curity | Sonde endotrachéale | unclassified | Classe IIa | Non | oui | non
2017-05-29 | Ivoclar Vivadent AG | Ivoclar Vivadent | Multilink® Automix | Composite de collage auto-polymérisant | unclassified | Classe IIa | Non | non | non
2017-05-29 | KD MEDICAL GMBH HOSPITAL PRODUCTS | MEDIPART | KD-FINE | Aiguilles hypodermiques | unclassified | Classe IIb | Non | oui | non
2017-05-29 | KD MEDICAL GMBH HOSPITAL PRODUCTS | MEDIPART | KD-FLY | Aiguilles à ailettes | unclassified | Classe IIb | Non | oui | non
2017-05-29 | KD MEDICAL GMBH HOSPITAL PRODUCTS | MEDIPART | KD-JECT III INSULIN | Seringue avec aiguille insuline | unclassified | Classe IIb | Non | oui | non
2017-05-29 | KD MEDICAL GMBH HOSPITAL PRODUCTS | MEDIPART | KD-JECT III TUBERCULIN | Seringue avec aiguille tuberculine | unclassified | Classe IIb | Non | oui | non
2017-05-29 | LAERDAL MEDICAL AS | DUMONT SECURITE | Insufflateur silicone Laerdal bag pédiatrique | Insufflateur silicone Laerdal bag pédiatrique | unclassified | Classe IIa | Non | non | non
2017-05-29 | MAILLEFER INSTRUMENTS HOLDING SARL | MAILLEFER INSTRUMENTS HOLDING SARL | WaveOne Gold Sequence | Instrument endodontique stérile | Endodontic file,Rotary endodontic rasp | Classe IIa | Non | oui | non
2017-05-29 | MAILLEFER INSTRUMENTS HOLDING SARL | MAILLEFER INSTRUMENTS HOLDING SARL | WaveOne Gold Glider | Lime de cathétérisme stérile | Rotary endodontic rasp | Classe IIa | Non | oui | non
2017-05-29 | Medacta International SA | Medacta France | MectalLIF Antérieur Stand Alone Peek Cage | Système de prothèse totale du rachis | unclassified | Classe IIb | Non | oui | non
2017-05-29 | Medacta International SA | Medacta France | MectalLIF Antérieur Stand Alone TiPeek Cage | Système de prothèse totale du rachis | unclassified | Classe IIb | Non | oui | non
2017-05-29 | Medivators Inc. | CANTEL France | Adaptateur ENDO SMARTCAP pour UCR OLYMPUS | Adaptateur ENDO SMARTCAP pour UCR OLYMPUS | unclassified | Classe IIa | Non | non | non
2017-05-29 | Medivators Inc. | CANTEL France | Adaptateur Y-OPSY pour port à biopsie - DEFENDOS | Connecteur pour canal à biopsie Defendo | unclassified | Classe IIa | Non | oui | non
2017-05-29 | Medivators Inc. | CANTEL France | Aiguille sécurisée ENDOGATOR pour valve à biopsie - usage unique | Aiguille sécurisée ENDOGATOR pour valve à biopsie - usage unique | unclassified | Classe IIa | Non | oui | non
2017-05-29 | Medivators Inc. | CANTEL France | Connecteur pour canal auxiliaire ENDOGATOR pour endoscopes FUJIFILM autres séries - usage unique | Connecteur pour canal auxiliaire ENDOGATOR pour endoscopes FUJIFILM autres séries - usage unique | unclassified | Classe IIa | Non | oui | non
2017-05-29 | Medivators Inc. | CANTEL France | Connecteur pour canal auxiliaire ENDOGATOR pour endoscopes FUJIFILM série 530 - usage unique | Connecteur pour canal auxiliaire ENDOGATOR pour endoscopes FUJIFILM série 530 - usage unique | unclassified | Classe IIa | Non | oui | non
2017-05-29 | Medivators Inc. | CANTEL France | Connecteur pour canal auxiliaire ENDOGATOR pour endoscopes OLYMPUS - usage journalier | Connecteur pour canal auxiliaire ENDOGATOR pour endoscopes OLYMPUS - usage journalier | unclassified | Classe IIa | Non | oui | non
2017-05-29 | Medivators Inc. | CANTEL France | Connecteur pour canal auxiliaire ENDOGATOR pour endoscopes OLYMPUS - usage unique | Connecteur pour canal auxiliaire ENDOGATOR pour endoscopes OLYMPUS - usage unique | unclassified | Classe IIa | Non | oui | non
2017-05-29 | Medivators Inc. | CANTEL France | Connecteur pour canal auxiliaire ENDOGATOR pour endoscopes PENTAX - usage journalier | Connecteur pour canal auxiliaire ENDOGATOR pour endoscopes PENTAX - usage journalier | unclassified | Classe IIa | Non | oui | non
2017-05-29 | Medivators Inc. | CANTEL France | Connecteur pour canal auxiliaire ENDOGATOR pour endoscopes PENTAX - usage unique | Connecteur pour canal auxiliaire ENDOGATOR pour endoscopes PENTAX - usage unique | unclassified | Classe IIa | Non | oui | non
2017-05-29 | Medivators Inc. | CANTEL France | Connecteur pour insufflateur Bracco CO2ficient avec filtre hydrophobique | Connecteur pour insufflateur Bracco CO2ficient avec filtre hydrophobique | unclassified | Classe IIa | Non | non | non
2017-05-29 | Medivators Inc. | CANTEL France | ENDOGATOR HYBRIDE FUJIFILM Tubulure EGA500 OFP2 ENDOSTAT2 | Tubulure hybride pour irrigation par canal auxiliaire | unclassified | Classe IIa | Non | oui | non
2017-05-29 | Medivators Inc. | CANTEL France | ENDOGATOR HYBRIDE FUJIFILM Tubulure EGP100 AFU100 OFP EIP2 | Tubulure hybride pour irrigation par canal auxiliaire | unclassified | Classe IIa | Non | oui | non
2017-05-29 | Medivators Inc. | CANTEL France | ENDOGATOR HYBRIDE OLYMPUS Tubulure EGA500 OFP2 ENDOSTAT2 | Tubulure hybride pour irrigation par canal auxiliaire | unclassified | Classe IIa | Non | oui | non
2017-05-29 | Medivators Inc. | CANTEL France | ENDOGATOR HYBRIDE OLYMPUS Tubulure EGA500 OFP2 ENDOSTAT2 avec connecteur canal auxiliaire | Tubulure hybride pour irrigation par canal auxiliaire | unclassified | Classe IIa | Non | oui | non
2017-05-29 | Medivators Inc. | CANTEL France | ENDOGATOR HYBRIDE OLYMPUS Tubulure EGP100 AFU100 OFP EIP2 | Tubulure hybride pour irrigation par canal auxiliaire | unclassified | Classe IIa | Non | oui | non
2017-05-29 | Medivators Inc. | CANTEL France | ENDOGATOR HYBRIDE OLYMPUS Tubulure EGP100 AFU100 OFP EIP2 avec commecteur canal auxiliaire | Tubulure hybride pour irrigation par canal auxiliaire | unclassified | Classe IIa | Non | oui | non
2017-05-29 | Medivators Inc. | CANTEL France | ENDOGATOR HYBRIDE PENTAX Tubulure EGP100 AFU100 OFP EIP2 | Tubulure hybride pour irrigation par canal auxiliaire | unclassified | Classe IIa | Non | oui | non
2017-05-29 | Medivators Inc. | CANTEL France | Kit OLYMPUS pistons air/eau & aspiration - DEFENDOS | Kit OLYMPUS pistons air/eau & aspiration | unclassified | Classe IIa | Non | oui | non
2017-05-29 | Medivators Inc. | CANTEL France | Kit OLYMPUS pistons air/eau & aspiration, valve à biopsie - DEFENDOS | Kit OLYMPUS pistons air/eau & aspiration, valve à biopsie | unclassified | Classe IIa | Non | oui | non
2017-05-29 | Medivators Inc. | CANTEL France | Kit OLYMPUS pistons air/eau & aspiration, valve à biopsie, adaptateur Waterjet - DEFENDOS | Kit OLYMPUS pistons air/eau & aspiration, valve à biopsie, adaptateur Waterjet | unclassified | Classe IIa | Non | oui | non
2017-05-29 | Medivators Inc. | CANTEL France | Kit PENTAX pistons air/eau & aspiration - DEFENDOS | Kit PENTAX pistons air/eau & aspiration | unclassified | Classe IIa | Non | oui | non
2017-05-29 | Medivators Inc. | CANTEL France | Kit PENTAX pistons air/eau & aspiration, valve à biopsie - DEFENDOS | Kit PENTAX pistons air/eau & aspiration, valve à biopsie | unclassified | Classe IIa | Non | oui | non
2017-05-29 | Medivators Inc. | CANTEL France | Kit PENTAX pistons air/eau & aspiration, valve à biopsie, adaptateur Waterjet - DEFENDOS | Kit PENTAX pistons air/eau & aspiration, valve à biopsie, adaptateur Waterjet | unclassified | Classe IIa | Non | oui | non
2017-05-29 | Medivators Inc. | CANTEL France | Tubulure d'extension ENDOGATOR - usage journalier | Tubulure d'extension ENDOGATOR - usage journalier | unclassified | Classe IIa | Non | oui | non
2017-05-29 | Medivators Inc. | CANTEL France | Tubulure ENDOGATOR pour pompes d'irrigation BOSTON SCIENTIFIC ENDOSTAT II, OLYMPUS OFP ou ENDO STRASTUS - usage journalier | Tubulure ENDOGATOR pour pompes d'irrigation BOSTON SCIENTIFIC ENDOSTAT II, OLYMPUS OFP ou ENDO STRASTUS - usage journalier | unclassified | Classe IIa | Non | oui | non
2017-05-29 | Medivators Inc. | CANTEL France | Tubulure ENDOGATOR pour pompes d'irrigation ENDOGATOR EGP-100, AFU-100 et ERBE EIP2 - usage journalier | Tubulure ENDOGATOR pour pompes d'irrigation ENDOGATOR EGP-100, AFU-100 et ERBE EIP2 - usage journalier | unclassified | Classe IIa | Non | oui | non
2017-05-29 | Medivators Inc. | CANTEL France | Tubulure ENDOGATOR pour pompes d'irrigation PENTAX et MEDITRON - usage journalier | Tubulure ENDOGATOR pour pompes d'irrigation PENTAX et MEDITRON - usage journalier | unclassified | Classe IIa | Non | oui | non
2017-05-29 | Medivators Inc. | CANTEL France | Tubulure ENDOSMARTCAP® pour endoscope FUJIFILM sous air ambiant | Tubulure pour canal air/eau d'endosope | Surgical irrigation tubing set, general-purpose | Classe IIa | Non | oui | non
2017-05-29 | Medivators Inc. | CANTEL France | Tubulure ENDOSMARTCAP® pour endoscope FUJIFILM sous CO2 | Tubulure pour canal air/eau d'endosope | Surgical irrigation tubing set, general-purpose | Classe IIa | Non | oui | non
2017-05-29 | Medivators Inc. | CANTEL France | Tubulure ENDOSMARTCAP® pour endoscope FUJIFILM sous CO2 avec extension | Tubulure pour canal air/eau d'endosope | Surgical irrigation tubing set, general-purpose | Classe IIa | Non | oui | non
2017-05-29 | Medivators Inc. | CANTEL France | Tubulure ENDOSMARTCAP® pour endoscope OLYMPUS sous air ambiant | Tubulure pour canal air/eau d'endosope | Surgical irrigation tubing set, general-purpose | Classe IIa | Non | oui | non
2017-05-29 | Medivators Inc. | CANTEL France | Tubulure ENDOSMARTCAP® pour endoscope OLYMPUS sous CO2 | Tubulure pour canal air/eau d'endosope | Surgical irrigation tubing set, general-purpose | Classe IIa | Non | oui | non
2017-05-29 | Medivators Inc. | CANTEL France | Tubulure ENDOSMARTCAP® pour endoscope OLYMPUS sous CO2 avec extension | Tubulure pour canal air/eau d'endosope | Surgical irrigation tubing set, general-purpose | Classe IIa | Non | oui | non
2017-05-29 | Medivators Inc. | CANTEL France | Tubulure ENDOSMARTCAP® pour endoscope PENTAX sous air ambiant | Tubulure pour canal air/eau d'endosope | Surgical irrigation tubing set, general-purpose | Classe IIa | Non | oui | non
2017-05-29 | Medivators Inc. | CANTEL France | Tubulure ENDOSMARTCAP® pour endoscope PENTAX sous CO2 | Tubulure pour canal air/eau d'endosope | Surgical irrigation tubing set, general-purpose | Classe IIa | Non | oui | non
2017-05-29 | Medivators Inc. | CANTEL France | Tubulure ENDOSMARTCAP® pour endoscope PENTAX sous CO2 avec extension | Tubulure pour canal air/eau d'endosope | Surgical irrigation tubing set, general-purpose | Classe IIa | Non | oui | non
2017-05-29 | Medivators Inc. | CANTEL France | Valve à biopsie OLYMPUS - DEFENDOS | Valve à biopsie Olympus | unclassified | Classe IIa | Non | oui | non
2017-05-29 | Medivators Inc. | CANTEL France | Valve à biopsie PENTAX - DEFENDOS | Valve à biopsie Pentax | unclassified | Classe IIa | Non | oui | non
2017-05-29 | PETERS Surgical | DUMONT SECURITE | Sonde vésicale droite femme - CH10 | Sonde vésicale droite femme | unclassified | Classe IIa | Non | oui | non
2017-05-29 | PETERS Surgical | DUMONT SECURITE | Sonde vésicale droite femme - CH14 | Sonde vésicale droite femme | unclassified | Classe IIa | Non | oui | non
2017-05-29 | SAMSUNG ELECTRONICS CO., LTD. | Samsung Electronics France | Diagnostic X-ray System GC70 | Unité de radiologie numérique | unclassified | Classe IIb | Non | non | non
2017-05-29 | SAMSUNG ELECTRONICS CO., LTD. | Samsung Electronics France | Diagnostic X-ray System GC85A | Système de radiologie numérique | unclassified | Classe IIb | Non | non | non
2017-05-29 | SMITH & NEPHEW ORTHOPAEDICS AG | Smith & Nephew SAS | TC-PLUS Advanced Primary / Insert tibial | Prothèse de genou | Tibial insert | Classe III | Non | oui | non
2017-05-29 | SMITH & NEPHEW ORTHOPAEDICS AG | Smith & Nephew SAS | TC-PLUS Advanced Primary / Composant Fémoral | Prothèse de genou | Uncoated knee femur prosthesis | Classe III | Non | oui | non
2017-05-29 | SMITH & NEPHEW ORTHOPAEDICS AG | Smith & Nephew SAS | TC-PLUS Advanced Primary / Composant Rotulien | Prothèse de genou | Polyethylene patella prosthesis | Classe III | Non | oui | non
2017-05-29 | SMITH & NEPHEW ORTHOPAEDICS AG | Smith & Nephew SAS | TC-PLUS Advanced Primary / Composant Tibial | Prothèse de genou | Uncoated knee tibia prosthesis, metallic | Classe III | Non | oui | non
2017-05-29 | Touchstone International Medical Science Co. Ltd | B. BRAUN MEDICAL | Agrafeuse intraluminale à usage unique | Agrafeuse intraluminale circulaire, à usage unique | unclassified | Classe IIb | Non | oui | non
2017-05-29 | ZOLL MEDICAL Corp | DUMONT SECURITE | Défibrillateur AED 3 entièrement automatique | Défibrillateur AED 3 entièrement automatique | unclassified | Classe IIb | Non | non | non
2017-05-30 | Angiotech Puerto Rico, Inc. | ETHICON | STRATAFIX™ Spiral polypropylène bi-directionnel | Dispositif de contrôle tissulaire sans nœud - Fil non résorbable pour suture chirurgicale | Polypropylene suture | Classe IIb | Non | oui | non
2017-05-30 | DAVOL Inc | BARD France | Phasix™ Mesh | Filet résorbable avec enduit d'hydrogel résorbable | Polymeric surgical mesh, biodegradable | Classe III | Non | oui | non
2017-05-30 | DISPOMEDICA MEDIPOINT GmbH | CG MEDICAL | Set d'aiguille de biopsie naviguée | Set d'aiguille stérile pour biopsie cérébrale | unclassified | Classe III | Non | oui | non
2017-05-30 | ETHICON, Inc., | ETHICON | DERMABOND ADVANCED™ | Colle cutanée topique | Skin-approximation adhesive | Classe IIa | Non | oui | non
2017-05-30 | IMACTIS | IMACTIS | Station de navigation | Système de navigation chirurgicale robotisée | Robotic surgical navigation system | Classe IIa | Non | non | non
2017-05-30 | INNOPSYS | INNOPSYS | Electrode bipolaire courbe | Electrodes de stimulation | Electrical stimulation system lead, single-use | Classe IIa | Non | oui | non
2017-05-30 | INNOPSYS | INNOPSYS | Electrode bipolaire droite | Electrodes de stimulation | Electrical stimulation system lead, single-use | Classe IIa | Non | oui | non
2017-05-30 | INNOPSYS | INNOPSYS | Electrode bipolaire gainée | Electrodes de stimulation | Electrical stimulation system lead, single-use | Classe IIa | Non | oui | non
2017-05-30 | INNOPSYS | INNOPSYS | Electrode bipolaire monopolaire | Electrodes de stimulation | Electrical stimulation system lead, single-use | Classe IIa | Non | oui | non
2017-05-30 | INNOPSYS | INNOPSYS | Electrode triipolaire coudée | Electrodes de stimulation | Electrical stimulation system lead, single-use | Classe IIa | Non | oui | non
2017-05-30 | INNOPSYS | INNOPSYS | Electrode tripolaire droite | Electrodes de stimulation | Electrical stimulation system lead, single-use | Classe IIa | Non | oui | non
2017-05-30 | Johnson & Johnson International c/o European Logistics Centre | ETHICON | Bouchon Centro-Médullaire ETHISORB™ | Bouchon Centro-Médullaire | Polymeric surgical mesh, biodegradable | Classe III | Non | oui | non
2017-05-30 | Johnson & Johnson International c/o European Logistics Centre | ETHICON | Cure de hernie ULTRAPRO™ Hernia System | Cure de hernie - Matériau composite monocryl™-propène™ dispositif en treillis chirurgical synthétiques partiellement résorbable | Composite-polymer surgical mesh | Classe III | Non | oui | non
2017-05-30 | OSCOR Inc. | MICROPORT CRM FRANCE SAS | Adelante® Breezeway® | Gaine porteuse | Intravascular guiding catheter | Classe III | Non | oui | non
2017-05-30 | SenoRx Inc. | BARD France | SenoMark® Breast Tissue Marker, Rigid, Titanium use with ATEC™ Probe | Marqueur de site de biopsie | Implantable lesion localization marker | Classe III | Non | oui | non
2017-05-30 | STRAUB MEDICAL AG | MICROPORT CRM FRANCE SAS | Capturex® | Le Capturex® est indiqué pour le filtrage de l'embole dans les vaisseaux sanguins pendant les procédures potentiellement embolisantes réalisées sur le patient. A cette fin, Capturex® est placé temporairement dans le système vasculaire par voie transluminale percutanée. | unclassified | Classe III | Non | oui | non
2017-05-30 | TECHNOMED Europe | INNOPSYS | Electrode de référence | Electrode de référence | unclassified | Classe IIa | Non | non | non
2017-05-31 | DAESHIN ENTERPRISE CO., LTD. | TOUT LASER MAINTENANCE | SMAXEL | Laser Médical | unclassified | Classe IIb | Non | non | non
2017-05-31 | ETHICON ENDO-SURGERY, LLC | ETHICON | ENDOPATH® XCEL™ Trocart à lame plate | Trocart Dilating Tip | unclassified | Classe IIa | Non | oui | non
2017-05-31 | ETHICON ENDO-SURGERY, LLC | ETHICON | Ligaclip® extra | Clips de Ligature | unclassified | Classe IIb | Non | oui | non
2017-05-31 | ETHICON ENDO-SURGERY, LLC | ETHICON | Multi-applicateur LIGACLIP® ERCA | Multi-applicateur de clips rotatif endoscopique | unclassified | Classe IIb | Non | oui | non
2017-05-31 | ETHICON, Inc., | ETHICON | Drain de Blake J-VAC™ | Système de drainage pour plaies fermées | unclassified | Classe IIa | Non | oui | non
2017-05-31 | ETHICON, Inc., | ETHICON | ETHILOOP™ | Lac de silicone | Surgical support tape, non-bioabsorbable | Classe IIa | Non | oui | non
2017-05-31 | ETHICON, Inc., | ETHICON | Treillis PROLENE™ - Cure de Hernie | Implant tricoté en Polypropylène - Synthétique non résorbable | unclassified | Classe IIb | Non | oui | non
2017-05-31 | F. Eimermacher GmbH & Co. KG | F. Eimermacher GmbH & Co. KG | Deumavan Pommade protectrice lavande | Pommade protectrice lavande | unclassified | Classe IIa | Non | non | non
2017-05-31 | F. Eimermacher GmbH & Co. KG | F. Eimermacher GmbH & Co. KG | Deumavan Pommade protectrice nature | Pommade protectrice Nature | unclassified | Classe IIa | Non | non | non
2017-05-31 | FORMATK SYSTEMS LTD | TOUT LASER MAINTENANCE | FORMA | Dispositif pour traitement de peau | unclassified | Classe IIb | Non | non | non
2017-05-31 | FORMATK SYSTEMS LTD | TOUT LASER MAINTENANCE | FORMA LIGHT | Dispositif pour traitement de peau | unclassified | Classe IIb | Non | non | non
2017-05-31 | FORMATK SYSTEMS LTD | TOUT LASER MAINTENANCE | MAGMA | Dispositif pour traitement de peau | unclassified | Classe IIb | Non | non | non
2017-05-31 | FORMATK SYSTEMS LTD | TOUT LASER MAINTENANCE | MAGMA S PARK | Dispositif pour traitement de peau | unclassified | Classe IIb | Non | non | non
2017-05-31 | Johnson & Johnson International c/o European Logistics Centre | ETHICON | Suture endoscopique ETHIBOND™ EXCEL | Suture endoscopique - non résorbable polyester tressé enduit de polybutylate - stérile | Polyester suture | Classe III | Non | oui | non
2017-05-31 | Johnson & Johnson International c/o European Logistics Centre | ETHICON | Suture endoscopique PDS™ II | Fil de suture - Stérile, synthétique, résorbable | Polydioxanone suture | Classe III | Non | oui | non
2017-05-31 | Johnson & Johnson International c/o European Logistics Centre | ETHICON | VICRYL™ (Polyglactine 910) | Fil de suture - Stérile, synthétique, résorbable | Polyglactin suture | Classe III | Non | oui | non
2017-05-31 | Johnson & Johnson Medical GmbH | ETHICON | ABSOLOK™ EXTRA Clips de ligature - Stériles | Clips de ligature - Stériles | Bioabsorbable ligation clip | Classe III | Non | oui | non
2017-05-31 | MEDOVENT GmbH | KERI MEDICAL FRANCE | Reaxon Direct | Conduit de régénération nerveuse, Apyrogène | Nerve guide, biodegradable, animal-derived | Classe III | CRUSTACES | oui | non
2017-05-31 | MEDOVENT GmbH | KERI MEDICAL FRANCE | Reaxon Nerve Guide | Conduit de régénération nerveuse, Apyrogène | Nerve guide, biodegradable, animal-derived | Classe III | CRUSTACES | oui | non
2017-05-31 | NEWCLIP TECHNICS - | NEWCLIP TECHNICS - | Plaque médiale formable pour clavicule - droite | Plaque médiale formable pour clavicule - droite | unclassified | Classe IIb | Non | non | non
2017-05-31 | NEWCLIP TECHNICS - | NEWCLIP TECHNICS - | Plaque médiale formable pour clavicule - droite - stérile | Plaque médiale formable pour clavicule - droite - stérile | Orthopaedic fixation plate, non-biodegradable | Classe IIb | Non | oui | non
2017-05-31 | NEWCLIP TECHNICS - | NEWCLIP TECHNICS - | Plaque médiale formable pour clavicule - gauche | Plaque médiale formable pour clavicule - gauche | unclassified | Classe IIb | Non | non | non
2017-05-31 | NEWCLIP TECHNICS - | NEWCLIP TECHNICS - | Plaque médiale formable pour clavicule - gauche - stérile | Plaque médiale formable pour clavicule - gauche - stérile | Orthopaedic fixation plate, non-biodegradable | Classe IIb | Non | oui | non
2017-05-31 | NEWCLIP TECHNICS - | NEWCLIP TECHNICS - | Plaque médiale latérale formable pour clavicule - droite | Plaque médiale latérale formable pour clavicule - droite | unclassified | Classe IIb | Non | non | non
2017-05-31 | NEWCLIP TECHNICS - | NEWCLIP TECHNICS - | Plaque médiale latérale formable pour clavicule - droite - stérile | Plaque médiale latérale formable pour clavicule - droite - stérile | Orthopaedic fixation plate, non-biodegradable | Classe IIb | Non | oui | non
2017-05-31 | NEWCLIP TECHNICS - | NEWCLIP TECHNICS - | Plaque médiale latérale formable pour clavicule - gauche | Plaque médiale latérale formable pour clavicule - gauche | unclassified | Classe IIb | Non | non | non
2017-05-31 | NEWCLIP TECHNICS - | NEWCLIP TECHNICS - | Plaque médiale latérale formable pour clavicule - gauche - stérile | Plaque médiale latérale formable pour clavicule - gauche - stérile | Orthopaedic fixation plate, non-biodegradable | Classe IIb | Non | oui | non
2017-05-31 | NEWCLIP TECHNICS - | NEWCLIP TECHNICS - | Vis verrouillée - Oneclip | Vis verrouillée - Oneclip | Orthopaedic bone screw, non-biodegradable, non-sterile | Classe IIb | Non | non | non
2017-05-31 | NEWCLIP TECHNICS - | NEWCLIP TECHNICS - | Vis verrouillée - Oneclip - stérile | Vis verrouillée - Oneclip - stérile | Orthopaedic bone screw, non-biodegradable, non-sterile | Classe IIb | Non | oui | non
2017-05-31 | NISSHA MEDICAL TECHNOLOGIES SAS | NISSHA MEDICAL TECHNOLOGIES SAS | Tub-EndoPump - Tubulure souple pour pompe de lavage compatible endoscope Olympus® | Tubulures d'endoscopie | unclassified | Classe IIa | Non | non | non
2017-05-31 | NISSHA MEDICAL TECHNOLOGIES SAS | NISSHA MEDICAL TECHNOLOGIES SAS | Tub-EndoPump - Tubulure souple pour pompe de lavage compatible endoscope Pentax® et Fujinon® | Tubulures d'endoscopie | unclassified | Classe IIa | Non | non | non
2017-05-31 | Richter Rubber Technology Sdn. Bhd. | INTERDIS | Préservatifs PRESERVEX Lubrifiés x 10 - Ultra fins | Préservatifs masculins lubrifiés | Basic male condom, Hevea-latex | Classe IIb | Non | non | non
2017-05-31 | Richter Rubber Technology Sdn. Bhd. | INTERDIS | Préservatifs PRESERVEX Lubrifiés x 12 | Préservatifs masculins lubrifiés | Basic male condom, Hevea-latex | Classe IIb | Non | non | non
2017-05-31 | Riverpoint Medical LLC | S.B.M. | POWERTEX (HS Fiber) | Suture chirurgicale non résorbable | unclassified | Classe III | Non | oui | non
2017-05-31 | STRYKER Neurovascular | STRYKER FRANCE SAS | Synchro2® Soft | Guide à revêtement hydrophile | Cardiac catheter guidewire, single-use | Classe III | Non | oui | non
2017-05-31 | STRYKER Neurovascular | STRYKER FRANCE SAS | Synchro2® Soft Pre-Shaped | Guide neurovasculaire à revêtement hydrophile | Cardiac catheter guidewire, single-use | Classe III | Non | oui | non
2017-05-31 | STRYKER Neurovascular | STRYKER FRANCE SAS | Synchro2® Standard | Guide neurovasculaire à revêtement hydrophile | Cardiac catheter guidewire, single-use | Classe III | Non | oui | non
2017-05-31 | STRYKER Neurovascular | STRYKER FRANCE SAS | Synchro2® Standard Pre-Shaped | Guide neurovasculaire à revêtement hydrophile | Cardiac catheter guidewire, single-use | Classe III | Non | oui | non
2017-05-31 | STRYKER Neurovascular | STRYKER FRANCE SAS | Synchro2®-10 | Guide neurovasculaire à revêtement hydrophile | Cardiac catheter guidewire, single-use | Classe III | Non | oui | non
2017-05-31 | STRYKER Neurovascular | STRYKER FRANCE SAS | Synchro2®-14 | Guide neurovasculaire à revêtement hydrophile | Cardiac catheter guidewire, single-use | Classe III | Non | oui | non
2017-05-31 | STRYKER Neurovascular | STRYKER FRANCE SAS | Synchro2®-14 S Support | Guide neurovasculaire à revêtement hydrophile | Cardiac catheter guidewire, single-use | Classe III | Non | oui | non
2017-05-31 | WON TECH Co., Ltd. | TOUT LASER MAINTENANCE | HAIR BOOM | Laser de faible puissance | unclassified | Classe IIa | Non | non | non
2017-05-31 | WON TECH Co., Ltd. | TOUT LASER MAINTENANCE | LAVIEEN | Laser dermatologique | unclassified | Classe IIb | Non | non | non
2017-05-31 | WON TECH Co., Ltd. | TOUT LASER MAINTENANCE | MERCURY | Laser dermatologique | unclassified | Classe IIb | Non | non | non
2017-05-31 | WON TECH Co., Ltd. | TOUT LASER MAINTENANCE | PASTELLE | Laser dermatologique | unclassified | Classe IIb | Non | non | non
2017-05-31 | WON TECH Co., Ltd. | TOUT LASER MAINTENANCE | ULTRA SKIN | Appareil de traitement à ultrasons | unclassified | Classe IIa | Non | non | non
2017-05-31 | WON TECH Co., Ltd. | TOUT LASER MAINTENANCE | ULTRA SKIN 2 | Appareil de traitement à ultrasons | unclassified | Classe IIa | Non | non | non
2017-06-01 | BIOMATLANTE | BIOMATLANTE | Bonne Tech Granules | Substitut de greffe osseuse | Bone matrix implant, synthetic | Classe III | Non | oui | non
2017-06-01 | BIOMATLANTE | BIOMATLANTE | OSSDRIVE | Substitut de greffe osseuse | Bone matrix implant, synthetic | Classe III | Non | oui | non
2017-06-01 | BIOMATLANTE | BIOMATLANTE | OSSGRO | Substitut de greffe osseuse | Bone matrix implant, synthetic | Classe III | Non | oui | non
2017-06-01 | BIOMATLANTE | BIOMATLANTE | 4BONE BCH | Substitut de greffe osseuse | Bone matrix implant, synthetic | Classe III | Non | oui | non
2017-06-01 | BISCO Inc | BISICO | ACE All Bond TE | Adhésif bicomposant dentaire | Dentine adhesive | Classe IIa | Non | non | non
2017-06-01 | BISCO Inc | BISICO | Core Flo DC | Composite de reconstitution de moignon | unclassified | Classe IIa | Non | non | non
2017-06-01 | BISCO Inc | BISICO | Core Flo DC Lite | Composite de reconstitution de moignon | unclassified | Classe IIa | Non | non | non
2017-06-01 | BISCO Inc | BISICO | Reveal | Composite fluide de restauration | unclassified | Classe IIa | Non | non | non
2017-06-01 | Heraeus Medical Components, LLC | BARD France | Kit de retrait par lasso Bard® | Kit de retrait | Vena cava filter extraction/repositioning kit | Classe III | Non | oui | non
2017-06-01 | NTC srl | Novodex Pharma | CALMOGAS FORT (Gouttes buvables) | Gouttes buvables | unclassified | Classe IIa | Non | non | non
2017-06-02 | Mdoloris Medical Systems | Mdoloris Medical Systems | ANI Monitor V2 | Système de surveillance de l'analgésie patient | Nerve-function monitor | Classe IIa | Non | non | non
2017-06-02 | OLYMPUS WINTER & IBE GmbH | OLYMPUS France | Electrode résection HF, angulée | Electrode résection HF | unclassified | Classe IIb | Non | non | non
2017-06-02 | OLYMPUS WINTER & IBE GmbH | OLYMPUS France | Electrode résection HF, angulée anse, 22.5 Fr., 0.35 fil, 12· | Electrode résection HF | unclassified | Classe IIb | Non | oui | non
2017-06-02 | OLYMPUS WINTER & IBE GmbH | OLYMPUS France | Electrode résection HF, angulée anse, 22.5 Fr., 0.35 fil, 12·, stérile, usage unique, 12 pcs. | Electrode résection HF | unclassified | Classe IIb | Non | oui | non
2017-06-02 | OLYMPUS WINTER & IBE GmbH | OLYMPUS France | Electrode résection HF, angulée anse, 24 - 28 Fr., 0.2 fil, 12· and 30·, stérile, usage unique, 12 pcs. | Electrode résection HF | unclassified | Classe IIb | Non | oui | non
2017-06-02 | OLYMPUS WINTER & IBE GmbH | OLYMPUS France | Electrode résection HF, angulée anse, 24- 28 Fr., 0.35 fil, 12· and 30·, stérile, | Electrode résection HF | unclassified | Classe IIb | Non | oui | non
2017-06-02 | OLYMPUS WINTER & IBE GmbH | OLYMPUS France | Electrode résection HF, angulée, usage unique | Electrode résection HF | unclassified | Classe IIb | Non | non | non
2017-06-02 | OLYMPUS WINTER & IBE GmbH | OLYMPUS France | Electrode résection HF, anse | Electrode résection HF | unclassified | Classe IIb | Non | non | non
2017-06-02 | OLYMPUS WINTER & IBE GmbH | OLYMPUS France | Electrode résection HF, anse angulée, 24- 28 Fr., 0.2 fil,12· and 30· | Electrode résection HF | unclassified | Classe IIb | Non | non | non
2017-06-02 | OLYMPUS WINTER & IBE GmbH | OLYMPUS France | Electrode résection HF, anse angulée, 24- 28 Fr., 0.35 fil, 12' and 30° | Electrode résection HF | unclassified | Classe IIb | Non | non | non
2017-06-02 | OLYMPUS WINTER & IBE GmbH | OLYMPUS France | Electrode résection HF, anse, avec guide, 24 Fr., 30°, stérile, usage unique, 12 pcs | Electrode résection HF | unclassified | Classe IIb | Non | oui | non
2017-06-02 | OLYMPUS WINTER & IBE GmbH | OLYMPUS France | Electrode résection HF, anse, for A37014A, stérile, for usage unique | Electrode résection HF | unclassified | Classe IIb | Non | oui | non
2017-06-02 | OLYMPUS WINTER & IBE GmbH | OLYMPUS France | Electrode résection HF, anse, runner, 24 Fr., 12' | Electrode résection HF | unclassified | Classe IIb | Non | non | non
2017-06-02 | OLYMPUS WINTER & IBE GmbH | OLYMPUS France | Electrode résection HF, anse, runner, 24 Fr., 12', stérile, usage unique, 12 pcs. | Electrode résection HF | unclassified | Classe IIb | Non | oui | non
2017-06-02 | OLYMPUS WINTER & IBE GmbH | OLYMPUS France | Electrode résection HF, anse, runner, 24 Fr., 30· | Electrode résection HF | unclassified | Classe IIb | Non | non | non
2017-06-02 | OLYMPUS WINTER & IBE GmbH | OLYMPUS France | Electrode résection HF, anse, 22.5 Fr., 0.35 fil, 12· | Electrode résection HF | unclassified | Classe IIb | Non | oui | non
2017-06-02 | OLYMPUS WINTER & IBE GmbH | OLYMPUS France | Electrode résection HF, anse, 22.5 Fr., 0,35 fil, 12·, stérile, usage unique, 12 pcs. | Electrode résection HF | unclassified | Classe IIb | Non | oui | non
2017-06-02 | OLYMPUS WINTER & IBE GmbH | OLYMPUS France | Electrode résection HF, anse, 24 Fr., 0.2 fil, large, 30·, stérile, usage unique, 12 pcs, pour TURis | Electrode résection HF | unclassified | Classe IIb | Non | oui | non
2017-06-02 | OLYMPUS WINTER & IBE GmbH | OLYMPUS France | Electrode résection HF, anse, 24 Fr., 0.2 fil, large,12°, stérile, usage unique, 12 pcs., pour TURis | Electrode résection HF | unclassified | Classe IIb | Non | oui | non
2017-06-02 | OLYMPUS WINTER & IBE GmbH | OLYMPUS France | Electrode résection HF, anse, 24 Fr., 0.2 fil, medium, 12°, stérile, usage unique, 12 pcs., pour TURis | Electrode résection HF | unclassified | Classe IIb | Non | oui | non
2017-06-02 | OLYMPUS WINTER & IBE GmbH | OLYMPUS France | Electrode résection HF, anse, 24 Fr., 0.2 fil, medium, 30·, stérile, usage unique, 12 pcs., pour TURis | Electrode résection HF | unclassified | Classe IIb | Non | oui | non
2017-06-02 | OLYMPUS WINTER & IBE GmbH | OLYMPUS France | Electrode résection HF, anse, 24 Fr., 0.2 fil, petit, 12°, stérile, usage unique, 12 pcs., pour TURis | Electrode résection HF | unclassified | Classe IIb | Non | oui | non
2017-06-02 | OLYMPUS WINTER & IBE GmbH | OLYMPUS France | Electrode résection HF, anse, 24 Fr., 0.2 fil, petit, 30°, stérile, usage unique, 12 pcs., pour TURis | Electrode résection HF | unclassified | Classe IIb | Non | oui | non
2017-06-02 | OLYMPUS WINTER & IBE GmbH | OLYMPUS France | Electrode résection HF, anse, 24 Fr., 0.2 fil, stérile, usage unique, 12 pcs. | Electrode résection HF | unclassified | Classe IIb | Non | oui | non
2017-06-02 | OLYMPUS WINTER & IBE GmbH | OLYMPUS France | Electrode résection HF, anse, 24 Fr., 0.2 fil, 12' | Electrode résection HF | unclassified | Classe IIb | Non | non | non
2017-06-02 | OLYMPUS WINTER & IBE GmbH | OLYMPUS France | Electrode résection HF, anse, 24 Fr., 0.2 fil, 12', stérile, usage unique, 12 pcs. | Electrode résection HF | unclassified | Classe IIb | Non | oui | non
2017-06-02 | OLYMPUS WINTER & IBE GmbH | OLYMPUS France | Electrode résection HF, anse, 24 Fr., 0.2 fil, 30° | Electrode résection HF | unclassified | Classe IIb | Non | non | non
2017-06-02 | OLYMPUS WINTER & IBE GmbH | OLYMPUS France | Electrode résection HF, anse, 24 Fr., 0.35 fil, stérile, usage unique, 12 pcs. | Electrode résection HF | unclassified | Classe IIb | Non | oui | non
2017-06-02 | OLYMPUS WINTER & IBE GmbH | OLYMPUS France | Electrode résection HF, anse, 24 Fr., 0.35 fil, 12' | Electrode résection HF | unclassified | Classe IIb | Non | non | non
2017-06-02 | OLYMPUS WINTER & IBE GmbH | OLYMPUS France | Electrode résection HF, anse, 24 Fr., 0.35 fil, 12°, stérile, usage unique, 12 pcs. | Electrode résection HF | unclassified | Classe IIb | Non | oui | non
2017-06-02 | OLYMPUS WINTER & IBE GmbH | OLYMPUS France | Electrode résection HF, anse, 24 Fr., 0.35 fil, 30' | Electrode résection HF | unclassified | Classe IIb | Non | non | non
2017-06-02 | OLYMPUS WINTER & IBE GmbH | OLYMPUS France | Electrode résection HF, anse, 24 Fr., 12·, long | Electrode résection HF | unclassified | Classe IIb | Non | non | non
2017-06-02 | OLYMPUS WINTER & IBE GmbH | OLYMPUS France | Electrode résection HF, anse, 24 Fr., 12·, long, stérile, usage unique, 12 pcs | Electrode résection HF | unclassified | Classe IIb | Non | oui | non
2017-06-02 | OLYMPUS WINTER & IBE GmbH | OLYMPUS France | Electrode résection HF, anse, 24-28 Fr., 0.2 fil, medium, 45· angulée, 12° and 30 °, stérile, usage unique, 12 pcs., pour TURis | Electrode résection HF | unclassified | Classe IIb | Non | oui | non
2017-06-02 | OLYMPUS WINTER & IBE GmbH | OLYMPUS France | Electrode résection HF, anse, 24-28 Fr., 0.2 fil, petit, 45°, angulée, 12° et 30° , stérile, usage unique, 12 pcs., for TURis | Electrode résection HF | unclassified | Classe IIb | Non | oui | non
2017-06-02 | OLYMPUS WINTER & IBE GmbH | OLYMPUS France | Electrode résection HF, anse, 24-28 Fr., 45° angulée, 12 et 30°, stérile, usage unique, 12 pcs., pour énucleation | Electrode résection HF | unclassified | Classe IIb | Non | oui | non
2017-06-02 | OLYMPUS WINTER & IBE GmbH | OLYMPUS France | Electrode résection HF, anse, 26 Fr., 0.35 fil, 12' | Electrode résection HF | unclassified | Classe IIb | Non | non | non
2017-06-02 | OLYMPUS WINTER & IBE GmbH | OLYMPUS France | Electrode résection HF, anse, 26 Fr., 0.35 fil, 30' | Electrode résection HF | unclassified | Classe IIb | Non | non | non
2017-06-02 | OLYMPUS WINTER & IBE GmbH | OLYMPUS France | Electrode résection HF, anse, 28 Fr., 0.35 fil, 12' | Electrode résection HF | unclassified | Classe IIb | Non | non | non
2017-06-02 | OLYMPUS WINTER & IBE GmbH | OLYMPUS France | Electrode résection HF, anse, 28 Fr., 0.35 fil, 30° | Electrode résection HF | unclassified | Classe IIb | Non | non | non
2017-06-02 | OLYMPUS WINTER & IBE GmbH | OLYMPUS France | Electrode résection HF, band, 24 Fr., medium, 12·, stérile, usage unique, 12 pcs., pour TURis | Electrode résection HF | unclassified | Classe IIb | Non | oui | non
2017-06-02 | OLYMPUS WINTER & IBE GmbH | OLYMPUS France | Electrode résection HF, band, 24 Fr., medium, 30·, stérile, usage unique, 12 pcs., pour TURis | Electrode résection HF | unclassified | Classe IIb | Non | oui | non
2017-06-02 | OLYMPUS WINTER & IBE GmbH | OLYMPUS France | Electrode résection HF, bande | Electrode résection HF | unclassified | Classe IIb | Non | non | non
2017-06-02 | OLYMPUS WINTER & IBE GmbH | OLYMPUS France | Electrode résection HF, bande, 24 Fr., 12', stérile, usage unique, 12 pcs. | Electrode résection HF | unclassified | Classe IIb | Non | oui | non
2017-06-02 | OLYMPUS WINTER & IBE GmbH | OLYMPUS France | Electrode résection HF, bande, 24 Fr., 3~ ', stérile, usage unique, 12 pcs. | Electrode résection HF | unclassified | Classe IIb | Non | oui | non
2017-06-02 | OLYMPUS WINTER & IBE GmbH | OLYMPUS France | Electrode résection HF, boule | Electrode résection HF | unclassified | Classe IIb | Non | non | non
2017-06-02 | OLYMPUS WINTER & IBE GmbH | OLYMPUS France | Electrode résection HF, boule, large, 24-28 Fr., 12· and 30· | Electrode résection HF | unclassified | Classe IIb | Non | non | non
2017-06-02 | OLYMPUS WINTER & IBE GmbH | OLYMPUS France | Electrode résection HF, boule, large, 24-28 Fr., 12· and 30·, stérile, usage unique, 12 pcs. | Electrode résection HF | unclassified | Classe IIb | Non | oui | non
2017-06-02 | OLYMPUS WINTER & IBE GmbH | OLYMPUS France | Electrode résection HF, boule, usage unique | Electrode résection HF | unclassified | Classe IIb | Non | non | non
2017-06-02 | OLYMPUS WINTER & IBE GmbH | OLYMPUS France | Electrode résection HF, boule, 22.5 Fr., 12· | Electrode résection HF | unclassified | Classe IIb | Non | oui | non
2017-06-02 | OLYMPUS WINTER & IBE GmbH | OLYMPUS France | Electrode résection HF, boule, 22.5 Fr., 12·, stérile, usage unique, 12 pcs | Electrode résection HF | unclassified | Classe IIb | Non | oui | non
2017-06-02 | OLYMPUS WINTER & IBE GmbH | OLYMPUS France | Electrode résection HF, boule, 24-28 Fr., 12· and 30· | Electrode résection HF | unclassified | Classe IIb | Non | non | non
2017-06-02 | OLYMPUS WINTER & IBE GmbH | OLYMPUS France | Electrode résection HF, boule, 24-28 Fr., 12· and 30· , stérile, usage unique, 12 pcs. | Electrode résection HF | unclassified | Classe IIb | Non | oui | non
2017-06-02 | OLYMPUS WINTER & IBE GmbH | OLYMPUS France | Electrode résection HF, boule, 24-28 Fr., 12· and 30', stérile, usage unique, 12 pcs., pour TURis | Electrode résection HF | unclassified | Classe IIb | Non | oui | non
2017-06-02 | OLYMPUS WINTER & IBE GmbH | OLYMPUS France | Electrode résection HF, boule, 24-28 Fr., 12° et 30°,pour TURis | Electrode résection HF | unclassified | Classe IIb | Non | oui | non
2017-06-02 | OLYMPUS WINTER & IBE GmbH | OLYMPUS France | Electrode résection HF, bouton, 24-28 Fr., 12· and 30·,stérile, usage unique, 12 pcs., for TURis | Electrode résection HF | unclassified | Classe IIb | Non | oui | non
2017-06-02 | OLYMPUS WINTER & IBE GmbH | OLYMPUS France | Electrode résection HF, button, 24-28 Fr., 12· and 30· | Electrode résection HF | unclassified | Classe IIb | Non | non | non
2017-06-02 | OLYMPUS WINTER & IBE GmbH | OLYMPUS France | Electrode résection HF, button, 24-28 Fr., 12· and 30°,stérile, usage unique, 12 pcs. | Electrode résection HF | unclassified | Classe IIb | Non | oui | non
2017-06-02 | OLYMPUS WINTER & IBE GmbH | OLYMPUS France | Electrode résection HF, cylindre, à aiguilles, 22,5 Fr., 12·, stérile, usage unique, 12 pcs. | Electrode résection HF | unclassified | Classe IIb | Non | oui | non
2017-06-02 | OLYMPUS WINTER & IBE GmbH | OLYMPUS France | Electrode résection HF, cylindre, à rainures, 22.5 Fr., 12°, stérile, usage unique, 12 pcs. | Electrode résection HF | unclassified | Classe IIb | Non | oui | non
2017-06-02 | OLYMPUS WINTER & IBE GmbH | OLYMPUS France | Electrode résection HF, cylindre, avec rainures, 24-28 Fr., plaque or, 12° and 30°, stérile, usage unique, 12 pcs. | Electrode résection HF | unclassified | Classe IIb | Non | oui | non
2017-06-02 | OLYMPUS WINTER & IBE GmbH | OLYMPUS France | Electrode résection HF, cylindre, with grooves, 24-28 Fr., titane, 12°and 30°, stérile, usage unique, 12 pcs. | Electrode résection HF | unclassified | Classe IIb | Non | oui | non
2017-06-02 | OLYMPUS WINTER & IBE GmbH | OLYMPUS France | Electrode résection HF, cylindre, with spikes, 24-28 Fr., 12° et 30°, stérile, usage unique, 12 pcs. | Electrode résection HF | unclassified | Classe IIb | Non | oui | non
2017-06-02 | OLYMPUS WINTER & IBE GmbH | OLYMPUS France | Electrode résection HF, cylindre, 12· and 30· | Electrode résection HF | unclassified | Classe IIb | Non | non | non
2017-06-02 | OLYMPUS WINTER & IBE GmbH | OLYMPUS France | Electrode résection HF, cylindre, 12· and 30·, stérile, usage unique, 12 pcs. | Electrode résection HF | unclassified | Classe IIb | Non | oui | non
2017-06-02 | OLYMPUS WINTER & IBE GmbH | OLYMPUS France | Electrode résection HF, cylindre, 22,5 Fr., 12· | Electrode résection HF | unclassified | Classe IIb | Non | oui | non
2017-06-02 | OLYMPUS WINTER & IBE GmbH | OLYMPUS France | Electrode résection HF, cylindre, 22.5 Fr., 12·, stérile, usage unique, 12 pcs. | Electrode résection HF | unclassified | Classe IIb | Non | oui | non
2017-06-02 | OLYMPUS WINTER & IBE GmbH | OLYMPUS France | Electrode résection HF, 45· aiguille, 22 .5 Fr., 12·, stérile, usage unique, 12 pcs. | Electrode résection HF | unclassified | Classe IIb | Non | oui | non
2017-06-02 | OLYMPUS WINTER & IBE GmbH | OLYMPUS France | Electrode résection HF, 45· aiguille, 22.5 Fr., 12· | Electrode résection HF | unclassified | Classe IIb | Non | oui | non
2017-06-02 | OLYMPUS WINTER & IBE GmbH | OLYMPUS France | Electrode résection HF, 45· aiguille, 24-28 Fr., 12· and 30· | Electrode résection HF | unclassified | Classe IIb | Non | non | non
2017-06-02 | OLYMPUS WINTER & IBE GmbH | OLYMPUS France | Electrode résection HF, 45° aiguille, 24-28 Fr., 12· and 30· , for TURis | Electrode résection HF | unclassified | Classe IIb | Non | oui | non
2017-06-02 | OLYMPUS WINTER & IBE GmbH | OLYMPUS France | Electrode résection HF, 45· aiguille, 24-28 Fr., 12· and 30·, stérile, usage unique, 12 pcs. | Electrode résection HF | unclassified | Classe IIb | Non | oui | non
2017-06-02 | OLYMPUS WINTER & IBE GmbH | OLYMPUS France | Electrode résection HF, 45° aiguille, 24-28 Fr., 12· and 30·, stérile, usage unique, 12 pcs., pour TURis | Electrode résection HF | unclassified | Classe IIb | Non | oui | non
2017-06-02 | OLYMPUS WINTER & IBE GmbH | OLYMPUS France | Electrode résection HF, 90· aiguille, 24-28 Fr., 12· | Electrode résection HF | unclassified | Classe IIb | Non | non | non
2017-06-02 | OLYMPUS WINTER & IBE GmbH | OLYMPUS France | Electrode résection HF, 90· aiguille, 24-28 Fr., 12°, sterile, usage unique, 12 pcs. | Electrode résection HF | unclassified | Classe IIb | Non | oui | non
2017-06-02 | OLYMPUS WINTER & IBE GmbH | OLYMPUS France | Electrode résection HF_anse | Electrode résection HF | unclassified | Classe IIb | Non | oui | non
2017-06-02 | OLYMPUS WINTER & IBE GmbH | OLYMPUS France | Electrode résection HF_boule | Electrode résection HF | unclassified | Classe IIb | Non | oui | non
2017-06-02 | OLYMPUS WINTER & IBE GmbH | OLYMPUS France | HF resection electrode, aiguille, for A37014A, stérile, usage unique | Electrode résection HF | unclassified | Classe IIb | Non | oui | non
2017-06-02 | OLYMPUS WINTER & IBE GmbH | OLYMPUS France | HF resection electrode, hook, for A37014A, stérile, pour usage unique | Electrode résection HF | unclassified | Classe IIb | Non | oui | non
2017-06-02 | SAFE ORTHOPAEDICS | SAFE ORTHOPAEDICS | STERISPINE PS - KIT INTRODUCER | Instrumentation de chirurgie orthopédique | Orthopaedic surgical procedure kit, non-medicated, single-use | Classe IIa | Non | oui | non
2017-06-02 | Smiths Medical ASD Inc. | SMITHS Medical France | ADULTE : Masque facial d'anesthésie Premium™, avec bague d'accroche | Masque facial d'anesthésie | Anaesthesia face mask, reusable | Classe IIa | Non | non | non
2017-06-02 | Smiths Medical ASD Inc. | SMITHS Medical France | ADULTE EXTRA LARGE : Masque facial d'anesthésie Premium™, avec bague d'accroche | Masque facial d'anesthésie | Anaesthesia face mask, reusable | Classe IIa | Non | non | non
2017-06-02 | Smiths Medical ASD Inc. | SMITHS Medical France | ADULTE LARGE : Masque facial d'anesthésie Premium™, avec bague d'accroche | Masque facial d'anesthésie | Anaesthesia face mask, reusable | Classe IIa | Non | non | non
2017-06-02 | Smiths Medical ASD Inc. | SMITHS Medical France | ENFANT : Masque facial d'anesthésie Premium™, avec bague d'accroche | Masque facial d'anesthésie | Anaesthesia face mask, reusable | Classe IIa | Non | non | non
2017-06-02 | Smiths Medical ASD Inc. | SMITHS Medical France | ENFANT LARGE : Masque facial d'anesthésie Premium™, avec bague d'accroche | Masque facial d'anesthésie | Anaesthesia face mask, reusable | Classe IIa | Non | non | non
2017-06-02 | Smiths Medical ASD Inc. | SMITHS Medical France | NOURISSON : Masque facial d'anesthésie Premium™, avec bague d'accroche | Masque facial d'anesthésie | Anaesthesia face mask, reusable | Classe IIa | Non | non | non
2017-06-02 | Smiths Medical ASD Inc. | SMITHS Medical France | NOURISSON LARGE : Masque facial d'anesthésie Premium™, avec bague d'accroche | Masque facial d'anesthésie | Anaesthesia face mask, reusable | Classe IIa | Non | non | non
2017-06-03 | LCS LENTILLES | LCS LENTILLES | AIRKONE 2 | Lentille rigide | unclassified | Classe IIa | Non | non | non | oui
2017-06-03 | LCS LENTILLES | LCS LENTILLES | AIRKONE 2 BI | Lentille rigide | unclassified | Classe IIa | Non | non | non | oui
2017-06-03 | LCS LENTILLES | LCS LENTILLES | AIRKONE 2 TE | Lentille rigide | unclassified | Classe IIa | Non | non | non | oui
2017-06-03 | LCS LENTILLES | LCS LENTILLES | AIRKONE 2 TI | Lentille rigide | unclassified | Classe IIa | Non | non | non | oui
2017-06-06 | Cook Medical Europe Ltd. | Cook Medical Europe Ltd. | Resonance® Sets | Endoprothèse urétérale | Bare-metal ureteral stent | Classe IIb | Non | oui | non
2017-06-06 | Cook Medical Europe Ltd. | Cook Medical Europe Ltd. | Resonance® Stent Introducer | Endoprothèse urétérale | Ureteral stent-placement set | Classe IIa | Non | oui | non
2017-06-06 | Dieter Marquardt Medizintechnik GmbH | ZIANTA | Agrafe Ø x.xmm | Implants de traumatologie | unclassified | Classe IIb | Non | non | non
2017-06-06 | Dieter Marquardt Medizintechnik GmbH | ZIANTA | Broche de Kirschner Ø xxxmm, deux pointes de trocart | Implants de traumatologie | unclassified | Classe IIb | Non | non | non
2017-06-06 | Dieter Marquardt Medizintechnik GmbH | ZIANTA | Broche de Kirschner Ø xxxmm, pointe de trocart | Implants de traumatologie | unclassified | Classe IIb | Non | non | non
2017-06-06 | Dieter Marquardt Medizintechnik GmbH | ZIANTA | Broche de Kirschner Ø xxxmm, pointe filetée | Implants de traumatologie | unclassified | Classe IIb | Non | non | non
2017-06-06 | Dieter Marquardt Medizintechnik GmbH | ZIANTA | Broche de Kirschner Ø xxxmm, pointe lanciforme | Implants de traumatologie | unclassified | Classe IIb | Non | non | non
2017-06-06 | Dieter Marquardt Medizintechnik GmbH | ZIANTA | Broche de soutien de verrouillage Ø 2.0mm | Implants de traumatologie | unclassified | Classe IIb | Non | non | non
2017-06-06 | Dieter Marquardt Medizintechnik GmbH | ZIANTA | Cloi de Steinmann Ø xxxmm, pointe de trocart | Implants de traumatologie | unclassified | Classe IIb | Non | non | non
2017-06-06 | Dieter Marquardt Medizintechnik GmbH | ZIANTA | EIN Clou élastique intramédullaire | Implants de traumatologie | unclassified | Classe IIb | Non | non | non
2017-06-06 | Dieter Marquardt Medizintechnik GmbH | ZIANTA | Fil de cerclage Ø xxxmm | Implants de traumatologie | unclassified | Classe IIb | Non | non | non
2017-06-06 | Dieter Marquardt Medizintechnik GmbH | ZIANTA | Fil de cerclage Ø xxxmm, avec œillet | Implants de traumatologie | unclassified | Classe IIb | Non | non | non
2017-06-06 | Dieter Marquardt Medizintechnik GmbH | ZIANTA | IGS Vis Ø 7.5mm, entièrement filetée, automéchante, perforée | Implants de traumatologie | unclassified | Classe IIb | Non | non | non
2017-06-06 | Dieter Marquardt Medizintechnik GmbH | ZIANTA | IGS Vis Ø 7.5mm, filetage court, automéchante, perforée | Implants de traumatologie | unclassified | Classe IIb | Non | non | non
2017-06-06 | Dieter Marquardt Medizintechnik GmbH | ZIANTA | LBN Clou proximal pour humérus | Implants de traumatologie | unclassified | Classe IIb | Non | non | non
2017-06-06 | Dieter Marquardt Medizintechnik GmbH | ZIANTA | LBN Lame pour Clou proximal pour humérus | Implants de traumatologie | unclassified | Classe IIb | Non | non | non
2017-06-06 | Dieter Marquardt Medizintechnik GmbH | ZIANTA | LBN Vis de fixation de lame | Implants de traumatologie | unclassified | Classe IIb | Non | non | non
2017-06-06 | Dieter Marquardt Medizintechnik GmbH | ZIANTA | LBN Vis de verrouillage distal Ø x.xmm, autotaraudante | Implants de traumatologie | unclassified | Classe IIb | Non | non | non
2017-06-06 | Dieter Marquardt Medizintechnik GmbH | ZIANTA | LBN Vis de verrouillage Ø x.xmm, autotaraudante | Implants de traumatologie | unclassified | Classe IIb | Non | non | non
2017-06-06 | Dieter Marquardt Medizintechnik GmbH | ZIANTA | LBN Vis d'obturation | Implants de traumatologie | unclassified | Classe IIb | Non | non | non
2017-06-06 | Dieter Marquardt Medizintechnik GmbH | ZIANTA | Mini plaque condylienne 1.5 (acier) | Implants de traumatologie | unclassified | Classe IIb | Non | non | non
2017-06-06 | Dieter Marquardt Medizintechnik GmbH | ZIANTA | Mini plaque condylienne 1.5 (titane) | Implants de traumatologie | unclassified | Classe IIb | Non | non | non
2017-06-06 | Dieter Marquardt Medizintechnik GmbH | ZIANTA | Mini plaque condylienne 2.0 (acier) | Implants de traumatologie | unclassified | Classe IIb | Non | non | non
2017-06-06 | Dieter Marquardt Medizintechnik GmbH | ZIANTA | Mini plaque condylienne 2.0 (titane) | Implants de traumatologie | unclassified | Classe IIb | Non | non | non
2017-06-06 | Dieter Marquardt Medizintechnik GmbH | ZIANTA | Mini plaque de compression 2.0 (acier) | Implants de traumatologie | unclassified | Classe IIb | Non | non | non
2017-06-06 | Dieter Marquardt Medizintechnik GmbH | ZIANTA | Mini plaque de compression 2.0 (titane) | Implants de traumatologie | unclassified | Classe IIb | Non | non | non
2017-06-06 | Dieter Marquardt Medizintechnik GmbH | ZIANTA | Mini plaque 1.5, droite, 20 trous, L 100mm (acier) | Implants de traumatologie | unclassified | Classe IIb | Non | non | non
2017-06-06 | Dieter Marquardt Medizintechnik GmbH | ZIANTA | Mini plaque 1.5, droite, 20 trous, L 100mm (titane) | Implants de traumatologie | unclassified | Classe IIb | Non | non | non
2017-06-06 | Dieter Marquardt Medizintechnik GmbH | ZIANTA | Mini plaque 1.5 en T (acier) | Implants de traumatologie | unclassified | Classe IIb | Non | non | non
2017-06-06 | Dieter Marquardt Medizintechnik GmbH | ZIANTA | Mini plaque 1.5 en T (titane) | Implants de traumatologie | unclassified | Classe IIb | Non | non | non
2017-06-06 | Dieter Marquardt Medizintechnik GmbH | ZIANTA | Mini plaque 2.0, droite (acier) | Implants de traumatologie | unclassified | Classe IIb | Non | non | non
2017-06-06 | Dieter Marquardt Medizintechnik GmbH | ZIANTA | Mini plaque 2.0, droite (titane) | Implants de traumatologie | unclassified | Classe IIb | Non | non | non
2017-06-06 | Dieter Marquardt Medizintechnik GmbH | ZIANTA | Mini plaque 2.0, droite, 20 trous, L 100mm (titane) | Implants de traumatologie | unclassified | Classe IIb | Non | non | non
2017-06-06 | Dieter Marquardt Medizintechnik GmbH | ZIANTA | Mini plaque 2.0, droite, 20 trous, L 100mm (acier) | Implants de traumatologie | unclassified | Classe IIb | Non | non | non
2017-06-06 | Dieter Marquardt Medizintechnik GmbH | ZIANTA | Mini plaque 2.0 en L, 2/2 trous, 110° (acier) | Implants de traumatologie | unclassified | Classe IIb | Non | non | non
2017-06-06 | Dieter Marquardt Medizintechnik GmbH | ZIANTA | Mini plaque 2.0 en L, 2/2 trous, 110° (titane) | Implants de traumatologie | unclassified | Classe IIb | Non | non | non
2017-06-06 | Dieter Marquardt Medizintechnik GmbH | ZIANTA | Mini plaque 2.0 en L, 2/2 trous, 90° (acier) | Implants de traumatologie | unclassified | Classe IIb | Non | non | non
2017-06-06 | Dieter Marquardt Medizintechnik GmbH | ZIANTA | Mini plaque 2.0 en L, 2/2 trous, 90° (titane) | Implants de traumatologie | unclassified | Classe IIb | Non | non | non
2017-06-06 | Dieter Marquardt Medizintechnik GmbH | ZIANTA | Mini plaque 2.0 en T (acier) | Implants de traumatologie | unclassified | Classe IIb | Non | non | non
2017-06-06 | Dieter Marquardt Medizintechnik GmbH | ZIANTA | Mini plaque 2.0 en T (titane) | Implants de traumatologie | unclassified | Classe IIb | Non | non | non
2017-06-06 | Dieter Marquardt Medizintechnik GmbH | ZIANTA | Mini plaque 2.0 en T, 2/2 trous, L 22mm (acier) | Implants de traumatologie | unclassified | Classe IIb | Non | non | non
2017-06-06 | Dieter Marquardt Medizintechnik GmbH | ZIANTA | Mini plaque 2.0 en T, 2/2 trous, L 22mm (titane) | Implants de traumatologie | unclassified | Classe IIb | Non | non | non
2017-06-06 | Dieter Marquardt Medizintechnik GmbH | ZIANTA | ML Broche de soutien Ø 2.0mm | Implants de traumatologie | unclassified | Classe IIb | Non | non | non
2017-06-06 | Dieter Marquardt Medizintechnik GmbH | ZIANTA | ML Vis à corticale de verrouillage Ø x.xmm autotarodante (titane) | Implants de traumatologie | unclassified | Classe IIb | Non | non | non
2017-06-06 | Dieter Marquardt Medizintechnik GmbH | ZIANTA | PEDUS Multifix Plaque de verrouillage, Ø xxmm | Implants de traumatologie | unclassified | Classe IIb | Non | non | non
2017-06-06 | Dieter Marquardt Medizintechnik GmbH | ZIANTA | PEDUS Plaque d'arthrodèse MTP 1, 0° | Implants de traumatologie | unclassified | Classe IIb | Non | non | non
2017-06-06 | Dieter Marquardt Medizintechnik GmbH | ZIANTA | PEDUS Plaque d'arthrodèse MTP 1, 8° | Implants de traumatologie | unclassified | Classe IIb | Non | non | non
2017-06-06 | Dieter Marquardt Medizintechnik GmbH | ZIANTA | PEDUS Plaque de verrouillage, droite | Implants de traumatologie | unclassified | Classe IIb | Non | non | non
2017-06-06 | Dieter Marquardt Medizintechnik GmbH | ZIANTA | PEDUS Plaque de verrouillage en L, xxx, 90° | Implants de traumatologie | unclassified | Classe IIb | Non | non | non
2017-06-06 | Dieter Marquardt Medizintechnik GmbH | ZIANTA | PEDUS Plaque de verrouillage en T | Implants de traumatologie | unclassified | Classe IIb | Non | non | non
2017-06-06 | Dieter Marquardt Medizintechnik GmbH | ZIANTA | PEDUS Plaque de verrouillage en X | Implants de traumatologie | unclassified | Classe IIb | Non | non | non
2017-06-06 | Dieter Marquardt Medizintechnik GmbH | ZIANTA | PEDUS-L Plaque de verrouillage pour Lapidus | Implants de traumatologie | unclassified | Classe IIb | Non | non | non
2017-06-06 | Dieter Marquardt Medizintechnik GmbH | ZIANTA | PEDUS-L Plaque de verrouillage pour Lapidus, plantaire | Implants de traumatologie | unclassified | Classe IIb | Non | non | non
2017-06-06 | Dieter Marquardt Medizintechnik GmbH | ZIANTA | PEDUS-O Open Wedge Plaque de verrouillage | Implants de traumatologie | unclassified | Classe IIb | Non | non | non
2017-06-06 | Dieter Marquardt Medizintechnik GmbH | ZIANTA | PEDUS-R Plaque calcanéenne | Implants de traumatologie | unclassified | Classe IIb | Non | non | non
2017-06-06 | Dieter Marquardt Medizintechnik GmbH | ZIANTA | PEDUS-R Plaque de verrouillage pour calcanéum | Implants de traumatologie | unclassified | Classe IIb | Non | non | non
2017-06-06 | Dieter Marquardt Medizintechnik GmbH | ZIANTA | PEDUS-R Plaque de verrouillage universelle | Implants de traumatologie | unclassified | Classe IIb | Non | non | non
2017-06-06 | Dieter Marquardt Medizintechnik GmbH | ZIANTA | PEDUS-U Plaque de verrouillage universelle | Implants de traumatologie | unclassified | Classe IIb | Non | non | non
2017-06-06 | Dieter Marquardt Medizintechnik GmbH | ZIANTA | PipTree | Implants de traumatologie | unclassified | Classe IIb | Non | non | non
2017-06-06 | Dieter Marquardt Medizintechnik GmbH | ZIANTA | Plaque condylienne de 95° | Implants de traumatologie | unclassified | Classe IIb | Non | non | non
2017-06-06 | Dieter Marquardt Medizintechnik GmbH | ZIANTA | Plaque coudée de 130° | Implants de traumatologie | unclassified | Classe IIb | Non | non | non
2017-06-06 | Dieter Marquardt Medizintechnik GmbH | ZIANTA | Plaque d'adaptation de verrouillage (titane) | Implants de traumatologie | unclassified | Classe IIb | Non | non | non
2017-06-06 | Dieter Marquardt Medizintechnik GmbH | ZIANTA | Plaque de compression à verrouillage 4.5/5.0, étroite, à contact réduit (titane) | Implants de traumatologie | unclassified | Classe IIb | Non | non | non
2017-06-06 | Dieter Marquardt Medizintechnik GmbH | ZIANTA | Plaque de compression à verrouillage 4.5/5.0, large, à contact réduit (titane) | Implants de traumatologie | unclassified | Classe IIb | Non | non | non
2017-06-06 | Dieter Marquardt Medizintechnik GmbH | ZIANTA | Plaque de compression de verrouillage 3.5, à contact réduit (titane) | Implants de traumatologie | unclassified | Classe IIb | Non | non | non
2017-06-06 | Dieter Marquardt Medizintechnik GmbH | ZIANTA | Plaque de compression 2.7 (acier) | Implants de traumatologie | unclassified | Classe IIb | Non | non | non
2017-06-06 | Dieter Marquardt Medizintechnik GmbH | ZIANTA | Plaque de compression 2.7 (titane) | Implants de traumatologie | unclassified | Classe IIb | Non | non | non
2017-06-06 | Dieter Marquardt Medizintechnik GmbH | ZIANTA | Plaque de compression 3.5, à contact réduit (titane) | Implants de traumatologie | unclassified | Classe IIb | Non | non | non
2017-06-06 | Dieter Marquardt Medizintechnik GmbH | ZIANTA | Plaque de compression 3.5 (acier) | Implants de traumatologie | unclassified | Classe IIb | Non | non | non
2017-06-06 | Dieter Marquardt Medizintechnik GmbH | ZIANTA | Plaque de compression 4.5, étroite, à contact réduit (titane) | Implants de traumatologie | unclassified | Classe IIb | Non | non | non
2017-06-06 | Dieter Marquardt Medizintechnik GmbH | ZIANTA | Plaque de compression 4.5, étroite (acier) | Implants de traumatologie | unclassified | Classe IIb | Non | non | non
2017-06-06 | Dieter Marquardt Medizintechnik GmbH | ZIANTA | Plaque de compression 4.5, large, à contact réduit (titane) | Implants de traumatologie | unclassified | Classe IIb | Non | non | non
2017-06-06 | Dieter Marquardt Medizintechnik GmbH | ZIANTA | Plaque de compression 4.5, large (acier) | Implants de traumatologie | unclassified | Classe IIb | Non | non | non
2017-06-06 | Dieter Marquardt Medizintechnik GmbH | ZIANTA | Plaque de hanche | Implants de traumatologie | unclassified | Classe IIb | Non | non | non
2017-06-06 | Dieter Marquardt Medizintechnik GmbH | ZIANTA | Plaque de hanche de 100°, translation 10mm | Implants de traumatologie | unclassified | Classe IIb | Non | non | non
2017-06-06 | Dieter Marquardt Medizintechnik GmbH | ZIANTA | Plaque de hanche de 90° | Implants de traumatologie | unclassified | Classe IIb | Non | non | non
2017-06-06 | Dieter Marquardt Medizintechnik GmbH | ZIANTA | Plaque de hanche de 90°, profil en T | Implants de traumatologie | unclassified | Classe IIb | Non | non | non
2017-06-06 | Dieter Marquardt Medizintechnik GmbH | ZIANTA | Plaque de hanche pour enfants de 100°, profil en T | Implants de traumatologie | unclassified | Classe IIb | Non | non | non
2017-06-06 | Dieter Marquardt Medizintechnik GmbH | ZIANTA | Plaque de hanche pour enfants de 90°, profil en T | Implants de traumatologie | unclassified | Classe IIb | Non | non | non
2017-06-06 | Dieter Marquardt Medizintechnik GmbH | ZIANTA | Plaque de reconstruction de verrouillage 3.5 (titane) | Implants de traumatologie | unclassified | Classe IIb | Non | non | non
2017-06-06 | Dieter Marquardt Medizintechnik GmbH | ZIANTA | Plaque de reconstruction 3.5 xxx trous, coudée (acier) | Implants de traumatologie | unclassified | Classe IIb | Non | non | non
2017-06-06 | Dieter Marquardt Medizintechnik GmbH | ZIANTA | Plaque de reconstruction 3.5 xxx trous, coudée (titane) | Implants de traumatologie | unclassified | Classe IIb | Non | non | non
2017-06-06 | Dieter Marquardt Medizintechnik GmbH | ZIANTA | Plaque de reconstruction 3.5 xxx trous, droite (acier) | Implants de traumatologie | unclassified | Classe IIb | Non | non | non
2017-06-06 | Dieter Marquardt Medizintechnik GmbH | ZIANTA | Plaque de reconstruction 3.5 xxx trous, droite (titane) | Implants de traumatologie | unclassified | Classe IIb | Non | non | non
2017-06-06 | Dieter Marquardt Medizintechnik GmbH | ZIANTA | Plaque de reconstruction 4.5 xxx trous, droite (acier) | Implants de traumatologie | unclassified | Classe IIb | Non | non | non
2017-06-06 | Dieter Marquardt Medizintechnik GmbH | ZIANTA | Plaque de reconstruction 4.5 xxx trous, droite (titane) | Implants de traumatologie | unclassified | Classe IIb | Non | non | non
2017-06-06 | Dieter Marquardt Medizintechnik GmbH | ZIANTA | Plaque de soutien en L 4.5 droite, coudée à gauche (acier) | Implants de traumatologie | unclassified | Classe IIb | Non | non | non
2017-06-06 | Dieter Marquardt Medizintechnik GmbH | ZIANTA | Plaque de soutien en L 4.5 droite, coudée à gauche (titane) | Implants de traumatologie | unclassified | Classe IIb | Non | non | non
2017-06-06 | Dieter Marquardt Medizintechnik GmbH | ZIANTA | Plaque de soutien en L 4.5 gauche, coudée à droite (acier) | Implants de traumatologie | unclassified | Classe IIb | Non | non | non
2017-06-06 | Dieter Marquardt Medizintechnik GmbH | ZIANTA | Plaque de soutien en L 4.5 gauche, coudée à droite (titane) | Implants de traumatologie | unclassified | Classe IIb | Non | non | non
2017-06-06 | Dieter Marquardt Medizintechnik GmbH | ZIANTA | Plaque de soutien en T 4.5 (acier) | Implants de traumatologie | unclassified | Classe IIb | Non | non | non
2017-06-06 | Dieter Marquardt Medizintechnik GmbH | ZIANTA | Plaque de soutien en T 4.5 (titane) | Implants de traumatologie | unclassified | Classe IIb | Non | non | non
2017-06-06 | Dieter Marquardt Medizintechnik GmbH | ZIANTA | Plaque de soutien trochantorienne, L 148mm | Implants de traumatologie | unclassified | Classe IIb | Non | non | non
2017-06-06 | Dieter Marquardt Medizintechnik GmbH | ZIANTA | Plaque de soutien 4.5, pour tibia latéral (acier) | Implants de traumatologie | unclassified | Classe IIb | Non | non | non
2017-06-06 | Dieter Marquardt Medizintechnik GmbH | ZIANTA | Plaque de verrouillage de soutien en T 4.5/5.0 (titane) | Implants de traumatologie | unclassified | Classe IIb | Non | non | non
2017-06-06 | Dieter Marquardt Medizintechnik GmbH | ZIANTA | Plaque de verrouillage en T 3.5, à angle droit (titane) | Implants de traumatologie | unclassified | Classe IIb | Non | non | non
2017-06-06 | Dieter Marquardt Medizintechnik GmbH | ZIANTA | Plaque de verrouillage en T 3.5, oblique (titane) | Implants de traumatologie | unclassified | Classe IIb | Non | non | non
2017-06-06 | Dieter Marquardt Medizintechnik GmbH | ZIANTA | Plaque de verrouillage en T 4.5/5.0 (titane) | Implants de traumatologie | unclassified | Classe IIb | Non | non | non
2017-06-06 | Dieter Marquardt Medizintechnik GmbH | ZIANTA | Plaque de verrouillage en trèfle 3.5 (titane) | Implants de traumatologie | unclassified | Classe IIb | Non | non | non
2017-06-06 | Dieter Marquardt Medizintechnik GmbH | ZIANTA | Plaque de verrouillage pour fémur distal 4.5/5.0 (titane) | Implants de traumatologie | unclassified | Classe IIb | Non | non | non
2017-06-06 | Dieter Marquardt Medizintechnik GmbH | ZIANTA | Plaque de verrouillage pour tibia proximal 4.5/5.0, latéral (titane) | Implants de traumatologie | unclassified | Classe IIb | Non | non | non
2017-06-06 | Dieter Marquardt Medizintechnik GmbH | ZIANTA | Plaque demi-tube 4.5 (acier) | Implants de traumatologie | unclassified | Classe IIb | Non | non | non
2017-06-06 | Dieter Marquardt Medizintechnik GmbH | ZIANTA | Plaque demi-tube 4.5 (titane) | Implants de traumatologie | unclassified | Classe IIb | Non | non | non
2017-06-06 | Dieter Marquardt Medizintechnik GmbH | ZIANTA | Plaque en L 2.7, 2/3 trous, 110° (acier) | Implants de traumatologie | unclassified | Classe IIb | Non | non | non
2017-06-06 | Dieter Marquardt Medizintechnik GmbH | ZIANTA | Plaque en L 2.7, 2/3 trous, 110° (titane) | Implants de traumatologie | unclassified | Classe IIb | Non | non | non
2017-06-06 | Dieter Marquardt Medizintechnik GmbH | ZIANTA | Plaque en L 2.7, 2/3 trous, 90° (acier) | Implants de traumatologie | unclassified | Classe IIb | Non | non | non
2017-06-06 | Dieter Marquardt Medizintechnik GmbH | ZIANTA | Plaque en L 2.7, 2/3 trous, 90° (titane) | Implants de traumatologie | unclassified | Classe IIb | Non | non | non
2017-06-06 | Dieter Marquardt Medizintechnik GmbH | ZIANTA | Plaque en T 2.7, 2/3 trous, L 32 mm (acier) | Implants de traumatologie | unclassified | Classe IIb | Non | non | non
2017-06-06 | Dieter Marquardt Medizintechnik GmbH | ZIANTA | Plaque en T 2.7, 2/3 trous, L 32 mm (titane) | Implants de traumatologie | unclassified | Classe IIb | Non | non | non
2017-06-06 | Dieter Marquardt Medizintechnik GmbH | ZIANTA | Plaque en T 3.5, à angle droit (acier) | Implants de traumatologie | unclassified | Classe IIb | Non | non | non
2017-06-06 | Dieter Marquardt Medizintechnik GmbH | ZIANTA | Plaque en T 3.5, à angle droit (titane) | Implants de traumatologie | unclassified | Classe IIb | Non | non | non
2017-06-06 | Dieter Marquardt Medizintechnik GmbH | ZIANTA | Plaque en T 3.5, oblique (acier) | Implants de traumatologie | unclassified | Classe IIb | Non | non | non
2017-06-06 | Dieter Marquardt Medizintechnik GmbH | ZIANTA | Plaque en T 3.5, oblique (titane) | Implants de traumatologie | unclassified | Classe IIb | Non | non | non
2017-06-06 | Dieter Marquardt Medizintechnik GmbH | ZIANTA | Plaque en T 4.5 (acier) | Implants de traumatologie | unclassified | Classe IIb | Non | non | non
2017-06-06 | Dieter Marquardt Medizintechnik GmbH | ZIANTA | Plaque en T 4.5 (titane) | Implants de traumatologie | unclassified | Classe IIb | Non | non | non
2017-06-06 | Dieter Marquardt Medizintechnik GmbH | ZIANTA | Plaque en trèfle 3.5 (acier) | Implants de traumatologie | unclassified | Classe IIb | Non | non | non
2017-06-06 | Dieter Marquardt Medizintechnik GmbH | ZIANTA | Plaque en trèfle 3.5 (titane) | Implants de traumatologie | unclassified | Classe IIb | Non | non | non
2017-06-06 | Dieter Marquardt Medizintechnik GmbH | ZIANTA | Plaque quart de tube 2.7 (acier) | Implants de traumatologie | unclassified | Classe IIb | Non | non | non
2017-06-06 | Dieter Marquardt Medizintechnik GmbH | ZIANTA | Plaque quart de tube 2.7 avec collet (titane) | Implants de traumatologie | unclassified | Classe IIb | Non | non | non
2017-06-06 | Dieter Marquardt Medizintechnik GmbH | ZIANTA | Plaque tiers de tube de verrouillage 3.5 (titane) | Implants de traumatologie | unclassified | Classe IIb | Non | non | non
2017-06-06 | Dieter Marquardt Medizintechnik GmbH | ZIANTA | Plaque tiers de tube 3.5 (acier) | Implants de traumatologie | unclassified | Classe IIb | Non | non | non
2017-06-06 | Dieter Marquardt Medizintechnik GmbH | ZIANTA | Plaque tiers de tube 3.5 avec collet (titane) | Implants de traumatologie | unclassified | Classe IIb | Non | non | non
2017-06-06 | Dieter Marquardt Medizintechnik GmbH | ZIANTA | Rondelle Ø 10.0mm pour vis Ø 4.0 à 4.5mm | Implants de traumatologie | unclassified | Classe IIb | Non | non | non
2017-06-06 | Dieter Marquardt Medizintechnik GmbH | ZIANTA | Rondelle Ø 13.0mm pour vis Ø 4.5 à 7.0mm | Implants de traumatologie | unclassified | Classe IIb | Non | non | non
2017-06-06 | Dieter Marquardt Medizintechnik GmbH | ZIANTA | Rondelle Ø 4.5mm pour vis Ø 4.5 à 2.0mm | Implants de traumatologie | unclassified | Classe IIb | Non | non | non
2017-06-06 | Dieter Marquardt Medizintechnik GmbH | ZIANTA | Rondelle Ø 7.0mm pour vis Ø 2.7 à 4.0mm | Implants de traumatologie | unclassified | Classe IIb | Non | non | non
2017-06-06 | Dieter Marquardt Medizintechnik GmbH | ZIANTA | Rouleau de fil pour cerclage Ø xxxmm | Implants de traumatologie | unclassified | Classe IIb | Non | non | non
2017-06-06 | Dieter Marquardt Medizintechnik GmbH | ZIANTA | TWIN CF Vis à compression, perforée | Implants de traumatologie | unclassified | Classe IIb | Non | non | non
2017-06-06 | Dieter Marquardt Medizintechnik GmbH | ZIANTA | TWIN CF Vis de stabilisation, perforée | Implants de traumatologie | unclassified | Classe IIb | Non | non | non
2017-06-06 | Dieter Marquardt Medizintechnik GmbH | ZIANTA | Vis à compression pour vis de hanche dynamiques, L 36mm | Implants de traumatologie | unclassified | Classe IIb | Non | non | non
2017-06-06 | Dieter Marquardt Medizintechnik GmbH | ZIANTA | Vis à corticale de verrouillage Ø x.xmm, autotaraudante | Implants de traumatologie | unclassified | Classe IIb | Non | non | non
2017-06-06 | Dieter Marquardt Medizintechnik GmbH | ZIANTA | Vis à corticale de verrouillage Ø x.xmm autotarodante (titane) | Implants de traumatologie | unclassified | Classe IIb | Non | non | non
2017-06-06 | Dieter Marquardt Medizintechnik GmbH | ZIANTA | Vis à corticale de verrouillage Ø x.xmm, T25, autotarodante (titane) | Implants de traumatologie | unclassified | Classe IIb | Non | non | non
2017-06-06 | Dieter Marquardt Medizintechnik GmbH | ZIANTA | Vis à corticale Ø x.xmm (acier) | Implants de traumatologie | unclassified | Classe IIb | Non | non | non
2017-06-06 | Dieter Marquardt Medizintechnik GmbH | ZIANTA | Vis à corticale Ø x.xmm autotarodante | Implants de traumatologie | unclassified | Classe IIb | Non | non | non
2017-06-06 | Dieter Marquardt Medizintechnik GmbH | ZIANTA | Vis à corticale Ø x.xmm autotarodante (acier) | Implants de traumatologie | unclassified | Classe IIb | Non | non | non
2017-06-06 | Dieter Marquardt Medizintechnik GmbH | ZIANTA | Vis à corticale Ø x.xmm autotarodante (titane) | Implants de traumatologie | unclassified | Classe IIb | Non | non | non
2017-06-06 | Dieter Marquardt Medizintechnik GmbH | ZIANTA | Vis à corticale Ø x.xmm (titane) | Implants de traumatologie | unclassified | Classe IIb | Non | non | non
2017-06-06 | Dieter Marquardt Medizintechnik GmbH | ZIANTA | Vis à corticale Ø x.xmm, T25, autotarodante (titane) | Implants de traumatologie | unclassified | Classe IIb | Non | non | non
2017-06-06 | Dieter Marquardt Medizintechnik GmbH | ZIANTA | Vis à malléole Ø 4.5 mm (acier) | Implants de traumatologie | unclassified | Classe IIb | Non | non | non
2017-06-06 | Dieter Marquardt Medizintechnik GmbH | ZIANTA | Vis à malléole Ø 4.5 mm (titane) | Implants de traumatologie | unclassified | Classe IIb | Non | non | non
2017-06-06 | Dieter Marquardt Medizintechnik GmbH | ZIANTA | Vis à spongieux de verrouillage Ø x.xmm, T25, entièrement filetée (titane) | Implants de traumatologie | unclassified | Classe IIb | Non | non | non
2017-06-06 | Dieter Marquardt Medizintechnik GmbH | ZIANTA | Vis à spongieux Ø x.xmm, entièrement filetée (acier) | Implants de traumatologie | unclassified | Classe IIb | Non | non | non
2017-06-06 | Dieter Marquardt Medizintechnik GmbH | ZIANTA | Vis à spongieux Ø x.xmm, entièrement filetée (titane) | Implants de traumatologie | unclassified | Classe IIb | Non | non | non
2017-06-06 | Dieter Marquardt Medizintechnik GmbH | ZIANTA | Vis à spongieux Ø x.xmm, filetage court (titane) | Implants de traumatologie | unclassified | Classe IIb | Non | non | non
2017-06-06 | Dieter Marquardt Medizintechnik GmbH | ZIANTA | Vis à spongieux Ø x.xmm, filetage court (acier) | Implants de traumatologie | unclassified | Classe IIb | Non | non | non
2017-06-06 | Dieter Marquardt Medizintechnik GmbH | ZIANTA | Vis à spongieux Ø x.xmm, filetage 16mm (acier) | Implants de traumatologie | unclassified | Classe IIb | Non | non | non
2017-06-06 | Dieter Marquardt Medizintechnik GmbH | ZIANTA | Vis à spongieux Ø x.xmm, filetage 16mm (titane) | Implants de traumatologie | unclassified | Classe IIb | Non | non | non
2017-06-06 | Dieter Marquardt Medizintechnik GmbH | ZIANTA | Vis à spongieux Ø x.xmm, filetage 32mm (acier) | Implants de traumatologie | unclassified | Classe IIb | Non | non | non
2017-06-06 | Dieter Marquardt Medizintechnik GmbH | ZIANTA | Vis à spongieux Ø x.xmm, filetage 32mm (titane) | Implants de traumatologie | unclassified | Classe IIb | Non | non | non
2017-06-06 | Dieter Marquardt Medizintechnik GmbH | ZIANTA | Vis à spongieux Ø x.xmm, T25, entièrement filetée (titane) | Implants de traumatologie | unclassified | Classe IIb | Non | non | non
2017-06-06 | Dieter Marquardt Medizintechnik GmbH | ZIANTA | Vis à spongieux Ø x.xmm,T25, filetage 16mm (titane) | Implants de traumatologie | unclassified | Classe IIb | Non | non | non
2017-06-06 | Dieter Marquardt Medizintechnik GmbH | ZIANTA | Vis à spongieux Ø x.xmm,T25, filetage 32mm (titane) | Implants de traumatologie | unclassified | Classe IIb | Non | non | non
2017-06-06 | Dieter Marquardt Medizintechnik GmbH | ZIANTA | Vis canulée Ø x.xmm, entièrement filetée, automéchante (acier) | Implants de traumatologie | unclassified | Classe IIb | Non | non | non
2017-06-06 | Dieter Marquardt Medizintechnik GmbH | ZIANTA | Vis canulée Ø x.xmm, entièrement filetée, automéchante (titane) | Implants de traumatologie | unclassified | Classe IIb | Non | non | non
2017-06-06 | Dieter Marquardt Medizintechnik GmbH | ZIANTA | Vis canulée Ø x.xmm, filetage court, automéchante (acier) | Implants de traumatologie | unclassified | Classe IIb | Non | non | non
2017-06-06 | Dieter Marquardt Medizintechnik GmbH | ZIANTA | Vis canulée Ø x.xmm, filetage court, automéchante (titane) | Implants de traumatologie | unclassified | Classe IIb | Non | non | non
2017-06-06 | Dieter Marquardt Medizintechnik GmbH | ZIANTA | Vis canulée Ø 7.xmm, filetage 16mm, automéchante (acier) | Implants de traumatologie | unclassified | Classe IIb | Non | non | non
2017-06-06 | Dieter Marquardt Medizintechnik GmbH | ZIANTA | Vis canulée Ø 7.xmm, filetage 16mm, automéchante (titane) | Implants de traumatologie | unclassified | Classe IIb | Non | non | non
2017-06-06 | Dieter Marquardt Medizintechnik GmbH | ZIANTA | Vis canulée Ø 7.xmm, filetage 32mm, automéchante (acier) | Implants de traumatologie | unclassified | Classe IIb | Non | non | non
2017-06-06 | Dieter Marquardt Medizintechnik GmbH | ZIANTA | Vis canulée Ø 7.xmm, filetage 32mm, automéchante (titane) | Implants de traumatologie | unclassified | Classe IIb | Non | non | non
2017-06-06 | Dieter Marquardt Medizintechnik GmbH | ZIANTA | Vis CLICK OFF Ø x.xmm | Implants de traumatologie | unclassified | Classe IIb | Non | non | non
2017-06-06 | Dieter Marquardt Medizintechnik GmbH | ZIANTA | Vis de hanche dynamiques Ø 12.7mm | Implants de traumatologie | unclassified | Classe IIb | Non | non | non
2017-06-06 | Dieter Marquardt Medizintechnik GmbH | ZIANTA | Vis MIS Ø 4.0mm, perforée | Implants de traumatologie | unclassified | Classe IIb | Non | non | non
2017-06-06 | Dieter Marquardt Medizintechnik GmbH | ZIANTA | Vis TWIN MIS Ø x.x/x.xmm, perforée | Implants de traumatologie | unclassified | Classe IIb | Non | non | non
2017-06-06 | Dieter Marquardt Medizintechnik GmbH | ZIANTA | Vis TWIN Ø x.x/x.xmm, filetage 16mm, perforée | Implants de traumatologie | unclassified | Classe IIb | Non | non | non
2017-06-06 | Dieter Marquardt Medizintechnik GmbH | ZIANTA | Vis TWIN Ø x.x/x.xmm, filetage 32mm, perforée | Implants de traumatologie | unclassified | Classe IIb | Non | non | non
2017-06-06 | Dieter Marquardt Medizintechnik GmbH | ZIANTA | Vis TWIN Ø x.x/x.xmm, perforée | Implants de traumatologie | unclassified | Classe IIb | Non | non | non
2017-06-06 | Dieter Marquardt Medizintechnik GmbH | ZIANTA | Vis-plaque condylienne dynamique 95°plaque | Implants de traumatologie | unclassified | Classe IIb | Non | non | non
2017-06-06 | Dieter Marquardt Medizintechnik GmbH | ZIANTA | Vis-plaque de hanche dynamique 130° | Implants de traumatologie | unclassified | Classe IIb | Non | non | non
2017-06-06 | Dieter Marquardt Medizintechnik GmbH | ZIANTA | Vis-plaque de hanche dynamique 130°, cylindre court | Implants de traumatologie | unclassified | Classe IIb | Non | non | non
2017-06-06 | Dieter Marquardt Medizintechnik GmbH | ZIANTA | Vis-plaque de hanche dynamique 135° | Implants de traumatologie | unclassified | Classe IIb | Non | non | non
2017-06-06 | Dieter Marquardt Medizintechnik GmbH | ZIANTA | Vis-plaque de hanche dynamique 135°, cylindre court | Implants de traumatologie | unclassified | Classe IIb | Non | non | non
2017-06-06 | Dieter Marquardt Medizintechnik GmbH | ZIANTA | Vis-plaque de hanche dynamique 140° | Implants de traumatologie | unclassified | Classe IIb | Non | non | non
2017-06-06 | Dieter Marquardt Medizintechnik GmbH | ZIANTA | Vis-plaque de hanche dynamique 140°, cylindre court | Implants de traumatologie | unclassified | Classe IIb | Non | non | non
2017-06-06 | Dieter Marquardt Medizintechnik GmbH | ZIANTA | Vis-plaque de hanche dynamique 145° | Implants de traumatologie | unclassified | Classe IIb | Non | non | non
2017-06-06 | Dieter Marquardt Medizintechnik GmbH | ZIANTA | Vis-plaque de hanche dynamique 145°, cylindre court | Implants de traumatologie | unclassified | Classe IIb | Non | non | non
2017-06-06 | Dieter Marquardt Medizintechnik GmbH | ZIANTA | Vis-plaque de hanche dynamique 150° | Implants de traumatologie | unclassified | Classe IIb | Non | non | non
2017-06-06 | Dieter Marquardt Medizintechnik GmbH | ZIANTA | Vis-plaque de hanche dynamique 150°, cylindre court | Implants de traumatologie | unclassified | Classe IIb | Non | non | non
2017-06-06 | Dieter Marquardt Medizintechnik GmbH | ZIANTA | VITUS-Fi Clou pour péroné distal | Implants de traumatologie | unclassified | Classe IIb | Non | non | non
2017-06-06 | Dieter Marquardt Medizintechnik GmbH | ZIANTA | VITUS-Fi Vis de verrouillage Ø x.xmm, autotaraudante | Implants de traumatologie | unclassified | Classe IIb | Non | non | non
2017-06-06 | Dieter Marquardt Medizintechnik GmbH | ZIANTA | VITUS-FT Clou pour tibia | Implants de traumatologie | unclassified | Classe IIb | Non | non | non
2017-06-06 | Dieter Marquardt Medizintechnik GmbH | ZIANTA | VITUS-FT Vis de verrouillage Ø x.xmm, autotaraudante | Implants de traumatologie | unclassified | Classe IIb | Non | non | non
2017-06-06 | Dieter Marquardt Medizintechnik GmbH | ZIANTA | VITUS-FT Vis d'obturation pour clous tibiaux | Implants de traumatologie | unclassified | Classe IIb | Non | non | non
2017-06-06 | Dieter Marquardt Medizintechnik GmbH | ZIANTA | VITUS-PF Clou proximal pour fémur (acier) | Implants de traumatologie | unclassified | Classe IIb | Non | non | non
2017-06-06 | Dieter Marquardt Medizintechnik GmbH | ZIANTA | VITUS-PF Clou proximal pour fémur (titane) | Implants de traumatologie | unclassified | Classe IIb | Non | non | non
2017-06-06 | Dieter Marquardt Medizintechnik GmbH | ZIANTA | VITUS-PF Vis de blocage (acier) | Implants de traumatologie | unclassified | Classe IIb | Non | non | non
2017-06-06 | Dieter Marquardt Medizintechnik GmbH | ZIANTA | VITUS-PF Vis de hanche Ø x.xmm, autotaraudante (acier) | Implants de traumatologie | unclassified | Classe IIb | Non | non | non
2017-06-06 | Dieter Marquardt Medizintechnik GmbH | ZIANTA | VITUS-PF Vis de hanche Ø x.xmm, autotaraudante (titane) | Implants de traumatologie | unclassified | Classe IIb | Non | non | non
2017-06-06 | Dieter Marquardt Medizintechnik GmbH | ZIANTA | VITUS-PF Vis de stabilisation Ø x.xmm, autotaraudante (acier) | Implants de traumatologie | unclassified | Classe IIb | Non | non | non
2017-06-06 | Dieter Marquardt Medizintechnik GmbH | ZIANTA | VITUS-PF Vis de stabilisation Ø x.xmm, autotaraudante (titane) | Implants de traumatologie | unclassified | Classe IIb | Non | non | non
2017-06-06 | Dieter Marquardt Medizintechnik GmbH | ZIANTA | VITUS-PF Vis de verrouillage Ø x.xmm, autotaraudante (acier) | Implants de traumatologie | unclassified | Classe IIb | Non | non | non
2017-06-06 | Dieter Marquardt Medizintechnik GmbH | ZIANTA | VITUS-PF Vis de verrouillage Ø x.xmm, autotaraudante (titane | Implants de traumatologie | unclassified | Classe IIb | Non | non | non
2017-06-06 | Dieter Marquardt Medizintechnik GmbH | ZIANTA | VITUS-PF Vis d'obturation (acier) | Implants de traumatologie | unclassified | Classe IIb | Non | non | non
2017-06-06 | Dieter Marquardt Medizintechnik GmbH | ZIANTA | VITUS-PF Vis d'obturation pour vis de blocage (titane) | Implants de traumatologie | unclassified | Classe IIb | Non | non | non
2017-06-06 | Dieter Marquardt Medizintechnik GmbH | ZIANTA | VITUS-PF Vis d'obturation (titane) | Implants de traumatologie | unclassified | Classe IIb | Non | non | non
2017-06-06 | Dieter Marquardt Medizintechnik GmbH | ZIANTA | VITUS-PF Vis pour fracture inverse (acier) | Implants de traumatologie | unclassified | Classe IIb | Non | non | non
2017-06-06 | Dieter Marquardt Medizintechnik GmbH | ZIANTA | VITUS-PF Vis pour fracture inverse (titane) | Implants de traumatologie | unclassified | Classe IIb | Non | non | non
2017-06-06 | Dieter Marquardt Medizintechnik GmbH | ZIANTA | WINSTA-C Plaque pour clavicule, à crochet | Implants de traumatologie | unclassified | Classe IIb | Non | non | non
2017-06-06 | Dieter Marquardt Medizintechnik GmbH | ZIANTA | WINSTA-C Plaque pour clavicule, forme de J, 9 trous | Implants de traumatologie | unclassified | Classe IIb | Non | non | non
2017-06-06 | Dieter Marquardt Medizintechnik GmbH | ZIANTA | WINSTA-C Plaque pour clavicule, forme de S | Implants de traumatologie | unclassified | Classe IIb | Non | non | non
2017-06-06 | Dieter Marquardt Medizintechnik GmbH | ZIANTA | WINSTA-C Plaque pour clavicule, latérale | Implants de traumatologie | unclassified | Classe IIb | Non | non | non
2017-06-06 | Dieter Marquardt Medizintechnik GmbH | ZIANTA | WINSTA-E Plaque pour humérus distal, latérale postérieure, 5 trous | Implants de traumatologie | unclassified | Classe IIb | Non | non | non
2017-06-06 | Dieter Marquardt Medizintechnik GmbH | ZIANTA | WINSTA-E Plaque pour humérus distal, latérale, 8 trous | Implants de traumatologie | unclassified | Classe IIb | Non | non | non
2017-06-06 | Dieter Marquardt Medizintechnik GmbH | ZIANTA | WINSTA-E Plaque pour humérus distal, médiale, 8 trous | Implants de traumatologie | unclassified | Classe IIb | Non | non | non
2017-06-06 | Dieter Marquardt Medizintechnik GmbH | ZIANTA | WINSTA-E Plaque pour olécrane | Implants de traumatologie | unclassified | Classe IIb | Non | non | non
2017-06-06 | Dieter Marquardt Medizintechnik GmbH | ZIANTA | WINSTA-PH Plaque de verrouillage pour humérus proximal | Implants de traumatologie | unclassified | Classe IIb | Non | non | non
2017-06-06 | Dieter Marquardt Medizintechnik GmbH | ZIANTA | WINSTA-PH Vis de verrouillage Ø x.xmm, autotaraudante | Implants de traumatologie | unclassified | Classe IIb | Non | non | non
2017-06-06 | Dieter Marquardt Medizintechnik GmbH | ZIANTA | WINSTA-PH2 Plaque de verrouillage pour humérus proximal | Implants de traumatologie | unclassified | Classe IIb | Non | non | non
2017-06-06 | Dieter Marquardt Medizintechnik GmbH | ZIANTA | WINSTAR-R Plaque de verrouillage pour radius distal | Implants de traumatologie | unclassified | Classe IIb | Non | non | non
2017-06-06 | Dieter Marquardt Medizintechnik GmbH | ZIANTA | WINSTAR-R Plaque de verrouillage pour radius distal, dorsal | Implants de traumatologie | unclassified | Classe IIb | Non | non | non
2017-06-06 | Dieter Marquardt Medizintechnik GmbH | ZIANTA | WINSTAR-R Plaque de verrouillage pour radius distal, 7/xxx trous | Implants de traumatologie | unclassified | Classe IIb | Non | non | non
2017-06-06 | Dieter Marquardt Medizintechnik GmbH | ZIANTA | WINSTAR-R Plaque pour cubitus distal, avec crochets, 6 trous | Implants de traumatologie | unclassified | Classe IIb | Non | non | non
2017-06-06 | Dieter Marquardt Medizintechnik GmbH | ZIANTA | WINSTAR-R Plaque pour cubitus distal, 7 trous | Implants de traumatologie | unclassified | Classe IIb | Non | non | non
2017-06-06 | INSTITUT STRAUMANN AG | STRAUMANN SARL | Drill for Template Fixation Pin, D. 1.3 mm | Instruments chirurgicaux non stériles | Non-sterile fluted surgical drill, reusable | Classe IIa | Non | non | non
2017-06-06 | OLYMPUS Medical Systems Corp. | OLYMPUS France | Aiguille d'échoponction transbronchique | Aiguille à ponction à usage unique | unclassified | Classe IIa | Non | oui | non
2017-06-06 | OLYMPUS Medical Systems Corp. | OLYMPUS France | Brosse cytologique | Brosse cytologique à usage unique | unclassified | Classe IIa | Non | oui | non
2017-06-06 | OLYMPUS Medical Systems Corp. | OLYMPUS France | Pince à biopsie bronchique | Pince à biopsie à usage unique | unclassified | Classe IIa | Non | oui | non
2017-06-06 | PHILIPS Ultrasounds, Inc | B. BRAUN MEDICAL | Sonde Xperius convexe C5-2 | Système général d'imagerie par ultrasons | General-purpose ultrasound imaging system | Classe IIa | Non | non | non
2017-06-06 | PHILIPS Ultrasounds, Inc | B. BRAUN MEDICAL | Sonde Xperius linéaire L12-4 | Système général d'imagerie par ultrasons | General-purpose ultrasound imaging system | Classe IIa | Non | non | non
2017-06-06 | PHILIPS Ultrasounds, Inc | B. BRAUN MEDICAL | Xperius chariot + sonde linéaire | Système général d'imagerie par ultrasons | General-purpose ultrasound imaging system | Classe IIa | Non | non | non
2017-06-06 | PHILIPS Ultrasounds, Inc | B. BRAUN MEDICAL | Xperius chariot + sonde linéaire + imprimante | Système général d'imagerie par ultrasons | General-purpose ultrasound imaging system | Classe IIa | Non | non | non
2017-06-06 | PHILIPS Ultrasounds, Inc | B. BRAUN MEDICAL | Xperius tablette + sonde linéaire | Système général d'imagerie par ultrasons | General-purpose ultrasound imaging system | Classe IIa | Non | non | non
2017-06-06 | SRETT | SRETT | TeleOx® | Dispositif médical pour le suivi de l’oxygénothérapie | unclassified | Classe IIa | Non | non | non
2017-06-06 | SRETT | SRETT | T4P VNI | Dispositif médical pour le suivi de la ventilation non invasive | unclassified | Classe IIa | Non | non | non
2017-06-07 | Ascension Orthopedics Inc. | INTEGRA LIFESCIENCES SERVICES | TITAN Total Shoulder System 2.5 : Alésoir plan pour Merkel | Instrumentation Système d’épaule total | unclassified | Classe IIa | Non | non | non
2017-06-07 | Ascension Orthopedics Inc. | INTEGRA LIFESCIENCES SERVICES | TITAN Total Shoulder System 2.5 : Alésoir plan pour Merkel, implant | Instrumentation Système d’épaule total | unclassified | Classe IIa | Non | non | non
2017-06-07 | Ascension Orthopedics Inc. | INTEGRA LIFESCIENCES SERVICES | TITAN Total Shoulder System 2.5 : Alésoir TSS Glenoid Five Flute | Instrumentation Système d’épaule total | unclassified | Classe IIa | Non | non | non
2017-06-07 | Ascension Orthopedics Inc. | INTEGRA LIFESCIENCES SERVICES | TITAN Total Shoulder System 2.5 : Corps d'essai pour fracture | Instrumentation Système d’épaule total | unclassified | Classe IIa | Non | non | non
2017-06-07 | Ascension Orthopedics Inc. | INTEGRA LIFESCIENCES SERVICES | TITAN Total Shoulder System 2.5 : Corps pour Fracture | Implant Système d’épaule total | unclassified | Classe III | Non | oui | non
2017-06-07 | Ascension Orthopedics Inc. | INTEGRA LIFESCIENCES SERVICES | TITAN Total Shoulder System 2.5 : Corps Proximal | Implant Système d’épaule total | unclassified | Classe III | Non | oui | non
2017-06-07 | Ascension Orthopedics Inc. | INTEGRA LIFESCIENCES SERVICES | TITAN Total Shoulder System 2.5 : Tête d'essai excentrique | Instrumentation Système d’épaule total | unclassified | Classe IIa | Non | non | non
2017-06-07 | Ascension Orthopedics Inc. | INTEGRA LIFESCIENCES SERVICES | TITAN Total Shoulder System 2.5 : Tête Huméral centrée | Implant Système d’épaule total | Stem-fixed humeral head prosthesis | Classe III | Non | oui | non
2017-06-07 | Ascension Orthopedics Inc. | INTEGRA LIFESCIENCES SERVICES | TITAN Total Shoulder System 2.5 : Tête Huméral excentrée | Implant Système d’épaule total | Stem-fixed humeral head prosthesis | Classe III | Non | oui | non
2017-06-07 | BARD Access Systems, Inc. | BARD France | Catheter Midline PowerGlide Pro | cathéter | Peripheral vascular infusion/aspiration catheter | Classe IIb | Non | oui | non
2017-06-07 | BARD Access Systems, Inc. | BARD France | Groshong NXT 5 Fr Dual-Lumen PICC 45 cm Basic Kit | Cathéter de voie centrale | Peripherally-inserted central venous catheter | Classe III | Non | oui | non
2017-06-07 | BARD Access Systems, Inc. | BARD France | Groshong NXT 5 Fr Dual-Lumen PICC 45 cm Basic Kit with Microintroducer | Cathéter de voie centrale | Peripherally-inserted central venous catheter | Classe III | Non | oui | non
2017-06-07 | BARD Access Systems, Inc. | BARD France | Groshong NXT 5 Fr Dual-Lumen PICC 55cm Basic Kit | Cathéter de voie centrale | Peripherally-inserted central venous catheter | Classe III | Non | oui | non
2017-06-07 | BARD Access Systems, Inc. | BARD France | HemoGlide, 14.5 F, Catheter Alone, 19cm, Straight | Cathéter d’hémodialyse à long terme | unclassified | Classe III | Non | oui | non
2017-06-07 | BARD Access Systems, Inc. | BARD France | HemoGlide, 14.5 F, Catheter Alone, 23cm, | Cathéter d’hémodialyse à long terme | unclassified | Classe III | Non | oui | non
2017-06-07 | BARD Access Systems, Inc. | BARD France | HemoGlide, 14.5 F, Catheter Alone, 27cm, Straight | Cathéter d’hémodialyse à long terme | unclassified | Classe III | Non | oui | non
2017-06-07 | BARD Access Systems, Inc. | BARD France | HemoGlide, 14.5 F, Kit, 19cm, PC | Cathéter d’hémodialyse à long terme | unclassified | Classe III | Non | oui | non
2017-06-07 | BARD Access Systems, Inc. | BARD France | HemoGlide, 14.5 F, Kit, 23cm, PC | Cathéter d’hémodialyse à long terme | unclassified | Classe III | Non | oui | non
2017-06-07 | BARD Access Systems, Inc. | BARD France | 4 Fr Single Lumen Groshong NXT ClearVue Basic Kit | Cathéter de voie centrale | Peripherally-inserted central venous catheter | Classe III | Non | oui | non
2017-06-07 | BARD Access Systems, Inc. | BARD France | 5 Fr Dual-Lumen Groshong NXT in Basic Kit with Microintroducer | Cathéter de voie centrale | Peripherally-inserted central venous catheter | Classe III | Non | oui | non
2017-06-07 | DONGGUAN KAISER TECHNOLOGY CO. LTD | ALLYON | Lumière chirurgicale FLEX LITE | Lumière chirurgicale | unclassified | Classe IIa | Non | oui | non
2017-06-07 | Smiths Medical ASD Inc. | SMITHS Medical France | Masque laryngé en silicone Portex® | Masque laryngé | Laryngeal airway, single-use | Classe IIa | Non | non | non
2017-06-08 | Ai Industries Co., Ltd. | PFM Medical France | KAI Biopsiblade BB-01 | Lame de biopsie dermatologique jetable | unclassified | Classe IIa | Non | oui | non
2017-06-08 | Ai Industries Co., Ltd. | PFM Medical France | KAI Curette dermatologique | Curette dermatologique jetable | unclassified | Classe IIa | Non | oui | non
2017-06-08 | Ai Industries Co., Ltd. | PFM Medical France | KAI Punch Biopsie | Trépan jetable pour biopsie | unclassified | Classe IIa | Non | oui | non
2017-06-08 | ALCON LABORATORIES INC | Laboratoires ALCON | Capsulorhexis cystitome 25G | Kystitome capsulorhexis | Ophthalmic cystotome, single-use | Classe IIa | Non | oui | non
2017-06-08 | ALCON LABORATORIES INC | Laboratoires ALCON | Clareon SY60WF | Lentille intraoculaire de chambre postérieure | Posterior-chamber intraocular lens, pseudophakic | Classe IIa | Non | oui | non
2017-06-08 | ALCON LABORATORIES INC | Laboratoires ALCON | Clearcut HP Crescent Knife | Couteaux Clearcut Crescent HP | Ophthalmic knife, single-use | Classe IIa | Non | oui | non
2017-06-08 | ALCON LABORATORIES INC | Laboratoires ALCON | Clearcut S Slit Knife Intrepid | Couteau d'incision | Ophthalmic knife, single-use | Classe IIa | Non | oui | non
2017-06-08 | ALCON LABORATORIES INC | Laboratoires ALCON | I SPEAR OPHTHALMIC SPONGE | MicroSponge I Spear | Ophthalmic sponge | Classe IIa | Non | oui | non
2017-06-08 | ALCON LABORATORIES INC | Laboratoires ALCON | Irr Cystitome 25 G Straight | Kystitome irrigation droit | Ophthalmic cystotome, single-use | Classe IIa | Non | oui | non
2017-06-08 | ALCON LABORATORIES INC | Laboratoires ALCON | Irr Cystitome 25G Formed Reverse Cut Short Radius | Kystitome irrigation angulé petit radius 25G | Ophthalmic cystotome, single-use | Classe IIa | Non | oui | non
2017-06-08 | ALCON LABORATORIES INC | Laboratoires ALCON | Provisc Cannula 27 G | Canule Provisc | Exploratory blunt needle, single-use | Classe IIa | Non | oui | non
2017-06-08 | ALCON LABORATORIES INC | Laboratoires ALCON | 27 + UltraVit Vitrectomy Probe | Pack sonde de vitrectomie | Vitrectomy system handpiece | Classe IIb | Non | oui | non
2017-06-08 | ALCON Laboratories, Inc. | Laboratoires ALCON | Hydrodissection Cannula 25G 11 mm | Canule hydrodissection | Exploratory blunt needle, single-use | Classe IIa | Non | oui | non
2017-06-08 | BARD Access Systems, Inc. | BARD France | Hickman Hemodialysis / Apheresis 10.8 Fr Single-Lumen Catheter Basic Catheter | Cathéters veineux centraux long terme Hickman pour hémodialyse / hémaphérèse | Haemodialysis catheter, implantable | Classe III | Non | oui | non
2017-06-08 | BARD Access Systems, Inc. | BARD France | Hickman Hemodialysis / Apheresis 13.5 Fr Round Dual-Lumen Catheter 36 cm Overall Lenght, 19 cm Tip-to Cuff Lengh Peel-Apart Procedural Kit | Cathéters veineux centraux long terme Hickman pour hémodialyse / hémaphérèse | Haemodialysis catheter, implantable | Classe III | Non | oui | non
2017-06-08 | BARD Access Systems, Inc. | BARD France | Hickman Hemodialysis / Apheresis 13.5 Fr Round Dual-Lumen Catheter 36 cm Overall Length, 19 cm Tip-to-Cuff Length Basic Catheter | Cathéters veineux centraux long terme Hickman pour hémodialyse / hémaphérèse | Haemodialysis catheter, implantable | Classe III | Non | oui | non
2017-06-08 | BARD Access Systems, Inc. | BARD France | Hickman Hemodialysis / Apheresis 13.5 Fr Round Dual-Lumen Catheter 55 cm Overall Length, 38 cm Tip-to-Cuff Length Peel-Apart Procedural Kit | Cathéters veineux centraux long terme Hickman pour hémodialyse / hémaphérèse | Haemodialysis catheter, implantable | Classe III | Non | oui | non
2017-06-08 | BARD Access Systems, Inc. | BARD France | Hickman 10 Fr Triple- Lumen CV Catheter, Peel- Apart Introducer Kit with SureCuff Tissue Ingrowth Cuff | Cathéters veineux centraux | Central venous catheter | Classe III | Non | oui | non
2017-06-08 | BARD Access Systems, Inc. | BARD France | Hickman 12 Fr Dual- Lumen CV catheter, cutdown Tray with surecuff tissue ingrowth cuff | Cathéters veineux centraux | Central venous catheter | Classe III | Non | oui | non
2017-06-08 | BARD Access Systems, Inc. | BARD France | Hickman 12 Fr Dual- Lumen CV Catheter, Peel- Apart Introducer kit with surecuff tissue ingrowth cuff | Cathéters veineux centraux | Central venous catheter | Classe III | Non | oui | non
2017-06-08 | BARD Access Systems, Inc. | BARD France | Hickman 12.5 Fr triple- Lumen CV Catheter, Peel- Apart Introducer kit with surecuff tissue ingrowth cuff | Cathéters veineux centraux | Central venous catheter | Classe III | Non | oui | non
2017-06-08 | BARD Access Systems, Inc. | BARD France | Hickman 7 Fr Dual-Lumen CV Catheter, Peel-Apart Introducer kit with surecuff tissue ingrowth cuff | Cathéters veineux centraux | Central venous catheter | Classe III | Non | oui | non
2017-06-08 | BARD Access Systems, Inc. | BARD France | Hickman 9 Fr Dual-Lumen CV Catheter, cutdown tray with surecuff tissue ingrowth cuff | Cathéters veineux centraux | Central venous catheter | Classe III | Non | oui | non
2017-06-08 | BARD Access Systems, Inc. | BARD France | Hickman 9 Fr Dual-Lumen CV Catheter,peel-apart introducer kit with surecuff tissue ingrowth cuff | Cathéters veineux centraux | Central venous catheter | Classe III | Non | oui | non
2017-06-08 | BARD Access Systems, Inc. | BARD France | Hickman 9 Fr Pediatric Length Dual-Lumen CV Catheter, cutdown tray with surecuff tissue ingrowth cuff | Cathéters veineux centraux | Central venous catheter | Classe III | Non | oui | non
2017-06-08 | BARD Access Systems, Inc. | BARD France | Hickman 9 Fr Pediatric Length Dual-Lumen CV Catheter, peel-apart Introducer kit with surecuff tissue ingrowth cuff | Cathéters veineux centraux | Central venous catheter | Classe III | Non | oui | non
2017-06-08 | BARD Access Systems, Inc. | BARD France | Hickman 9.6 Fr single- Lumen CV Catheter, cutdown tray with surecuff tissue ingrowth cuff | Cathéters veineux centraux | Central venous catheter | Classe III | Non | oui | non
2017-06-08 | BARD Access Systems, Inc. | BARD France | Hickman 9.6 Fr single- Lumen CV Catheter, peel-apart Introducer kit with surecuff tissue ingrowth cuff | Cathéters veineux centraux | Central venous catheter | Classe III | Non | oui | non
2017-06-08 | BARD Access Systems, Inc. | BARD France | Hohn percutaneous 4 Fr single-Lumen catheter Basic Kit | Cathéters veineux centraux Hohn | Central venous catheter | Classe III | Non | oui | non
2017-06-08 | BARD Access Systems, Inc. | BARD France | Hohn percutaneous 5 Fr single-Lumen catheter Basic Kit | Cathéters veineux centraux Hohn | Central venous catheter | Classe III | Non | oui | non
2017-06-08 | BARD Access Systems, Inc. | BARD France | Hohn percutaneous 7 Fr single-Lumen catheter Basic Kit | Cathéters veineux centraux Hohn | Central venous catheter | Classe III | Non | oui | non
2017-06-08 | BARD Access Systems, Inc. | BARD France | Leonard 10 Fr Dual-Lumen CV Catheter, Peel-Apart Introducer Kit With SureCuff Tissue Ingrowth Cuff | Cathéters veineux centraux | Central venous catheter | Classe III | Non | non | non
2017-06-08 | BARD Access Systems, Inc. | BARD France | 0,038" Dual End Calibrated Wire with 3mm J-Tip | Fils de guidage | Cardiac catheter guidewire, single-use | Classe III | Non | oui | non
2017-06-08 | BARD Access Systems, Inc. | BARD France | 0,038" Dual End Calibrated Wire with 3mm Straight Tip | Fils de guidage | Cardiac catheter guidewire, single-use | Classe III | Non | oui | non
2017-06-08 | BEIJING CHOICE ELECTRONIC TECHNOLOGY CO. Ltd | LA CENTRALE MEDICALE | Oxymètre de pouls connectable OX200 | Oxymètre de pouls | unclassified | Classe IIa | Non | non | non
2017-06-08 | BEIJING CHOICE ELECTRONIC TECHNOLOGY CO. Ltd | LA CENTRALE MEDICALE | Oxymètre de pouls enfant MD300C53 | Oxymètre de pouls enfant | unclassified | Classe IIa | Non | non | non
2017-06-08 | BEIJING CHOICE ELECTRONIC TECHNOLOGY CO. Ltd | LA CENTRALE MEDICALE | Oxymètre de pouls poignet MD300K2 | Oxymètre de pouls | unclassified | Classe IIa | Non | non | non
2017-06-08 | CONMED Corporation | AB MEDICA | MicroLap® | Laparoscope médical rigide | Rigid optical laparoscope | Classe IIa | Non | non | non
2017-06-08 | ETHICON ENDO SURGERY, LLC | ETHICON | ENDOPATH® | Instruments endoscopiques de 5 mm et 10 mm de diamètre | unclassified | Classe IIb | Non | non | non
2017-06-08 | ETHICON ENDO SURGERY, LLC | ETHICON | ENDOPATH® 2 | Instruments endoscopiques de 5 mm et 10 mm de diamètre | unclassified | Classe IIb | Non | non | non
2017-06-08 | Johnson & Johnson International c/o European Logistics Centre | ETHICON | LAPRA-TY™ II Clips résorbables pour suture en poly-p-dioxanone (PDS™) de couleur violette - Stériles | Agrafes pour suture | unclassified | Classe III | Non | oui | non
2017-06-08 | Johnson & Johnson International c/o European Logistics Centre | ETHICON | Membrane VICRYL™ - Stérile | Membrane | Polymeric surgical mesh, biodegradable | Classe III | Non | oui | non
2017-06-09 | BARD Access Systems, Inc. | BARD France | Per-Q-Cath Plus A Silicone Percutaneous Central Venous Catheter with Excalibur Introducer System Basic Tray (2.0 Fr Single-lumen) | Cathéters Per-Q-Cath | Peripherally-inserted central venous catheter | Classe III | Non | oui | non
2017-06-09 | BARD Access Systems, Inc. | BARD France | Per-Q-Cath Plus 3 Fr Single-Lumen PICC Peripherally Inserted Central Venous Catheter with Stiffening Stylet Wire | Cathéters Per-Q-Cath | Peripherally-inserted central venous catheter | Classe III | Non | oui | non
2017-06-09 | BARD Access Systems, Inc. | BARD France | Per-Q-Cath Plus 4 Fr Dual- Lumen PICC Peripherally Inserted Central Venous Catheter with Stiffening Stylet Wire | Cathéters Per-Q-Cath | Peripherally-inserted central venous catheter | Classe III | Non | oui | non
2017-06-09 | BARD Access Systems, Inc. | BARD France | Per-Q-Cath Plus 4 Fr Single-Lumen PICC Peripherally Inserted Central Venous Catheter with Stiffening Stylet Wire | Cathéters Per-Q-Cath | Peripherally-inserted central venous catheter | Classe III | Non | oui | non
2017-06-09 | BARD Access Systems, Inc. | BARD France | Per-Q-Cath Plus 5 Fr Dual- Lumen PICC Peripherally Inserted Central Venous Catheter with Stiffening Stylet Wire | Cathéters Per-Q-Cath | Peripherally-inserted central venous catheter | Classe III | Non | oui | non
2017-06-09 | BARD Access Systems, Inc. | BARD France | Per-Q-Cath Plus 5 Fr Single-Lumen PICC Peripherally Inserted Central Venous Catheter with Stiffening Stylet Wire | Cathéters Per-Q-Cath | Peripherally-inserted central venous catheter | Classe III | Non | oui | non
2017-06-09 | BARD Access Systems, Inc. | BARD France | 4 F SL PowerPICC Catheter, Full Tray with Sherlock 3CG TPS Accessories | Cathéter de radiologie en polyuréthane avec kit de microintroducteur | Peripherally-inserted central venous catheter | Classe III | Non | non | non
2017-06-09 | BARD Access Systems, Inc. | BARD France | 4 F SL PowerPICC Catheter, IR Kit with 135cm nitinol guidewire | Cathéter de radiologie en polyuréthane avec kit de microintroducteur | Peripherally-inserted central venous catheter | Classe III | Non | non | non
2017-06-09 | BARD Access Systems, Inc. | BARD France | 4 F SL PowerPICC Catheter, IR Kit with 70cm nitinol guidewire | Cathéter de radiologie en polyuréthane avec kit de microintroducteur | Peripherally-inserted central venous catheter | Classe III | Non | non | non
2017-06-09 | BARD Access Systems, Inc. | BARD France | 4 F SL PowerPICC SOLO² Catheter, Nursing Kit | Cathéter veineux central périphérique | Peripherally-inserted central venous catheter | Classe III | Non | oui | non
2017-06-09 | BARD Access Systems, Inc. | BARD France | 5 F DL PowerPICC Catheter, Full Tray with Sherlock 3CG TPS Accessories | Cathéter de radiologie en polyuréthane avec kit de microintroducteur | Peripherally-inserted central venous catheter | Classe III | Non | non | non
2017-06-09 | BARD Access Systems, Inc. | BARD France | 5 F DL PowerPICC Catheter, IR Kit with 135cm nitinol guidewire | Cathéter de radiologie en polyuréthane avec kit de microintroducteur | Peripherally-inserted central venous catheter | Classe III | Non | non | non
2017-06-09 | BARD Access Systems, Inc. | BARD France | 5 F DL PowerPICC Catheter, IR Kit with 70cm nitinol guidewire | Cathéter de radiologie en polyuréthane avec kit de microintroducteur | Peripherally-inserted central venous catheter | Classe III | Non | non | non
2017-06-09 | BARD Access Systems, Inc. | BARD France | 5 F DL PowerPICC SOLO² Catheter, Full Tray with Sherlock 3CG TPS Accessories | Cathéter veineux central périphérique | Peripherally-inserted central venous catheter | Classe III | Non | oui | non
2017-06-09 | BARD Access Systems, Inc. | BARD France | 5 F SL PowerPICC Catheter, IR Kit with 135cm nitinol guidewire | Cathéter de radiologie en polyuréthane avec kit de microintroducteur | Peripherally-inserted central venous catheter | Classe III | Non | non | non
2017-06-09 | BARD Access Systems, Inc. | BARD France | 5 F SL PowerPICC Catheter, IR Kit with 70cm nitinol guidewire | Cathéter de radiologie en polyuréthane avec kit de microintroducteur | Peripherally-inserted central venous catheter | Classe III | Non | non | non
2017-06-09 | BARD Access Systems, Inc. | BARD France | 5 F SL PowerPICC SOLO² Catheter, Full Tray | Cathéter veineux central périphérique | Peripherally-inserted central venous catheter | Classe III | Non | oui | non
2017-06-09 | BARD Access Systems, Inc. | BARD France | 5 F SL PowerPICC SOLO² Catheter, Full Tray with Sherlock 3CG TPS Accessories | Cathéter veineux central périphérique | Peripherally-inserted central venous catheter | Classe III | Non | oui | non
2017-06-09 | BARD Access Systems, Inc. | BARD France | 5 Fr DL PowerPICC Catheter, nursing kit | Cathéter de radiologie en polyuréthane avec kit de microintroducteur | Peripherally-inserted central venous catheter | Classe III | Non | non | non
2017-06-09 | BARD Access Systems, Inc. | BARD France | 5 Fr DL PowerPICC SOLO² Catheter, Nursing Kit | Cathéter veineux central périphérique | Peripherally-inserted central venous catheter | Classe III | Non | oui | non
2017-06-09 | BARD Access Systems, Inc. | BARD France | 5 Fr SL PowerPICC Catheter, nursing kit | Cathéter de radiologie en polyuréthane avec kit de microintroducteur | Peripherally-inserted central venous catheter | Classe III | Non | non | non
2017-06-09 | BARD Access Systems, Inc. | BARD France | 5 Fr SL PowerPICC SOLO² Catheter, Nursing Kit | Cathéter veineux central périphérique | Peripherally-inserted central venous catheter | Classe III | Non | oui | non
2017-06-09 | BARD Access Systems, Inc. | BARD France | 6 F DL PowerPICC Catheter, IR Kit with 135cm nitinol guidewire | Cathéter de radiologie en polyuréthane avec kit de microintroducteur | Peripherally-inserted central venous catheter | Classe III | Non | non | non
2017-06-09 | BARD Access Systems, Inc. | BARD France | 6 F TL PowerPICC Catheter, IR Kit with 135cm nitinol guidewire | Cathéter de radiologie en polyuréthane avec kit de microintroducteur | Peripherally-inserted central venous catheter | Classe III | Non | non | non
2017-06-09 | BARD Access Systems, Inc. | BARD France | 6 F TL PowerPICC Catheter, IR Kit with 70cm nitinol guidewire | Cathéter de radiologie en polyuréthane avec kit de microintroducteur | Peripherally-inserted central venous catheter | Classe III | Non | non | non
2017-06-09 | BARD Access Systems, Inc. | BARD France | 6 F TL PowerPICC SOLO² Catheter, Full Tray with Sherlock 3CG TPS Accessories | Cathéter veineux central périphérique | Peripherally-inserted central venous catheter | Classe III | Non | oui | non
2017-06-09 | BARD Access Systems, Inc. | BARD France | 6 Fr DL PowerPICC Catheter, nursing kit | Cathéter de radiologie en polyuréthane avec kit de microintroducteur | Peripherally-inserted central venous catheter | Classe III | Non | non | non
2017-06-09 | BARD Access Systems, Inc. | BARD France | 6 Fr TL PowerPICC Catheter, nursing kit | Cathéter de radiologie en polyuréthane avec kit de microintroducteur | Peripherally-inserted central venous catheter | Classe III | Non | non | non
2017-06-09 | BARD Access Systems, Inc. | BARD France | 6 Fr TL PowerPICC SOLO² Catheter, Nursing Kit | Cathéter veineux central périphérique | Peripherally-inserted central venous catheter | Classe III | Non | non | non
2017-06-09 | BARD Access Systems, Inc. | BARD France | 6F TL PowerPICC Catheter, Full Tray with Sherlock 3CG TPS Accessories | Cathéter de radiologie en polyuréthane avec kit de microintroducteur | Peripherally-inserted central venous catheter | Classe III | Non | non | non
2017-06-09 | BIOTECHNI | BIOTECHNI | Râpe à compaction T08 | Instruments orthopédiques | Orthopaedic prosthesis implantation instrument, reusable | Classe IIa | Non | non | non
2017-06-09 | BIOTECHNI | BIOTECHNI | Râpe à compaction T09 | Instruments orthopédiques | Orthopaedic prosthesis implantation instrument, reusable | Classe IIa | Non | non | non
2017-06-09 | BIOTECHNI | BIOTECHNI | Râpe à compaction T10 | Instruments orthopédiques | Orthopaedic prosthesis implantation instrument, reusable | Classe IIa | Non | non | non
2017-06-09 | BIOTECHNI | BIOTECHNI | Râpe à compaction T11 | Instruments orthopédiques | Orthopaedic prosthesis implantation instrument, reusable | Classe IIa | Non | non | non
2017-06-09 | BIOTECHNI | BIOTECHNI | Râpe à compaction T12 | Instruments orthopédiques | Orthopaedic prosthesis implantation instrument, reusable | Classe IIa | Non | non | non
2017-06-09 | BIOTECHNI | BIOTECHNI | Râpe à compaction T13 | Instruments orthopédiques | Orthopaedic prosthesis implantation instrument, reusable | Classe IIa | Non | non | non
2017-06-09 | BIOTECHNI | BIOTECHNI | Râpe à compaction T14 | Instruments orthopédiques | Orthopaedic prosthesis implantation instrument, reusable | Classe IIa | Non | non | non
2017-06-09 | BIOTECHNI | BIOTECHNI | Râpe à compaction T15 | Instruments orthopédiques | Orthopaedic prosthesis implantation instrument, reusable | Classe IIa | Non | non | non
2017-06-09 | BIOTECHNI | BIOTECHNI | Râpe à compaction T16 | Instruments orthopédiques | Orthopaedic prosthesis implantation instrument, reusable | Classe IIa | Non | non | non
2017-06-09 | BIOTECHNI | BIOTECHNI | Râpe à compaction T18 | Instruments orthopédiques | Orthopaedic prosthesis implantation instrument, reusable | Classe IIa | Non | non | non
2017-06-09 | BIOTECHNI | BIOTECHNI | Râpe à compaction T20 | Instruments orthopédiques | Orthopaedic prosthesis implantation instrument, reusable | Classe IIa | Non | non | non
2017-06-09 | D.M.D. | D.M.D. | DISINFECTANT DETERGENT WIPES | Désinfectant-détergent | unclassified | Classe IIb | Non | non | non
2017-06-09 | D.M.D. | D.M.D. | DISINFECTANT WIPES | Désinfectant | unclassified | Classe IIb | Non | non | non
2017-06-09 | ETHICON ENDO SURGERY, LLC | ETHICON | ENDOPATH® Dextrus™ | Système d’accès à joint étanche fourni avec des accessoires et un écarteur pour accès de longueur fixe | unclassified | Classe IIa | Non | oui | non
2017-06-09 | VDW GmbH | VDW GmbH | R PILOT | Rotary Endodontic rasp | Rotary endodontic rasp | Classe IIa | Non | oui | non
2017-06-12 | Assamed GmbH | NOBEL BIOCARE France | Jeu de tubulures d'irrigation | Jeu de tubulures d'irrigation | Cardiac tissue ablation system irrigation tubing set | Classe IIa | Non | oui | non
2017-06-12 | BARD Access Systems, Inc. | BARD France | PowerPort™ isp M.R.I wl 6 Fr attachable ChronoFlex® catheter, wl suture plugs, intermediate Kit | Chambre implantable PowerPort | unclassified | Classe III | Non | oui | non
2017-06-12 | BARD Access Systems, Inc. | BARD France | PowerPort™ isp M.R.I wl 6 Fr attachable ChronoFlex® catheter, wlo suture plugs, intermediate Kit | Chambre implantable PowerPort | unclassified | Classe III | Non | oui | non
2017-06-12 | BARD Access Systems, Inc. | BARD France | PowerPort™ isp M.R.I wl 8 Fr attachable ChronoFlex® catheter, wl suture plugs, intermediate Kit | Chambre implantable PowerPort | unclassified | Classe III | Non | oui | non
2017-06-12 | BARD Access Systems, Inc. | BARD France | PowerPort™ isp M.R.I wl 8 Fr attachable ChronoFlex® catheter, wlo suture plugs, intermediate Kit | Chambre implantable PowerPort | unclassified | Classe III | Non | oui | non
2017-06-12 | BARD Access Systems, Inc. | BARD France | PowerPort™ isp M.R.I wl 8 Fr attachable Groshong® catheter, wl suture plugs, intermediate Kit | Chambre implantable PowerPort | unclassified | Classe III | Non | oui | non
2017-06-12 | BARD Access Systems, Inc. | BARD France | PowerPort™ isp M.R.I wl 8 Fr attachable Groshong® catheter, wlo suture plugs, intermediate Kit | Chambre implantable PowerPort | unclassified | Classe III | Non | oui | non
2017-06-12 | BARD Access Systems, Inc. | BARD France | PowerPort™ isp Titanium wl 6 Fr attachable Chronoflex ® catheter, wlo suture plugs, intermediate Kit | Chambre implantable PowerPort | unclassified | Classe III | Non | oui | non
2017-06-12 | BARD Access Systems, Inc. | BARD France | PowerPort™ isp Titanium wl 6 Fr attachable ChronoFlex® catheter, wl suture plugs, intermediate Kit | Chambre implantable PowerPort | unclassified | Classe III | Non | oui | non
2017-06-12 | BARD Access Systems, Inc. | BARD France | PowerPort™ isp Titanium wl 8 Fr attachable Chronoflex ® catheter, wlo suture plugs, intermediate Kit | Chambre implantable PowerPort | unclassified | Classe III | Non | oui | non
2017-06-12 | BARD Access Systems, Inc. | BARD France | PowerPort™ isp Titanium wl 8 Fr attachable ChronoFlex® catheter, wl suture plugs, intermediate Kit | Chambre implantable PowerPort | unclassified | Classe III | Non | oui | non
2017-06-12 | BARD Access Systems, Inc. | BARD France | PowerPort™ isp Titanium wl 8 Fr attachable Groshong ® catheter, wlo suture plugs, intermediate Kit | Chambre implantable PowerPort | unclassified | Classe III | Non | oui | non
2017-06-12 | BARD Access Systems, Inc. | BARD France | PowerPort™ isp Titanium wl 8 Fr attachable Groshong® catheter, wl suture plugs, intermediate Kit | Chambre implantable PowerPort | unclassified | Classe III | Non | oui | non
2017-06-12 | BARD Access Systems, Inc. | BARD France | Rosenblatt™ Low-Profile Dual SlimPort™ with attachable Open-Ended Silicone 7.0 French Dual Lumen Catheter and Microintroducer Kit | Chambres d’accès implantables | unclassified | Classe III | Non | oui | non
2017-06-12 | BARD Access Systems, Inc. | BARD France | SlimPort™ M.R.I Ultra Low-Profile Plastic Port with Attachable Open- Ended ChronoFlex 6.0 French Polyurethane Catheter | Chambres d’accès implantables | unclassified | Classe III | Non | oui | non
2017-06-12 | BARD Access Systems, Inc. | BARD France | SlimPort™ M.R.I Ultra Low-Profile Plastic Single Lumen Port, Peel-Apart Percutaneous Introducer System with Attachable Open-Ended ChronoFlex 6.0 French Catheter | Chambres d’accès implantables | unclassified | Classe III | Non | oui | non
2017-06-12 | BARD Access Systems, Inc. | BARD France | SlimPort™ Titanium Low- Profile Port with attachable Open-Ended ChronoFlex 6.0 French Catheter | Chambres d’accès implantables | unclassified | Classe III | Non | oui | non
2017-06-12 | BARD Access Systems, Inc. | BARD France | SlimPort™ Titanium Low- Profile Single Lumen Port, Basic Tray with Attachable Open-Ended ChronoFlex 6.0 French Catheter | Chambres d’accès implantables | unclassified | Classe III | Non | oui | non
2017-06-12 | BARD Access Systems, Inc. | BARD France | SlimPort™ Titanium Low- Profile Single Lumen Port, Peel-Apart Percutaneous Introducer System with Attachable Open-Ended ChronoFlex 6.0 French Catheter | Chambres d’accès implantables | unclassified | Classe III | Non | oui | non
2017-06-12 | BARD Access Systems, Inc. | BARD France | Titanium PowerPort™ wl 8 Fr attachable ChronoFlex® catheter, wl suture plugs, intermediate Kit | Chambre implantable PowerPort | unclassified | Classe III | Non | oui | non
2017-06-12 | BARD Access Systems, Inc. | BARD France | Titanium PowerPort™ wl 8 Fr attachable ChronoFlex® catheter, wlo suture plugs, intermediate Kit | Chambre implantable PowerPort | unclassified | Classe III | Non | oui | non
2017-06-12 | BARD Access Systems, Inc. | BARD France | Vas-Cath Soft-Cell Kit 12.5 F x 12 cm [Long Term Dual-Lumen] | Cathéter à deux lumières | Haemodialysis catheter, implantable | Classe III | Non | oui | non
2017-06-12 | BARD Access Systems, Inc. | BARD France | Vas-Cath Soft-Cell Kit 12.5 F x 19 cm [Long Term Dual-Lumen] | Cathéter à deux lumières | Haemodialysis catheter, implantable | Classe III | Non | oui | non
2017-06-12 | BARD Access Systems, Inc. | BARD France | Vas-Cath Soft-Cell Kit 12.5 F x 19 cm [Pre-Curved Long Term Dual-Lumen] | Cathéter à deux lumières | Haemodialysis catheter, implantable | Classe III | Non | oui | non
2017-06-12 | BARD Access Systems, Inc. | BARD France | Vas-Cath Soft-Cell Kit 12.5 F x 23 cm [Pre-Curved Long Term Dual-Lumen] | Cathéter à deux lumières | Haemodialysis catheter, implantable | Classe III | Non | oui | non
2017-06-12 | BARD Access Systems, Inc. | BARD France | Vas-Cath Soft-Cell Kit 12.5 F 12 cm [Pre-Curved Long Term Dual-Lumen] | Cathéter à deux lumières | Haemodialysis catheter, implantable | Classe III | Non | oui | non
2017-06-12 | BARD Access Systems, Inc. | BARD France | X-Port isp Implantable Port with 9.6 Fr Pre Att C/D | Chambres d’accès implantables | unclassified | Classe III | Non | oui | non
2017-06-12 | BARD Access Systems, Inc. | BARD France | X-Port isp M.R.I Plastic Port with Attachable Open- Ended ChronoFlex 6.0 French Catheter | Chambres d’accès implantables | unclassified | Classe III | Non | oui | non
2017-06-12 | BARD Access Systems, Inc. | BARD France | X-Port isp M.R.I Plastic Single Lumen Port, Basic tray with attachable open-ended French Catheter | Chambres d’accès implantables | unclassified | Classe III | Non | oui | non
2017-06-12 | BARD Access Systems, Inc. | BARD France | X-Port isp M.R.I Plastic Single Lumen Port, Intermediate kit with attachable Groshong 8.0 French Catheter | Chambres d’accès implantables | unclassified | Classe III | Non | oui | non
2017-06-12 | BARD Access Systems, Inc. | BARD France | X-Port isp M.R.I Plastic Single Lumen Port, Intermediate Kit with attachable Open-Ended ChronoFlex* 8.0 French Polyurethane Catheter | Chambres d’accès implantables | unclassified | Classe III | Non | oui | non
2017-06-12 | BARD Access Systems, Inc. | BARD France | X-Port isp M.R.I Plastic Single Lumen Port, Intermediate Tray with attachable Open-Ended silicone 9.6 French Polyurethane catheter | Chambres d’accès implantables | unclassified | Classe III | Non | oui | non
2017-06-12 | BARD Access Systems, Inc. | BARD France | X-Port isp M.R.I Plastic Single Lumen Port, Intermediate Tray with attachable 8.0 Fr catheter | Chambres d’accès implantables | unclassified | Classe III | Non | oui | non
2017-06-12 | BARD Access Systems, Inc. | BARD France | X-Port isp M.R.I Plastic Single Lumen Port, Intermediate Tray with Pre- Attached Open-ended silicone 9.6 French Polyurethane catheter | Chambres d’accès implantables | unclassified | Classe III | Non | oui | non
2017-06-12 | BARD Access Systems, Inc. | BARD France | X-Port isp M.R.I Plastic Single Lumen Port with Attachable Open-Ended ChronoFlex 6.0 French Polyurethane catheter | Chambres d’accès implantables | unclassified | Classe III | Non | oui | non
2017-06-12 | BARD Access Systems, Inc. | BARD France | X-port Titanium Low-Profile Single Lumen Port, Basic Tray with attachable Open- Ended ChronoFlex 6.0 French Catheter | Chambres d’accès implantables | unclassified | Classe III | Non | oui | non
2017-06-12 | BARD Access Systems, Inc. | BARD France | X-port Titanium Low-Profile Single Lumen Port, intermediate kit with attachable Open-Ended ChronoFlex 6.0 French Catheter | Chambres d’accès implantables | unclassified | Classe III | Non | oui | non
2017-06-12 | Codman & Shurtleff, Inc | ETHICON | HAKIM® Codman Programmateur de valves | Programmateur de valves | Hydrocephalic valve programmer | Classe IIa | Non | non | non
2017-06-12 | Codman & Shurtleff, Inc | JOHNSON & JOHNSON MEDICAL SAS | CODMAN HAKIM micro précision avec réservoir RICKHAM | Valve hydrocéphalique | Hydrocephalic valve | Classe IIb | Non | oui | non
2017-06-12 | Codman & Shurtleff, Inc | JOHNSON & JOHNSON MEDICAL SAS | CODMAN HAKIM valve programmable avec connecteur | Valve hydrocéphalique | Hydrocephalic valve | Classe IIb | Non | oui | non
2017-06-12 | Codman & Shurtleff, Inc | JOHNSON & JOHNSON MEDICAL SAS | CODMAN HAKIM valve programmable cylindrique avec connecteur | Valve hydrocéphalique | Hydrocephalic valve | Classe IIb | Non | oui | non
2017-06-12 | Codman & Shurtleff, Inc | JOHNSON & JOHNSON MEDICAL SAS | Introducteur de cathéter à gaine pelable CODMAN® | Introducteur de cathéter à gaine pelable | Catheter tunneller, single-use | Classe III | Non | oui | non
2017-06-12 | Electro Medical System | Electro Medical System | SmartFibers Power 200µm single use 5 parts | Fibres optiques | Laser beam delivery unit, fibreoptic | Classe IIa | Non | oui | non
2017-06-12 | Electro Medical System | Electro Medical System | SmartFibers Power 200µm 10x reusable / 5 parts | Fibres optiques | Laser beam delivery unit, fibreoptic | Classe IIa | Non | oui | non
2017-06-12 | Electro Medical System | Electro Medical System | SmartFibers Power 272µm single use 5 parts | Fibres optiques | Laser beam delivery unit, fibreoptic | Classe IIa | Non | oui | non
2017-06-12 | Electro Medical System | Electro Medical System | SmartFibers Power 272µm 10x reusable / 5 parts | Fibres optiques | Laser beam delivery unit, fibreoptic | Classe IIa | Non | oui | non
2017-06-12 | HYGITECH | HYGITECH | PROTECT EXTEND KIT | Kit stérile pour chirurgie et implantologie | unclassified | Classe IIa | Non | oui | non
2017-06-12 | Johnson & Johnson International c/o European Logistics Centre | ETHICON | Treillis VYPRO™ | Treillis | Composite-polymer surgical mesh | Classe III | Non | oui | non
2017-06-12 | Johnson & Johnson International c/o European Logistics Centre | ETHICON | ULTRAPLO™ Plug | Plug | Composite-polymer surgical mesh | Classe III | Non | oui | non
2017-06-12 | MEDOS International Sàrl | DePuy France | CONCORDE® Inline System | Cages rachis | unclassified | Classe IIb | Non | oui | non
2017-06-12 | MICROVAL | MICROVAL | Implant JG | Implants pariétaux de renfort | Mesh, surgical | Classe IIb | Non | oui | non
2017-06-12 | MICROVAL | MICROVAL | Implant VALENTI | Implants pariétaux de renfort | Mesh, surgical | Classe IIb | Non | oui | non
2017-06-12 | MICROVAL | MICROVAL | PROCUR KIT | Implant Procur kit | Female-incontinence urethral pad | Classe IIb | Non | oui | non
2017-06-12 | MICROVAL | MICROVAL | SMILE KIT | Smile kit | Female-incontinence urethral pad | Classe IIb | Non | oui | non
2017-06-12 | ORTHOFIX S.R.L. | ORTHOFIX SA | Galaxy Medium - Paediatric stérile kit - Screw Thread | Galaxy Pediatric Stérile Kit | External orthopaedic fixation system, reusable | Classe IIb | Non | oui | non
2017-06-12 | Synthes GmbH | DePuy France | Expert Tibial Nail PROtect | Clou fémoral | unclassified | Classe III | Non | oui | non
2017-06-12 | TELEFLEX Medical | TELEFLEX Médical | Ligne d'aspiration Isis | Pack d'accessoires d'aspiration Isis | unclassified | Classe IIa | Non | oui | non
2017-06-12 | TELEFLEX Medical | TELEFLEX Médical | Sonde endotrachéale Isis HVT | Sonde trachéale à ballonnet avec orifice d'aspiration pour sécrétions subglottiques | unclassified | Classe IIa | Non | oui | non
2017-06-12 | VIOSER SA | CDM LAVOISIER (Laboratoires CHAIX et du MARAIS) | Eau stérile pour irrigation | Eau stérile pour irrigation | unclassified | Classe IIa | Non | oui | non
2017-06-12 | VIOSER SA | CDM LAVOISIER (Laboratoires CHAIX et du MARAIS) | NaCL 0,9 % solution stérile pour irrigation | NaCL 0,9 % solution stérile pour irrigation | unclassified | Classe IIa | Non | oui | non
2017-06-13 | Allergan | Allergan France | XEN 45 Glaucoma treatment system | Dispositif de dérivation pour traitement du glaucome | unclassified | Classe III | PORCINE | oui | non
2017-06-13 | Codman & Shurtleff, Inc | JOHNSON & JOHNSON MEDICAL SAS | Câble ICP EXPRESS® | Câble | Cable, <specify> | Classe IIb | Non | non | non
2017-06-13 | Codman & Shurtleff, Inc | JOHNSON & JOHNSON MEDICAL SAS | Kits d’accès crânien CODMAN® | Kits d’accès crânien | unclassified | Classe III | Non | oui | non
2017-06-13 | CR Bard Inc | BARD France | Avaulta Plus Biosynthetic Support System, Anterior | Système de support biosynthétique | unclassified | Classe III | PORCINE | oui | non
2017-06-13 | CR Bard Inc | BARD France | Avaulta Plus Biosynthetic Support System, Posterior | Système de support biosynthétique | unclassified | Classe III | PORCINE | oui | non
2017-06-13 | CR Bard Inc | BARD France | Temporary Pacing Electrodes | Sonde électrosystolique | Intracardiac electrode,Temporary cardiac pacing balloon catheter | Classe III | Non | non | non
2017-06-13 | DAVOL Inc | BARD France | XenMatrix™ Surgical Graft | Greffon chirurgical | unclassified | Classe III | PORCINE | oui | non
2017-06-13 | SMITH & NEPHEW Inc - Endoscopy Division | Smith & Nephew SAS | BIOSURE™ REGENESORB | Vis d’interférence | Ligament anchor | Classe III | Non | oui | non
2017-06-13 | TELEFLEX Medical | BARD France | Sterile Fixt® Polypropylene Non-absorbable Surgical Sutures | Sutures Polypropylène | unclassified | Classe III | Non | oui | non
2017-06-13 | TELEFLEX Medical | BARD France | Sterile Polyester Non-absorbable Surgical Suture Fixt® | Sutures chirurgicales en polyester | Polyester suture | Classe III | Non | oui | non
2017-06-13 | Torax Medical Inc. | Quality First International Limited | LINX Reflux Management System Esophagus Sizing Tool | Outil de dimensionnement de l'œsophage | Gastro-oesophageal antireflux prosthesis | Classe IIa | Non | oui | non
2017-06-14 | Codman & Shurtleff, Inc | JOHNSON & JOHNSON MEDICAL SAS | Applicateur de clips à scalp jetable CODMAN® | Applicateur de clips à scalp jetable | Scalp clip applier, reusable | Classe III | Non | non | non
2017-06-14 | Codman & Shurtleff, Inc | JOHNSON & JOHNSON MEDICAL SAS | Cathéter pour drainage auriculaire CODMAN®-MEDOS® | Cathéter pour drainage auriculaire | unclassified | Classe III | Non | oui | non
2017-06-14 | Codman & Shurtleff, Inc | JOHNSON & JOHNSON MEDICAL SAS | Cathéter ventriculaire droit CODMAN®-MEDOS® | Cathéter ventriculaire droit | unclassified | Classe III | Non | oui | non
2017-06-14 | Codman & Shurtleff, Inc | JOHNSON & JOHNSON MEDICAL SAS | Dispositif de contrôle du LCR SIPHONGUARD® | Dispositif de contrôle | unclassified | Classe IIb | Non | oui | non
2017-06-14 | Codman & Shurtleff, Inc | JOHNSON & JOHNSON MEDICAL SAS | Écrou à double lumière CODMAN® | Écrou à double lumière | Intracranial pressure monitor | Classe III | Non | oui | non
2017-06-14 | CorMedix, Inc. | HEMOTECH SAS | Neutrolin® | Solution verrou pour cathéter | unclassified | Classe III | Non | oui | non
2017-06-14 | Flen Pharma N.V. | MYLAN MEDICAL SAS | Flamigel, tube de 100 g | Gel cicatrisant | unclassified | Classe IIa | Non | non | non
2017-06-14 | MÖLNLYCKE HEALTH CARE AB | Molnlycke Health Care | Mepilex Border Post-Op | Pansement post-opératoire auto-fixant siliconé | Adhesive bandage | Classe IIa | Non | oui | non
2017-06-14 | ORCA SURGICAL LTD | MEDICAL DEVEYES | EPI CLEAR | Dispositif médical constitué d'un polymère biocompatible | unclassified | Classe IIa | Non | oui | non
2017-06-14 | PAL INTERNATIONAL Ltd | Dr Weigert France | Lingettes désinfectantes Medipal 3 en 1 | Les lingettes désinfectantes médipal 3 en 1 | unclassified | Classe IIb | Non | non | non
2017-06-14 | Respironics Inc | PHILIPS France Commercial | Concentrateur d'oxygène portable SimplyGoMini | Concentrateur d'oxygène portable | Portable oxygen concentrator | Classe IIa | Non | non | non
2017-06-14 | SMITH & NEPHEW Inc. | Smith & Nephew SAS | Tige REDAPT FEMORAL | Système de prothèse totale de hanche | Press-fit femoral stem prosthesis | Classe III | Non | oui | non
2017-06-14 | Surgical Specialties Mexico S. DE R.L. DE C.V. | MEDICAL DEVEYES | EXTENDED WEAR PLUGS | Tampon lacrymal résorbable synthétique pour port prolongé | Lacrimal punctum plug | Classe IIb | Non | oui | non
2017-06-15 | AED IONOMAT | AED IONOMAT | IONOMAT 1 | Appareil de traitement par ionophorèse | unclassified | Classe IIa | Non | non | non
2017-06-15 | DENTAURUM GmbH & Co KG | DENTAURUM GmbH & Co KG | DISCOVERY PEARL | Brackets esthétiques | unclassified | Classe IIa | Non | non | non
2017-06-15 | DENTAURUM GmbH & Co KG | DENTAURUM GmbH & Co KG | DISCOVERY SMART | Brackets métals | unclassified | Classe IIa | Non | non | non
2017-06-15 | DENTAURUM GmbH & Co KG | DENTAURUM GmbH & Co KG | ECARTEUR | Ecarteur standard | unclassified | Classe IIa | Non | non | non
2017-06-15 | DENTAURUM GmbH & Co KG | DENTAURUM GmbH & Co KG | HYRAX | Disjoncteur | unclassified | Classe IIa | Non | non | non
2017-06-15 | DENTAURUM GmbH & Co KG | DENTAURUM GmbH & Co KG | HYRAX CLICK | Disjoncteur anti retour | unclassified | Classe IIa | Non | non | non
2017-06-15 | DENTAURUM GmbH & Co KG | DENTAURUM GmbH & Co KG | HYRAX TITAN | Disjoncteur en titane | unclassified | Classe IIa | Non | non | non
2017-06-15 | DENTAURUM GmbH & Co KG | DENTAURUM GmbH & Co KG | TOMAS | Système d'ancrage | unclassified | Classe IIa | Non | non | non
2017-06-15 | ETHICON, Inc., | JOHNSON & JOHNSON MEDICAL SAS | Treillis PROLENE™ | Treillis chirurgical non résorbable | unclassified | Classe IIb | Non | oui | non
2017-06-15 | ETHICON, Inc., | JOHNSON & JOHNSON MEDICAL SAS | Treillis souple PROLENE™ | Treillis chirurgical non résorbable | unclassified | Classe IIb | Non | oui | non
2017-06-15 | ETHICON LLC | JOHNSON & JOHNSON MEDICAL SAS | Treillis PROLENE™ | Treillis chirurgical non résorbable | unclassified | Classe IIb | Non | oui | non
2017-06-15 | Ethicon, LLC | JOHNSON & JOHNSON MEDICAL SAS | Treillis souple PROLENE™ | Treillis chirurgical non résorbable | unclassified | Classe IIb | Non | oui | non
2017-06-15 | STRYKER MEDICAL | STRYKER FRANCE SAS | DP400CE | Sonde rectale/œsophagienne | Thermometer probe, electronic, single-use | Classe IIa | Non | non | non
2017-06-15 | William A. Cook Australia, Pty. Ltd. | Cook Medical Europe Ltd. | Sydney IVF Culture Oil | Solution tampon de cryoconservation du sperme | unclassified | Classe IIa | Non | oui | non
2017-06-15 | 3M Health Care Business | 3M France - Marchés de la Santé | CAVILON | Film protecteur cutané haute résistance | Synthetic-polymer liquid barrier dressing, non-sterile | Classe IIa | Non | oui | non
2017-06-16 | AMPLITUDE | AMPLITUDE | Cupule d'essai pour cotyle SATURNE II | Ancillaire de cotyle double mobilité Saturne II | unclassified | Classe IIa | Non | non | non
2017-06-16 | AMPLITUDE | AMPLITUDE | Insert d'essai SATURNE | Ancillaire de cotyle double mobilité Saturne II | unclassified | Classe IIa | Non | non | non
2017-06-16 | AMPLITUDE | AMPLITUDE | Insert essai SATURNE compatible réducteur | Ancillaire de cotyle double mobilité Saturne II | unclassified | Classe IIa | Non | non | non
2017-06-16 | AMPLITUDE | AMPLITUDE | Réducteur de diamètre tête pour insert essai SATURNE | Ancillaire de cotyle double mobilité Saturne II | unclassified | Classe IIa | Non | non | non
2017-06-16 | Appasamy Ocular Devices (P) Ltd R.S. | IOL Vision Technologie | Acrylique Hydrophobe Monofocal Préchargé (Gamme Supraphob) | Lentille intra-oculaire pliable hydrophobe avec optique asphérique | Posterior-chamber intraocular lens, pseudophakic | Classe IIb | Non | oui | non
2017-06-16 | Appasamy Ocular Devices (P) Ltd R.S. | IOL Vision Technologie | Acrylique Hydrophobe Multifocal Diffractive Réfractive (Gamme M-DIFF) | Lentille multifocal acrylique hydrophile diffractive réfractive | Posterior-chamber intraocular lens, pseudophakic | Classe IIb | Non | oui | non
2017-06-16 | BME BioMedical Enterprises, Inc. | BME BioMedical Enterprises, Inc. | BME Elite® | Système de fixation en nitinol | unclassified | Classe IIb | Non | oui | non
2017-06-16 | BME BioMedical Enterprises, Inc. | BME BioMedical Enterprises, Inc. | HammerLock® 2 | Système d’implant intramédullaire en nitinol | unclassified | Classe IIb | Non | oui | non
2017-06-16 | BME BioMedical Enterprises, Inc. | BME BioMedical Enterprises, Inc. | Speed™ | Système d’implant en nitinol | unclassified | Classe IIb | Non | oui | non
2017-06-16 | BME BioMedical Enterprises, Inc. | BME BioMedical Enterprises, Inc. | Speed Arc™ | Système d’implant en nitinol | unclassified | Classe IIb | Non | oui | non
2017-06-16 | BME BioMedical Enterprises, Inc. | BME BioMedical Enterprises, Inc. | Speed Shift™ | Système d’implant en nitinol | unclassified | Classe IIb | Non | oui | non
2017-06-16 | BME BioMedical Enterprises, Inc. | BME BioMedical Enterprises, Inc. | Speed Titan™ | Système d’implant en nitinol | unclassified | Classe IIb | Non | oui | non
2017-06-16 | BME BioMedical Enterprises, Inc. | BME BioMedical Enterprises, Inc. | Speed Triad™ | Système d’implant en nitinol | unclassified | Classe IIb | Non | oui | non
2017-06-16 | Brainlab AG | Brainlab AG | AIR - Automatic Image Registration | Logiciel pour imagerie | Robotic surgical navigation system | Classe IIb | Non | non | non
2017-06-16 | Codman & Shurtleff, Inc | JOHNSON & JOHNSON MEDICAL SAS | Cathéter ventriculaire avec silicone BACTISEAL® | Cathéter intracrânienne | Intracranial ventricle catheter | Classe III | Non | oui | non
2017-06-16 | Codman & Shurtleff, Inc | JOHNSON & JOHNSON MEDICAL SAS | Raccord LUER-LOK® de PIC jetable CODMAN® | Raccord jetable | Intracranial cannula | Classe IIa | Non | oui | non
2017-06-16 | Codman & Shurtleff, Inc | JOHNSON & JOHNSON MEDICAL SAS | Set de cathéter péritonéal et cathéter ventriculaire avec silicone BACTISEAL® | Cathéter intracrânienne | Intracranial ventricle catheter | Classe III | Non | oui | non
2017-06-16 | EyeKon Medical Inc. (also trading as Acurus) | IOL Vision Technologie | Hydrophiles asphériques biconvexes | Lentilles intra-oculaires hydrophiles acryliques | Posterior-chamber intraocular lens, pseudophakic | Classe IIb | Non | oui | non
2017-06-16 | FRESENIUS KABI AG | FRESENIUS VIAL | Adaptateur conique Freka® | Accessoire de nutrition | Enteral feeding kit, adult/paediatric | Classe IIa | Non | oui | non
2017-06-16 | FRESENIUS KABI AG | FRESENIUS VIAL | Compoflex 1F - EMPTY - 150 - COUPLER - SEG. TUBE | Dispositifs pour traitement du sang | Blood storage/cell-culture container | Classe IIb | Non | oui | non
2017-06-16 | FRESENIUS KABI AG | FRESENIUS VIAL | Compoflex 1F - EMPTY - 600 - COUPLER | Dispositifs pour traitement du sang | Blood storage/cell-culture container | Classe IIb | Non | oui | non
2017-06-16 | FRESENIUS KABI AG | FRESENIUS VIAL | Compoflex 1F - EMPTY - 600 - LUER MALE | Dispositifs pour traitement du sang | Blood storage/cell-culture container | Classe IIb | Non | oui | non
2017-06-16 | FRESENIUS KABI AG | FRESENIUS VIAL | Kit de pompe Amika (ENFit) | Kit de pompe pour nutrition entérale | Enteral feeding kit, adult/paediatric | Classe IIa | Non | oui | non
2017-06-16 | FRESENIUS KABI AG | FRESENIUS VIAL | Kit de pompe Applix (ENFit) | Kit de pompe à nutrition entérale | Enteral feeding kit, adult/paediatric | Classe IIa | Non | oui | non
2017-06-16 | FRESENIUS KABI AG | FRESENIUS VIAL | Poche pour kit de pompe Applix (ENFit) | Poche pour kit de pompe pour nutrition entérale | Enteral feeding kit, adult/paediatric | Classe IIa | Non | oui | non
2017-06-16 | FRESENIUS KABI AG | FRESENIUS VIAL | Sampling site coupler with needle injection site | Dispositifs pour traitement du sang | unclassified | Classe IIa | Non | oui | non
2017-06-16 | FRESENIUS KABI AG | FRESENIUS VIAL | Transfusion pour pompes à perfusion | Transfuseur pour pompes à perfusion | Infusion pump administration set | Classe IIa | Non | oui | non
2017-06-16 | FRESENIUS KABI AG | FRESENIUS VIAL | Tubulure pour pompes à perfusion VL PA 02 | Tubulures pour pompes à perfusion | Infusion pump administration set | Classe IIa | Non | oui | non
2017-06-16 | KEYMED Ltd. | OLYMPUS France | Tubulure pour couteaux avec canal de lavage intégré | Tubulure pour couteaux avec canal de lavage intégré | unclassified | Classe IIa | Non | oui | non
2017-06-16 | MEDTRONIC Inc | MEDTRONIC France | Stimulateur temporaire 5392 | Stimulateur cardiaque externe temporaire double chambre | External pacemaker, invasive | Classe IIb | Non | non | non
2017-06-16 | MILLENNIUM Biomediacl Inc | IOL Vision Technologie | Acrylique Hydrophobe Monofocal Préchargé | Système de lentille préchargé | Posterior-chamber intraocular lens, pseudophakic | Classe IIb | Non | oui | non
2017-06-16 | NOVADAQ TECHNOLOGIES ULC | NOVADAQ TECHNOLOGIES ULC | SPY-PHI SYSTEM | Système d'imagerie par fluorescence | Mobile angiographic x-ray system, digital | Classe IIa | Non | non | non
2017-06-16 | OLYMPUS Medical Systems Corp. | OLYMPUS France | Généraeur ultrasons USG-400 | Générateur à ultrasons | unclassified | Classe IIb | Non | non | non
2017-06-16 | RETRACTABLE TECHNOLOGIES INC. | RETRACTABLE TECHNOLOGIES INC. | Aiguille de sécurité EasyPoint | Aiguille hypodermique de sécurité UU | unclassified | Classe IIa | Non | oui | non
2017-06-16 | RETRACTABLE TECHNOLOGIES INC. | RETRACTABLE TECHNOLOGIES INC. | Cathéter IV Vanishpoint | Cathéter IV court périphérique protégé | unclassified | Classe IIa | Non | oui | non
2017-06-16 | RETRACTABLE TECHNOLOGIES INC. | RETRACTABLE TECHNOLOGIES INC. | Porte tube pour prélèvement veineux VanishPoint | Seringue de sécurité UU | unclassified | Classe IIa | Non | non | non
2017-06-16 | RETRACTABLE TECHNOLOGIES INC. | RETRACTABLE TECHNOLOGIES INC. | Seringue PatientSafe | Seringue 3 pièces UU | unclassified | Classe IIa | Non | oui | non
2017-06-16 | RETRACTABLE TECHNOLOGIES INC. | RETRACTABLE TECHNOLOGIES INC. | Seringue VanishPoint | Seringue de sécurité UU | unclassified | Classe IIa | Non | oui | non
2017-06-16 | RETRACTABLE TECHNOLOGIES INC. | RETRACTABLE TECHNOLOGIES INC. | Unité de prélèvement et micro perfuseur sécurisé VanishPoint | Unité de prélèvement ou micro perfuseur de sécurité | unclassified | Classe IIa | Non | oui | non
2017-06-16 | Synergetics Inc. | JOHNSON & JOHNSON MEDICAL SAS | Ensemble de cordon bipolaire et tubulure d’irrigation intégrés MALIS® | Ensemble de cordon bipolaire et tubulure d’irrigation intégrés | Surgical irrigation tubing set, general-purpose | Classe IIa | Non | oui | non
2017-06-16 | Synergetics Inc. | JOHNSON & JOHNSON MEDICAL SAS | Jeu de tubes et cordon bipolaire unifi é intégrés MODULE 1000™ MALIS® | Jeu de tubes et cordon bipolaire unifié intégrés | Surgical irrigation tubing set, general-purpose | Classe IIa | Non | oui | non
2017-06-16 | US ENDODONTICS | HENRY SCHEIN FRANCE SCA | EdgeGlidePath™ taper .02 | Limes endodontiques | Endodontic broach, serrated,Rotary endodontic rasp | Classe IIa | Non | non | non
2017-06-16 | US ENDODONTICS | HENRY SCHEIN FRANCE SCA | EdgeTaper™ Paper Point | Limes endodontiques | Endodontic broach, serrated,Rotary endodontic rasp | Classe IIa | Non | non | non
2017-06-16 | US ENDODONTICS | HENRY SCHEIN FRANCE SCA | EdgeTaper Platinum™ taper .04 | Limes endodontiques | Endodontic broach, serrated,Rotary endodontic rasp | Classe IIa | Non | non | non
2017-06-16 | US ENDODONTICS | HENRY SCHEIN FRANCE SCA | EdgeTaper Platinum™ taper .06 | Limes endodontiques | Endodontic broach, serrated,Rotary endodontic rasp | Classe IIa | Non | non | non
2017-06-16 | US ENDODONTICS | HENRY SCHEIN FRANCE SCA | EdgeTaper Platinum™ taper .12 | Limes endodontiques | Endodontic broach, serrated,Rotary endodontic rasp | Classe IIa | Non | non | non
2017-06-16 | US ENDODONTICS | HENRY SCHEIN FRANCE SCA | EdgeTaper™ taper .04 | Limes endodontiques | Endodontic broach, serrated,Rotary endodontic rasp | Classe IIa | Non | non | non
2017-06-16 | US ENDODONTICS | HENRY SCHEIN FRANCE SCA | EdgeTaper™ taper .06 | Limes endodontiques | Endodontic broach, serrated,Rotary endodontic rasp | Classe IIa | Non | non | non
2017-06-16 | US ENDODONTICS | HENRY SCHEIN FRANCE SCA | EdgeTaper™ taper .12 | Limes endodontiques | Endodontic broach, serrated,Rotary endodontic rasp | Classe IIa | Non | non | non
2017-06-19 | American Medical Systems, Inc | American Medical Systems | Fibre laser SureFlex™ | Fibre laser | Laser beam guide, standard, single-use | Classe IIa | Non | non | non
2017-06-19 | Cochlear Limited | Cochlear | Implant du tronc cérébral ABI541 | Implant du tronc cérébral | unclassified | DMIA | Non | non | non
2017-06-19 | Cochlear Limited | Cochlear | Processeur de son Kanso CP950 | Processeur de son - Implant cochléaire | Cochlear implant system electrode array assembly | DMIA | Non | non | non
2017-06-19 | CORIN LTD | CORIN LTD | Rotaglide Total Knee (RTK) Insert tibial fixe RTK+ | Insert tibial de genou en polyéthylène | unclassified | Classe III | Non | oui | non
2017-06-19 | CORIN LTD | CORIN LTD | Rotaglide Total Knee (RTK) Insert tibial mobile RTK+ | Insert tibial de genou en polyéthylène | unclassified | Classe III | Non | oui | non
2017-06-19 | DongYang Songpu Latex (Jinzhou) Co., Ltd. | LODS Sustainability | Green Condom club | Préservatif | unclassified | Classe IIb | Non | non | non
2017-06-19 | INTEGRA LIFESCIENCES CORPORATION | INTEGRA LIFESCIENCES SERVICES | Integra Dermal Regeneration Template | Matrice de régénération dermique perforée | unclassified | Classe III | BOVINE | oui | non
2017-06-19 | INTEGRA LIFESCIENCES CORPORATION | INTEGRA LIFESCIENCES SERVICES | Integra Dermal Regeneration Template Single Layer Thin | Matrice de régénération dermique monocouche mince | unclassified | Classe III | BOVINE | non | non
2017-06-19 | MEDTRONIC SOFAMOR DANEK Inc | MEDTRONIC France | Osteocool™ Kit d'accès osseux | Ostéo-introducteur à usage unique | Vertebral body access kit | Classe IIa | Non | oui | non
2017-06-19 | OLYMPUS WINTER & IBE GmbH | OLYMPUS France | Kit de capsule endoscopique pour intestin grêle | Capsule | unclassified | Classe IIa | Non | oui | non
2017-06-19 | SHENZEN VIATOM TECHNOLOGY Co., Ltd | STAB XTOM | ThomCheckMe PRO | Moniteur de santé | unclassified | Classe IIa | Non | non | non
2017-06-19 | VITATRON HOLDING B.V | MEDTRONIC France | Vitatron MRI™ SureScan™ Q20 SR | Stimulateur cardiaque implantable simple chambre avec technologie SureScan™ | unclassified | DMIA | Non | oui | non
2017-06-19 | VITATRON HOLDING B.V | MEDTRONIC France | Vitatron MRI™ SureScan™ Q50 D | Stimulateur cardiaque implantable double chambre avec technologie Sure Scan™ | Dual-chamber pacemaker, demand | DMIA | Non | oui | non
2017-06-19 | VITATRON HOLDING B.V | MEDTRONIC France | Vitatron MRI™ SureScan™ Q80 DR | Stimulateur cardiaque implantable double chambre avec technologie SureScan™ | Dual-chamber pacemaker, rate-responsive | DMIA | Non | oui | non
2017-06-19 | VSY Biotechnology BV | IOL Vision Technologie | Protect 1.0 % (Gamme Protectalon) | Solution Visco-élastique pour utilisation intraoculaire | Aqueous/vitreous humour replacement medium | Classe IIb | Non | oui | non
2017-06-19 | VSY Biotechnology BV | IOL Vision Technologie | Protect 1.4 % (Gamme Protectalon) | Solution Visco-élastique pour utilisation intraoculaire | Aqueous/vitreous humour replacement medium | Classe IIb | Non | oui | non
2017-06-19 | VSY Biotechnology BV | IOL Vision Technologie | Protect 1.6 % (Gamme Protectalon) | Solution Visco-élastique pour utilisation intraoculaire | Aqueous/vitreous humour replacement medium | Classe IIb | Non | oui | non
2017-06-19 | VSY Biotechnology BV | IOL Vision Technologie | Protect 1.8 % (Gamme Protectalon) | Solution Visco-élastique pour utilisation intraoculaire | Aqueous/vitreous humour replacement medium | Classe IIb | Non | oui | non
2017-06-19 | VSY Biotechnology BV | IOL Vision Technologie | Protect 2.0% (Gamme Protectalon) | Solution Visco-élastique pour utilisation intraoculaire | Aqueous/vitreous humour replacement medium | Classe IIb | Non | oui | non
2017-06-19 | VSY Biotechnology BV | IOL Vision Technologie | Protect 3.0 % (Gamme Protectalon) | Solution Visco-élastique pour utilisation intraoculaire | Aqueous/vitreous humour replacement medium | Classe IIb | Non | oui | non
2017-06-20 | Anika Therapeutics, Inc. | Pharmadyne | CINGAL® | Préparation stérile incluse dans une seringue en verre jetable (acide hyaluronique réticulé avec hexacétonide de triamcinolone auxiliaire) | unclassified | Classe III | Non | oui | non
2017-06-20 | Anika Therapeutics, Inc. | Pharmadyne | ORTHOVISC®-T | Hyaluronate de sodium de source fermentée pour injection périostéotendineuse | Prosthesis, internal, <specify> | Classe III | Non | oui | non
2017-06-20 | BIOCOMPATIBLES UK Ltd | BIOCOMPATIBLES UK Ltd | DC Bead | Microsphères d'embolisation à élution médicamenteuse | Chemotherapeutic embolization implant | Classe III | Non | oui | non
2017-06-20 | BIOCOMPATIBLES UK Ltd | BIOCOMPATIBLES UK Ltd | DC Bead LUMI™ | Microsphères d'embolisation radio opaques à élution médicamenteuse | Chemotherapeutic embolization implant | Classe III | Non | oui | non
2017-06-20 | BIOCOMPATIBLES UK Ltd | BIOCOMPATIBLES UK Ltd | DC Bead M | Microsphères d'embolisation à élution médicamenteuse | Chemotherapeutic embolization implant | Classe III | Non | oui | non
2017-06-20 | ETHICON ENDO SURGERY, LLC | ETHICON | FLEXIPATH® | Trocart Chirurgical Souple | unclassified | Classe IIa | Non | oui | non
2017-06-20 | Fresenius Medical Care Deutschland GmbH | FRESENIUS MEDICAL CARE FRANCE | Smartbag 300L | Solution pour hémodialyse prête à l'emploi | unclassified | Classe IIb | Non | oui | non
2017-06-20 | I.C. MEDICAL INC. | SATELYS SURGICAL | MEGA VAC / PLUS SMOKE EVACUATOR | Evacuateur de fumée | unclassified | Classe IIb | Non | non | non
2017-06-20 | MEDOS International Sàrl | ETHICON | YOGA™ Microcathéter | Microcathéter stérile, à usage unique | Intravascular guiding catheter | Classe III | Non | oui | non
2017-06-20 | Philips Medical Systems Nederland B.V. | PHILIPS France Commercial | Dynamic Coronary Roadmap 1.0 | Logiciel | Angiographic x-ray system application software | Classe IIa | Non | non | non
2017-06-20 | Philips Medical Systems Nederland B.V. | PHILIPS France Commercial | StentBoost Live Release 1.0 | Logiciel | Angiographic x-ray system application software | Classe IIa | Non | non | non
2017-06-20 | Philips Medical Systems Nederland B.V. | PHILIPS France Commercial | Xper Information Management System 2.2 | Logiciel | unclassified | Classe IIa | Non | non | non
2017-06-20 | STRYKER Endoscopy | STRYKER FRANCE SAS | Stryker 2–0 Knot Pusher/Suture Cutter and Slotted Cannula | Kit pousse-nœud/pince à suture et canule fendue | Suture knot pusher, single-use | Classe IIa | Non | oui | non
2017-06-20 | Varian Medical Systems Inc | VARIAN MEDICAL SYSTEMS FRANCE | Eclipse Treatment Planning System - Version 15.1.1 | Système de planification de traitements en radiothérapie | Radiation therapy treatment planning system application software | Classe IIb | Non | non | non
2017-06-20 | W.L. GORE & ASSOCIATES INC. | W.L. GORE & Associés | Endoprothéses GORE VIABANH | Endoprothése endoluminale souple et auto-expansible dotée d'un revêtement intérieur en polytétrafluoroéthylène expansé et d'un support externe en nitinol s'étendant sur toute sa longueur | unclassified | Classe IIb | Non | oui | non
2017-06-20 | W.L. GORE & Associates, Inc | W.L. GORE & Associés | Endoprothése GORE VIABAHN avec surface bioactive PROPATEN | Endoprothése endoluminale souple et auto-expansible dotée d'un revêtement intérieur en polytétrafluoroéthylène expansé et d'un support externe en nitinol s'étendant sur toute sa longueur | Multiple peripheral artery stent, bare-metal | Classe III | PORCINE | oui | non
2017-06-21 | ANTHOGYR | ANTHOGYR | Axiom® - Kit Chirurgie Multi Level | Trousse | Dental implant/prosthesis surgical procedure kit | Classe IIa | Non | non | non
2017-06-21 | ANTHOGYR | ANTHOGYR | Axiom® - Kit Evolution OPP3 | Trousse | Dental implant/prosthesis surgical procedure kit | Classe IIa | Non | non | non
2017-06-21 | ANTHOGYR | ANTHOGYR | Axiom® - Kit Evolution OPS3 | Trousse | Dental implant/prosthesis surgical procedure kit | Classe IIa | Non | non | non
2017-06-21 | ANTHOGYR | ANTHOGYR | Axiom® - Kit Prothèse Multi Level | Trousse | Dental implant/prosthesis surgical procedure kit | Classe IIa | Non | non | non
2017-06-21 | ANTHOGYR | ANTHOGYR | Axiom® - Mandrin Implant TL Court | Mandrins | Dental drill extension | Classe IIa | Non | non | non
2017-06-21 | ANTHOGYR | ANTHOGYR | Axiom® - Mandrin Implant TL Long | Mandrins | Dental drill extension | Classe IIa | Non | non | non
2017-06-21 | ANTHOGYR | ANTHOGYR | Axiom® - 1er Set Prothétique Mandrin L | Set de mandrins | Dental drill extension | Classe IIa | Non | non | non
2017-06-21 | ANTHOGYR | ANTHOGYR | Axiom® - 1er Set Prothétique Mandrin S | Set de mandrins | Dental drill extension | Classe IIa | Non | non | non
2017-06-21 | ANTHOGYR | ANTHOGYR | Pilier INLINK N2.5 | Implants dentaires et prothétiques | Dental implant suprastructure, permanent | Classe IIb | Non | non | non
2017-06-21 | ANTHOGYR | ANTHOGYR | Pilier INLINK N3.5 | Implants dentaires et prothétiques | Dental implant suprastructure, permanent | Classe IIb | Non | non | non
2017-06-21 | ANTHOGYR | ANTHOGYR | Pilier INLINK N4.5 | Implants dentaires et prothétiques | Dental implant suprastructure, permanent | Classe IIb | Non | non | non
2017-06-21 | ANTHOGYR | ANTHOGYR | Pilier INLINK R2.5 | Implants dentaires et prothétiques | Dental implant suprastructure, permanent | Classe IIb | Non | non | non
2017-06-21 | ANTHOGYR | ANTHOGYR | Pilier INLINK R3.5 | Implants dentaires et prothétiques | Dental implant suprastructure, permanent | Classe IIb | Non | non | non
2017-06-21 | ANTHOGYR | ANTHOGYR | Pilier INLINK R4.5 | Implants dentaires et prothétiques | Dental implant suprastructure, permanent | Classe IIb | Non | non | non
2017-06-21 | ANTHOGYR | ANTHOGYR | Pilier Temp IL GUIDANT N 0° | Implants dentaires et prothétiques | Dental implant suprastructure, temporary, single-use | Classe IIb | Non | non | non
2017-06-21 | ANTHOGYR | ANTHOGYR | Pilier Temp IL GUIDANT N 25° | Implants dentaires et prothétiques | Dental implant suprastructure, temporary, single-use | Classe IIb | Non | non | non
2017-06-21 | ANTHOGYR | ANTHOGYR | Pilier Temp IL GUIDANT R 0° | Implants dentaires et prothétiques | Dental implant suprastructure, temporary, single-use | Classe IIb | Non | non | non
2017-06-21 | ANTHOGYR | ANTHOGYR | Pilier Temp IL GUIDANT R 25° | Implants dentaires et prothétiques | Dental implant suprastructure, temporary, single-use | Classe IIb | Non | non | non
2017-06-21 | ANTHOGYR | ANTHOGYR | Pilier Temp IL STD N 0° | Implants dentaires et prothétiques | Dental implant suprastructure, temporary, single-use | Classe IIb | Non | non | non
2017-06-21 | ANTHOGYR | ANTHOGYR | Pilier Temp IL STD N 0° Essai | Implants dentaires et prothétiques | Dental implant suprastructure, temporary, single-use | Classe IIb | Non | non | non
2017-06-21 | ANTHOGYR | ANTHOGYR | Pilier Temp IL STD N 25° | Implants dentaires et prothétiques | Dental implant suprastructure, temporary, single-use | Classe IIb | Non | non | non
2017-06-21 | ANTHOGYR | ANTHOGYR | Pilier Temp IL STD N 25° Essai | Implants dentaires et prothétiques | Dental implant suprastructure, temporary, single-use | Classe IIb | Non | non | non
2017-06-21 | ANTHOGYR | ANTHOGYR | Pilier Temp IL STD R 0° | Implants dentaires et prothétiques | Dental implant suprastructure, temporary, single-use | Classe IIb | Non | non | non
2017-06-21 | ANTHOGYR | ANTHOGYR | Pilier Temp IL STD R 0° Essai | Implants dentaires et prothétiques | Dental implant suprastructure, temporary, single-use | Classe IIb | Non | non | non
2017-06-21 | ANTHOGYR | ANTHOGYR | Pilier Temp IL STD R 25° | Implants dentaires et prothétiques | Dental implant suprastructure, temporary, single-use | Classe IIb | Non | non | non
2017-06-21 | ANTHOGYR | ANTHOGYR | Pilier Temp IL STD R 25° Essai | Implants dentaires et prothétiques | Dental implant suprastructure, temporary, single-use | Classe IIb | Non | non | non
2017-06-21 | ANTHOGYR | ANTHOGYR | Verrou IL GUIDANT / Préhenseur | Implants dentaires et prothétiques | Dental implant suprastructure, permanent | Classe IIb | Non | non | non
2017-06-21 | ANTHOGYR | ANTHOGYR | Verrou IL STD / Préhenseur | Implants dentaires et prothétiques | Dental implant suprastructure, permanent | Classe IIb | Non | non | non
2017-06-21 | ANTHOGYR | ANTHOGYR | Verrou INLINK STD | Implants dentaires et prothétiques | Dental implant suprastructure, permanent | Classe IIb | Non | non | non
2017-06-21 | ANTHOGYR | ANTHOGYR | Verrou INLINK STD Essai | Implants dentaires et prothétiques | Dental implant suprastructure, permanent | Classe IIb | Non | non | non
2017-06-21 | ANTHOGYR | ANTHOGYR | Verrou INLINK GUIDANT | Implants dentaires et prothétiques | Dental implant suprastructure, permanent | Classe IIb | Non | non | non
2017-06-21 | ANTHOGYR | ANTHOGYR | Vis Cicat TL N Conique HC2 | Implants dentaires et prothétiques | Dental implant suprastructure, temporary, single-use | Classe IIb | Non | non | non
2017-06-21 | ANTHOGYR | ANTHOGYR | Vis Cicat TL N Conique HC4 | Implants dentaires et prothétiques | Dental implant suprastructure, temporary, single-use | Classe IIb | Non | non | non
2017-06-21 | ANTHOGYR | ANTHOGYR | Vis Cicat TL N Cylindrique HC2 | Implants dentaires et prothétiques | Dental implant suprastructure, temporary, single-use | Classe IIb | Non | non | non
2017-06-21 | ANTHOGYR | ANTHOGYR | Vis Cicat TL R Conique HC2 | Implants dentaires et prothétiques | Dental implant suprastructure, temporary, single-use | Classe IIb | Non | non | non
2017-06-21 | ANTHOGYR | ANTHOGYR | Vis Cicat TL R Conique HC4 | Implants dentaires et prothétiques | Dental implant suprastructure, temporary, single-use | Classe IIb | Non | non | non
2017-06-21 | ANTHOGYR | ANTHOGYR | Vis Cicat TL R Cylindrique HC2 | Implants dentaires et prothétiques | Dental implant suprastructure, temporary, single-use | Classe IIb | Non | non | non
2017-06-21 | ARTHREX Inc. | ARTHREX | Ancre Biorésorbable FASTak® avec Suture | Ancre de suture | Ligament anchor | Classe III | Non | oui | non
2017-06-21 | ARTHREX Inc. | ARTHREX | Bio-Bouton résorbable | Dispositif de fixation | Ligament anchor | Classe III | Non | oui | non
2017-06-21 | ARTHREX Inc. | ARTHREX | Broche TRIM-IT™ | Broche Bio-résorbable, stérile | Orthopaedic bone pin, biodegradable | Classe III | Non | oui | non
2017-06-21 | ARTHREX Inc. | ARTHREX | Broche TRIM-IT™ Bio-résorbable, stérile | Broche Bio-résorbable, stérile | Orthopaedic bone pin, biodegradable | Classe III | Non | oui | non
2017-06-21 | ARTHREX Inc. | ARTHREX | Calotte Prothèse pour fracture de l’épaule Univers™ | Calotte prothèse pour fracture de l’épaule | Uncoated shoulder humeral stem prosthesis | Classe III | Non | oui | non
2017-06-21 | ARTHREX Inc. | ARTHREX | Calotte Univers™ | Calotte | Uncoated shoulder humeral stem prosthesis | Classe III | Non | oui | non
2017-06-21 | ARTHREX Inc. | ARTHREX | Embase - Tourillon Eclipse™ - Revêtement TPS + CaP | Prothèse d'épaule | Total shoulder prosthesis | Classe III | Non | oui | non
2017-06-21 | ARTHREX Inc. | ARTHREX | Insert tibial iBalance® UKA | Système d’arthroplastie du genou | Unicondylar knee prosthesis | Classe III | Non | oui | non
2017-06-21 | ARTHREX Inc. | ARTHREX | Kit de consommable pour TRIM-IT™ Spin Pin™ - avec implant | Kit de consommable | Orthopaedic bone pin, biodegradable | Classe III | Non | oui | non
2017-06-21 | ARTHREX Inc. | ARTHREX | Kit implants Achilles SpeedBridge™ - BioComposite, 4 SwiveLock® | Ancre de suture | Ligament anchor | Classe III | Non | oui | non
2017-06-21 | ARTHREX Inc. | ARTHREX | Tête humérale Univers™ Fracture | Tête humérale | Total shoulder prosthesis | Classe III | Non | oui | non
2017-06-21 | ARTHREX Inc. | ARTHREX | Tige Univers™ II | Prothèses d’épaule | Total shoulder prosthesis | Classe III | Non | oui | non
2017-06-21 | ARTHREX Inc. | ARTHREX | Vis de ténodèse - BioComposite™ | Vis de ténodèse | Orthopaedic bone screw, biodegradable | Classe III | Non | oui | non | oui
2017-06-21 | ARTHREX Inc. | ARTHREX | Vis de ténodèse bio-résorbable | Vis de ténodèse | Orthopaedic bone screw, biodegradable | Classe III | Non | oui | non
2017-06-21 | ARTHREX Inc. | ARTHREX | Vis d'ostéosynthèse Bio-résorbable TRIM-IT™ | Vis d'ostéosynthèse Bio-résorbable | Orthopaedic bone screw, biodegradable | Classe III | Non | oui | non
2017-06-21 | ARTHREX Inc. | ARTHREX | Vis périphérique Universal Glenoid™ verrouillée | Vis périphérique verrouillée | Shoulder glenoid fossa prosthesis | Classe III | Non | oui | non
2017-06-21 | Collplant Ltd | ARTHREX | Vergenix™STR Matrice de réparation des tissus mous | Matrice de réparation des tissus mous | unclassified | Classe III | Non | oui | non
2017-06-21 | DAESHIN ENTERPRISE CO., LTD. | TOUT LASER MAINTENANCE | COOLSYS | Système d'air froid pulsé | unclassified | Classe IIb | Non | non | non
2017-06-21 | DAESHIN ENTERPRISE CO., LTD. | TOUT LASER MAINTENANCE | DeAgeEX (DS-10R) | Radiofréquence Fractionnée à micro-aiguilles | unclassified | Classe IIb | Non | non | non
2017-06-21 | ETHICON ENDO SURGERY, LLC | ETHICON | ENDOPATH® Dissecteur | Dissecteurs de 5 mm et 10 mm de Diamètre | unclassified | Classe IIa | Non | oui | non
2017-06-21 | ETHICON ENDO SURGERY, LLC | ETHICON | PROXIMATE® Agrafeuse | Agrafeuse linéaire coupante | unclassified | Classe III | Non | oui | non
2017-06-21 | ETHICON ENDO SURGERY, LLC | ETHICON | PROXIMATE® PLUS MD Agrafeuse | Agrafeuse Multi-Directionnelle | unclassified | Classe IIa | Non | oui | non
2017-06-21 | GRAFTYS | ARTHREX | Substitut osseux Quickset injectable | Substitut osseux injectable | Bone matrix implant, synthetic | Classe III | Non | oui | non
2017-06-21 | INOGEN Inc. | SCALEO Medical | INOGEN One At Home | Concentrateur fixe | Stationary oxygen concentrator | Classe IIa | Non | non | non
2017-06-21 | INOGEN Inc. | SCALEO Medical | INOGEN One G4 | Concentrateur portable | unclassified | Classe IIa | Non | non | non
2017-06-21 | MEDMIX Co., Ltd | TOUT LASER MAINTENANCE | SMARTLUX MINI | Dispositif de panneaux de diodes de couleurs de faibles puissances et de diodes infrarouge (LED) | unclassified | Classe IIa | Non | non | non
2017-06-21 | MEDMIX Co., Ltd | TOUT LASER MAINTENANCE | SMARTLUXSLIM | Dispositif médical produisant un éclairage basse puissance de lumière dans le spectre visible et infra-rouge (LED) | unclassified | Classe IIa | Non | non | non
2017-06-21 | Mensia Technologies | Mensia Technologies | Mensia Koala™ | Dispositif médical pour réhabilitation cérébrale personnalisée à domicile | unclassified | Classe IIa | Non | non | non
2017-06-21 | SMITH & NEPHEW Inc. | Smith & Nephew SAS | Buck Femoral Cement Plug | Bouchon | Polymer orthopaedic cement restrictor, non-bioabsorbable, sterile | Classe IIb | Non | oui | non
2017-06-21 | SMITH & NEPHEW Inc. | Smith & Nephew SAS | Buck Femoral Cement Restrictor | Dispositif de restriction | Polymer orthopaedic cement restrictor, non-bioabsorbable, sterile | Classe IIb | Non | oui | non
2017-06-21 | SMITH & NEPHEW Inc. | Smith & Nephew SAS | Concise Cement Sculps | Kit de spatules à ciment | Orthopaedic cement preparation/delivery kit | Classe IIa | Non | oui | non
2017-06-21 | SMITH & NEPHEW Inc. | Smith & Nephew SAS | Femoral Canal Brush | Brosse pour canal fémoral | Orthopaedic cement preparation/delivery kit | Classe IIa | Non | oui | non
2017-06-21 | SMITH & NEPHEW Inc. | Smith & Nephew SAS | Femoral Canal Suction Absorber | Absorbeur | Surgical/orthopaedic lavage control unit | Classe IIa | Non | oui | non
2017-06-21 | SMITH & NEPHEW Inc. | Smith & Nephew SAS | JOURNEY™ II CR - Composant fémoral | Système de Prothèse du Genou | unclassified | Classe III | Non | oui | non
2017-06-21 | SMITH & NEPHEW Inc. | Smith & Nephew SAS | JOURNEY™ II CR - Insert articulaire | Système de Prothèse du Genou | unclassified | Classe III | Non | oui | non
2017-06-21 | SMITH & NEPHEW Inc. | Smith & Nephew SAS | Mixing Bowl and Spatula | Bol de mélangeur et spatule | Orthopaedic cement mixing bowl | Classe IIa | Non | oui | non
2017-06-21 | SMITH & NEPHEW Inc. | Smith & Nephew SAS | Mixor and Vortex Angled Nozzle | Embout | Orthopaedic cement preparation/delivery kit | Classe IIa | Non | oui | non
2017-06-21 | SMITH & NEPHEW Inc. | Smith & Nephew SAS | Mixor and Vortex Long Tapered Nozzle | Embout | Orthopaedic cement preparation/delivery kit | Classe IIa | Non | oui | non
2017-06-21 | SMITH & NEPHEW Inc. | Smith & Nephew SAS | Mixor and Vortex Revision Nozzle | Embout | Orthopaedic cement preparation/delivery kit | Classe IIa | Non | oui | non
2017-06-21 | SMITH & NEPHEW Inc. | Smith & Nephew SAS | Mixor and Vortex Standard Breakaway Nozzle | Embout | Orthopaedic cement preparation/delivery kit | Classe IIa | Non | oui | non
2017-06-21 | SMITH & NEPHEW Inc. | Smith & Nephew SAS | Mixor and Vortex Umbrella Nozzle | Embout | Orthopaedic cement preparation/delivery kit | Classe IIa | Non | oui | non
2017-06-21 | SMITH & NEPHEW Inc. | Smith & Nephew SAS | Mixor Femoral Pressurizer | Pressurisateur | Orthopaedic cement mixer, manual | Classe IIa | Non | oui | non
2017-06-21 | SMITH & NEPHEW Inc. | Smith & Nephew SAS | Mixor Vacuum Mixing System with syringe | Mélangeur à ciment sous vide Mixor avec seringue | Orthopaedic cement mixer, manual | Classe IIa | Non | oui | non
2017-06-21 | SMITH & NEPHEW Inc. | Smith & Nephew SAS | POWERPULSE™ Lavage Handpiece | Système de Lavage - Pièce à main | Surgical/orthopaedic lavage control unit | Classe IIa | Non | oui | non
2017-06-21 | SMITH & NEPHEW Inc. | Smith & Nephew SAS | POWERPULSE™ Lavage Hip Knee Disposable Unit with suction | Système de Lavage - Unité jetable pour genou/hanche avec aspiration | Surgical/orthopaedic lavage control unit | Classe IIa | Non | oui | non
2017-06-21 | SMITH & NEPHEW Inc. | Smith & Nephew SAS | Prep-IM Enhanced Total Hip Preparation Kit | Kit de préparation de prothèse totale de hanche avancé | Orthopaedic cement preparation/delivery kit | Classe IIb | Non | oui | non
2017-06-21 | SMITH & NEPHEW Inc. | Smith & Nephew SAS | Vortex Adaptor | Adaptateur | Orthopaedic cement preparation/delivery kit | Classe IIa | Non | oui | non
2017-06-21 | SMITH & NEPHEW Inc. | Smith & Nephew SAS | VORTEX™ ReUse Kit | Kit de réutilisation Vortex | Orthopaedic cement preparation/delivery kit | Classe IIa | Non | oui | non
2017-06-21 | SMITH & NEPHEW Inc. | Smith & Nephew SAS | VORTEX™ Vacuum Mixing Bowl | Mélangeur à bol sous vide | Orthopaedic cement mixing bowl | Classe IIa | Non | oui | non
2017-06-21 | SMITH & NEPHEW Inc. | Smith & Nephew SAS | VORTEX™ Vacuum Mixing System | Mélangeur sous vide Vortex | Orthopaedic cement preparation/delivery kit | Classe IIa | Non | oui | non
2017-06-21 | STRYKER INSTRUMENTS | STRYKER FRANCE SAS | Disposable Cement Sculps | Spatules à ciment jetables | Orthopaedic cement preparation/delivery kit | Classe IIa | Non | oui | non
2017-06-21 | STRYKER INSTRUMENTS | STRYKER FRANCE SAS | Femoral Canal Brush | Brosses de canal fémoral | Orthopaedic cement preparation/delivery kit | Classe IIa | Non | oui | non
2017-06-21 | STRYKER INSTRUMENTS | STRYKER FRANCE SAS | Femoral Sponges with Suction Attachment | Éponges fémorales avec embout d'aspiration | Orthopaedic cement preparation/delivery kit | Classe IIa | Non | oui | non
2017-06-21 | STRYKER INSTRUMENTS | STRYKER FRANCE SAS | Round PVC Wound Drains with Trocar | Drains pour plaies rond en PVS avec trocart | Whole-blood-recovery autotransfusion system, powered | Classe IIa | Non | oui | non
2017-06-21 | STRYKER MEDTECH K.K. | STRYKER FRANCE SAS | Foot Switch - Commande au pied | Commande au pied | Foot-switch, electrical | Classe IIb | Non | non | non
2017-06-21 | STRYKER MEDTECH K.K. | STRYKER FRANCE SAS | Handpieces without Tip | Pièces à main sans pointe | Universal foot-controlled ultrasonic surgical system handpiece, reusable | Classe IIb | Non | non | non
2017-06-21 | STRYKER MEDTECH K.K. | STRYKER FRANCE SAS | LT™ | Pièces à main sans pointe | Universal foot-controlled ultrasonic surgical system handpiece, reusable | Classe IIb | Non | non | non
2017-06-21 | STRYKER MEDTECH K.K. | STRYKER FRANCE SAS | Sonopet® - Console | Console | Foot-switch, electrical | Classe IIb | Non | non | non
2017-06-21 | TECRES S.p.A. | Smith & Nephew SAS | RALLY™ HV | Ciment osseux jetable à usage unique, 40 grammes | Orthopaedic cement, non-medicated | Classe IIb | Non | oui | non
2017-06-21 | TECRES S.p.A. | Smith & Nephew SAS | RALLY™ HV AB | Ciment osseux à usage unique, 40 grammes | Orthopaedic cement, medicated | Classe III | Non | oui | non
2017-06-21 | TECRES S.p.A. | Smith & Nephew SAS | RALLY HV AB All-in-One System | Ciment osseux à usage unique, 70 grammes | Orthopaedic cement preparation/delivery kit | Classe III | Non | oui | non
2017-06-21 | TECRES S.p.A. | Smith & Nephew SAS | RALLY™ MV | Ciment osseux jetable à usage unique, 40 grammes | Orthopaedic cement, non-medicated | Classe IIb | Non | oui | non
2017-06-21 | TECRES S.p.A. | Smith & Nephew SAS | RALLY™ MV AB | Ciment osseux à usage unique, 40 grammes | Orthopaedic cement, medicated | Classe III | Non | oui | non
2017-06-21 | TECRES S.p.A. | Smith & Nephew SAS | RALLY MV AB All-in-One System | Ciment osseux à usage unique, 70 grammes | Orthopaedic cement preparation/delivery kit | Classe III | Non | oui | non
2017-06-21 | TORNIER - WRIGHT FRANCE | Corin France | Bouchon obturateur - Cement restrictor | Bouchon obturateur | Polymer orthopaedic cement restrictor, non-bioabsorbable, sterile | Classe IIb | Non | oui | non
2017-06-21 | WONTECH Co., Ltd | TOUT LASER MAINTENANCE | WON-COSJET SR | Laser médical | unclassified | Classe IIb | Non | non | non
2017-06-22 | ALBOMED GmbH | OPHTA France | PE-HA-BLUE-PLUS | préparation stérile (Hyaluronate sodique + Trypan Blue) | Eye shield, <specify> | Classe IIa | Non | oui | non
2017-06-22 | ARTHREX Inc. | ARTHREX | Prothèse phalangienne AnaToemic™ | Prothèse phalangienne | Metallic metatarsophalangeal joint prosthesis | Classe IIb | Non | oui | non
2017-06-22 | ARTHREX Inc. | ARTHREX | Tête humérale ECLIPSE™ | Prothèse d'épaule | Total shoulder prosthesis | Classe III | Non | oui | non
2017-06-22 | ARTHREX Inc. | ARTHREX | Tête humérale UNIVERS™ II | Prothèse d'épaule | Total shoulder prosthesis | Classe III | Non | oui | non
2017-06-22 | ARTHREX Inc. | ARTHREX | Tige UNIVERS™ | Prothèse d'épaule | Total shoulder prosthesis | Classe III | Non | oui | non
2017-06-22 | ARTHREX Inc. | ARTHREX | Vis cage ECLIPSE™ | Prothèse d'épaule | Total shoulder prosthesis | Classe III | Non | oui | non
2017-06-22 | BIOMET SPORTS MEDICINE | ZIMMER BIOMET France | ToggleLoc & JuggerLoc Soft Tissues System (implants) | Implant orthopédique | Soft-tissue anchor, non-biodegradable | Classe IIb | Non | oui | non
2017-06-22 | BIOMET SPORTS MEDICINE | ZIMMER BIOMET France | ToggleLoc & JuggerLoc Soft Tissues System (instruments) | Systèmes pour tissus mous | Cannulated surgical drill,General surgical procedure kit, non-medicated, single-use,Orthopaedic bone wire | Classe IIa | Non | non | non
2017-06-22 | Brainlab AG | Brainlab AG | Brainlab KNEE3 | Logiciel | Robotic surgical navigation system | Classe IIa | Non | non | non
2017-06-22 | ETHICON ENDO SURGERY, LLC | ETHICON | PROXIMATE® TL Agrafeuse | Agrafeuse linéaire rechargeable et chargeurs | unclassified | Classe III | Non | oui | non | oui
2017-06-22 | ETHICON ENDO SURGERY, LLC | ETHICON | PROXIMATE® TL Chargeur | Agrafeuse linéaire rechargeable et chargeurs | unclassified | Classe III | Non | oui | non | oui
2017-06-22 | ETHICON ENDO-SURGERY, LLC | ETHICON | PROXIMATE® TX Agrafeuse | Agrafeuse linéaire rechargeable, agrafeuse linéaire vasculaire rechargeable et chargeurs | unclassified | Classe III | Non | oui | non
2017-06-22 | ETHICON ENDO-SURGERY, LLC | ETHICON | PROXIMATE® TX Chargeur | Agrafeuse linéaire rechargeable, agrafeuse linéaire vasculaire rechargeable et chargeurs | unclassified | Classe III | Non | oui | non
2017-06-22 | STRYKER INSTRUMENTS | STRYKER FRANCE SAS | AMC® | Bol et cartouche de ciment avec embout et dispositif de pressurisation | Orthopaedic cement mixer, manual | Classe IIa | Non | non | non
2017-06-22 | STRYKER INSTRUMENTS | STRYKER FRANCE SAS | AutoPlex® | Système sans aiguilles avec ciment osseux | Orthopaedic cement, non-medicated | Classe IIb | Non | oui | non
2017-06-22 | STRYKER INSTRUMENTS | STRYKER FRANCE SAS | Cement Cartridge with Nozzle | Cartouche de ciment avec embout | Orthopaedic cement injection cannula | Classe IIa | Non | oui | non
2017-06-22 | STRYKER INSTRUMENTS | STRYKER FRANCE SAS | Dual Speed Cement Injection Gun | Pistolet d’injection de ciment à deux vitesses / Le pistolet d’injection de ciment à deux vitesses (Dual Speed Cement Injection Gun) est destiné à être utilisé avec le système d’injection de ciment à vide poussé Stryker (High Vacuum Cement Injection System). Le pistolet d’injection sert à appliquer le ciment osseux pendant une arthroplastie totale de la hanche ou du genou. | Orthopaedic cement dispensing gun | Classe IIa | Non | non | non | oui
2017-06-22 | STRYKER INSTRUMENTS | STRYKER FRANCE SAS | Howmedica Mix-Kit® I | Bol pour mélange et spatule jetable / Le mélangeur pour ciment osseux MixEvac 3 (MixEvac 3 Bone Cement Mixer) est utilisé pour le mélange du ciment osseux servant à la pose de prothèses. Ce mélangeur permet de créer et de maintenir un vide élevé constant tout au long du processus de mélange du ciment osseux. Cela élimine les bulles d’air emprisonnées du ciment pour assurer une porosité quasi-nulle. | Orthopaedic cement mixer, manual | Classe IIa | Non | non | non
2017-06-22 | STRYKER INSTRUMENTS | STRYKER FRANCE SAS | Indwelling Slit Catheter Set | Set de cathéter fendu à demeure | Compartmental-pressure monitoring system, single-use | Classe IIb | Non | oui | non
2017-06-22 | STRYKER INSTRUMENTS | STRYKER FRANCE SAS | IVAS™ Inflatable Vertebral Augmentation System - Stylets biseautés | Stylets biseautés | unclassified | Classe IIa | Non | oui | non
2017-06-22 | STRYKER INSTRUMENTS | STRYKER FRANCE SAS | IVAS™ 8 G Inflatable Vertebral Augmentation System - Canule d'accès iVAS | Canule d'accès | unclassified | Classe IIa | Non | oui | non
2017-06-22 | STRYKER INSTRUMENTS | STRYKER FRANCE SAS | Late Injection Cement Gun | Pistolet à ciment pour injection précoce / Le pistolet d’injection (Injection Gun) sert à appliquer le ciment osseux pendant une arthroplastie totale de la hanche ou du genou. | Orthopaedic cement dispensing gun | Classe IIa | Non | non | non | oui
2017-06-22 | STRYKER INSTRUMENTS | STRYKER FRANCE SAS | MixEvac® 3 | Mélangeur pour ciment osseux / Le mélangeur pour ciment osseux MixEvac 3 (MixEvac 3 Bone Cement Mixer) est utilisé pour le mélange du ciment osseux servant à la pose de prothèses. Ce mélangeur permet de créer et de maintenir un vide élevé constant tout au long du processus de mélange du ciment osseux. Cela élimine les bulles d’air emprisonnées du ciment pour assurer une porosité quasi-nulle. | Orthopaedic cement mixer, manual | Classe IIa | Non | oui | non
2017-06-22 | STRYKER INSTRUMENTS | STRYKER FRANCE SAS | Nozzle | Embout fémoral | Orthopaedic cement injection cannula | Classe IIa | Non | oui | non
2017-06-22 | STRYKER INSTRUMENTS | STRYKER FRANCE SAS | PCD® | Kit pour le système de précision avec tube d'extension et ciment osseux | Orthopaedic cement, non-medicated | Classe IIb | Non | oui | non
2017-06-22 | STRYKER INSTRUMENTS | STRYKER FRANCE SAS | Pressurizer | Dispositif de pressurisation fémoral | Orthopaedic cement injection cannula | Classe IIa | Non | oui | non
2017-06-22 | STRYKER INSTRUMENTS | STRYKER FRANCE SAS | Quick Pressure Monitor Set | Ensemble pour la mesure de pression instantanée | Compartmental-pressure monitoring system, single-use | Classe IIb | Non | oui | non
2017-06-22 | STRYKER INSTRUMENTS | STRYKER FRANCE SAS | Revolution® - Système mélangeur de ciment avec embout et dispositif de pressurisation | Système mélangeur de ciment avec embout et dispositif de pressurisation | Orthopaedic cement preparation/delivery kit | Classe IIa | Non | oui | non
2017-06-22 | STRYKER INSTRUMENTS | STRYKER FRANCE SAS | Revolution® - Système mélangeur de ciment avec embout et extrémité de dispositif de pressurisation | Système mélangeur de ciment avec embout et extrémité de dispositif de pressurisation | Orthopaedic cement injection cannula | Classe IIa | Non | oui | non
2017-06-22 | STRYKER INSTRUMENTS | STRYKER FRANCE SAS | Revolution® - Système mélangeur de ciment sans embout | Système mélangeur de ciment sans embout | Orthopaedic cement injection cannula | Classe IIa | Non | oui | non
2017-06-22 | STRYKER INSTRUMENTS | STRYKER FRANCE SAS | Revolution® Cement Gun | Pistolet à ciment | Orthopaedic cement dispensing gun | Classe IIa | Non | non | non | oui
2017-06-22 | STRYKER INSTRUMENTS | STRYKER FRANCE SAS | Revolution® Friction Cement Gun | Pistolet à ciment à friction / Le pistolet à ciment à friction Revolution Stryker (Revolution Friction Cement Gun) est destiné à être utilisé avec le système mélangeur de ciment Revolution Stryker (Revolution Cement Mixing System). Le pistolet permet d’injecter du ciment osseux contenu dans des cartouches lors d’une arthroplastie totale de la hanche ou du genou. | Orthopaedic cement dispensing gun | Classe IIa | Non | non | non | oui
2017-06-22 | STRYKER INSTRUMENTS | STRYKER FRANCE SAS | TPS™ - Cartouche d’irrigation jetable | Cartouche d’irrigation jetable | Surgical irrigation/aspiration tubing set | Classe IIa | Non | oui | non
2017-06-22 | STRYKER INSTRUMENTS | STRYKER FRANCE SAS | TPS™ - Cartouche d’irrigation jetable, pièces à main à double gâchette | Cartouche d’irrigation jetable, pièces à main à double gâchette | Surgical irrigation/aspiration tubing set | Classe IIa | Non | oui | non
2017-06-22 | STRYKER INSTRUMENTS | STRYKER FRANCE SAS | Umbrella Tip Nozzle | Embout parapluie | Orthopaedic cement injection cannula | Classe IIa | Non | oui | non
2017-06-22 | STRYKER INSTRUMENTS | STRYKER FRANCE SAS | 3.0 mL NaCL Fill/Syringe | Seringue 3.0 mL remplie de NaCL | Compartmental-pressure monitoring system, single-use | Classe IIb | Non | oui | non
2017-06-22 | TELEFLEX Medical | ZIMMER BIOMET France | MaxBraid™ PE Suture | Fil chirurgical non résorbable | Polyethylene suture | Classe IIb | Non | oui | non
2017-06-22 | W.L. GORE & Associates, Inc | W.L. GORE & Associés | Endoprothéses thoraciques Conformable GORE TAG avec système active control | Endoprothèse thoracique | Descending thoracic aorta endovascular stent-graft | Classe III | Non | oui | non
2017-06-23 | Bard Peripheral Vascular, Inc | BARD France | Bard® Brener™ Carotid Shunt, Type 1887 | Canules cardiovasculaires | unclassified | Classe III | Non | oui | non
2017-06-23 | Bard Peripheral Vascular, Inc | BARD France | Bard® Carotid Shunt (Straight) No Side Hole, Type 1885 | Canules cardiovasculaires | unclassified | Classe III | Non | oui | non
2017-06-23 | Bard Peripheral Vascular, Inc | BARD France | Bard® Carotid Shunt (Straight) One Side Hole Each End, Type 1886 | Canules cardiovasculaires | unclassified | Classe III | Non | oui | non
2017-06-23 | Bard Peripheral Vascular, Inc | BARD France | Bard® DeBakey® Double Velour Fabric | Tissus cardio-vasculaires Bard | unclassified | Classe III | Non | oui | non
2017-06-23 | Bard Peripheral Vascular, Inc | BARD France | Bard® DeBakey® Elastic Knit Fabric | Tissus cardio-vasculaires Bard | unclassified | Classe III | Non | oui | non
2017-06-23 | Bard Peripheral Vascular, Inc | BARD France | Bard® DeBakey® Woven Fabric | Tissus cardio-vasculaires Bard | unclassified | Classe III | Non | oui | non
2017-06-23 | Bard Peripheral Vascular, Inc | BARD France | Bard® Edwards outflow Tract Fabric | Tissus cardio-vasculaires Bard | unclassified | Classe III | Non | oui | non
2017-06-23 | Bard Peripheral Vascular, Inc | BARD France | Bard® Javid™ Carotid Shunt, Type 1852 | Canules cardiovasculaires | unclassified | Classe III | Non | oui | non
2017-06-23 | Bard Peripheral Vascular, Inc | BARD France | Bard® Low Porosity PTFE Felt | Tissus cardio-vasculaires Bard | unclassified | Classe III | Non | oui | non
2017-06-23 | Bard Peripheral Vascular, Inc | BARD France | Bard® Polyester Braided Tape | Tissus cardio-vasculaires Bard | unclassified | Classe III | Non | oui | non
2017-06-23 | Bard Peripheral Vascular, Inc | BARD France | Bard® Polyester Felt | Tissus cardio-vasculaires Bard | unclassified | Classe III | Non | oui | non
2017-06-23 | Bard Peripheral Vascular, Inc | BARD France | Bard® PTFE Braided Tape | Tissus cardio-vasculaires Bard | unclassified | Classe III | Non | oui | non
2017-06-23 | Bard Peripheral Vascular, Inc | BARD France | Bard® PTFE Felt | Tissus cardio-vasculaires Bard | unclassified | Classe III | Non | oui | non
2017-06-23 | Bard Peripheral Vascular, Inc | BARD France | Bard® PTFE Felt Pledget | Tissus cardio-vasculaires Bard | unclassified | Classe III | Non | oui | non
2017-06-23 | Bard Peripheral Vascular, Inc | BARD France | Bard® PTFE Felt Pledget, Thick | Tissus cardio-vasculaires Bard | unclassified | Classe III | Non | oui | non
2017-06-23 | Bard Peripheral Vascular, Inc | BARD France | Bard® PTFE Felt (Thick) | Tissus cardio-vasculaires Bard | unclassified | Classe III | Non | oui | non
2017-06-23 | Bard Peripheral Vascular, Inc | BARD France | Bard® Sauvage® Filamentous Fabric | Tissus cardio-vasculaires Bard | unclassified | Classe III | Non | oui | non
2017-06-23 | Bard Peripheral Vascular, Inc | BARD France | Cardiovascular Patch | Patch cardiovasculaire en ePTFE | Cardiovascular patch, synthetic | Classe III | Non | oui | non
2017-06-23 | Bard Peripheral Vascular, Inc | BARD France | Parsonnet Vascular Probes | Sondes vasculaires | Vascular dilator, single-use | Classe III | Non | oui | non
2017-06-23 | BIOTRONIK SE & Co KG | BIOTRONIK FRANCE | Plexa ProMRI DF-1 S DX 65/15 | Sonde de défibrillation pentapolaire à fixation active | unclassified | DMIA | Non | oui | non
2017-06-23 | BIOTRONIK SE & Co KG | BIOTRONIK FRANCE | Plexa ProMRI DF-1 S DX 65/17 | Sonde de défibrillation pentapolaire à fixation active | unclassified | DMIA | Non | oui | non
2017-06-23 | CARL ZEISS MEDITEC INC | Carl Zeiss Meditec France SAS | PLEX Elite 9000 V1.6 | Tomographe à cohérence optique à source balayée [SS-OCT] | unclassified | Classe IIa | Non | non | non
2017-06-23 | EDWARDS LIFESCIENCES LLC | EDWARDS LIFESCIENCES SERVICES GmbH | Cathéter de mesure du débit cardiaque continu (CCO) par thermodilution Swan-Ganz | Cathéter de thermodilution | Pulmonary artery catheter, thermal dilution | Classe III | Non | oui | non
2017-06-23 | EDWARDS LIFESCIENCES LLC | EDWARDS LIFESCIENCES SERVICES GmbH | Cathéter de mesure du débit cardiaque continu (CCO V CCO/CEDV) par thermodilution Swan-Ganz | Cathéter de thermodilution | Pulmonary artery catheter, thermal dilution | Classe III | Non | oui | non
2017-06-23 | EDWARDS LIFESCIENCES LLC | EDWARDS LIFESCIENCES SERVICES GmbH | Cathéter de thermodilution de Swan - Ganz standard | Cathéters de thermodilution | Pulmonary artery catheter, thermal dilution | Classe III | Non | oui | non
2017-06-23 | EDWARDS LIFESCIENCES LLC | EDWARDS LIFESCIENCES SERVICES GmbH | Cathéter de thermodilution Hi-Shore | Cathéter de thermodilution | Pulmonary artery catheter, thermal dilution | Classe III | Non | oui | non
2017-06-23 | EDWARDS LIFESCIENCES LLC | EDWARDS LIFESCIENCES SERVICES GmbH | Cathéter de thermodilution Swan-Ganz VIP | Cathéters de thermodilution | Pulmonary artery catheter, thermal dilution | Classe III | Non | oui | non
2017-06-23 | EDWARDS LIFESCIENCES LLC | EDWARDS LIFESCIENCES SERVICES GmbH | Cathéter d'oxymétrie par thermodilution Swan-Ganz | Cathéter d'oxymétrie par thermodilution | Pulmonary artery catheter, thermal dilution | Classe III | Non | oui | non
2017-06-23 | EDWARDS LIFESCIENCES LLC | EDWARDS LIFESCIENCES SERVICES GmbH | Cathéters de mesure du débit cardiaque continu (CCombo V CCO/SvO2/CEDV) par thermodilution Swan-Ganz | Cathéter de thermodilution | Pulmonary artery catheter, thermal dilution | Classe III | Non | non | non
2017-06-23 | EDWARDS LIFESCIENCES LLC | EDWARDS LIFESCIENCES SERVICES GmbH | Cathéters de stimulation bipolaire Swan&#8209;Ganz | Cathéters de stimulation bipolaire | unclassified | Classe III | Non | oui | non
2017-06-23 | EDWARDS LIFESCIENCES LLC | EDWARDS LIFESCIENCES SERVICES GmbH | Cathéters Swan-Ganz pour mesure de pressions à ballonnet flottant double lumière | Cathéters Swan-Ganz pour mesure de pressions à ballonnet flottant double lumière | Pulmonary artery catheter, thermal dilution | Classe III | Non | oui | non
2017-06-23 | EDWARDS LIFESCIENCES LLC | EDWARDS LIFESCIENCES SERVICES GmbH | Cathéters Swan-Ganz pour mesure de pressions à ballonnet flottant triple lumière | Cathéter pour mesure de pressions à ballonnet flottant triple lumière | Pulmonary artery catheter, thermal dilution | Classe III | Non | oui | non
2017-06-23 | GE Medical Systems Information Technologies, Inc. | GE Medical System SCS | Moniteur patient B125/B105 | Moniteur patient | unclassified | Classe IIb | Non | non | non
2017-06-23 | IMPLANET | IMPLANET | Système d’arthrodèse rachidienne postérieure « Implanet Spine System » : Tige d'Union Rectiligne | Système d’arthrodèse rachidienne postérieure : Tige d'Union Rectiligne | Trans-facet-screw internal spinal fixation system | Classe IIb | Non | oui | non
2017-06-23 | ImplantTec GmbH | PROTHEOS | ANA. NOVA Hip Implant System | Prothèse de hanche | unclassified | Classe III | Non | oui | non
2017-06-23 | ImplantTec GmbH | PROTHEOS | CCG Band, CCG GF Band, CCG Stabilisator Halcor® Plates and Screws | Système de cerclage | unclassified | Classe IIb | Non | oui | non
2017-06-23 | ImplantTec GmbH | PROTHEOS | Reusable surgical instruments | Instrumentation orthopédique | unclassified | Classe IIa | Non | non | non
2017-06-23 | MICRO THERAPEUTICS Inc. | MEDTRONIC France | Spirale détachable Concerto™ | Spirale détachable en platine pour embolisations artério-veineuses dans les vaisseaux périphériques | unclassified | Classe III | Non | oui | non
2017-06-23 | Natumin Pharma | OMEGA PHARMA | Addax Expert Traitement de l'ongle mycosé | Gel pour traitement de l'ongle mycosé | Gel, <specify> | Classe IIa | Non | non | non
2017-06-23 | Natumin Pharma | OMEGA PHARMA | Wartner By Cryopharma - Traitement de l'ongle mycosé | Gel pour traitement de l'ongle mycosé | Gel, <specify> | Classe IIa | Non | non | non
2017-06-23 | Omega Teknika | Laboratoire OMEGA PHARMA France | XLS Medical Extra Fort (40 comprimés) | Comprimés | Dietary carbohydrate/fat absorption inhibitor | Classe IIa | Non | non | non
2017-06-23 | STERILANCE MEDICAL INC. | SMITHS Medical France | Neoheel™ Micro-Preemie - Lancette sécurisée pour incision du talon | Lancette sécurisée pour incision du talon | Manual blood lancet, single-use | Classe IIa | Non | oui | non
2017-06-23 | STERILANCE MEDICAL INC. | SMITHS Medical France | Neoheel™ Newborn - Lancette sécurisée pour incision du talon | Lancette sécurisée pour incision du talon | Manual blood lancet, single-use | Classe IIa | Non | oui | non
2017-06-23 | STERILANCE MEDICAL INC. | SMITHS Medical France | Neoheel™ Preemie - Lancette sécurisée pour incision du talon | Lancette sécurisée pour incision du talon | Manual blood lancet, single-use | Classe IIa | Non | oui | non
2017-06-23 | STERILANCE MEDICAL INC. | SMITHS Medical France | Neoheel™ Toddler - Lancette sécurisée pour incision du talon | Lancette sécurisée pour incision du talon | Manual blood lancet, single-use | Classe IIa | Non | oui | non
2017-06-26 | AESCULAP AG | B. BRAUN MEDICAL | Tuyau CO2 haute pression | Tuyau CO2 haute pression | High-pressure medical gas tubing | Classe IIa | Non | non | non
2017-06-26 | ALSANZA GmbH | OPHTA France | ALSAFIT-TRIF | Lentilles intraoculaires acryliques | unclassified | Classe IIb | Non | oui | non
2017-06-26 | BARD Access Systems, Inc. | BARD France | M.R.I Plastic Low-Profile Single Lumen Port, Peel- Apart Percutaneous Introducer System with Pre-Attached Open-Ended Silicone 6.6 French Catheter | Chambre implantable petit modèle M.R.I. | unclassified | Classe III | Non | non | non
2017-06-26 | HOWMEDICA Osteonics Corp. | STRYKER FRANCE SAS | Acetabular Insert | Insert acétabulaire | Polyethylene acetabulum prosthesis | Classe III | Non | oui | non
2017-06-26 | HOWMEDICA Osteonics Corp. | STRYKER FRANCE SAS | ANTIBIOTIC-SIMPLEX® - Ciment chirurgical radio-opaque avec Erythromycine et Colistine | Ciment chirurgical radio-opaque avec Tobramycine | Orthopaedic cement, medicated | Classe III | Non | oui | non
2017-06-26 | HOWMEDICA Osteonics Corp. | STRYKER FRANCE SAS | ANTIBIOTIC-SIMPLEX® - Ciment chirurgical radio-opaque avec Erythromycine et Colistine | Ciment chirurgical radio-opaque avec Erythromycine et Colistine | Orthopaedic cement, medicated | Classe III | Non | oui | non
2017-06-26 | HOWMEDICA Osteonics Corp. | STRYKER FRANCE SAS | DURACON - Adaptateurs | Prothèse totale de genou | unclassified | Classe IIb | Non | non | non
2017-06-26 | HOWMEDICA Osteonics Corp. | STRYKER FRANCE SAS | DURACON - Cales | Prothèse totale de genou | unclassified | Classe IIb | Non | non | non
2017-06-26 | HOWMEDICA Osteonics Corp. | STRYKER FRANCE SAS | DURACON - Inserts tibiaux | Prothèse totale de genou | Tibial insert | Classe III | Non | oui | non
2017-06-26 | HOWMEDICA Osteonics Corp. | STRYKER FRANCE SAS | DURACON - Rotules | Prothèse totale de genou | Polyethylene patella prosthesis | Classe III | Non | oui | non
2017-06-26 | HOWMEDICA Osteonics Corp. | STRYKER FRANCE SAS | DURACON - Tiges | Prothèse totale de genou | Knee stem | Classe IIb | Non | oui | non
2017-06-26 | HOWMEDICA Osteonics Corp. | STRYKER FRANCE SAS | GMRS® - Adaptateurs | Adaptateurs | Uncoated hip femur prosthesis, modular | Classe III | Non | oui | non
2017-06-26 | HOWMEDICA Osteonics Corp. | STRYKER FRANCE SAS | GMRS® - Bagues | Bagues | Uncoated hip femur prosthesis, modular | Classe III | Non | oui | non
2017-06-26 | HOWMEDICA Osteonics Corp. | STRYKER FRANCE SAS | GMRS® - Composants rotatifs | Composants rotatifs | Uncoated hip femur prosthesis, modular | Classe III | Non | oui | non
2017-06-26 | HOWMEDICA Osteonics Corp. | STRYKER FRANCE SAS | GMRS® - Pièces de raccord | Pièces de raccord | Uncoated hip femur prosthesis, modular | Classe IIb | Non | oui | non
2017-06-26 | HOWMEDICA Osteonics Corp. | STRYKER FRANCE SAS | GMRS® - Pièces de rallonge | Pièces de rallonge | Uncoated hip femur prosthesis, modular | Classe IIb | Non | oui | non
2017-06-26 | HOWMEDICA Osteonics Corp. | STRYKER FRANCE SAS | GMRS® - Tiges | Systèmes modulaires de remplacement | Press-fit femoral stem prosthesis | Classe III | Non | oui | non
2017-06-26 | HOWMEDICA Osteonics Corp. | STRYKER FRANCE SAS | GMRS® (vitallium) - Tibias | Tibias | Uncoated hip femur prosthesis, modular | Classe III | Non | oui | non
2017-06-26 | HOWMEDICA Osteonics Corp. | STRYKER FRANCE SAS | HMRS® - Broches | Système de réduction modulaire | Uncoated hip femur prosthesis, modular | Classe III | Non | oui | non
2017-06-26 | HOWMEDICA Osteonics Corp. | STRYKER FRANCE SAS | HMRS® - Support | Système de réduction modulaire | Uncoated hip femur prosthesis, modular | Classe III | Non | oui | non
2017-06-26 | HOWMEDICA Osteonics Corp. | STRYKER FRANCE SAS | HMRS® - Anneaux espaceurs | Système de réduction modulaire | Uncoated knee tibia prosthesis, metallic | Classe IIb | Non | oui | non
2017-06-26 | HOWMEDICA Osteonics Corp. | STRYKER FRANCE SAS | HMRS® - Boulons | Système de réduction modulaire | Uncoated hip femur prosthesis, modular | Classe IIb | Non | oui | non
2017-06-26 | HOWMEDICA Osteonics Corp. | STRYKER FRANCE SAS | HMRS® - Écrous de boulons | Système de réduction modulaire | Coated femoral stem prosthesis, modular | Classe IIb | Non | oui | non
2017-06-26 | HOWMEDICA Osteonics Corp. | STRYKER FRANCE SAS | HMRS® - Pièces de raccord (boulons non inclus) | Système de réduction modulaire | Uncoated hip femur prosthesis, modular | Classe IIb | Non | oui | non
2017-06-26 | HOWMEDICA Osteonics Corp. | STRYKER FRANCE SAS | HMRS Duration® - Axes de vis | Système de réduction modulaire | Uncoated knee tibia prosthesis, metallic | Classe III | Non | oui | non
2017-06-26 | HOWMEDICA Osteonics Corp. | STRYKER FRANCE SAS | HMRS Duration® - Bagues | Système de réduction modulaire | Uncoated knee tibia prosthesis, metallic | Classe III | Non | oui | non
2017-06-26 | HOWMEDICA Osteonics Corp. | STRYKER FRANCE SAS | HMRS Duration® - Appuis | Système de réduction modulaire | Hinged total elbow prosthesis | Classe IIb | Non | oui | non
2017-06-26 | HOWMEDICA Osteonics Corp. | STRYKER FRANCE SAS | HMRS Duration® - Axes de vis | Système de réduction modulaire | Hinged total elbow prosthesis | Classe IIb | Non | oui | non
2017-06-26 | HOWMEDICA Osteonics Corp. | STRYKER FRANCE SAS | HMRS Duration® - Cales | Système de réduction modulaire | Hinged total elbow prosthesis | Classe IIb | Non | oui | non
2017-06-26 | HOWMEDICA Osteonics Corp. | STRYKER FRANCE SAS | HMRS Duration® - Coin | Prothèse de croissance pour fémur distal | Uncoated hip femur prosthesis, modular | Classe IIb | Non | oui | non
2017-06-26 | HOWMEDICA Osteonics Corp. | STRYKER FRANCE SAS | HMRS Duration® - Plaques de fixation fémorales | Système de réduction modulaire | Uncoated hip femur prosthesis, modular | Classe IIb | Non | oui | non
2017-06-26 | HOWMEDICA Osteonics Corp. | STRYKER FRANCE SAS | HMRS Duration® - Plaques de fixation tibiales | Système de réduction modulaire | Uncoated knee tibia prosthesis, metallic | Classe IIb | Non | oui | non
2017-06-26 | HOWMEDICA Osteonics Corp. | STRYKER FRANCE SAS | HMRS Duration® - Vérins à vis | Système de réduction modulaire | Uncoated knee tibia prosthesis, metallic | Classe IIb | Non | oui | non
2017-06-26 | HOWMEDICA Osteonics Corp. | STRYKER FRANCE SAS | HMRS Duration® - Vis | Système de réduction modulaire | Uncoated hip femur prosthesis, modular | Classe IIb | Non | oui | non
2017-06-26 | HOWMEDICA Osteonics Corp. | STRYKER FRANCE SAS | HMRS® (vitallium) - Articulations | Système de réduction modulaire | Coated femoral stem prosthesis, modular | Classe III | Non | oui | non
2017-06-26 | HOWMEDICA Osteonics Corp. | STRYKER FRANCE SAS | HMRS® (vitallium) - Fémurs | Système de réduction modulaire | Coated knee femur prosthesis | Classe III | Non | oui | non
2017-06-26 | HOWMEDICA Osteonics Corp. | STRYKER FRANCE SAS | HMRS® (vitallium) - Pièce de rallonge | Système de réduction modulaire | Sleeve femoral extension | Classe III | Non | oui | non
2017-06-26 | HOWMEDICA Osteonics Corp. | STRYKER FRANCE SAS | HMRS® (vitallium) - Tibias | Système de réduction modulaire | Coated knee tibia prosthesis | Classe III | Non | oui | non
2017-06-26 | HOWMEDICA Osteonics Corp. | STRYKER FRANCE SAS | MRS® (vitallium) - Tige ciment courbée-Remplacement sans corps poreux | Système prothétique modulaire | unclassified | Classe III | Non | oui | non
2017-06-26 | HOWMEDICA Osteonics Corp. | STRYKER FRANCE SAS | MRS® (vitallium) - Tige cimentée droite avec corps poreux | Système prothétique modulaire | Coated femoral stem prosthesis, modular | Classe III | Non | oui | non
2017-06-26 | HOWMEDICA Osteonics Corp. | STRYKER FRANCE SAS | MRS® (vitallium) - Tige cimentée droite-Remplacement | Système prothétique modulaire | Knee stem | Classe III | Non | oui | non
2017-06-26 | HOWMEDICA Osteonics Corp. | STRYKER FRANCE SAS | MRS® (vitallium) - Tige fémorale intercalaire avec corps poreux | Système prothétique modulaire | unclassified | Classe III | Non | oui | non
2017-06-26 | HOWMEDICA Osteonics Corp. | STRYKER FRANCE SAS | Omnifit® Crossfire® - Inserts | Composant de cupule acétabulaire | Non-constrained polyethylene acetabular liner | Classe III | Non | oui | non
2017-06-26 | HOWMEDICA Osteonics Corp. | STRYKER FRANCE SAS | P.C.A.® - Inserts | Prothèses totales de hanche | Non-constrained polyethylene acetabular liner | Classe III | Non | oui | non
2017-06-26 | HOWMEDICA Osteonics Corp. | STRYKER FRANCE SAS | Restoration® - Corps | Prothèses totales de hanche - Corps | Press-fit femoral stem prosthesis | Classe III | Non | oui | non
2017-06-26 | HOWMEDICA Osteonics Corp. | STRYKER FRANCE SAS | Restoration® - Tiges | Prothèses totales de hanche - Tige fémorale | Press-fit femoral stem prosthesis | Classe III | Non | oui | non
2017-06-26 | HOWMEDICA Osteonics Corp. | STRYKER FRANCE SAS | Secur-Fit® Max - Tiges | Prothèses totales de hanche - Tiges | Press-fit femoral stem prosthesis | Classe III | Non | oui | non
2017-06-26 | HOWMEDICA Osteonics Corp. | STRYKER FRANCE SAS | Secur-Fit® Plus Max - Tiges | Prothèses totales de hanche - Tiges | Press-fit femoral stem prosthesis | Classe III | Non | oui | non
2017-06-26 | HOWMEDICA Osteonics Corp. | STRYKER FRANCE SAS | Stryker - Vis stériles | Système de réduction modulaire | Orthopaedic bone screw, non-biodegradable, sterile | Classe IIb | Non | oui | non
2017-06-26 | HOWMEDICA Osteonics Corp. | STRYKER FRANCE SAS | System 12® Crossfire® - Inserts | Prothèses totales de hanche | Non-constrained polyethylene acetabular liner | Classe III | Non | oui | non
2017-06-26 | HOWMEDICA Osteonics Corp. | STRYKER FRANCE SAS | TRIATHLON® - Chevilles | Prothèse totale de genou | Uncoated knee femur prosthesis | Classe IIb | Non | oui | non
2017-06-26 | HOWMEDICA Osteonics Corp. | STRYKER FRANCE SAS | TRIATHLON® - Composants d'augmentation | Prothèse totale de genou | Knee wedge | Classe IIb | Non | oui | non
2017-06-26 | HOWMEDICA Osteonics Corp. | STRYKER FRANCE SAS | TRIATHLON® - Embases | Prothèse totale de genou | Coated knee tibia prosthesis | Classe III | Non | oui | non
2017-06-26 | HOWMEDICA Osteonics Corp. | STRYKER FRANCE SAS | TRIATHLON® : Fémurs | Prothèse totale de genou | Coated knee femur prosthesis | Classe III | Non | oui | non
2017-06-26 | HOWMEDICA Osteonics Corp. | STRYKER FRANCE SAS | TRIATHLON® - Plateaux | Prothèse totale de genou | Uncoated knee tibia prosthesis, metallic | Classe III | Non | oui | non
2017-06-26 | HOWMEDICA Osteonics Corp. | STRYKER FRANCE SAS | TRIATHLON® ALL POLY - Composants tibiaux | Prothèse totale de genou | Uncoated knee tibia prosthesis, polyethylene | Classe III | Non | oui | non
2017-06-26 | HOWMEDICA Osteonics Corp. | STRYKER FRANCE SAS | TRIATHLON® TRITANIUM - Composants tibiaux | Prothèse totale de genou | Coated knee tibia prosthesis | Classe III | Non | oui | non
2017-06-26 | HOWMEDICA Osteonics Corp. | STRYKER FRANCE SAS | TRIATHLON® X3® - Inserts de support | Prothèse totale de genou | Tibial insert | Classe III | Non | oui | non
2017-06-26 | HOWMEDICA Osteonics Corp. | STRYKER FRANCE SAS | TRIATHLON® X3® - Rotules | Prothèse totale de genou | Polyethylene patella prosthesis | Classe III | Non | oui | non
2017-06-26 | HOWMEDICA Osteonics Corp. | STRYKER FRANCE SAS | TRIATHLON®Total Knee - Tige | Prothèse totale de genou | Knee stem | Classe IIb | Non | oui | non
2017-06-26 | HOWMEDICA Osteonics Corp. | STRYKER FRANCE SAS | Trident® - Enveloppes | Système de composants acétabulaires | Acetabular shell | Classe III | Non | oui | non
2017-06-26 | HOWMEDICA Osteonics Corp. | STRYKER FRANCE SAS | Trident® - Enveloppes acétabulaires | Système de composants acétabulaires | Acetabular shell | Classe III | Non | oui | non
2017-06-26 | HOWMEDICA Osteonics Corp. | STRYKER FRANCE SAS | Trident® - Insert | Système de composants acétabulaires | Polyethylene acetabulum prosthesis | Classe III | Non | oui | non
2017-06-26 | HOWMEDICA Osteonics Corp. | STRYKER FRANCE SAS | Trident® All Poly - Insert | Système de composants acétabulaires | unclassified | Classe III | Non | oui | non
2017-06-26 | HOWMEDICA Osteonics Corp. | STRYKER FRANCE SAS | Trident® Crossfire® - Cupules | Prothèses totales de hanche | Non-constrained polyethylene acetabular liner | Classe III | Non | oui | non
2017-06-26 | HOWMEDICA Osteonics Corp. | STRYKER FRANCE SAS | Trident® Tritanium® - Coques | Coque acétabulaires | Acetabular shell | Classe III | Non | oui | non
2017-06-26 | HOWMEDICA Osteonics Corp. | STRYKER FRANCE SAS | Trident® Tritanium® - Enveloppes | Système de composants acétabulaires | Acetabular shell | Classe III | Non | oui | non
2017-06-26 | HOWMEDICA Osteonics Corp. | STRYKER FRANCE SAS | Trident® X3® - Inserts | Prothèses totales de hanche | Non-constrained polyethylene acetabular liner | Classe III | Non | oui | non
2017-06-26 | MICRO THERAPEUTICS Inc. | MEDTRONIC France | Axium™ Prime Spirale détachable | Spirale détachable pour embolisation vasculaire d'anévrismes intracrâniens et anomalies neuro-vasculaires | unclassified | Classe III | Non | oui | non
2017-06-26 | MINVASYS | MINVASYS | Yangtze Nano | Cathéter d'angioplastie vasculaire | Peripheral angioplasty balloon catheter | Classe III | Non | oui | non | oui
2017-06-26 | MINVASYS | MINVASYS | Yangtze Nano NC | Cathéter d'angioplastie vasculaire | Peripheral angioplasty balloon catheter | Classe III | Non | oui | non | oui
2017-06-26 | NOVAFON GmbH | NOVAFON GmbH | NOVAFON classic | Appareils de vibration active et locale sur la base d'ondes sonores | unclassified | Classe IIa | Non | non | non
2017-06-26 | NOVAFON GmbH | NOVAFON GmbH | NOVAFON power chromed | Appareils de vibration active et locale sur la base d'ondes sonores | unclassified | Classe IIa | Non | non | non
2017-06-26 | NOVAFON GmbH | NOVAFON GmbH | NOVAFON power, gilded | Appareils de vibration active et locale sur la base d'ondes sonores | unclassified | Classe IIa | Non | non | non
2017-06-26 | NOVAFON GmbH | NOVAFON GmbH | NOVAFON pro | Appareils de vibration active et locale sur la base d'ondes sonores | unclassified | Classe IIa | Non | non | non
2017-06-26 | NOVAFON GmbH | NOVAFON GmbH | NOVAFON soft, black-chromed | Appareils de vibration active et locale sur la base d'ondes sonores | unclassified | Classe IIa | Non | non | non
2017-06-26 | NOVAFON GmbH | NOVAFON GmbH | NOVAFON soft, blue | Appareils de vibration active et locale sur la base d'ondes sonores | unclassified | Classe IIa | Non | non | non
2017-06-26 | NOVAFON GmbH | NOVAFON GmbH | NOVAFON soft, red | Appareils de vibration active et locale sur la base d'ondes sonores | unclassified | Classe IIa | Non | non | non
2017-06-26 | NOVAFON GmbH | NOVAFON GmbH | NOVAFON soft, white | Appareils de vibration active et locale sur la base d'ondes sonores | unclassified | Classe IIa | Non | non | non
2017-06-26 | NOVAFON GmbH | NOVAFON GmbH | NOVAFON soft, yellow | Appareils de vibration active et locale sur la base d'ondes sonores | unclassified | Classe IIa | Non | non | non
2017-06-26 | STERISETS MEDICAL PRODUCTS | Theradial | Citra-Lock S 4% | Solution verrou pour cathéter | unclassified | Classe IIb | Non | oui | non
2017-06-26 | STRYKER INSTRUMENTS | STRYKER FRANCE SAS | AutoPlex® System | Système sans aiguilles et ciment | Orthopaedic cement preparation/delivery kit | Classe IIa | Non | oui | non
2017-06-26 | STRYKER INSTRUMENTS | STRYKER FRANCE SAS | Curette | Curette | Spinal curette | Classe IIa | Non | oui | non
2017-06-26 | STRYKER INSTRUMENTS | STRYKER FRANCE SAS | PCD® Precision System | Système précision | Orthopaedic cement mixer, manual | Classe IIa | Non | oui | non
2017-06-26 | STRYKER INSTRUMENTS | STRYKER FRANCE SAS | PCD® Precision System Kit with Short Extension Tube | Kit pour le système de précision avec tube d'extension court | Orthopaedic cement mixer, manual | Classe IIa | Non | oui | non
2017-06-26 | STRYKER INSTRUMENTS | STRYKER FRANCE SAS | Tip Introduction Needles (10 G) | Aiguilles d'introduction à extrémité | unclassified | Classe IIa | Non | oui | non
2017-06-26 | STRYKER INSTRUMENTS | STRYKER FRANCE SAS | Tip Introduction Needles (13 G) | Aiguilles d'introduction à extrémité | unclassified | Classe IIa | Non | oui | non
2017-06-26 | STRYKER INSTRUMENTS | STRYKER FRANCE SAS | Tip Introduction Needles (14 G) | Aiguilles d'introduction à extrémité | unclassified | Classe IIa | Non | oui | non
2017-06-26 | STRYKER INSTRUMENTS | STRYKER FRANCE SAS | VertePort® - Canules à ciment | Canules à ciment | Vertebral body cement cannula | Classe IIa | Non | oui | non
2017-06-26 | STRYKER INSTRUMENTS | STRYKER FRANCE SAS | VertePort® - Canules à ciment pour kit | Canules à ciment pour kit | Vertebral body cement cannula | Classe IIa | Non | oui | non
2017-06-26 | STRYKER INSTRUMENTS | STRYKER FRANCE SAS | VertePort X4 Manifold™ - Cartouches | Cartouches | Orthopaedic cement dispenser | Classe IIa | Non | oui | non
2017-06-27 | ARTHREX Inc. | ARTHREX | Ancre titane FASTak® avec suture | Ancre de suture | Ligament anchor | Classe IIb | Non | oui | non
2017-06-27 | ARTHREX Inc. | ARTHREX | Bouton Dog Bone® | Implant de fixation | unclassified | Classe IIb | Non | oui | non
2017-06-27 | ARTHREX Inc. | ARTHREX | Bouton TightRope® | Implant de fixation | Ligament anchor | Classe IIb | Non | oui | non | oui
2017-06-27 | ARTHREX Inc. | ARTHREX | Composant fémoral iBalance® UKA - à cimenter | Système d’arthroplastie du genou | Unicondylar knee prosthesis | Classe III | Non | oui | non
2017-06-27 | ARTHREX Inc. | ARTHREX | Cupule Univers Revers™ - Revêtement CaP | Système de prothèse d'épaule | Reverse shoulder prosthesis | Classe III | Non | oui | non
2017-06-27 | ARTHREX Inc. | ARTHREX | Embase pour glène Universal Glenoid™ | Système d’arthroplastie d'épaule | Shoulder glenoid fossa prosthesis | Classe III | Non | oui | non
2017-06-27 | ARTHREX Inc. | ARTHREX | Entretoise Revers™ | Système de prothèse d'épaule | Reverse shoulder prosthesis | Classe III | Non | oui | non
2017-06-27 | ARTHREX Inc. | ARTHREX | Glénosphère Revers™ | Système de prothèse d'épaule | Reverse shoulder prosthesis | Classe III | Non | oui | non
2017-06-27 | ARTHREX Inc. | ARTHREX | Implant ACL TightRope® | Implant de fixation | Ligament anchor | Classe IIb | Non | oui | non | oui
2017-06-27 | ARTHREX Inc. | ARTHREX | Implant ACL TightRope® avec suture | Implant de fixation | Ligament anchor | Classe IIb | Non | oui | non
2017-06-27 | ARTHREX Inc. | ARTHREX | Implant BicepsButton® titane | Bouton de suture | unclassified | Classe IIb | Non | oui | non
2017-06-27 | ARTHREX Inc. | ARTHREX | Implant Delevery System, Pec Rapair, Large Eyelets | Implant de fixation | Ligament anchor | Classe IIb | Non | oui | non
2017-06-27 | ARTHREX Inc. | ARTHREX | Implant RetroButton® | Bouton de suture | Ligament anchor | Classe IIb | Non | oui | non
2017-06-27 | ARTHREX Inc. | ARTHREX | Implant rotulien iBalance® - Cimenté | Système d’arthroplastie du genou | Polyethylene patella prosthesis | Classe III | Non | oui | non
2017-06-27 | ARTHREX Inc. | ARTHREX | Implant System, CPR Viper™ | Gamme de sutures | Ligament anchor | Classe III | Non | oui | non
2017-06-27 | ARTHREX Inc. | ARTHREX | Implant System, internalBrace™, Ligament Augmentation | Gamme de sutures avec revêtement de collagène | Ligament anchor | Classe III | Non | oui | non | oui
2017-06-27 | ARTHREX Inc. | ARTHREX | Implant trochléen iBalance® PFJ - Cimenté | Système d’arthroplastie du genou | Uncoated knee femur prosthesis | Classe III | Non | oui | non
2017-06-27 | ARTHREX Inc. | ARTHREX | Insert polyéthylène huméral Univers Revers™ | Système de prothèse d'épaule | Reverse shoulder prosthesis | Classe III | Non | oui | non
2017-06-27 | ARTHREX Inc. | ARTHREX | Insert tibial iBalance® UKA - à cimenter | Système d’arthroplastie du genou | Unicondylar knee prosthesis | Classe III | Non | oui | non
2017-06-27 | ARTHREX Inc. | ARTHREX | Kit avec implant ACL TightRope® RT et FlipCutter® | Implant de fixation | Ligament anchor | Classe IIb | Non | oui | non
2017-06-27 | ARTHREX Inc. | ARTHREX | Kit d'implant BicepsButton® pour réinsertion du biceps distal | Bouton de suture | Arthroscopic surgical procedure kit, non-medicated, single-use | Classe IIb | Non | oui | non
2017-06-27 | ARTHREX Inc. | ARTHREX | Kit d'implant Twin Tail TightRope® pour disjonction acromio-claviculaire | Implant de fixation | Arthroscopic surgical procedure kit, non-medicated, single-use | Classe IIb | Non | oui | non
2017-06-27 | ARTHREX Inc. | ARTHREX | Surbouton pour Implant ACL TightRope® | Implant de fixation | Ligament anchor | Classe IIb | Non | oui | non
2017-06-27 | ARTHREX Inc. | ARTHREX | Système d'ancre pour fixation de greffon | Implant de fixation | Ligament anchor | Classe IIb | Non | oui | non
2017-06-27 | ARTHREX Inc. | ARTHREX | Tige Univers Revers™ - Revêtement CaP | Système de prothèse d'épaule | Reverse shoulder prosthesis | Classe III | Non | oui | non
2017-06-27 | ARTHREX Inc. | ARTHREX | Vis centrale Universal Glenoid™ | Système d’arthroplastie d'épaule | Shoulder glenoid fossa prosthesis | Classe III | Non | oui | non
2017-06-27 | ARTHREX Inc. | ARTHREX | Vis d'ancrage à corticale iBalance® OTV | Vis d'ancrage à spongieux | Internal orthopaedic fixation system, plate/screw, non-biodegradable | Classe IIb | Non | oui | non
2017-06-27 | ARTHREX Inc. | ARTHREX | Vis d'ancrage à spongieux iBalance® OTV | Vis d'ancrage à spongieux | Internal orthopaedic fixation system, plate/screw, non-biodegradable | Classe IIb | Non | oui | non
2017-06-27 | BIOMATLANTE | BIOMATLANTE | BONE TECH PASTE | Substitut de greffe osseuse | Bone matrix implant, synthetic | Classe III | Non | oui | non
2017-06-27 | BIOMATLANTE | BIOMATLANTE | KAINOS Inject | Substitut de greffe osseuse | Bone matrix implant, synthetic | Classe III | Non | oui | non
2017-06-27 | BIOMATLANTE | BIOMATLANTE | OSSFINITY | Substitut de greffe osseuse | Bone matrix implant, synthetic | Classe III | Non | oui | non
2017-06-27 | BIOMATLANTE | BIOMATLANTE | TRIBONE Inject | Substitut de greffe osseuse | Bone matrix implant, synthetic | Classe III | Non | oui | non
2017-06-27 | DENTSPLY Sirona Orthodontics Inc. | DENTSPLY Sirona Orthodontics Inc. | Sentalloy coil springs (Ressorts hélicoïdaux) | Ressorts d'orthodontie | Orthodontic spring | Classe IIa | Non | non | non
2017-06-27 | GUNZE Ltd Medical Division | EUROPRISME MEDICAL RD | PELNAC™ | Derme artificiel | unclassified | Classe III | Non | oui | non
2017-06-27 | HOWMEDICA Osteonics Corp. | STRYKER FRANCE SAS | Accolade® C : Tige hanche cimentée | Prothèse totale d'articulation de la hanche - Tige hanche cimentée | Uncoated hip femur prosthesis, modular | Classe III | Non | oui | non
2017-06-27 | HOWMEDICA Osteonics Corp. | STRYKER FRANCE SAS | Artisan® - Canaux cimentés | Canaux cimentés | Polymer orthopaedic cement restrictor, non-bioabsorbable, sterile | Classe IIb | Non | oui | non
2017-06-27 | HOWMEDICA Osteonics Corp. | STRYKER FRANCE SAS | C-Taper CoCr Head | Prothèse totale d'articulation de la hanche - Tête fémorale | Metallic femoral head prosthesis | Classe III | Non | oui | non
2017-06-27 | HOWMEDICA Osteonics Corp. | STRYKER FRANCE SAS | DALL-MILES Cable System : Jeux de câble | Implants orthopédiques | unclassified | Classe IIb | Non | oui | non
2017-06-27 | HOWMEDICA Osteonics Corp. | STRYKER FRANCE SAS | DALL-MILES Cable System : Jeux de câble et de gaine | Implants orthopédiques | unclassified | Classe IIb | Non | oui | non
2017-06-27 | HOWMEDICA Osteonics Corp. | STRYKER FRANCE SAS | DALL-MILES Cable System : Plaques osseuses | Implants orthopédiques | unclassified | Classe IIb | Non | oui | non
2017-06-27 | HOWMEDICA Osteonics Corp. | STRYKER FRANCE SAS | DALL-MILES Cable System : Prise de câble | Implants orthopédiques | unclassified | Classe IIb | Non | oui | non
2017-06-27 | HOWMEDICA Osteonics Corp. | STRYKER FRANCE SAS | DALL-MILES Cable System : Boutons | Boutons | unclassified | Classe IIb | Non | oui | non
2017-06-27 | HOWMEDICA Osteonics Corp. | STRYKER FRANCE SAS | DALL-MILES Cable System : Mini-taquets | Mini-taquets | unclassified | Classe IIb | Non | oui | non
2017-06-27 | HOWMEDICA Osteonics Corp. | STRYKER FRANCE SAS | Gray™ - Crochets | Instruments orthopédiques | Orthopaedic implant inserter/extractor | Classe IIa | Non | oui | non
2017-06-27 | HOWMEDICA Osteonics Corp. | STRYKER FRANCE SAS | Gray™ - Fraises | Instruments orthopédiques | Medullary canal orthopaedic reamer, rigid | Classe IIa | Non | oui | non
2017-06-27 | HOWMEDICA Osteonics Corp. | STRYKER FRANCE SAS | Gray™ - Gouges | Instruments orthopédiques | Surgical gouge | Classe IIa | Non | oui | non
2017-06-27 | HOWMEDICA Osteonics Corp. | STRYKER FRANCE SAS | Gray™ - Ostéotomes à bout en V inversé | Instruments orthopédiques | Orthopaedic prosthesis implantation instrument, reusable | Classe IIa | Non | oui | non
2017-06-27 | HOWMEDICA Osteonics Corp. | STRYKER FRANCE SAS | Gray™ - Ostéotomes droits | Instruments orthopédiques | Orthopaedic osteotome | Classe IIa | Non | oui | non
2017-06-27 | HOWMEDICA Osteonics Corp. | STRYKER FRANCE SAS | Gray™ - Tréphines | Instruments orthopédiques | Orthopaedic prosthesis implantation instrument, reusable | Classe IIa | Non | oui | non
2017-06-27 | HOWMEDICA Osteonics Corp. | STRYKER FRANCE SAS | HMRS - Axes | Systèmes modulaires de remplacement | Rotating hinged total knee prosthesis | Classe III | Non | oui | non
2017-06-27 | HOWMEDICA Osteonics Corp. | STRYKER FRANCE SAS | HMRS - Composants rotatifs tibiaux | Systèmes modulaires de remplacement | Rotating hinged total knee prosthesis | Classe III | Non | oui | non
2017-06-27 | HOWMEDICA Osteonics Corp. | STRYKER FRANCE SAS | HMRS - Embases tibiales à tige | Systèmes modulaires de remplacement | Rotating hinged total knee prosthesis | Classe III | Non | oui | non
2017-06-27 | HOWMEDICA Osteonics Corp. | STRYKER FRANCE SAS | HMRS - Fémurs tibiaux | Systèmes modulaires de remplacement | Rotating hinged total knee prosthesis | Classe III | Non | oui | non
2017-06-27 | HOWMEDICA Osteonics Corp. | STRYKER FRANCE SAS | HMRS Duration® - Bagues fémorales | Systèmes modulaires de remplacement | Rotating hinged total knee prosthesis | Classe IIb | Non | oui | non
2017-06-27 | HOWMEDICA Osteonics Corp. | STRYKER FRANCE SAS | HMRS Duration® - Inserts à butée | Systèmes modulaires de remplacement | Rotating hinged total knee prosthesis | Classe III | Non | oui | non
2017-06-27 | HOWMEDICA Osteonics Corp. | STRYKER FRANCE SAS | HMRS Duration® - Inserts tibiaux | Systèmes modulaires de remplacement | Rotating hinged total knee prosthesis | Classe III | Non | oui | non
2017-06-27 | HOWMEDICA Osteonics Corp. | STRYKER FRANCE SAS | HUR® : Composant bipolaire | Composant de prothèse bipolaire de la hanche | Femoral head bipolar component | Classe IIb | Non | oui | non
2017-06-27 | HOWMEDICA Osteonics Corp. | STRYKER FRANCE SAS | Instrumentation stérile pour genou (Sterile Knee Instr. Disposable Headless Pins) | Instruments orthopédiques | Orthopaedic bone pin, non-biodegradable | Classe IIa | Non | oui | non
2017-06-27 | HOWMEDICA Osteonics Corp. | STRYKER FRANCE SAS | Instrumentation stérile pour genou (Sterile Knee Instr. Patella Cutter) | Instruments orthopédiques | unclassified | Classe IIa | Non | oui | non
2017-06-27 | HOWMEDICA Osteonics Corp. | STRYKER FRANCE SAS | Kinematic® - Axes | Axes pour systèmes modulaires de remplacement | Rotating hinged total knee prosthesis | Classe III | Non | oui | non
2017-06-27 | HOWMEDICA Osteonics Corp. | STRYKER FRANCE SAS | Kinematic® - Butées | Butées pour prothèses de genou à charnière rotatoire | Rotating hinged total knee prosthesis | Classe III | Non | oui | non
2017-06-27 | HOWMEDICA Osteonics Corp. | STRYKER FRANCE SAS | Kinematic® - Composants tibaux | Composants tibaux pour prothèses de genou à charnière rotatoire | Rotating hinged total knee prosthesis | Classe III | Non | oui | non
2017-06-27 | HOWMEDICA Osteonics Corp. | STRYKER FRANCE SAS | Kinematic®+ - Manchons tibiaux | Prothèses de genou à charnière rotatoire | Rotating hinged total knee prosthesis | Classe III | Non | oui | non
2017-06-27 | HOWMEDICA Osteonics Corp. | STRYKER FRANCE SAS | Kinemax®+ - Cales de bloc tibiales pleines | Cales de bloc tibiales pleines pou prothèses d'arthroplasties totales du genou | Rotating hinged total knee prosthesis | Classe IIb | Non | oui | non
2017-06-27 | HOWMEDICA Osteonics Corp. | STRYKER FRANCE SAS | Kinemax®+ - Système de coin tibial : vis et chevilles de fixation | Système de coin tibial : vis et chevilles de fixation pour prothèses d'arthroplasties totales du genou | Rotating hinged total knee prosthesis | Classe IIb | Non | oui | non
2017-06-27 | HOWMEDICA Osteonics Corp. | STRYKER FRANCE SAS | Kinemax®+ - Système de coin tibiaux | Système de coin tibiaux pour prothèses d'arthroplasties totales du genou | Rotating hinged total knee prosthesis | Classe IIb | Non | oui | non
2017-06-27 | HOWMEDICA Osteonics Corp. | STRYKER FRANCE SAS | MRS - Tibias pédiatriques | Prothèses de genou à charnière rotatoire | Rotating hinged total knee prosthesis | Classe III | Non | oui | non
2017-06-27 | HOWMEDICA Osteonics Corp. | STRYKER FRANCE SAS | Omnifit® - Espaceurs cimentés | Espaceurs cimentés | Polymer orthopaedic cement restrictor, non-bioabsorbable, sterile | Classe IIb | Non | oui | non
2017-06-27 | HOWMEDICA Osteonics Corp. | STRYKER FRANCE SAS | OmniFit® : Tige cimentée | Prothèse totale d'articulation de la hanche - Tige cimentée | Uncoated hip femur prosthesis, modular | Classe III | Non | oui | non
2017-06-27 | HOWMEDICA Osteonics Corp. | STRYKER FRANCE SAS | OmniFit® : Tige fémorale cimentée | Prothèse totale d'articulation de la hanche - Tige fémorale cimentée | Uncoated hip femur prosthesis, modular | Classe III | Non | oui | non
2017-06-27 | HOWMEDICA Osteonics Corp. | STRYKER FRANCE SAS | Patellae - Rotules | Système de genou total | Polyethylene patella prosthesis | Classe III | Non | oui | non
2017-06-27 | HOWMEDICA Osteonics Corp. | STRYKER FRANCE SAS | PCA™ | Prothèse totale d'articulation de la hanche - Tête fémorale | Metallic femoral head prosthesis | Classe III | Non | oui | non
2017-06-27 | HOWMEDICA Osteonics Corp. | STRYKER FRANCE SAS | RESTORATION® : Cales d'augmentation acétabulaire | Système de cales de comblement acétabulaire | unclassified | Classe IIb | Non | oui | non
2017-06-27 | HOWMEDICA Osteonics Corp. | STRYKER FRANCE SAS | RESTORATION® ADM/ADM™ X3® - Insert pour interface de double mobilité | Implant pour implantation prothèse de hanche | Non-constrained polyethylene acetabular liner | Classe III | Non | oui | non
2017-06-27 | HOWMEDICA Osteonics Corp. | STRYKER FRANCE SAS | Scorpio® - Blocs d’augmentation | Blocs d’augmentation pour système de genou total | Knee wedge | Classe IIb | Non | oui | non
2017-06-27 | HOWMEDICA Osteonics Corp. | STRYKER FRANCE SAS | Scorpio® - Composants fémoraux | Système de genou total | Uncoated knee femur prosthesis | Classe III | Non | oui | non
2017-06-27 | HOWMEDICA Osteonics Corp. | STRYKER FRANCE SAS | Scorpio® - Composants rotuliens | Composants rotuliens pour système de genou total | Polyethylene patella prosthesis | Classe III | Non | oui | non
2017-06-27 | HOWMEDICA Osteonics Corp. | STRYKER FRANCE SAS | Scorpio® - Inserts tibiaux | Système de genou total | Tibial insert | Classe III | Non | oui | non
2017-06-27 | HOWMEDICA Osteonics Corp. | STRYKER FRANCE SAS | Scorpio® - Plateaux tibiaux | Système de genou total | Uncoated knee tibia prosthesis, metallic | Classe III | Non | oui | non
2017-06-27 | HOWMEDICA Osteonics Corp. | STRYKER FRANCE SAS | Scorpio® NRG® X3® - Inserts tibiaux | Système de genou total | Tibial insert | Classe III | Non | oui | non | oui
2017-06-27 | HOWMEDICA Osteonics Corp. | STRYKER FRANCE SAS | Scorpio® X3® - Composants rotuliens | Système de genou total | Polyethylene patella prosthesis | Classe III | Non | oui | non
2017-06-27 | HOWMEDICA Osteonics Corp. | STRYKER FRANCE SAS | Scorpio-Flex™ - Inserts tibiaux | Système de genou total | Tibial insert | Classe III | Non | oui | non
2017-06-27 | HOWMEDICA Osteonics Corp. | STRYKER FRANCE SAS | Scorpio-Flex™ X3® - Inserts tibiaux | Système de genou total | Tibial insert | Classe III | Non | oui | non
2017-06-27 | HOWMEDICA Osteonics Corp. | STRYKER FRANCE SAS | Series 7000™ - Plateaux tibiaux cimentés | Plateaux tibiaux cimentés pour système de genou total | Uncoated knee tibia prosthesis, metallic | Classe III | Non | oui | non
2017-06-27 | HOWMEDICA Osteonics Corp. | STRYKER FRANCE SAS | Series 7000™ - Plateaux tibiaux perlés | Plateaux tibiaux perlés pour système de genou total | unclassified | Classe III | Non | oui | non
2017-06-27 | HOWMEDICA Osteonics Corp. | STRYKER FRANCE SAS | Stryker - Axes | Prothèses de genou à charnière rotatoire | Rotating hinged total knee prosthesis | Classe III | Non | oui | non
2017-06-27 | HOWMEDICA Osteonics Corp. | STRYKER FRANCE SAS | Stryker - Bagues fémorales | Bagues fémorales pour prothèses de genou à charnière rotatoire | Rotating hinged total knee prosthesis | Classe III | Non | oui | non
2017-06-27 | HOWMEDICA Osteonics Corp. | STRYKER FRANCE SAS | Stryker - Bagues, manches, buttoirs MRH | Bagues, manches, buttoirs MRH pour prothèses de genou à charnière rotatoire | Rotating hinged total knee prosthesis | Classe III | Non | oui | non
2017-06-27 | HOWMEDICA Osteonics Corp. | STRYKER FRANCE SAS | Stryker - Blocs distaux fémoraux de genou MRH | Blocs distaux fémoraux de genou MRH pour prothèses de genou à charnière rotatoire | Rotating hinged total knee prosthesis | Classe IIb | Non | oui | non
2017-06-27 | HOWMEDICA Osteonics Corp. | STRYKER FRANCE SAS | Stryker - Buttoirs tibiaux de genou MRH | Prothèses de genou à charnière rotatoire | Rotating hinged total knee prosthesis | Classe III | Non | oui | non
2017-06-27 | HOWMEDICA Osteonics Corp. | STRYKER FRANCE SAS | Stryker : Centreur cimenté de tige distale | Centreur cimenté de tige distale pour prothèse totale d'articulation de la hanche | Polymer orthopaedic cement restrictor, non-bioabsorbable, sterile | Classe IIb | Non | oui | non
2017-06-27 | HOWMEDICA Osteonics Corp. | STRYKER FRANCE SAS | Stryker - Composants tibiaux rotatifs MRH | Prothèses de genou à charnière rotatoire | Rotating hinged total knee prosthesis | Classe III | Non | oui | non
2017-06-27 | HOWMEDICA Osteonics Corp. | STRYKER FRANCE SAS | Stryker - Inserts tibiaux de genou MRH | Prothèses de genou à charnière rotatoire | Rotating hinged total knee prosthesis | Classe III | Non | oui | non
2017-06-27 | HOWMEDICA Osteonics Corp. | STRYKER FRANCE SAS | Stryker - Manchons tibiaux de genou MRH | Manchons tibiaux de genou MRH pour prothèses de genou à charnière rotatoire | Rotating hinged total knee prosthesis | Classe III | Non | oui | non
2017-06-27 | HOWMEDICA Osteonics Corp. | STRYKER FRANCE SAS | Stryker : Obturateur acétabulaire | Obturateur acétabulaire | unclassified | Classe IIb | Non | oui | non
2017-06-27 | HOWMEDICA Osteonics Corp. | STRYKER FRANCE SAS | Stryker - Plaques de fixation tibiales de genou MRH | Prothèses de genou à charnière rotatoire | Rotating hinged total knee prosthesis | Classe III | Non | oui | non
2017-06-27 | HOWMEDICA Osteonics Corp. | STRYKER FRANCE SAS | Stryker : Vis à os spongieux | Vis à os spongieux | Orthopaedic bone screw, non-biodegradable, sterile | Classe IIb | Non | oui | non
2017-06-27 | HOWMEDICA Osteonics Corp. | STRYKER FRANCE SAS | Stryker : Vis autotaraudeuses | Prothèse totale d'articulation de la hanche | Orthopaedic bone screw, non-biodegradable, sterile | Classe IIb | Non | oui | non
2017-06-27 | HOWMEDICA Osteonics Corp. | STRYKER FRANCE SAS | Stryker LIFT V40™ | Prothèse totale d'articulation de la hanche - Tête fémorale | Metallic femoral head prosthesis | Classe III | Non | oui | non
2017-06-27 | HOWMEDICA Osteonics Corp. | STRYKER FRANCE SAS | Stryker More - Taper Adapter Sleeve | Manchon adaptateur | unclassified | Classe III | Non | oui | non
2017-06-27 | HOWMEDICA Osteonics Corp. | STRYKER FRANCE SAS | Stryker V40™ | Prothèse totale d'articulation de la hanche - Tête fémorale | Metallic femoral head prosthesis | Classe III | Non | oui | non
2017-06-27 | HOWMEDICA Osteonics Corp. | STRYKER FRANCE SAS | Surgical Simplex® - Ciment Radio-opaque | Ciment à Usage Chirurgical Radio-Opaque | Orthopaedic cement, non-medicated | Classe IIb | Non | oui | non
2017-06-27 | HOWMEDICA Osteonics Corp. | STRYKER FRANCE SAS | TRIATHLON® PKR - Inserts tibiaux | Dispositif de resurfaçage partiel du genou : prothèse modulaire unicondylaire du genou | Unicondylar knee prosthesis | Classe III | Non | oui | non
2017-06-27 | HOWMEDICA Osteonics Corp. | STRYKER FRANCE SAS | TRIATHLON® PKR - Plaques de base tibiales | Dispositif de resurfaçage partiel du genou : prothèse modulaire unicondylaire du genou | Unicondylar knee prosthesis | Classe III | Non | oui | non
2017-06-27 | HOWMEDICA Osteonics Corp. | STRYKER FRANCE SAS | UNIX™ Unicondylar Knee tibial inserts | Prothèse unicondylaire du genou | Uncoated unicondylar knee tibia prosthesis, polyethylene | Classe III | Non | oui | non | oui
2017-06-27 | ITALDEVICE | Laboratoire Densmore & Cie | OSMODROP | Solution ophtalmique hypertonique et lubrifiante | unclassified | Classe IIa | Non | oui | non
2017-06-27 | NOBEL BIOCARE AB | NOBEL BIOCARE France | Bar Disc Trefoil | Barre | Dental implant suprastructure, permanent | Classe IIb | Non | non | non
2017-06-27 | NOBEL BIOCARE AB | NOBEL BIOCARE France | Guided Implant Mount NobelParallel Trefoil | Guided Implant Mount | Surgical screwdriver, reusable | Classe IIa | Non | non | non
2017-06-27 | NOBEL BIOCARE AB | NOBEL BIOCARE France | NobelParallel CC Tissue Collar RP | Implants oraux | Screw endosteal dental implant, two-piece | Classe IIb | Non | oui | non
2017-06-27 | NOBEL BIOCARE AB | NOBEL BIOCARE France | Round Abutment Trefoil | Pilier sphérique | Dental implant suprastructure, permanent | Classe IIb | Non | non | non
2017-06-27 | NOBEL BIOCARE AB | NOBEL BIOCARE France | Screw Disc Trefoil | Vis | Dental implant suprastructure, permanent | Classe IIb | Non | non | non
2017-06-27 | NOBEL BIOCARE AB | NOBEL BIOCARE France | Screw Tap NobelParallel Trefoil | Screw tap | Bone tap, single-use, sterile | Classe IIa | Non | oui | non
2017-06-27 | NOBEL BIOCARE AB | NOBEL BIOCARE France | Transfer Abutment Trefoil | Transfer Abutment | Dental implant suprastructure, temporary, single-use | Classe IIa | Non | non | non
2017-06-27 | NOBEL BIOCARE AB | NOBEL BIOCARE France | Trefoil Bar | Barre - Armature en titane en forme de fer à cheval trans-vissée aux trois implants dentaires endo-osseux avec une vis clinique | Dental implant suprastructure, permanent | Classe IIb | Non | non | non
2017-06-27 | NOBEL BIOCARE AB | NOBEL BIOCARE France | Vis clinique Trefoil | Vis clinique | Dental implant suprastructure, permanent | Classe IIb | Non | non | non
2017-06-28 | ABIOMED Europe GmbH | ABIOMED Europe GmbH | Impella RP® pompe intracardiaque VD | Impella RP® pompe Intracardiaque VD | Intracardiac circulatory assist axial-pump catheter | Classe III | Non | oui | non
2017-06-28 | AESCULAP AG | B. BRAUN MEDICAL | COREHIP - à cimenter | Prothèse fémorale de hanche modulaire à cimenter | Uncoated hip femur prosthesis, modular | Classe III | Non | oui | non
2017-06-28 | AESCULAP AG | B. BRAUN MEDICAL | COREHIP - sans ciment | Prothèse fémorale de hanche modulaire sans ciment | Coated hip femur prosthesis, modular | Classe III | Non | oui | non
2017-06-28 | BIOTRONIK SE & Co KG | BIOTRONIK FRANCE | SENTUS ProMRI OTW QP L-75 / 49 | Sonde du sinus coronaire quadripolaire compatible IRM | unclassified | DMIA | Non | oui | non
2017-06-28 | BIOTRONIK SE & Co KG | BIOTRONIK FRANCE | SENTUS ProMRI OTW QP L-85 / 49 | Sonde du sinus coronaire quadripolaire compatible IRM | unclassified | DMIA | Non | oui | non
2017-06-28 | BIOTRONIK SE & Co KG | BIOTRONIK FRANCE | SENTUS ProMRI OTW QP L-95 / 49 | Sonde du sinus coronaire quadripolaire compatible IRM | unclassified | DMIA | Non | oui | non
2017-06-28 | BIOTRONIK SE & Co KG | BIOTRONIK FRANCE | SENTUS ProMRI OTW QP S-75 / 49 | Sonde du sinus coronaire quadripolaire compatible IRM | unclassified | DMIA | Non | oui | non
2017-06-28 | BIOTRONIK SE & Co KG | BIOTRONIK FRANCE | SENTUS ProMRI OTW QP S-85 / 49 | Sonde du sinus coronaire quadripolaire compatible IRM | unclassified | DMIA | Non | oui | non
2017-06-28 | BIOTRONIK SE & Co KG | BIOTRONIK FRANCE | SENTUS ProMRI OTW QP S-95 / 49 | Sonde du sinus coronaire quadripolaire compatible IRM | unclassified | DMIA | Non | oui | non
2017-06-28 | Masimo Corporation | Medical Device Safety Service GmbH | O3™ Sensor / Pediatric Adhesive Sensor | Capteur adhésif de rSO2 pour enfant | unclassified | Classe IIb | Non | non | non
2017-06-28 | Masimo Corporation | Medical Device Safety Service GmbH | RD SET™ Adt | Capteurs RD SET | Pulse oximeter probe, single-use | Classe IIb | Non | non | non
2017-06-28 | Masimo Corporation | Medical Device Safety Service GmbH | RD SET™ Inf | Capteurs RD SET | Pulse oximeter probe, single-use | Classe IIb | Non | non | non
2017-06-28 | Masimo Corporation | Medical Device Safety Service GmbH | RD SET™ Neo | Capteurs RD SET | Pulse oximeter probe, single-use | Classe IIb | Non | non | non
2017-06-28 | Masimo Corporation | Medical Device Safety Service GmbH | RD SET™ NeoPt | Capteurs RD SET | Pulse oximeter probe, single-use | Classe IIb | Non | non | non
2017-06-28 | Masimo Corporation | Medical Device Safety Service GmbH | RD SET™ Pdt | Capteurs RD SET | Pulse oximeter probe, single-use | Classe IIb | Non | non | non
2017-06-28 | ORTHOFIX SRL | ORTHOFIX SA | Agile Nail™ - Bouchon titane stérile | Système orthopédique | Femur nail, sterile | Classe IIb | Non | oui | non
2017-06-28 | ORTHOFIX SRL | ORTHOFIX SA | Agile Nail™ - Clavette de verrouillage titane stérile | Système orthopédique | Femur nail, sterile | Classe IIb | Non | oui | non
2017-06-28 | ORTHOFIX SRL | ORTHOFIX SA | Agile Nail™ - Clou titane stérile | Système orthopédique | Femur nail, sterile | Classe IIb | Non | oui | non
2017-06-28 | ORTHOFIX SRL | ORTHOFIX SA | Agile Nail™ - Guide Alésage avec Olive stérile | Système orthopédique | Mechanical tachometer | Classe IIa | Non | oui | non
2017-06-28 | ORTHOFIX SRL | ORTHOFIX SA | Agile Nail™ - Guide Alésage sans Olive stérile | Système orthopédique | Bone nail guidewire | Classe IIa | Non | oui | non
2017-06-28 | ORTHOFIX SRL | ORTHOFIX SA | Agile Nail™ - Vis de verrouillage titane stérile | Système orthopédique | Femur nail, sterile | Classe IIb | Non | oui | non
2017-06-28 | ORTHOFIX SRL | ORTHOFIX SA | Boîte de stérilisation vide | Plaque en 8 - Système de plaque | Orthopaedic fixation plate kit, non-biodegradable | Classe IIa | Non | non | non
2017-06-28 | ORTHOFIX SRL | ORTHOFIX SA | Broche de Kirschner | Plaque en 8 - Système de plaque | Orthopaedic bone wire | Classe IIa | Non | non | non
2017-06-28 | ORTHOFIX SRL | ORTHOFIX SA | Embout cannulé pour tournevis | Plaque en 8 - Système de plaque | Surgical screwdriver, reusable | Classe IIa | Non | non | non
2017-06-28 | ORTHOFIX SRL | ORTHOFIX SA | Mèche étagée et canulée - Non stérile | Plaque en 8 - Système de plaque | Non-sterile fluted surgical drill, single-use | Classe IIa | Non | non | non
2017-06-28 | ORTHOFIX SRL | ORTHOFIX SA | Mèche étagée et canulée - Stérile | Plaque en 8 - Système de plaque | Non-sterile fluted surgical drill, reusable | Classe IIa | Non | oui | non
2017-06-28 | ORTHOFIX SRL | ORTHOFIX SA | Plaque Quad Plate Plus - Non stérile | Plaque en 8 - Système de plaque | unclassified | Classe IIb | Non | non | non
2017-06-28 | ORTHOFIX SRL | ORTHOFIX SA | Plaque Quad Plate Plus - Stérile | Plaque en 8 - Système de plaque | Orthopaedic bone screw, non-biodegradable, sterile | Classe IIb | Non | oui | non
2017-06-28 | ORTHOFIX SRL | ORTHOFIX SA | Plaque 8 Plate Plus - Non stérile | Plaque en 8 - Système de plaque | unclassified | Classe IIb | Non | non | non
2017-06-28 | ORTHOFIX SRL | ORTHOFIX SA | Plaque 8 Plate Plus - Stérile | Plaque en 8 - Système de plaque | Orthopaedic bone screw, non-biodegradable, sterile | Classe IIb | Non | oui | non
2017-06-28 | ORTHOFIX SRL | ORTHOFIX SA | Taraudeur canulé - Non stérile | Plaque en 8 - Système de plaque | Non-sterile fluted surgical drill, single-use | Classe IIa | Non | non | non
2017-06-28 | ORTHOFIX SRL | ORTHOFIX SA | Taraudeur canulé - Stérile | Plaque en 8 - Système de plaque | Non-sterile fluted surgical drill, reusable | Classe IIa | Non | oui | non
2017-06-28 | ORTHOFIX SRL | ORTHOFIX SA | Vis Plaque en 8 - Non stérile | Plaque en 8 - Système de plaque | Orthopaedic bone screw, non-biodegradable, sterile | Classe IIb | Non | non | non
2017-06-28 | ORTHOFIX SRL | ORTHOFIX SA | Vis Plaque en 8 - Stérile | Plaque en 8 - Système de plaque | Orthopaedic bone screw, non-biodegradable, sterile | Classe IIb | Non | oui | non
2017-06-28 | ORTHOFIX SRL | ORTHOFIX SA | Vis Plaque en 8 canulée - Non stérile | Plaque en 8 - Système de plaque | Orthopaedic bone screw, non-biodegradable, non-sterile | Classe IIb | Non | non | non
2017-06-28 | ORTHOFIX SRL | ORTHOFIX SA | Vis Plaque en 8 canulée - Stérile | Plaque en 8 - Système de plaque | Orthopaedic bone screw, non-biodegradable, sterile | Classe IIb | Non | oui | non
2017-06-29 | Anika Therapeutics | Anika Therapeutics | HYALOFAST | Support pour cellules mésenchymales humaines | Cartilage repair membrane | Classe III | Non | oui | non
2017-06-29 | Bard Peripheral Vascular, Inc | BARD France | Atlas® PTA Balloon Dilatation Catheters | Cathéter de dilatation à ballonnet pour ATP | Peripheral angioplasty balloon catheter | Classe IIa | Non | oui | non
2017-06-29 | BIOMATLANTE | BIOMATLANTE | BIOVIN | Membrane de régénération parodontale | unclassified | Classe III | PORCINE | oui | non
2017-06-29 | BIOMATLANTE | BIOMATLANTE | Masfix™ - Vis d'interférence composite résorbable | Vis orthopédique biodégradable | Orthopaedic bone screw, biodegradable | Classe III | Non | oui | non
2017-06-29 | BIOMATLANTE | BIOMATLANTE | X-Grip™ - Vis d'interférence composite résorbable | Vis orthopédique biodégradable | Orthopaedic bone screw, biodegradable | Classe III | Non | oui | non
2017-06-29 | Blueendo GmbH International | 2F SURGICAL | LAPLOOP 2F | Électrode active en forme d’anse avec poignée - Équipement actif stérile à usage unique pour chirurgie invasive | unclassified | Classe IIb | Non | oui | non
2017-06-29 | DIPRO MEDICAL DEVICES S.r.l. DIPROMED SRL | 2F SURGICAL | CLEAR MESH 2F | Prothèse en composite, non absorbable en polypropylène. La composition de la prothèse est obtenue à travers la combinaison de couches de polypropylène monofilament et de couches de film transparent en polypropylène, non absorbable avec 0,5 cm de chevauchement | Mesh, surgical | Classe IIb | Non | oui | non
2017-06-29 | EDWARDS LIFESCIENCES LLC | EDWARDS LIFESCIENCES SERVICES GmbH | Cathéter de thermodilution ControlCath True Size Swan-Ganz | Cathéters de thermodilution ControlCath True Size à base d'un mélange de polymères | Pulmonary artery catheter, thermal dilution | Classe III | Non | oui | non
2017-06-29 | EDWARDS LIFESCIENCES LLC | EDWARDS LIFESCIENCES SERVICES GmbH | Cathéters de mesure du débit cardiaque continu (CCo/SvO2) par thermodilution Swan-Ganz | Cathéters de thermodilution | Pulmonary artery catheter, thermal dilution | Classe III | Non | oui | non
2017-06-29 | EDWARDS LIFESCIENCES LLC | EDWARDS LIFESCIENCES SERVICES GmbH | Cathéters de mesure du débit cardiaque continu (CCO/SvO2/VIP) par thermodilution Swan-Ganz | Cathéter de thermodilution | Pulmonary artery catheter, thermal dilution | Classe III | Non | oui | non
2017-06-29 | EDWARDS LIFESCIENCES LLC | EDWARDS LIFESCIENCES SERVICES GmbH | Système Cathéter/Introducteur | Cathéters de thermodilution ControlCath synthétiques | Pulmonary artery catheter, thermal dilution | Classe III | Non | oui | non
2017-06-29 | FRESENIUS KABI AG | FRESENIUS VIAL | Vigilant sentinel CEU | Logiciel accessoire de perfusion | Clinical data collection/management information application software | Classe IIb | Non | non | non
2017-06-29 | ITENA CLINICAL | ITENA CLINICAL | X-cellium | Tenons et forets en acier inoxydables | unclassified | Classe IIa | Non | non | non
2017-06-29 | Laboratoires BIOPHA | Laboratoires BIOPHA | Ménodyne gel vaginal | Gel vaginal lubrifiant et hydratant | Vaginal pH dressing | Classe IIa | Non | non | non
2017-06-29 | Lake Region Medical | Lake Region Medical | Freeway™ | Guides d'angioplasties coronariennes transluminales percutanées (ACTP) | Cardiac catheter guidewire, single-use | Classe III | Non | oui | non
2017-06-29 | Lake Region Medical | Lake Region Medical | Railrunner | Guides ACTP | Cardiac catheter guidewire, single-use | Classe III | Non | oui | non
2017-06-29 | MAKO Surgical Corporation | STRYKER FRANCE SAS | Mako™ X3® - Insert tibial | Procédures d’arthroplastie unicompartimentale du genou | Unicondylar knee prosthesis | Classe III | Non | oui | non
2017-06-29 | MAKO Surgical Corporation | STRYKER FRANCE SAS | RESTORIS® MCK - Composant fémoral | Procédures d’arthroplastie unicompartimentale du genou | Assistive food dispenser | Classe III | Non | oui | non
2017-06-29 | MAKO Surgical Corporation | STRYKER FRANCE SAS | RESTORIS® MCK - Composant fémoro-patellaire | Procédures d’arthroplastie unicompartimentale du genou | Patellofemoral joint prosthesis | Classe III | Non | oui | non
2017-06-29 | MAKO Surgical Corporation | STRYKER FRANCE SAS | RESTORIS® MCK - Composant rotulien | Procédures d’arthroplastie unicompartimentale du genou | unclassified | Classe III | Non | oui | non
2017-06-29 | MAKO Surgical Corporation | STRYKER FRANCE SAS | RESTORIS® MCK - Embase tibiale | Procédures d’arthroplastie unicompartimentale du genou | Assistive food dispenser | Classe III | Non | oui | non
2017-06-29 | MAKO Surgical Corporation | STRYKER FRANCE SAS | RESTORIS® MCK - Insert polyéthlène tibial | Procédures d’arthroplastie unicompartimentale du genou | Assistive food dispenser | Classe III | Non | oui | non
2017-06-29 | MEDICOM Ltd | VISUFARMA INTERNATIONAL | XAILIN gel | Carbomère 0,5 % p/p | unclassified | Classe IIa | Non | oui | non
2017-06-29 | MEDICOM Ltd | VISUFARMA INTERNATIONAL | XAILIN HA | Xailin HA | unclassified | Classe IIa | Non | oui | non
2017-06-29 | MEDICOM Ltd | VISUFARMA INTERNATIONAL | Xailin Hydrate | Hypromellose 0,3 % p/v - collyre en flacon multidose sans conservateur | unclassified | Classe IIa | Non | oui | non
2017-06-29 | MEDOS International Sàrl | ETHICON | Cheville du Système de vis tibiale INTRAFIX™ ADVANCE | Vis non-résorbable stérile, à usage unique | unclassified | Classe IIb | Non | oui | non
2017-06-29 | MEDOS International Sàrl | ETHICON | Vis du Système de vis tibiale INTRAFIX™ ADVANCE BR | Vis résorbable stérile, à usage unique | Soft-tissue anchor, biodegradable | Classe III | Non | oui | non
2017-06-29 | MEDOS International Sàrl | ETHICON | Vis du Système de vis tibiale INTRAFIX™ ADVANCE PEEK | Vis non-résorbable stérile, à usage unique | unclassified | Classe IIb | Non | oui | non
2017-06-29 | SMITH & NEPHEW Inc - Endoscopy Division | Smith & Nephew SAS | INVISIKNOT™ Kit de réparation pour syndesmose de la cheville, avec fracture | Kit de réparation pour syndesmose de la cheville, avec fracture | Ligament anchor | Classe IIb | Non | oui | non
2017-06-29 | SMITH & NEPHEW Inc - Endoscopy Division | Smith & Nephew SAS | INVISIKNOT™ Kit de réparation pour syndesmose de la cheville, sans fracture | Kit de réparation pour syndesmose de la cheville, sans fracture | Ligament anchor | Classe IIb | Non | oui | non
2017-06-29 | Tepha Inc. | EMERGO EUROPE B.V. | GalaFLEX® Scaffold | Échafaudage | Polymeric surgical mesh, biodegradable | Classe III | Non | oui | non
2017-06-29 | VISUFARMA S.p.A. | VISUFARMA INTERNATIONAL | VISU XL | Acide hyaluronique réticulé Coenzyme Q10, vitamine E | unclassified | Classe IIb | Non | oui | non
2017-06-30 | B Braun Melsungen AG | B. BRAUN MEDICAL | Coroflex ISAR NEO | Endoprothèse coronarienne à élution médicamenteuse | unclassified | Classe III | Non | oui | non
2017-06-30 | Balton, Ltd. | VASCULAR THERAPY | BIOSS LIM C | Stent cobalt-chrome à élution sirolimus pour bifurcation coronaire | Drug-eluting coronary artery stent, biodegradable-polymer-coated | Classe III | Non | oui | non
2017-06-30 | GENICON | KEBOMED | A Li-Gator Applicateur de clips monté 10 mm à usage unique | Applicateur de clips monté 10 mm à usage unique | unclassified | Classe IIb | Non | oui | non
2017-06-30 | GENICON | KEBOMED | AQUAS PowerFlow Tubeset (1 embout) | Système d'aspiration/lavage sur batterie | unclassified | Classe IIb | Non | oui | non
2017-06-30 | GENICON | KEBOMED | BiSurge 3 mm dissecteur maryland courbe double action avec crémaillère débrayable & Canule/Trocart | Instrumentation bipolaire 3 mm à usage unique conditionnée avec canule/trocart 60 mm et câble universel | unclassified | Classe IIb | Non | oui | non
2017-06-30 | GENICON | KEBOMED | BiSurge 3 mm dissecteur maryland courbe double action avec crémaillère débrayable & Canule/Trocart Handle & Cannule/Trocart system | Instrumentation bipolaire 3 mm à usage unique conditionnée avec canule/trocart 60 mm et câble universel | unclassified | Classe IIb | Non | oui | non
2017-06-30 | GENICON | KEBOMED | BiSurge 3 mm Pince atraumatique fenêtrée double action avec crémaillère débrayable & Canule/Trocart | Instrumentation bipolaire 3 mm à usage unique conditionnée avec canule/trocart 60 mm et câble universel | unclassified | Classe IIb | Non | oui | non
2017-06-30 | GENICON | KEBOMED | GENIClips 20 chargeurs par boîte, 6 clips par chargeur | Clips titane pour applicateurs réutilisable en chirurgie cœlioscopique & en laparotomie (Small, Medium, M/L, Large) | unclassified | Classe IIb | Non | oui | non
2017-06-30 | GENICON | KEBOMED | GENIPalm Canule à usage unique pour tous trocarts : Canule & valve (filetée) | Trocart/canule | unclassified | Classe IIa | Non | oui | non
2017-06-30 | GENICON | KEBOMED | GENIPalm Canule à usage unique pour tous trocarts : Canule avec réducteur valve (filetée) | Trocart/canule | unclassified | Classe IIa | Non | oui | non
2017-06-30 | GENICON | KEBOMED | GENIPalm Trocart sans lame et deux canules (filetées) | Trocart/canule | unclassified | Classe IIa | Non | oui | non
2017-06-30 | GENICON | KEBOMED | GENIPalm Trocart sans lame et une canule (filetée) | Trocart/canule | unclassified | Classe IIa | Non | oui | non
2017-06-30 | GENICON | KEBOMED | NanoKit ciseaux Metzenbaum courbes 3 mm avec Canule/Trocart 60 mm | Kits 3 mm avec canules seules | unclassified | Classe IIb | Non | oui | non
2017-06-30 | GENICON | KEBOMED | NanoKit ciseaux Metzenbaum courbes 3 mm avec crémaillère débrayable et Canule/Trocart 60 mm | Kits 3 mm avec canules seules | unclassified | Classe IIb | Non | oui | non
2017-06-30 | GENICON | KEBOMED | NanoKit dissecteur Maryland courbe 3 mm avec crémaillère débrayable et Canule/Trocart 60 mm | Kits 3 mm avec canules seules | unclassified | Classe IIb | Non | oui | non
2017-06-30 | GENICON | KEBOMED | NanoKit Maxi pince à griffes fenêtrée 3 mm avec crémaillère débrayable et Canule/Trocart 60 mm | Kits 3 mm avec canules seules | unclassified | Classe IIb | Non | oui | non
2017-06-30 | GENICON | KEBOMED | NanoKit Maxi pince fenêtrée atraumatique courbes 3 mm avec crémaillère débrayable et Canule/Trocart 60 mm | Kits 3 mm avec canules seules | unclassified | Classe IIb | Non | oui | non
2017-06-30 | GENICON | KEBOMED | NanoKit pince fenêtrée atraumatique courbes 3 mm avec crémaillère débrayable et Canule/Trocart 60 mm | Kits 3 mm avec canules seules | unclassified | Classe IIb | Non | oui | non
2017-06-30 | GENICON | KEBOMED | NANOSurge : Trocart avec canule filetée avec tube de connexion insufflation | Instrumentation monopolaire 3 mm & kits avec trocart 3 mm à usage unique | unclassified | Classe IIa | Non | oui | non
2017-06-30 | GENICON | KEBOMED | NANOSurge : Trocart avec canule filetée sans connexion insufflation | Instrumentation monopolaire 3 mm & kits avec trocart 3 mm à usage unique | unclassified | Classe IIa | Non | oui | non
2017-06-30 | GENICON | KEBOMED | Natura Trocart pour optique sans lame avec deux canules (filetées) | Trocart/canule | unclassified | Classe IIa | Non | oui | non
2017-06-30 | GENICON | KEBOMED | Natura Trocart pour optique sans lame avec une canule (filetée) | Trocart/canule | unclassified | Classe IIa | Non | oui | non
2017-06-30 | INSTITUT STRAUMANN AG | STRAUMANN SARL | ZOLID-SHT ML A2/A3 xx mm | Prothèse dentaire | unclassified | Classe IIa | Non | non | non
2017-06-30 | INSTITUT STRAUMANN AG | STRAUMANN SARL | ZOLID-SHT ML A2/A3 98x xx mm | Prothèse dentaire | unclassified | Classe IIa | Non | non | non
2017-06-30 | INSTITUT STRAUMANN AG | STRAUMANN SARL | ZOLID-SHT ML B2/B3 xx mm | Prothèse dentaire | unclassified | Classe IIa | Non | non | non
2017-06-30 | INSTITUT STRAUMANN AG | STRAUMANN SARL | ZOLID-SHT ML B2/B3 98x xx mm | Prothèse dentaire | unclassified | Classe IIa | Non | non | non
2017-06-30 | INSTITUT STRAUMANN AG | STRAUMANN SARL | ZOLID-SHT ML 0/A1 xx mm | Prothèse dentaire | unclassified | Classe IIa | Non | non | non
2017-06-30 | INSTITUT STRAUMANN AG | STRAUMANN SARL | ZOLID-SHT ML 0/A1 98x xx mm | Prothèse dentaire | unclassified | Classe IIa | Non | non | non
2017-06-30 | INSTITUT STRAUMANN AG | STRAUMANN SARL | ZOLID-SHT ML 0/B1 xx mm | Prothèse dentaire | unclassified | Classe IIa | Non | non | non
2017-06-30 | INSTITUT STRAUMANN AG | STRAUMANN SARL | ZOLID-SHT ML 0/B1 98x xx mm | Prothèse dentaire | unclassified | Classe IIa | Non | non | non
2017-06-30 | INSTITUT STRAUMANN AG | STRAUMANN SARL | ZOLID-SHT preshade A light xx mm | Prothèse dentaire | unclassified | Classe IIa | Non | non | non
2017-06-30 | INSTITUT STRAUMANN AG | STRAUMANN SARL | ZOLID-SHT preshade A light 98x xx mm | Prothèse dentaire | unclassified | Classe IIa | Non | non | non
2017-06-30 | INSTITUT STRAUMANN AG | STRAUMANN SARL | ZOLID-SHT preshade A medium xx mm | Prothèse dentaire | unclassified | Classe IIa | Non | non | non
2017-06-30 | INSTITUT STRAUMANN AG | STRAUMANN SARL | ZOLID-SHT preshade A medium 98x xx mm | Prothèse dentaire | unclassified | Classe IIa | Non | non | non
2017-06-30 | INSTITUT STRAUMANN AG | STRAUMANN SARL | ZOLID-SHT preshade B light xx mm | Prothèse dentaire | unclassified | Classe IIa | Non | non | non
2017-06-30 | INSTITUT STRAUMANN AG | STRAUMANN SARL | ZOLID-SHT preshade B light 98x xx mm | Prothèse dentaire | unclassified | Classe IIa | Non | non | non
2017-06-30 | INSTITUT STRAUMANN AG | STRAUMANN SARL | ZOLID-SHT preshade bleach xx mm | Prothèse dentaire | unclassified | Classe IIa | Non | non | non
2017-06-30 | INSTITUT STRAUMANN AG | STRAUMANN SARL | ZOLID-SHT preshade bleach 98x xx mm | Prothèse dentaire | unclassified | Classe IIa | Non | non | non
2017-06-30 | Laboratoires CONTAPHARM | Laboratoires CONTAPHARM | REGARD LAGON II | Solution oculaire d'hydratation et de lubrification | Sterile wound irrigation solution, saline | Classe IIb | Non | oui | non
2017-06-30 | LUCAS MEDICAL INC. | LUCAS MEDICAL INC. | Cathéter de dérivation en silicone pour endartériectomie carotidienne Vascushunt II - T311F15 | Shunt pour endartériectomie carotidienne | unclassified | Classe III | Non | oui | non
2017-06-30 | LUCAS MEDICAL INC. | LUCAS MEDICAL INC. | Cathéter de dérivation en silicone pour endartériectomie carotidienne Vascushunt II - T311F30 | Shunt pour endartériectomie carotidienne | unclassified | Classe III | Non | oui | non
2017-06-30 | LUCAS MEDICAL INC. | LUCAS MEDICAL INC. | Cathéter de dérivation en silicone pour endartériectomie carotidienne Vascushunt II - T38F15 | Shunt pour endartériectomie carotidienne | unclassified | Classe III | Non | oui | non
2017-06-30 | LUCAS MEDICAL INC. | LUCAS MEDICAL INC. | Cathéter de dérivation en silicone pour endartériectomie carotidienne Vascushunt II - T38F30 | Shunt pour endartériectomie carotidienne | unclassified | Classe III | Non | oui | non
2017-06-30 | LUCAS MEDICAL INC. | LUCAS MEDICAL INC. | Cathéter de dérivation en silicone pour endartériectomie carotidienne Vascushunt II - T39F15 | Shunt pour endartériectomie carotidienne | unclassified | Classe III | Non | oui | non
2017-06-30 | LUCAS MEDICAL INC. | LUCAS MEDICAL INC. | Cathéter de dérivation en silicone pour endartériectomie carotidienne Vascushunt II - T39F30 | Shunt pour endartériectomie carotidienne | unclassified | Classe III | Non | oui | non
2017-06-30 | NEWCLIP TECHNICS - | NEWCLIP TECHNICS - | Kit clavicule - Médiale (Droite et Gauche) | Kit à usage unique pour ostéosynthèse de la clavicule | Orthopaedic surgical procedure kit, non-medicated, single-use | Classe IIb | Non | oui | non
2017-06-30 | NEWCLIP TECHNICS - | NEWCLIP TECHNICS - | Kit clavicule - Médiale latérale (Droite et Gauche) | Kit à usage unique pour ostéosynthèse de la clavicule | Orthopaedic surgical procedure kit, non-medicated, single-use | Classe IIb | Non | oui | non
2017-06-30 | NEWCLIP TECHNICS - | NEWCLIP TECHNICS - | Vis verrouillée - Non stérile | Vis verrouillée - Non stérile | Orthopaedic bone screw, non-biodegradable, non-sterile | Classe IIb | Non | non | non
2017-06-30 | NEWCLIP TECHNICS - | NEWCLIP TECHNICS - | Vis verrouillée - Stérile | Vis verrouillée - Non stérile | Orthopaedic bone screw, non-biodegradable, sterile | Classe IIb | Non | oui | non
2017-06-30 | SMITH & NEPHEW Inc. | Smith & Nephew SAS | Adaptor / Adaptateur | Système de plaque pour mini-fragments | Orthopaedic implant/instrument adaptor, reusable | Classe IIa | Non | oui | non
2017-06-30 | SMITH & NEPHEW Inc. | Smith & Nephew SAS | Countersink / Noyure pour vis | Dispositifs de fixation de fractures des extrémités | Surgical screwdriver, reusable | Classe IIa | Non | oui | non
2017-06-30 | SMITH & NEPHEW Inc. | Smith & Nephew SAS | Countersink_Noyure pour vis | Système de plaque pour mini-fragments | unclassified | Classe IIa | Non | oui | non
2017-06-30 | SMITH & NEPHEW Inc. | Smith & Nephew SAS | Double washer / Double rondelle pour vis EVOS | Système de plaque pour mini-fragments | unclassified | Classe IIb | Non | oui | non
2017-06-30 | SMITH & NEPHEW Inc. | Smith & Nephew SAS | Drill / Foret | Système de plaque pour mini-fragments | Non-sterile fluted surgical drill, single-use | Classe IIa | Non | oui | non
2017-06-30 | SMITH & NEPHEW Inc. | Smith & Nephew SAS | Drill / Foret VLP MINI-MOD | Dispositifs de fixation de fractures des extrémités | Sterile fluted surgical drill | Classe IIa | Non | oui | non
2017-06-30 | SMITH & NEPHEW Inc. | Smith & Nephew SAS | Drill Tip Wire / Câble | Système de plaque pour mini-fragments | Internal orthopaedic fixation system, cerclage wire/cable | Classe IIb | Non | oui | non
2017-06-30 | SMITH & NEPHEW Inc. | Smith & Nephew SAS | Flex Plate / Plaque EVOS | Système de plaque pour mini-fragments | Orthopaedic fixation plate, non-biodegradable | Classe IIb | Non | oui | non
2017-06-30 | SMITH & NEPHEW Inc. | Smith & Nephew SAS | Fully threaded osteopenia screw / Vis ostéopénie VLP | Dispositifs de fixation de fractures des extrémités | Orthopaedic bone screw, non-biodegradable, sterile | Classe IIb | Non | oui | non
2017-06-30 | SMITH & NEPHEW Inc. | Smith & Nephew SAS | Fully Threaded Osteopenia Screw / Vis spongieuse filetée EVOS | Système de plaque pour mini-fragments | Orthopaedic bone screw, non-biodegradable, sterile | Classe IIb | Non | oui | non
2017-06-30 | SMITH & NEPHEW Inc. | Smith & Nephew SAS | K wire / Broche de Kirschner | Dispositifs de fixation de fractures des extrémités | Orthopaedic bone wire | Classe IIb | Non | oui | non
2017-06-30 | SMITH & NEPHEW Inc. | Smith & Nephew SAS | Overdrill / Foret | Système de plaque pour mini-fragments | Non-sterile fluted surgical drill, single-use | Classe IIa | Non | oui | non
2017-06-30 | SMITH & NEPHEW Inc. | Smith & Nephew SAS | Provisional Fixation Pin / Broche | Système de plaque pour mini-fragments | Orthopaedic prosthesis implantation instrument, reusable | Classe IIa | Non | oui | non
2017-06-30 | SMITH & NEPHEW Inc. | Smith & Nephew SAS | Self-tapping cortex screw / Vis corticale EVOS | Système de plaque pour mini-fragments | Orthopaedic bone screw, non-biodegradable, sterile | Classe IIb | Non | oui | non
2017-06-30 | SMITH & NEPHEW Inc. | Smith & Nephew SAS | Self-tapping cortex screw / Vis corticale VLP | Dispositifs de fixation de fractures des extrémités | Orthopaedic bone screw, non-biodegradable, sterile | Classe IIb | Non | oui | non
2017-06-30 | SMITH & NEPHEW Inc. | Smith & Nephew SAS | Self-tapping cortex screw / Vis verrouillée EVOS | Système de plaque pour mini-fragments | Orthopaedic bone screw, non-biodegradable, sterile | Classe IIb | Non | oui | non
2017-06-30 | SMITH & NEPHEW Inc. | Smith & Nephew SAS | Self-tapping locking screw / Vis verrouillée VLP | Dispositifs de fixation de fractures des extrémités | Orthopaedic bone screw, non-biodegradable, sterile | Classe IIb | Non | oui | non
2017-06-30 | SMITH & NEPHEW Inc. | Smith & Nephew SAS | Shaft / Manche de tournevis | Dispositifs de fixation de fractures des extrémités | Surgical screwdriver, reusable | Classe IIa | Non | oui | non
2017-06-30 | SMITH & NEPHEW Inc. | Smith & Nephew SAS | Shaft_Manche de tournevis | Système de plaque pour mini-fragments | Surgical screwdriver, reusable | Classe IIa | Non | oui | non
2017-06-30 | SMITH & NEPHEW Inc. | Smith & Nephew SAS | Straight Plate / Plaque VLP MINI-MOD | Dispositifs de fixation de fractures des extrémités | Orthopaedic fixation plate, non-biodegradable | Classe IIb | Non | oui | non
2017-06-30 | SMITH & NEPHEW Inc. | Smith & Nephew SAS | Straight Tine Plate / Plaque EVOS | Système de plaque pour mini-fragments | Orthopaedic fixation plate, non-biodegradable | Classe IIb | Non | oui | non
2017-06-30 | SMITH & NEPHEW Inc. | Smith & Nephew SAS | Strength Plate / Plaque EVOS | Système de plaque pour mini-fragments | Orthopaedic fixation plate, non-biodegradable | Classe IIb | Non | oui | non
2017-06-30 | SMITH & NEPHEW Inc. | Smith & Nephew SAS | Tap / Taraud | Dispositifs de fixation de fractures des extrémités | Bone tap, single-use, sterile | Classe IIa | Non | oui | non
2017-06-30 | SMITH & NEPHEW Inc. | Smith & Nephew SAS | Tap_Taraud | Système de plaque pour mini-fragments | Bone tap, reusable | Classe IIa | Non | oui | non
2017-06-30 | SMITH & NEPHEW Inc. | Smith & Nephew SAS | T-Plate / Plaque EVOS | Système de plaque pour mini-fragments | Orthopaedic fixation plate, non-biodegradable | Classe IIb | Non | oui | non
2017-06-30 | SMITH & NEPHEW Inc. | Smith & Nephew SAS | T-Plate / Plaque VLP MINI-MOD | Dispositifs de fixation de fractures des extrémités | Orthopaedic fixation plate, non-biodegradable | Classe IIb | Non | oui | non
2017-06-30 | SMITH & NEPHEW Inc. | Smith & Nephew SAS | Trapezoid Plate / Plaque EVOS | Système de plaque pour mini-fragments | Orthopaedic fixation plate, non-biodegradable | Classe IIb | Non | oui | non
2017-06-30 | SMITH & NEPHEW Inc. | Smith & Nephew SAS | Triangle Plate / Plaque EVOS | Système de plaque pour mini-fragments | Orthopaedic fixation plate, non-biodegradable | Classe IIb | Non | oui | non
2017-06-30 | SMITH & NEPHEW Inc. | Smith & Nephew SAS | Washer / Rondelle pour vis | Système de plaque pour mini-fragments | Orthopaedic bone washer | Classe IIb | Non | oui | non
2017-06-30 | SMITH & NEPHEW Inc. | Smith & Nephew SAS | Wire / Cable de fixation | Dispositifs de fixation de fractures des extrémités | Orthopaedic bone wire | Classe IIa | Non | oui | non
2017-06-30 | SMITH & NEPHEW Inc. | Smith & Nephew SAS | Y Plate / Plaque EVOS | Système de plaque pour mini-fragments | Orthopaedic fixation plate, non-biodegradable | Classe IIb | Non | oui | non
2017-06-30 | SMITH & NEPHEW Inc. | Smith & Nephew SAS | Y-Tine Plate / Plaque EVOS | Système de plaque pour mini-fragments | Orthopaedic fixation plate, non-biodegradable | Classe IIb | Non | oui | non
2017-06-30 | St. Jude Medical | Abbott Medical France SAS | Nanostim introducer | Introducteur Nanostim | Vascular introducer kit | DMIA | Non | oui | non
2017-06-30 | St. Jude Medical | Abbott Medical France SAS | Nanostim system = Pacemaker + Delivery system | Stimulateur cardiaque sans sonde | unclassified | DMIA | Non | oui | non
2017-06-30 | St Jude Medical | Abbott Medical France SAS | DBS external pulse generator - Neurostimulateur | Générateur d'impulsions externe | Spinal cord electrical stimulation system, analgesic | DMIA | Non | non | non
2017-06-30 | St Jude Medical | Abbott Medical France SAS | Port plug DRG - Neurostimulateur (accessoire) | Générateur d'impulsion implantable | Spinal cord electrical stimulation system, analgesic | DMIA | Non | oui | non
2017-06-30 | St Jude Medical | Abbott Medical France SAS | Proclaim DRG - Neurostimulateur | Générateur d'impulsions implantables | Spinal cord electrical stimulation system, analgesic | DMIA | Non | oui | non
2017-06-30 | St Jude Medical | Abbott Medical France SAS | Proclaim 5 - Neurostimulateur | Générateur d'impulsion implantable | Spinal cord electrical stimulation system, analgesic | DMIA | Non | oui | non
2017-06-30 | St Jude Medical | Abbott Medical France SAS | Proclaim 7 - Neurostimulateur | Générateur d'impulsion implantable | Spinal cord electrical stimulation system, analgesic | DMIA | Non | oui | non
2017-07-03 | Biosense Webster Ltd. | ETHICON | Système Carto® 3. Version 6.0 | Système de cartographie | unclassified | Classe IIa | Non | non | non
2017-07-03 | Connected Health Services S.L.U | Connected Health Services S.L.U | NOMHADchronic™ Article 36 (variant) (ART) | Logiciel de suivi de patients à distance | unclassified | Classe IIa | Non | non | non
2017-07-03 | EDWARDS LIFESCIENCES LLC | EDWARDS LIFESCIENCES | Cathéter de thermodilution Swan-Ganz True Size | Cathéter de thermodilution | unclassified | Classe III | Non | oui | non
2017-07-03 | EDWARDS LIFESCIENCES LLC | EDWARDS LIFESCIENCES SERVICES GmbH | Cathéter pour mesure continue du débit cardiaque / volume télédiastolique en continu (CCombo V CCO/SvO2/CEDV/VIP) par thermodilution Swan-Ganz | Cathéter pour mesure continue du débit cardiaque / volume télédiastolique en continu (CCombo V CCO/SvO2/CEDV/VIP) par thermodilution | Pulmonary artery catheter, thermal dilution | Classe III | Non | oui | non
2017-07-03 | Integra York PA | INTEGRA LIFESCIENCES SERVICES | Jarit 3PM | Instruments monopolaires | unclassified | Classe IIb | Non | non | non
2017-07-03 | JOYTECH Healthcare Co., Ltd | CAP VITAL SANTE | Tensiomètre électronique de poignet CVS 305 | Tensiomètre électronique de poignet | Sphygmomanometer, electronic, <specify> | Classe IIa | Non | non | non
2017-07-03 | Medasense Biometrics Ltd. | Medasense Biometrics Ltd. | Dispositif de surveillance de la douleur PMD-200 | Dispositif de monitorage de la douleur | unclassified | Classe IIa | Non | non | non
2017-07-03 | Microlife Corporation Taiwan | BIOSYNEX | Autotensiomètre poignet MAM Exacto | Autotensiomètre poignet MAM | unclassified | Classe IIa | Non | non | non
2017-07-03 | Microlife Corporation Taiwan | BIOSYNEX | Tensiomètre automatique brassard New test | Tensiomètre automatique brassard | unclassified | Classe IIa | Non | non | non
2017-07-03 | Microlife Corporation Taiwan | BIOSYNEX | Tensiomètre automatique médical MAM - brassard préformé Giphar | Tensiomètre automatique médical MAM - brassard préformé | unclassified | Classe IIa | Non | non | non
2017-07-03 | Microlife Corporation Taiwan | BIOSYNEX | Tensiomètre automatique médical MAM Giphar | Tensiomètre automatique médical MAM | unclassified | Classe IIa | Non | non | non
2017-07-03 | Microlife Corporation Taiwan | BIOSYNEX | Tensiomètre automatique poignet Pharméa | Tensiomètre automatique poignet | unclassified | Classe IIa | Non | non | non
2017-07-03 | Microlife Corporation Taiwan | BIOSYNEX | Tensiomètre Brassard automatique Univers | Tensiomètre Brassard automatique | unclassified | Classe IIa | Non | non | non
2017-07-03 | Microlife Corporation Taiwan | BIOSYNEX | Tensiomètre Brassard Exacto | Tensiomètre Brassard | unclassified | Classe IIa | Non | non | non
2017-07-03 | Microlife Corporation Taiwan | BIOSYNEX | Tensiomètre Brassard MAM Exacto | Tensiomètre Brassard MAM | unclassified | Classe IIa | Non | non | non
2017-07-03 | Microlife Corporation Taiwan | BIOSYNEX | Tensiomètre compact - kit de voyage Microlife | Tensiomètre compact - kit de voyage | unclassified | Classe IIa | Non | non | non
2017-07-03 | Microlife Corporation Taiwan | BIOSYNEX | Thermoduo | Thermomètre auriculaire et frontal | Thermometer, electronic, infrared, <specify> | Classe IIa | Non | non | non
2017-07-03 | Microlife Corporation Taiwan | BIOSYNEX | Thermomètre digital flexible Exacto | Thermomètre digital flexible | Thermometer, electronic, infrared, <specify> | Classe IIa | Non | non | non
2017-07-03 | Microlife Corporation Taiwan | BIOSYNEX | Thermomètre Duo Bébé Confort | Thermomètre auriculaire - frontal | Thermometer, electronic, infrared, <specify> | Classe IIa | Non | non | non
2017-07-03 | Microlife Corporation Taiwan | BIOSYNEX | Thermomètre frontal sans contact Gipharm | Thermomètre frontal sans contact | Thermometer, electronic, infrared, <specify> | Classe IIa | Non | non | non
2017-07-03 | Microlife Corporation Taiwan | BIOSYNEX | Thermomètre médical Carrefour Baby | Thermomètre médical | Thermometer, electronic, infrared, <specify> | Classe IIa | Non | non | non
2017-07-03 | Microlife Corporation Taiwan | BIOSYNEX | Thermomètre médical rapide Magnien | Thermomètre digital flexible | Thermometer, electronic, infrared, <specify> | Classe IIa | Non | non | non
2017-07-03 | Microlife Corporation Taiwan | BIOSYNEX | Thermomètre sans contact Evoluscan New Test | Thermomètre sans contact | Thermometer, electronic, infrared, <specify> | Classe IIa | Non | non | non
2017-07-03 | Microlife Corporation Taiwan | BIOSYNEX | Thermomètre sucette Bébé Confort | Thermomètre sucette | Thermometer, electronic, infrared, <specify> | Classe IIa | Non | non | non
2017-07-03 | Ningbo Shengyurui Medical Appliances Co., Ltd. | Laboratoires CONVATEC | Kit de poche Nébuliseur Opti-Mist™ 93-771MM. | Kit de poche Nébuliseur Opti-Mist™ | unclassified | Classe IIa | Non | non | non
2017-07-03 | Ningbo Shengyurui Medical Appliances Co., Ltd. | Laboratoires CONVATEC | Kit Masque et Nébuliseur Opti-Mist™ Adulte, 93-772MM. | Kit Masque et Nébuliseur Opti-Mist™ | Aerosol face mask, non-rebreathing | Classe IIa | Non | non | non
2017-07-03 | Ningbo Shengyurui Medical Appliances Co., Ltd. | Laboratoires CONVATEC | Kit Masque et Nébuliseur Opti-Mist™ Pédiatrique, 93-773MM. | Kit Masque nébuliseur, enfant | Aerosol face mask, non-rebreathing | Classe IIa | Non | non | non
2017-07-03 | Ningbo Shengyurui Medical Appliances Co., Ltd. | Laboratoires CONVATEC | Nébulisuer Opti-Mist™ 93-770MM. | Nébuliseur Opti-Mist™ | Aerosol face mask, non-rebreathing | Classe IIa | Non | non | non
2017-07-03 | STRYKER Neurovascular | STRYKER FRANCE SAS | InZone® | Système de détachement | unclassified | Classe IIa | Non | oui | non
2017-07-04 | AAT Medical Ltd | AAT Medical Ltd | Mente Autism | Système pour l'autisme | unclassified | Classe IIa | Non | non | non
2017-07-04 | BMP Bulk medicines & Pharmaceuticals Production GmbH | RANIR (SAS) | Nettoyant pour appareils dentaires Fraicheur Menthe Dentamyl | Nettoyant pour appareils dentaires | unclassified | Classe IIb | Non | non | non
2017-07-04 | RAFFIN MEDICAL | RAFFIN MEDICAL | Custom pack d'accouchement N°37 | Pack d'accouchement | Birthing/delivery kit | Classe IIa | Non | oui | non
2017-07-04 | RAFFIN MEDICAL | RAFFIN MEDICAL | Set d'anesthésie péridurale N°17 | Set d'anesthésie péridurale | Intrathecal anaesthesia kit | Classe IIa | Non | oui | non
2017-07-04 | RAFFIN MEDICAL | RAFFIN MEDICAL | Set de grandes sutures | Set de grandes sutures | Suture kit, medicated | Classe IIa | Non | oui | non
2017-07-04 | RAFFIN MEDICAL | RAFFIN MEDICAL | Set de réfection périnéale | Set de réfection périnéale | Birthing/delivery kit | Classe IIa | Non | oui | non
2017-07-04 | RAFFIN MEDICAL | RAFFIN MEDICAL | Stylet olivaire inox 14 cm stérile par 1 | Stylet olivaire inox | unclassified | Classe IIa | Non | oui | non
2017-07-05 | Chongqing Jinshan Science and Technology Group Co Ltd | MEDOPTICS | Système de capsule endoscopique OMOM | Système de vidéocapsule endoscopique | Video capsule endoscopy system | Classe IIa | Non | oui | non
2017-07-05 | Medacta International SA | Medacta France | Extracortical Fémoral Button | Système de prothèse d'Ostéosynthèse | unclassified | Classe IIb | Non | oui | non
2017-07-05 | Medacta International SA | Medacta France | Tibial Pull Suture Plate (PSP) | Système de prothèse d'Ostéosynthèse | unclassified | Classe IIb | Non | oui | non
2017-07-05 | MEDOS International Sàrl | ETHICON | Kit “Outside-In” CRUCIATE+ (TWISTR™) | Kit “Outside-In” pour reconstruction LCA | Ligament reconstruction instrument set | Classe IIa | Non | oui | non
2017-07-05 | MEDOS International Sàrl | ETHICON | Mèche rétrograde TWISTR™ - CRUCIATE+ | Mèche rétrograde | unclassified | Classe IIa | Non | oui | non
2017-07-05 | ORCHESTRA-PREMAMAN | ORCHESTRA-PREMAMAN | SET 3 THERMOMETRES BLANC / MENTHE | Thermomètre médical électrique compact | unclassified | Classe IIa | Non | non | non
2017-07-05 | ORCHESTRA-PREMAMAN | ORCHESTRA-PREMAMAN | THERMOMETRE AURICULAIRE | Thermomètre médical électrique infrarouge | unclassified | Classe IIa | Non | non | non
2017-07-05 | ORCHESTRA-PREMAMAN | ORCHESTRA-PREMAMAN | THERMOMETRE DIGITAL GRAND ECRAN | Thermomètre médical électrique compact | unclassified | Classe IIa | Non | non | non
2017-07-05 | ORCHESTRA-PREMAMAN | ORCHESTRA-PREMAMAN | THERMOMETRE 3EN1 | Thermomètre médical électrique infrarouge | unclassified | Classe IIa | Non | non | non
2017-07-05 | ORCHESTRA-PREMAMAN | ORCHESTRA-PREMAMAN | THERMOMETRE 4EN1 | Thermomètre médical électrique infrarouge | unclassified | Classe IIa | Non | non | non
2017-07-05 | ORTHOFIX S.R.L. | ORTHOFIX SA | ANKLE STERILE KIT | Système de fixation Galaxy | External orthopaedic fixation system, single-use, sterile | Classe IIb | Non | oui | non
2017-07-05 | ORTHOFIX S.R.L. | ORTHOFIX SA | ELBOW STERILE KIT. | Système de fixation Galaxy | External orthopaedic fixation system, single-use, sterile | Classe IIb | Non | oui | non
2017-07-05 | ORTHOFIX S.R.L. | ORTHOFIX SA | GALAXY ANKLE BRIDGING DELTA FRAME STERILE KIT | Système de fixation Galaxy | External orthopaedic fixation system, single-use, sterile | Classe IIb | Non | oui | non
2017-07-05 | ORTHOFIX S.R.L. | ORTHOFIX SA | GALAXY SMALL SPANNING Z FRAME STERILE KIT | Système de fixation Galaxy | External orthopaedic fixation system, single-use, sterile | Classe IIb | Non | oui | non
2017-07-05 | ORTHOFIX S.R.L. | ORTHOFIX SA | LLOWER LIMB DIAPHYSEAL STERILE KIT | Système de fixation Galaxy | External orthopaedic fixation system, single-use, sterile | Classe IIb | Non | oui | non
2017-07-05 | ORTHOFIX S.R.L. | ORTHOFIX SA | MJ-FLEX SS NAIL STERILE | Système d'implant intramédullaire | Flexible bone nail, sterile | Classe IIb | Non | oui | non
2017-07-05 | ORTHOFIX S.R.L. | ORTHOFIX SA | PELVIS STERILE KIT | Système de fixation Galaxy | External orthopaedic fixation system, single-use, sterile | Classe IIb | Non | oui | non
2017-07-05 | ORTHOFIX S.R.L. | ORTHOFIX SA | SHOULDER STERILE KIT. | Système de fixation Galaxy | External orthopaedic fixation system, single-use, sterile | Classe IIb | Non | oui | non
2017-07-05 | Seawom Medi tech Co. Ltd | Kisco International | Spasy™ Kit de Kyphoplastie | Système d'alignement rachidien pour fracture vertébrale en compression avec ballonnet et kit de biopsie | Balloon kyphoplasty kit | Classe IIa | Non | oui | non
2017-07-05 | Seawom Medi tech Co. Ltd | Kisco International | Spasy™ Kit de vertébroplastie | Kit d'injection de ciment | Balloon kyphoplasty kit | Classe IIa | Non | oui | non
2017-07-05 | Shenzhen Bi-rich Medical Devices Co., Ltd | LIOGLAB | ANYCARE - Compresseur pneumatique BR-CN116 | Mini Compresseur pneumatique | unclassified | Classe IIa | Non | non | non
2017-07-05 | TEKNIMED | Kisco International | CERAFORM® | Substitut osseux synthétique en céramique (hydroxyapatite) | unclassified | Classe III | Non | non | non
2017-07-05 | TEKNIMED | Kisco International | EXOFIX® | Ciment de vertébroplastie | unclassified | Classe IIb | Non | oui | non
2017-07-05 | TEKNIMED | Kisco International | F20 | Radiopaque Bone Cement (Ciment chirurgical) | unclassified | Classe IIb | Non | oui | non
2017-07-05 | TEKNIMED | Kisco International | NANOGEL | Gel de nanoparticules d'hydroxyapatite pour comblement osseux | unclassified | Classe III | Non | oui | non
2017-07-05 | TEKNIMED | Kisco International | SPINE-FIX | Ciment chirurgical radio-opaque | unclassified | Classe IIb | Non | oui | non
2017-07-05 | YPSOMED AG | YPSOMED | YpsoPump | Pompe à insuline | unclassified | Classe IIb | Non | oui | non
2017-07-05 | YPSOMED AG | YPSOMED | YpsoPump Orbit micro Infusion set | Ligne d'infusion | unclassified | Classe IIb | Non | oui | non
2017-07-05 | YPSOMED AG | YPSOMED | YpsoPump Orbit soft infusion set | Ligne d'infusion | unclassified | Classe IIb | Non | oui | non
2017-07-05 | YPSOMED AG | YPSOMED | YpsoPump Reservoir | Réservoir pompe à insuline | unclassified | Classe IIb | Non | oui | non
2017-07-06 | BIOTECH DENTAL | BIOTECH DENTAL | Coiffe de pilier Iso-Post en PEEK | Composant prothétique non stérile pour la chirurgie dentaire | unclassified | Classe IIb | Non | non | non
2017-07-06 | ELECTRO MEDICAL SYSTEMS SA EMS | ELECTRO MEDICAL SYSTEMS SA EMS | AIR-FLOW Application | Accessoire de l'aéropolisseur AIRFLOW | unclassified | Classe IIa | Non | non | non
2017-07-06 | ELECTRO MEDICAL SYSTEMS SA EMS | ELECTRO MEDICAL SYSTEMS SA EMS | AIR-FLOW Application + ClasenUNO | Accessoire de l'aéropolisseur AIRFLOW | unclassified | Classe IIa | Non | non | non
2017-07-06 | ELECTRO MEDICAL SYSTEMS SA EMS | ELECTRO MEDICAL SYSTEMS SA EMS | AIR-FLOW handpiece 120° | Accessoire de l'aéropolisseur AIRFLOW | unclassified | Classe IIa | Non | non | non
2017-07-06 | ELECTRO MEDICAL SYSTEMS SA EMS | ELECTRO MEDICAL SYSTEMS SA EMS | AIRFLOW One | Aéropolisseur AIRFLOW | Dental abrasive air jet system | Classe IIa | Non | non | non
2017-07-06 | ELECTRO MEDICAL SYSTEMS SA EMS | ELECTRO MEDICAL SYSTEMS SA EMS | CombiTorque | Accessoire de l'aéropolisseur AIRFLOW | unclassified | Classe IIa | Non | non | non
2017-07-06 | ELECTRO MEDICAL SYSTEMS SA EMS | ELECTRO MEDICAL SYSTEMS SA EMS | PERIOFLOW Application for AIRFLOW. | Accessoire de l'aéropolisseur AIRFLOW | unclassified | Classe IIa | Non | oui | non
2017-07-06 | ELECTRO MEDICAL SYSTEMS SA EMS | ELECTRO MEDICAL SYSTEMS SA EMS | PERIO-FLOW Handpiece. | Accessoire de l'aéropolisseur AIRFLOW | unclassified | Classe IIa | Non | non | non
2017-07-06 | ELECTRO MEDICAL SYSTEMS SA EMS | ELECTRO MEDICAL SYSTEMS SA EMS | 4x40 PERIO-FLOW nozzles marked | Accessoire de l'aéropolisseur AIRFLOW | unclassified | Classe IIa | Non | non | non
2017-07-06 | ELECTRO MEDICAL SYSTEMS SA EMS | ELECTRO MEDICAL SYSTEMS SA EMS | 40x PERIO-FLOW nozzles marked | Accessoire de l'aéropolisseur AIRFLOW | unclassified | Classe IIa | Non | non | non
2017-07-06 | Innomedis AG | Innomedis AG | Ocuvers spray hyaluron | Spray oculaire | Eye lubricant | Classe IIb | Non | oui | non
2017-07-06 | Innomedis AG | Innomedis AG | Ocuvers spray lipostamin | Spray oculaire | Eye lubricant | Classe IIb | Non | oui | non
2017-07-06 | Lares Research, Inc. | Medical Device Safety Service GmbH | Fluoresce HD LED System/MX Swivel Coupler | Raccord LED Fluoresce HD | unclassified | Classe IIa | Non | non | non
2017-07-06 | Medacta International SA | Medacta France | Enh. Cann. Pédicle Screw diam. 4.5 | Système de prothèse totale du rachis | unclassified | Classe IIb | Non | oui | non
2017-07-06 | Medacta International SA | Medacta France | Monoax. Canulated Fenestrated Screw diam. 5 | Système de prothèse totale du rachis | unclassified | Classe IIb | Non | oui | non
2017-07-06 | Medacta International SA | Medacta France | Monoax. Canulated Fenestrated Screw diam. 6 | Système de prothèse totale du rachis | unclassified | Classe IIb | Non | oui | non
2017-07-06 | Medacta International SA | Medacta France | Monoax. Canulated Fenestrated Screw diam. 7 | Système de prothèse totale du rachis | unclassified | Classe IIb | Non | oui | non
2017-07-06 | Medacta International SA | Medacta France | MUST Straight Cross Connector | Système de prothèse totale du rachis | unclassified | Classe IIb | Non | oui | non
2017-07-06 | Medacta International SA | Medacta France | Pédicle Screw diam. 4.0 | Système de prothèse totale du rachis | unclassified | Classe IIb | Non | oui | non
2017-07-06 | Medacta International SA | Medacta France | Réduct. Cann. Pédicle Screw diam. 4.5 | Système de prothèse totale du rachis | unclassified | Classe IIb | Non | oui | non
2017-07-06 | Medacta International SA | Medacta France | Réduct. Pédicle Screw diam. 4.0 | Système de prothèse totale du rachis | unclassified | Classe IIb | Non | oui | non
2017-07-07 | BETATECH MEDIKAL | CORMEDICA | Eponge Neurochirurgicale BETAMIX | Eponge Neurochirurgicale | unclassified | Classe III | Non | oui | non
2017-07-07 | BIO COMPOSANTS MEDICAUX | BIO COMPOSANTS MEDICAUX | Biologht Plus | Tenon dentaire | Root canal post, <specify> | Classe IIa | Non | non | non
2017-07-07 | Fisher & Paykel Healthcare Ltd | Fisher & Paykel Healthcare | Optiflow Junior 2 - Taille L - OJR416 | Interface nasale | Basic nasal oxygen cannula | Classe IIa | Non | non | non
2017-07-07 | Fisher & Paykel Healthcare Ltd | Fisher & Paykel Healthcare | Optiflow Junior 2 - Taille M - OJR414 | Interface nasale | Basic nasal oxygen cannula | Classe IIa | Non | non | non
2017-07-07 | Fisher & Paykel Healthcare Ltd | Fisher & Paykel Healthcare | Optiflow Junior 2 - Taille S - OJR412 | Interface nasale | Basic nasal oxygen cannula | Classe IIa | Non | non | non
2017-07-07 | Fisher & Paykel Healthcare Ltd | Fisher & Paykel Healthcare | Optiflow Junior 2 - Taille XL - OJR418 | Interface nasale | Basic nasal oxygen cannula | Classe IIa | Non | non | non
2017-07-07 | Fisher & Paykel Healthcare Ltd | Fisher & Paykel Healthcare | Optiflow Junior 2 - Taille XS - OJR410 | Interface nasale | Basic nasal oxygen cannula | Classe IIa | Non | non | non
2017-07-07 | HeartSciences | EMERGO EUROPE B.V. | MyoVista Cable 10 Leads IEC | Accessoire pour électrocardiographe | unclassified | Classe IIa | Non | non | non
2017-07-07 | HeartSciences | EMERGO EUROPE B.V. | MyoVista DG-200 | Electrocardiographe | unclassified | Classe IIa | Non | non | non
2017-07-07 | LA BROSSE ET DUPONT | LA BROSSE ET DUPONT | Sérum physiologique Steripan | Sérum physiologique | unclassified | Classe IIa | Non | oui | non
2017-07-07 | Medisana AG | Medisana AG | FTC - Thermomètre électronique | Thermomètre électronique | unclassified | Classe IIa | Non | non | non
2017-07-07 | NEWCLIP TECHNICS - | NEWCLIP TECHNICS - | Foret à encliquetage rapide Ø1.7mm - canulé Ø0.9mm - L 83mm | Ancillaire stérile | Non-sterile fluted surgical drill, reusable | Classe IIa | Non | non | non
2017-07-07 | NEWCLIP TECHNICS - | NEWCLIP TECHNICS - | Foret à encliquetage rapide Ø2.0mm - canulé Ø1.1mm - L 83mm | Ancillaire stérile | Non-sterile fluted surgical drill, reusable | Classe IIa | Non | non | non
2017-07-07 | NEWCLIP TECHNICS - | NEWCLIP TECHNICS - | Foret à encliquetage rapide Ø2.2mm - canulé Ø1.1mm - L 83mm | Ancillaire stérile | Non-sterile fluted surgical drill, reusable | Classe IIa | Non | non | non
2017-07-07 | NEWCLIP TECHNICS - | NEWCLIP TECHNICS - | Guide double Ø0.9mm / Ø1.8mm pour vis Ø2.25mm | Ancillaire stérile | Surgical drill guide, reusable | Classe IIa | Non | oui | non
2017-07-07 | NEWCLIP TECHNICS - | NEWCLIP TECHNICS - | Guide double Ø1.1mm / Ø2.1mm pour vis Ø2.6mm | Ancillaire stérile | Surgical drill guide, reusable | Classe IIa | Non | oui | non
2017-07-07 | NEWCLIP TECHNICS - | NEWCLIP TECHNICS - | Guide double Ø1.1mm / Ø2.3mm pour vis Ø3.0mm | Ancillaire stérile | Surgical drill guide, reusable | Classe IIa | Non | oui | non
2017-07-07 | NEWCLIP TECHNICS - | NEWCLIP TECHNICS - | Kit pour vis canulées Ø2.25mm - Main | Ancillaire stérile | Orthopaedic surgical procedure kit, non-medicated, single-use | Classe IIa | Non | non | non
2017-07-07 | NEWCLIP TECHNICS - | NEWCLIP TECHNICS - | Kit pour vis canulées Ø2.6mm - Main | Ancillaire stérile | Orthopaedic surgical procedure kit, non-medicated, single-use | Classe IIa | Non | non | non
2017-07-07 | NEWCLIP TECHNICS - | NEWCLIP TECHNICS - | Kit pour vis canulées Ø3.0mm - Main | Ancillaire stérile | Orthopaedic surgical procedure kit, non-medicated, single-use | Classe IIa | Non | non | non
2017-07-07 | NEWCLIP TECHNICS - | NEWCLIP TECHNICS - | Plaque dorso-médiale d'arthrodèse pour l'articulation Lapidus - Taille 1 | Plaque non stérile | unclassified | Classe IIb | Non | non | non
2017-07-07 | NEWCLIP TECHNICS - | NEWCLIP TECHNICS - | Plaque dorso-médiale d'arthrodèse pour l'articulation Lapidus - Taille 1 - STERILE | Plaque stérile | Orthopaedic fixation plate, non-biodegradable | Classe IIb | Non | oui | non
2017-07-07 | Ningbo Shengyurui Medical Appliances Co., Ltd. | Laboratoires CONVATEC | Lunettes à oxygène Soft-Touch™ adulte, Haut Débit, coudée | Lunettes à oxygène haut débit | unclassified | Classe IIa | Non | non | non
2017-07-07 | Respironics Inc | PHILIPS France Commercial | VitaBreath | Appareil respiratoire | unclassified | Classe IIa | Non | non | non
2017-07-10 | ABOCA S.P.A. SOCIETA AGRICOLA | ABOCA S.P.A. SOCIETA AGRICOLA | COLILEN IBS - Gélules | Gélule | unclassified | Classe IIb | Non | non | non
2017-07-10 | ABOCA S.P.A. SOCIETA AGRICOLA | ABOCA S.P.A. SOCIETA AGRICOLA | GRINTUSS ADULT CON POLIRESIN - Comprimés | Comprimés | unclassified | Classe IIa | Non | non | non
2017-07-10 | ABOCA S.P.A. SOCIETA AGRICOLA | ABOCA S.P.A. SOCIETA AGRICOLA | SALVIGORGE 2 ACT - Comprimés à sucer | Comprimés à sucer | unclassified | Classe IIa | Non | non | non
2017-07-10 | ABOCA S.P.A. SOCIETA AGRICOLA | ABOCA S.P.A. SOCIETA AGRICOLA | SALVIGORGE 2 ACT - Spray | Spray | unclassified | Classe IIa | Non | non | non
2017-07-10 | FIAB SpA | FIAB SpA | EURODEFIPADS | Electrodes multifonctions à usage unique - Les électrodes sont composées de deux plaques adhésives pourvues d'un gel et d'une connexion aux câbles et aux défibrillateurs | unclassified | Classe IIb | Non | non | non
2017-07-10 | FIAB SpA | FIAB SpA | EURODEFIPADS® : Electrodes à clip à usage unique pour stimulation cardiaque compatibles avec câble | Electrodes à clip à usage unique pour stimulation cardiaque compatibles avec câble | unclassified | Classe IIb | Non | non | non
2017-07-10 | FIAB SpA | FIAB SpA | EURODEFIPADS® : Electrodes à clip compatible avec câble | Electrodes à clip compatible avec câble | unclassified | Classe IIb | Non | non | non
2017-07-10 | FIAB SpA | FIAB SpA | EURODEFIPADS® : Electrodes avec connecteur pour défibrillateurs | Electrodes avec connecteur pour défibrillateurs | unclassified | Classe IIb | Non | non | non
2017-07-10 | FIAB SpA | FIAB SpA | EURODEFIPADS® : Electrodes avec connecteur pour électro-stimulation cardiaque et monitorage électrocardiographie | Electrodes avec connecteur pour électro-stimulation cardiaque et monitorage électrocardiographie | unclassified | Classe IIb | Non | non | non
2017-07-10 | FIAB SpA | FIAB SpA | EURODEFIPADS® : Electrodes avec connecteur pour électro-stimulation cardiaque et monitorage électrocardiographie pédiatrique | Electrodes avec connecteur pour électro-stimulation cardiaque et monitorage électrocardiographie pédiatrique | unclassified | Classe IIb | Non | non | non
2017-07-10 | FIAB SpA | FIAB SpA | EURODEFIPADS® : Electrodes multifonction jetables pour défibrillation externe, cardioversion synchronisée, électro-stimulation cardiaque et monitorage électrocardiographie | Électrodes multifonction jetables pour défibrillation externe, cardioversion synchronisée, électro-stimulation cardiaque et monitorage électrocardiographie | unclassified | Classe IIb | Non | non | non
2017-07-10 | FIAB SpA | FIAB SpA | EURODEFIPADS® : Electrodes multifonction jetables radio-transparentes pour défibrillation externe, cardioversion synchronisée, électro-stimulation cardiaque et monitorage électrocardiographie | Électrodes multifonction jetables radio-transparentes pour défibrillation externe, cardioversion synchronisée, électro-stimulation cardiaque et monitorage électrocardiographie | unclassified | Classe IIb | Non | non | non
2017-07-10 | HOYA Corporation | PENTAX France Life Care | Duodenoscope vidéo ED34-i10T2 | Duodenoscope | Flexible video duodenoscope | Classe IIa | Non | non | non
2017-07-10 | Novax Pharma SARL | Novax Pharma SARL | FLORA VISION Dry Eyes 15 ml | Solution ophtalmique lubrifiante et hydratante | unclassified | Classe IIb | Non | oui | non
2017-07-10 | Novax Pharma SARL | Novax Pharma SARL | FLORA VISION Dry Eyes 3 ml | Solution ophtalmique lubrifiante et hydratante | unclassified | Classe IIb | Non | oui | non
2017-07-10 | OrthoSensor Inc. | Smith & Nephew SAS | VERASENSE Knee System | Insert tibial jetable intelligent / Capteur | Knee arthroplasty force sensor | Classe IIa | Non | oui | non
2017-07-10 | PHILIPS Ultrasounds, Inc | PHILIPS France Commercial | Echographe Xperius et accessoires | Echographe | General-purpose ultrasound imaging system | Classe IIa | Non | non | non
2017-07-11 | ALCON Laboratories, Inc. | Laboratoires ALCON | Capsule Polisher 13.0 21Ga | Capsule de polissage 21G 13mm | Exploratory blunt needle, single-use | Classe IIa | Non | oui | non
2017-07-11 | ALCON Laboratories, Inc. | Laboratoires ALCON | CLEARCUT™ Slit Knife Dual Bevel 2.6mm | Couteau double biseau | Ophthalmic knife, single-use | Classe IIa | Non | oui | non
2017-07-11 | ALCON Laboratories, Inc. | Laboratoires ALCON | CLEARCUT™ Slit Knife SATS SB 2.6mm | Couteau SatinSlit simple biseau | Ophthalmic knife, single-use | Classe IIa | Non | oui | non
2017-07-11 | CARDINAL HEALTH | Medline International France SAS | Vi-Drape - Champs à anneaux | Pansement | General-purpose surgical drape, single-use, sterile | Classe IIa | Non | oui | non
2017-07-11 | Degania Silicone Ltd | Medline International France SAS | Système de drainage : Drain plat multiperforé | Drain plat multiperforé | Closed-wound drain | Classe IIb | Non | oui | non
2017-07-11 | Degania Silicone Ltd | Medline International France SAS | Système de drainage : Drain plat multiperforé + Réservoir de drainage | Drain plat multiperforé + Réservoir de drainage | Closed-wound drain | Classe IIb | Non | oui | non
2017-07-11 | Degania Silicone Ltd | Medline International France SAS | Système de drainage : Drain plat multiperforé + Trocart | Drain plat multiperforé + Trocart | Closed-wound drain | Classe IIb | Non | oui | non
2017-07-11 | Degania Silicone Ltd | Medline International France SAS | Système de drainage : ExuFlow Drain plat | ExuFlow Drain plat | Closed-wound drain | Classe IIb | Non | oui | non
2017-07-11 | Degania Silicone Ltd | Medline International France SAS | Système de drainage : ExuFlow Drain plat + Trocart | ExuFlow Drain plat + Trocart | Closed-wound drain | Classe IIb | Non | oui | non
2017-07-11 | Degania Silicone Ltd | Medline International France SAS | Système de drainage : ExuFlow Drain rond | ExuFlow Drain rond | Closed-wound drain | Classe IIb | Non | oui | non
2017-07-11 | GC Medica Enterprise Ltd. (WUXI) | Medline International France SAS | Curette pour aspiration utérine | Curette pour aspiration utérine | Abdominal radial retractor | Classe IIa | Non | oui | non
2017-07-11 | HOYA Corporation | PENTAX France Life Care | Pince hémostatique bipolaire HS-D2618 | Pince hémostatique bipolaire | unclassified | Classe IIb | Non | oui | non
2017-07-11 | HOYA Corporation | PENTAX France Life Care | Pince hémostatique bipolaire HS-D2622 | Pince hémostatique bipolaire | unclassified | Classe IIb | Non | oui | non
2017-07-11 | Implant Direct Sybron Manufacturing LLC | Implant Direct Sybron Manufacturing LLC | LegacyP | Implants dentaires | unclassified | Classe IIb | Non | oui | non
2017-07-11 | Medline Industries Inc. | Medline International France SAS | Gants de chirurgie Dermassure Green | Gants de chirurgie | Polychloroprene surgical glove, non-powdered | Classe IIa | Non | non | non
2017-07-11 | Medline Industries Inc. | Medline International France SAS | Gants de chirurgie Nelson 2G | Gants de chirurgie | Polychloroprene surgical glove, non-powdered | Classe IIa | Non | non | non
2017-07-11 | Medline Industries Inc. | Medline International France SAS | Gants de chirurgie OR Standard | Gants de chirurgie | Hevea-latex surgical glove, powdered | Classe IIa | Non | non | non
2017-07-11 | Medline Industries Inc. | Medline International France SAS | Gants de chirurgie OR Standard PF | Gants de chirurgie | Hevea-latex surgical glove, non-powdered | Classe IIa | Non | non | non
2017-07-11 | Medline Industries Inc. | Medline International France SAS | Gants de chirurgie pour Central Michigan College of medicine | Gants de chirurgie | Polyisoprene surgical glove, non-powdered | Classe IIa | Non | non | non
2017-07-11 | Medline Industries Inc. | Medline International France SAS | Gants de chirurgie Sensicare PI | Gants de chirurgie | Polyisoprene surgical glove, non-powdered | Classe IIa | Non | non | non
2017-07-11 | Medline Industries Inc. | Medline International France SAS | Gants de chirurgie Sensicare PI Evolution | Gants de chirurgie | Polyisoprene surgical glove, non-powdered | Classe IIa | Non | non | non
2017-07-11 | Medline Industries Inc. | Medline International France SAS | Gants de chirurgie Sensicare Shield | Gants de chirurgie | Radiation attenuating polyisoprene surgical glove | Classe IIa | Non | non | non
2017-07-11 | Medline Industries Inc. | Medline International France SAS | Gants de chirurgie Signature Latex Grip | Gants de chirurgie | Hevea-latex surgical glove, non-powdered | Classe IIa | Non | non | non
2017-07-11 | Medline Industries Inc. | Medline International France SAS | Gants de chirurgie Triumph Classic | Gants de chirurgie | Hevea-latex surgical glove, non-powdered | Classe IIa | Non | non | non
2017-07-11 | Medline Industries Inc. | Medline International France SAS | Gants de chirurgie Triumph Green | Gants de chirurgie | Hevea-latex surgical glove, non-powdered | Classe IIa | Non | non | non
2017-07-11 | Medline International France SAS | Medline International France SAS | Optifoam Gentle - Pansements absorbants avec silicone | Pansements absorbants avec silicone | Wound-nonadherent dressing, absorbent | Classe IIb | Non | oui | non
2017-07-11 | OMRON HEALTHCARE Co Ltd | OMRON Healthcare Europe B.V. | EVOLV (HEM-7600T-E) | Tensiomètre automatique brassard | unclassified | Classe IIa | Non | non | non
2017-07-11 | PluroGen Therapeutics Inc. | Medline International France SAS | PluroGel® Burn & Wound Dressing | Pansement pour les brûlures et plaies | Hydrogel dressing, non-sterile | Classe IIa | Non | non | non
2017-07-11 | PluroGen Therapeutics Inc. | Medline International France SAS | PluroGel® PSSD with Silver Sulphadiazine, 1% Burn & Wound Dressing | Pansement pour les brûlures et plaies | unclassified | Classe III | Non | non | non
2017-07-11 | TearScience Inc. | Donawa Lifescience Consulting Srl | LipiFlow Activator II (Disposable) - LFD 2000 | Système de pulsation thermique | Eyelid thermal pulsation system applicator | Classe IIa | Non | oui | non
2017-07-11 | TIASET di Carresi Lorenzo | Medline International France SAS | DermaDine - Champ à incision avec adhésif iodé | Pansement | General-purpose surgical drape, single-use, sterile | Classe IIa | Non | oui | non
2017-07-12 | FRESENIUS KABI AG | FRESENIUS VIAL | Compoflex - 1F - empty - 1000 - coupler | Sets de transfert | Blood storage/cell-culture container | Classe IIb | Non | oui | non
2017-07-12 | FRESENIUS KABI AG | FRESENIUS VIAL | Compoflex - 1F - empty - 2000 - coupler - seg. tubes | Sets de transfert | Blood storage/cell-culture container | Classe IIb | Non | oui | non
2017-07-12 | FRESENIUS KABI AG | FRESENIUS VIAL | Compoflex - 1F - empty - 400 - coupler | Set de transfusion | unclassified | Classe IIb | Non | oui | non
2017-07-12 | INTEGRA Neurosciences Implants | INTEGRA Neurosciences Implants | Intégra® Flow Regulating Valve Low Flow, Lumbar | Valve pour la dérivation lombaire du liquide céphalo-rachidien | unclassified | Classe III | Non | oui | non
2017-07-12 | INTEGRA Neurosciences Implants | INTEGRA Neurosciences Implants | Intégra® Flow Regulating Valve Low Flow, Mini | Valve pour la dérivation ventriculaire du liquide céphalo-rachidien | unclassified | Classe III | Non | oui | non
2017-07-12 | INTEGRA Neurosciences Implants | INTEGRA Neurosciences Implants | Intégra® Flow Regulating Valve Low Flow, Standard | Valve pour la dérivation ventriculaire du liquide céphalo-rachidien | unclassified | Classe III | Non | oui | non
2017-07-13 | ELLIPSE | ELLIPSE | Carrefour Limpiador para protesis dentales x30 | Désinfectant pour appareils dentaires | unclassified | Classe IIb | Non | non | non
2017-07-13 | ELLIPSE | ELLIPSE | Carrefour nettoyant dentaire Blancheur x108 | Désinfectant pour appareils dentaires | unclassified | Classe IIb | Non | non | non
2017-07-13 | ELLIPSE | ELLIPSE | Carrefour nettoyant dentaire Blancheur x30 | Désinfectant pour appareils dentaires | unclassified | Classe IIb | Non | non | non
2017-07-13 | NOVAFON GmbH | NOVAFON GmbH | Embout cuillère/Spoon head | Embouts Intraoraux pour appareils de vibration active et locale sur la base d'ondes sonores | unclassified | Classe IIa | Non | non | non
2017-07-13 | NOVAFON GmbH | NOVAFON GmbH | Embout flèche/Arrow head | Embouts Intraoraux pour appareils de vibration active et locale sur la base d'ondes sonores | unclassified | Classe IIa | Non | non | non
2017-07-13 | NOVAFON GmbH | NOVAFON GmbH | Embout spatule/Tongue depressor head | Embouts Intraoraux pour appareils de vibration active et locale sur la base d'ondes sonores | unclassified | Classe IIa | Non | non | non
2017-07-13 | NOVAFON GmbH | NOVAFON GmbH | Embout tige/Pellet head | Embouts Intraoraux pour appareils de vibration active et locale sur la base d'ondes sonores | unclassified | Classe IIa | Non | non | non
2017-07-13 | Varian Medical Systems Inc | VARIAN MEDICAL SYSTEMS FRANCE | Edge Version 2.7 | Accélérateur linéaire | Linear accelerator system | Classe IIb | Non | non | non
2017-07-13 | Varian Medical Systems Inc | VARIAN MEDICAL SYSTEMS FRANCE | TrueBeam STx Version 2.7 | Accélérateur linéaire | Linear accelerator system | Classe IIb | Non | non | non
2017-07-13 | Varian Medical Systems Inc | VARIAN MEDICAL SYSTEMS FRANCE | TrueBeam Version 2.7 | Accélérateur linéaire | Linear accelerator system | Classe IIb | Non | non | non
2017-07-17 | Medacta International SA | Medacta France | Excentreur double | Système de prothèse d'épaule | unclassified | Classe III | Non | oui | non
2017-07-17 | Medacta International SA | Medacta France | Fraise de plot central pour Glène | Instruments pour prothèse d'épaule | unclassified | Classe IIa | Non | non | non
2017-07-17 | Medacta International SA | Medacta France | Fraise Glènoïdienne diam. 32, 35, 38 et 40 | Instruments pour prothèse d'épaule | unclassified | Classe IIa | Non | non | non
2017-07-17 | Medacta International SA | Medacta France | Fraise humérale T.S / M / L | Instruments pour prothèse d'épaule | unclassified | Classe IIa | Non | non | non
2017-07-17 | Medacta International SA | Medacta France | Glène PE avec plots de fixation diam. 40 à 58 | Système de prothèse d'épaule | unclassified | Classe III | Non | oui | non
2017-07-17 | Medacta International SA | Medacta France | Mèche pour plots périphériques - connexion AO | Instruments pour prothèse d'épaule | unclassified | Classe IIa | Non | non | non
2017-07-17 | Medacta International SA | Medacta France | Mèche pour plots périphériques - connexion Zimmer-Hall | Instruments pour prothèse d'épaule | unclassified | Classe IIa | Non | non | non
2017-07-17 | Medacta International SA | Medacta France | Métaphyse humérale anatomique cimentée 128° | Système de prothèse d'épaule | unclassified | Classe III | Non | oui | non
2017-07-17 | Medacta International SA | Medacta France | Métaphyse humérale anatomique cimentée 135° | Système de prothèse d'épaule | unclassified | Classe III | Non | oui | non
2017-07-17 | Medacta International SA | Medacta France | Métaphyse humérale anatomique cimentée 142° | Système de prothèse d'épaule | unclassified | Classe III | Non | oui | non
2017-07-17 | Medacta International SA | Medacta France | Métaphyse humérale anatomique sans ciment 128° | Système de prothèse d'épaule | unclassified | Classe III | Non | oui | non
2017-07-17 | Medacta International SA | Medacta France | Métaphyse humérale anatomique sans ciment 135° | Système de prothèse d'épaule | unclassified | Classe III | Non | oui | non
2017-07-17 | Medacta International SA | Medacta France | Métaphyse humérale anatomique sans ciment 142° | Système de prothèse d'épaule | unclassified | Classe III | Non | oui | non
2017-07-17 | Medacta International SA | Medacta France | Tête humérale métal diam. 40 à 58 | Système de prothèse d'épaule | unclassified | Classe III | Non | oui | non
2017-07-17 | Medacta International SA | Medacta France | Vis pour tige humérale | Système de prothèse d'épaule | unclassified | Classe III | Non | oui | non
2017-07-17 | OxyNov Inc. | OxyNov France | FreeO2 | Dispositif automatisé pour l'oxygénothérapie | unclassified | Classe IIb | Non | non | non
2017-07-17 | Rog Sports Medicine Inc | M | ROG Cuff Anchor | Ancre pour la chirurgie de l'épaule | unclassified | Classe III | Non | oui | non
2017-07-17 | Rog Sports Medicine Inc | M | ROG Knotless Anchor | Ancre pour la chirurgie de l'épaule | unclassified | Classe III | Non | oui | non
2017-07-17 | Rog Sports Medicine Inc | M | ROG Rop™ | Suture UHMWPE avec aiguille stérile | unclassified | Classe III | Non | oui | non
2017-07-17 | SHENZEN VIATOM TECHNOLOGY Co., Ltd | STAB XTOM | CheckMe O2 | Oxymètre connecté | unclassified | Classe III | Non | non | non
2017-07-18 | GE Medical Systems LLC | GE Medical System SCS | SIGNA™ Artist | Système de radiographie | Stationary basic diagnostic x-ray system, digital | Classe IIa | Non | non | non | oui
2017-07-18 | GENERAL MEDICAL MERATE S.p.A. | PRIMAX | CALYPSO | Système multifonction pour radiographie numérique directe | unclassified | Classe IIb | Non | non | non
2017-07-18 | SEDECAL, Sociedad Española de Electromedicina y Calidad S.A. | GE Medical System SCS | Proteus XR/f AT | Système de radiographie | Stationary basic diagnostic x-ray system, digital | Classe IIb | Non | non | non
2017-07-18 | SEDECAL, Sociedad Española de Electromedicina y Calidad S.A. | GE Medical System SCS | Proteus XR/f ET | Système de radiographie | Stationary basic diagnostic x-ray system, digital | Classe IIb | Non | non | non
2017-07-18 | SEDECAL, Sociedad Española de Electromedicina y Calidad S.A. | GE Medical System SCS | Proteus XR/f ST | Système de radiographie | Stationary basic diagnostic x-ray system, digital | Classe IIb | Non | non | non
2017-07-18 | STEMCIS | STEMCIS | Easyfeel KTAEASY | Kit de prélèvement, purification et réinjection | Autologous adipose tissue collection/washing set | Classe IIa | Non | oui | non
2017-07-18 | STEMCIS | STEMCIS | Macrofill KTAMACRO | Kit de prélèvement, purification et réinjection | Autologous adipose tissue collection/washing set | Classe IIa | Non | oui | non
2017-07-18 | STEMCIS | STEMCIS | Macrofill KTAMICRO | Kit de prélèvement, purification et réinjection | Autologous adipose tissue collection/washing set | Classe IIa | Non | oui | non
2017-07-18 | STEMCIS | STEMCIS | Macrofill Medium KTAMACROMED | Kit de prélèvement, purification et réinjection | Autologous adipose tissue collection/washing set | Classe IIa | Non | oui | non
2017-07-18 | STEMCIS | STEMCIS | Myfill KTAMY | Kit de prélèvement, purification et réinjection | Autologous adipose tissue collection/washing set | Classe IIa | Non | oui | non
2017-07-18 | STEMCIS | STEMCIS | Plasmakit KTSPLASMAKIT | Kit de prélèvement | Haematological concentrate system kit, platelet concentration | Classe IIa | Non | oui | non
2017-07-18 | STEMCIS | STEMCIS | Spinfill KTASPIN | Kit de prélèvement, purification et réinjection | Autologous adipose tissue collection/washing set | Classe IIa | Non | oui | non
2017-07-19 | GLOBALMIND CONSUMER ELECTRONICS GMBH | STAB XTOM | VenenWalker Basic | Appareil de massage complet | unclassified | Classe IIa | Non | non | non
2017-07-19 | GLOBALMIND CONSUMER ELECTRONICS GMBH | STAB XTOM | VenenWalker Pro | Appareil de massage presso-thérapie | unclassified | Classe IIa | Non | non | non
2017-07-19 | LABORATOIRE UNITHER | LABORATOIRE UNITHER | Sérum physiologique TIDOZ | Solution isotonique stérile | unclassified | Classe IIa | Non | oui | non
2017-07-19 | Microlife Corporation Taiwan | BIOSYNEX | GIPHAR Tensiomètre automatique médical - brassard | GIPHAR Tensiomètre automatique médical - brassard | unclassified | Classe IIa | Non | non | non
2017-07-19 | Microlife Corporation Taiwan | BIOSYNEX | GIPHAR Tensiomètre automatique médical - poignet | GIPHAR Tensiomètre automatique médical - poignet | unclassified | Classe IIa | Non | non | non
2017-07-19 | PHILIPS Medizin Systems Boblingen GmbH | PHILIPS France Commercial | IntelliVue Multi-Measurement Module X3. | Moniteur de surveillance de patient | Transportable physiologic monitoring system | Classe IIb | Non | non | non
2017-07-19 | PHILIPS Medizin Systems Boblingen GmbH | PHILIPS France Commercial | IntelliVue patient monitoring MX100 | Moniteur de surveillance de patient | Transportable physiologic monitoring system | Classe IIb | Non | non | non
2017-07-19 | Spes Medica S.r.l. | INNOPSYS | Bipolar Ball Stimulation Probe | Sondes de stimulation à usage unique | Electrical stimulation system lead, single-use | Classe III | Non | oui | non
2017-07-19 | USF Healthcare SA | USF Healthcare SA | ASPIR CLEAN | Système de nettoyage et de désinfection | unclassified | Classe IIa | Non | non | non
2017-07-20 | CARL ZEISS MEDITEC AG | Carl Zeiss Meditec France SAS | INFRARED 800 | Logiciel | unclassified | Classe IIa | Non | non | non
2017-07-20 | CARL ZEISS MEDITEC AG | Carl Zeiss Meditec France SAS | INTRABEAM 600 | Système de radiothérapie | unclassified | Classe IIb | Non | non | non
2017-07-20 | CARL ZEISS MEDITEC AG | Carl Zeiss Meditec France SAS | QEVO | Sonde numérique avec unité de commande | Rigid neuroscope, reusable | Classe III | Non | non | non
2017-07-20 | Medtrum Technologies Inc. | MEDTRUM | A6 TouchCare System | Système de gestion de l'insuline | Ambulatory insulin infusion pump/blood glucose meter system | Classe IIb | Non | non | non
2017-07-20 | STRYKER GmbH | STRYKER FRANCE SAS | EasyStep™ Drill Bits with Stop | Instrument - Forets à butée | Non-sterile fluted surgical drill, reusable | Classe IIa | Non | non | non
2017-07-20 | STRYKER GmbH | STRYKER FRANCE SAS | EasyStep™ Step Staples | Agrafes décalées | unclassified | Classe IIb | Non | oui | non
2017-07-21 | ADVANCED BIONICS AG | ADVANCED BIONICS AG | HiRes™ Ultra HiFocus MidScala | Implant cochléaire | Cochlear implant system electrode array assembly | DMIA | Non | oui | non
2017-07-21 | B. BRAUN AVITUM AG | B. BRAUN MEDICAL | Diacan | Aiguille à fistule artério-veineuse | Haemodialysis needle | Classe IIa | Non | oui | non
2017-07-21 | ConvaTec Limited | Laboratoires CONVATEC | Pansements Hydrocolloïdes DuoDERM™ Extra-Mince 10 x 10 cm | Pansements hydrocolloïdes | Exudate-absorbent dressing, hydrophilic-gel-forming | Classe III | PORCINE | oui | non
2017-07-21 | ConvaTec Limited | Laboratoires CONVATEC | Pansements Hydrocolloïdes DuoDERM™ Extra-Mince 15 x 15 cm | Pansements hydrocolloïdes | Exudate-absorbent dressing, hydrophilic-gel-forming | Classe III | PORCINE | oui | non
2017-07-21 | Covidien LLC | MEDTRONIC France | Shiley™ - Tube trachéal oral/nasal Hi-Lo, système Lanz | Tube trachéal oral/nasal Hi-Lo, système Lanz | Basic endotracheal tube, single-use | Classe IIa | Non | oui | non
2017-07-21 | DRIPMATE A/S | MACO PHARMA | DRIPMATE | Régulateur d'administration de médicaments | unclassified | Classe IIa | Non | non | non
2017-07-21 | Phibo Dental Solutions S.L. | Phibo Dental Solutions S.L. | TOREXPIM18C Vis pour Phibo Axis® M1.8C | Prothèse | unclassified | Classe IIa | Non | non | non
2017-07-21 | Phibo Dental Solutions S.L. | Phibo Dental Solutions S.L. | TOREXPIM20L Vis pour Phibo Axis® M2,0L | Prothèse | unclassified | Classe IIa | Non | non | non
2017-07-21 | Phibo Dental Solutions S.L. | Phibo Dental Solutions S.L. | TOREXPIM20XL Vis pour Phibo Axis® M2,0XL | Prothèse | unclassified | Classe IIa | Non | non | non
2017-07-21 | SURGIVISIO | SURGIVISIO | Broches SPX1 | Instruments invasifs stériles associés au système d'imagerie pour la chirurgie interventionnelle : broches | unclassified | Classe IIa | Non | oui | non
2017-07-21 | SURGIVISIO | SURGIVISIO | Kit de navigation SPX1 | Instruments stériles associés au système d'imagerie pour la chirurgie interventionnelle : pointeur | Robotic surgical navigation system | Classe IIa | Non | oui | non
2017-07-21 | SURGIVISIO | SURGIVISIO | Surgivisio | Arceau mobile d'imagerie à rayon X et logiciel associé pour la chirurgie interventionnelle ou la navigation | Robotic surgical navigation system,X-ray system, diagnostic, <specify> | Classe IIb | Non | non | non
2017-07-21 | SURGIVISIO | SURGIVISIO | Trocart navigué SPX1 | Instruments invasifs stériles associés au système d'imagerie pour la chirurgie interventionnelle : trocarts | Robotic surgical navigation system | Classe IIa | Non | oui | non
2017-07-22 | HPF S.p.A. a socio unico | Medacta France | Mèche Ø4.5 L70/50 | Système de prothèse de hanche | unclassified | Classe IIa | Non | non | non
2017-07-22 | SIEMENS Healthcare GmbH | Siemens Healthcare S.A.S | Magneton Vida | Système d'imagerie par résonance magnétique - corps entier | unclassified | Classe IIa | Non | non | non
2017-07-24 | HMT Medizintechnik GmbH | TERUMO FRANCE | CARDIOPLEGIA SET | Circuit pour circulation extracorporelle | Cardiopulmonary bypass system tubing set | Classe IIa | Non | oui | non
2017-07-24 | IMAGING SCIENCES INTERNATIONAL, INC | KAVO DENTAL SAS | KAVO OP 3D VISION | Système d'imagerie dentaire panoramique 3D + 2D à faisceau conique | unclassified | Classe IIb | Non | non | non
2017-07-24 | Labodial | Labodial | Set de débranchement universel sans pansement | Set de débranchement universel sans pansement | unclassified | Classe IIa | Non | oui | non
2017-07-24 | Labodial | Labodial | Set de remplissage / reconstitution pour diffuseur ou perfuseur W1 | Set de remplissage / reconstitution pour diffuseur ou perfuseur W1 | unclassified | Classe IIa | Non | oui | non
2017-07-24 | Labodial | Labodial | Tubulure Y | Tubulure Y | unclassified | Classe IIa | Non | oui | non
2017-07-24 | MEDTRONIC Navigation Inc | MEDTRONIC France | StealthStation™8 | Système guidé d'imagerie | unclassified | Classe IIb | Non | non | non
2017-07-25 | OLYMPUS MEDICAL SYSTEMS CORP. | OLYMPUS France | Couteau électrochirurgical à extrémité triangulaire KD-645L | Couteau électrochirurgical à extrémité triangulaire | unclassified | Classe IIb | Non | oui | non
2017-07-26 | Balton, Ltd. | VASCULAR THERAPY | LOVIX | Cathéter PTA pour angioplastie coronarienne périphérique | Peripheral angioplasty balloon catheter | Classe IIb | Non | oui | non
2017-07-26 | COSMED S.r.l. | COSMED FRANCE | Fitmate | Dispositif pour évaluation de la respiration, cardiaque et métabolique | unclassified | Classe IIa | Non | non | non
2017-07-26 | COSMED S.r.l. | COSMED FRANCE | K5 | Dispositif pour évaluation cardiaque | unclassified | Classe IIa | Non | non | non
2017-07-26 | COSMED S.r.l. | COSMED FRANCE | MicroQuark | Dispositif pour évaluation de la respiration | unclassified | Classe IIa | Non | non | non
2017-07-26 | COSMED S.r.l. | COSMED FRANCE | Pony FX | Dispositif pour évaluation de la respiration | unclassified | Classe IIa | Non | non | non
2017-07-26 | COSMED S.r.l. | COSMED FRANCE | Q-Box | Dispositif pour évaluation de la respiration | unclassified | Classe IIa | Non | non | non
2017-07-26 | COSMED S.r.l. | COSMED FRANCE | Quark CPET | Dispositif pour évaluation de la respiration, cardiaque et métabolique | unclassified | Classe IIa | Non | non | non
2017-07-26 | COSMED S.r.l. | COSMED FRANCE | Quark PFT | Dispositif pour évaluation de la respiration | unclassified | Classe IIa | Non | non | non
2017-07-26 | COSMED S.r.l. | COSMED FRANCE | Quark RMR | Dispositif pour évaluation de la respiration, cardiaque et métabolique | unclassified | Classe IIa | Non | non | non
2017-07-26 | COSMED S.r.l. | COSMED FRANCE | Quark SPIRO | Dispositif pour évaluation de la respiration, cardiaque et métabolique | unclassified | Classe IIa | Non | non | non
2017-07-26 | DIS-PAR | DIS-PAR | Pansements ampoules CARREFOUR | Pansement hydrocolloïdes | unclassified | Classe IIa | Non | non | non
2017-07-26 | DIS-PAR | DIS-PAR | Pansements cors CARREFOUR | Pansements pour cors | unclassified | Classe IIa | Non | non | non
2017-07-26 | DIS-PAR | DIS-PAR | Sérum physiologique FR/ES/IT CARREFOUR Baby x40 | Sérum physiologique | Lavage unit, <specify> | Classe IIa | Non | oui | non
2017-07-26 | DIS-PAR | DIS-PAR | Sérum physiologique FR/ES/IT CARREFOUR x30 | Sérum physiologie | Lavage unit, <specify> | Classe IIa | Non | oui | non
2017-07-26 | EDWARDS LIFESCIENCES LLC | EDWARDS LIFESCIENCES SERVICES GmbH | Dispositif de surveillance des pressions avec capteur de pression à usage unique TruWave | Dispositif de surveillance des pressions | unclassified | Classe IIa | Non | oui | non | oui
2017-07-26 | EDWARDS LIFESCIENCES LLC | EDWARDS LIFESCIENCES SERVICES GmbH | Système clos de prélèvement sanguin VAMP Plus | Système clos de prélèvement sanguin | unclassified | Classe IIa | Non | oui | non
2017-07-26 | FRANCE DEVELOPPEMENT ELECTRONIQUE | FRANCE DEVELOPPEMENT ELECTRONIQUE | SO_CONNECT PAR | Pompe à perfusion ambulatoire | Infusion pump, <specify> | Classe IIb | Non | non | non
2017-07-26 | FRANCE DEVELOPPEMENT ELECTRONIQUE | FRANCE DEVELOPPEMENT ELECTRONIQUE | SO_CONNECT PID | Pompe à perfusion ambulatoire | Infusion pump, <specify> | Classe IIb | Non | non | non
2017-07-26 | KerrHawe SA | KerrHawe SA | OptiDisc® Refill Pack | Disques de finition et de polissage | Dental abrasive disk | Classe IIa | Non | non | non
2017-07-26 | Medacta International SA | Medacta France | Diaphyse humérale courte sans ciment - taille 6 à 16 | Système de prothèse d'épaule | unclassified | Classe III | Non | oui | non
2017-07-26 | Medacta International SA | Medacta France | Métaglène filetée - diam. 24 et 27 | Système de prothèse d'épaule | unclassified | Classe III | Non | oui | non
2017-07-26 | MEDTRONIC Inc | MEDTRONIC France | Affinity™ AF100 | Filtre artériel avec surface bioactive Cortiva™ | unclassified | Classe III | Non | non | non
2017-07-26 | MEDTRONIC Inc | MEDTRONIC France | Affinity NT™ CB511 | Oxygénateur avec surface bioactive Cortiva™ | unclassified | Classe III | Non | non | non
2017-07-26 | MEDTRONIC Inc | MEDTRONIC France | Affinity NT™ CB541 | Oxygénateur avec réservoir de cardiotomie/veineux non enduit intégré et surface bioactive Cortiva™ | unclassified | Classe III | Non | non | non
2017-07-26 | MEDTRONIC Inc | MEDTRONIC France | Affinity Pixie™ CB4014 | Filtre artériel avec surface bioactive Cortiva™ | unclassified | Classe III | Non | non | non
2017-07-26 | MEDTRONIC Inc | MEDTRONIC France | MVR™ | Poche du réservoir veineux, avec ou sans surface bioactive Cortiva™ | unclassified | Classe III | Non | non | non
2017-07-26 | MICRO THERAPEUTICS Inc. | MEDTRONIC France | LigaSure Impact™ LF4418 | Instrument de Fusion/Division ouvert, incurvé, à grands mors, nano enrobé | Open-surgery electrosurgical forceps, single-use | Classe IIb | Non | non | non
2017-07-26 | MORIA S.A. | MORIA S.A. | Endoject™ | Système d’injection d’endothélium cornéen à utilisation unique | Donor cornea delivery set | Classe IIa | Non | oui | non
2017-07-27 | AKtive | CUTTING EDGE | Connecteur Alcon ou Dorc Eva | Connecteur | unclassified | Classe IIa | Non | oui | non
2017-07-27 | AKtive | CUTTING EDGE | Tubulure d'injection pour huile de silicone - connecteur B&L : | Connecteur | unclassified | Classe IIa | Non | oui | non
2017-07-27 | Contract Medical International GmbH | Contract Medical International GmbH | Système d'endoprothèse LimFlow | Système pour l'artérialisation veineuse endovasculaire | Arteriovenous fistula kit,Vascular introducer kit | Classe IIb | Non | oui | non
2017-07-27 | Contract Medical International GmbH | Contract Medical International GmbH | Système LimFlow - Set de câbles de rallonge électriques LimFlow | Système pour l'artérialisation veineuse endovasculaire | Arteriovenous fistula kit,Vascular introducer kit | Classe IIb | Non | oui | non
2017-07-27 | Easywell Biomedicals, Inc. | PELIMEX | Thermomètre électronique ACT 2020+ | Thermomètre médical électronique | unclassified | Classe IIa | Non | non | non
2017-07-27 | Easywell Biomedicals, Inc. | PELIMEX | Thermomètre électronique ACT 2230 | Thermomètre médical électronique | unclassified | Classe IIa | Non | non | non
2017-07-27 | Easywell Biomedicals, Inc. | PELIMEX | Thermomètre électronique ACT 3020+ | Thermomètre médical électronique | unclassified | Classe IIa | Non | non | non
2017-07-27 | Hangzhou Sejoy Electronics and Instruments Co.Ltd | PELIMEX | Tensiomètre électronique brassard BSP 11 | Tensiomètre électronique brassard | Automatic-inflation electronic sphygmomanometer, non-portable | Classe IIa | Non | non | non
2017-07-27 | Hangzhou Sejoy Electronics and Instruments Co.Ltd | PELIMEX | Tensiomètre électronique poignet BSP 21 | Tensiomètre électronique poignet | Automatic-inflation electronic sphygmomanometer, non-portable | Classe IIa | Non | non | non
2017-07-27 | Hangzhou Sejoy Electronics and Instruments Co.Ltd | PELIMEX | Thermomètre électronique MT 4119 | Thermomètre médical électronique | unclassified | Classe IIa | Non | non | non
2017-07-27 | Hangzhou Sejoy Electronics and Instruments Co.Ltd | PELIMEX | Thermomètre électronique MT 4233 | Thermomètre médical électronique | unclassified | Classe IIa | Non | non | non
2017-07-27 | Hangzhou Sejoy Electronics and Instruments Co.Ltd | PELIMEX | Thermomètre électronique MT 4318 | Thermomètre médical électronique | unclassified | Classe IIa | Non | non | non
2017-07-27 | Hangzhou Sejoy Electronics and Instruments Co.Ltd | PELIMEX | Thermomètre médical à infrarouge tympanique ET 101H | Thermomètre médical à infrarouge tympanique | Infrared thermometer, ear | Classe IIa | Non | non | non
2017-07-27 | Hangzhou Sejoy Electronics and Instruments Co.Ltd | PELIMEX | Thermomètre médical à infrarouge tympanique ET 306 | Thermomètre médical à infrarouge tympanique | Infrared thermometer, ear | Classe IIa | Non | non | non
2017-07-27 | IVOCLAR VIVADENT AG | Ivoclar Vivadent | Bluephase Style 20i | Lampe à photopolymériser à LED | unclassified | Classe IIa | Non | non | non
2017-07-27 | Medacta International SA | Medacta France | MUST Combined Setscrew H4-T27 | Système de prothèse totale du rachis | unclassified | Classe IIb | Non | oui | non
2017-07-27 | MEDTRONIC Inc | MEDTRONIC France | Bio-Pump+™ CBBPX-80 | Pompe sanguine centrifuge avec surface bioactive Cortiva™ | unclassified | Classe III | Non | non | non
2017-07-27 | MEDTRONIC Inc | MEDTRONIC France | Bio-Pump™ CBBP-50 | Pompe sanguine centrifuge avec surface bioactive Cortiva™ | unclassified | Classe III | Non | non | non
2017-07-27 | Microsurgical Technology | CUTTING EDGE | MST Packard DEWEY 0.7mm : embout courbe biseau inverse | Embout pour phaco émulsification | unclassified | Classe IIa | Non | oui | non
2017-07-27 | Microsurgical Technology | CUTTING EDGE | MST Packard DEWEY 0.7mm : embout droit biseau 30° | Embout pour phaco émulsification | unclassified | Classe IIa | Non | oui | non
2017-07-27 | OYSTERSHELL NV | MYLAN MEDICAL SAS | Objectif ZeroVerrue FREEZE | Protoxyde d'azote | unclassified | Classe IIa | Non | non | non
2017-07-27 | PRINCE MEDICAL | MEDTRONIC France | Intersept™ CB1351 | Réservoir de cardiotomie avec filtre et surface bioactive Cortiva™ | unclassified | Classe III | Non | non | non
2017-07-27 | Radiant Innovation Inc. | PELIMEX | Thermomètre médical à infrarouge tympanique TH 005 | Thermomètre médical à infrarouge tympanique | Infrared thermometer, ear | Classe IIa | Non | non | non
2017-07-27 | Radiant Innovation Inc. | PELIMEX | Thermomètre médical à infrarouge tympanique TH 52Z | Thermomètre médical à infrarouge tympanique | Infrared thermometer, ear | Classe IIa | Non | non | non
2017-07-27 | Radiant Innovation Inc. | PELIMEX | Thermomètre médical à infrarouge tympanique TH 809J | Thermomètre médical à infrarouge tympanique | Infrared thermometer, ear | Classe IIa | Non | non | non
2017-07-27 | SURGISTAR Inc | CUTTING EDGE | Punch De Trépanation Avec Pompe A Vide (Donneur) | Instrument de chirurgie ophtalmique | unclassified | Classe IIa | Non | oui | non
2017-07-27 | SURGISTAR Inc | CUTTING EDGE | Punch De Trépanation (Donneur) | Instrument de chirurgie ophtalmique | unclassified | Classe IIa | Non | oui | non
2017-07-27 | SURGISTAR Inc | CUTTING EDGE | Trépan Avec Pompe A Vide (Receveur) | Instrument de chirurgie ophtalmique | unclassified | Classe IIa | Non | oui | non
2017-07-28 | AESCULAP AG | B. BRAUN MEDICAL | Manches THA | Instrument d'implantation de prothèse orthopédique réutilisable | Orthopaedic prosthesis implantation instrument, reusable | Classe IIa | Non | non | non
2017-07-28 | B. BRAUN AVITUM AG | B. BRAUN MEDICAL | Acide citrique | Désinfectant pour dispositif médical | Quaternary ammonium compound device disinfectant/cleaner | Classe IIb | Non | non | non
2017-07-28 | B. BRAUN AVITUM AG | B. BRAUN MEDICAL | Tiutol KF | Désinfectant pour appareils d'hémodialyse | Quaternary ammonium compound device disinfectant/cleaner | Classe IIb | Non | non | non
2017-07-28 | HYGITECH | HYGITECH | Recharge de lingettes DENTO-VIRACTIS 77 | Recharges Lingettes | unclassified | Classe IIb | Non | non | non
2017-07-28 | MEDICREA INTERNATIONAL | MEDICREA INTERNATIONAL | IMPIX-ALIF S/A Medium 60847 | Cage lombaire auto-stable IMPIX-ALIF | unclassified | Classe IIb | Non | oui | non
2017-07-28 | MEDICREA INTERNATIONAL | MEDICREA INTERNATIONAL | IMPIX-ALIF S/A Small 60847 | Cage lombaire auto-stable IMPIX-ALIF | unclassified | Classe IIb | Non | oui | non
2017-07-28 | MEDICREA INTERNATIONAL | MEDICREA INTERNATIONAL | PASS LP - LIAISON TRANSVERSE POUR TIGE, ENTRAXE XS | Les systèmes rachidiens PASS Med et PASS LP sont des systèmes du type vis pédiculaires qui ont pour objectif l’immobilisation et la stabilisation de segments rachidiens chez des patients dont la croissance osseuse est terminée. Ces systèmes sont conçus pour faciliter la fusion dans le traitement des instabilités aiguës et chroniques ou des déformations du rachis thoracique, lombaire ou sacré. | unclassified | Classe IIb | Non | non | non
2017-07-28 | MEDICREA INTERNATIONAL | MEDICREA INTERNATIONAL | PASS LP - LIAISON TRANSVERSE POUR TIGE, ENTRAXE XS 61324 | Les systèmes rachidiens PASS Med et PASS LP sont des systèmes du type vis pédiculaires qui ont pour objectif l’immobilisation et la stabilisation de segments rachidiens chez des patients dont la croissance osseuse est terminée. Ces systèmes sont conçus pour faciliter la fusion dans le traitement des instabilités aiguës et chroniques ou des déformations du rachis thoracique, lombaire ou sacré. | unclassified | Classe IIb | Non | non | non
2017-07-28 | MEDICREA INTERNATIONAL | MEDICREA INTERNATIONAL | PASS LP - LIAISON TRANSVERSE POUR TIGE, ENTRAXE XS 61325 | Les systèmes rachidiens PASS Med et PASS LP sont des systèmes du type vis pédiculaires qui ont pour objectif l’immobilisation et la stabilisation de segments rachidiens chez des patients dont la croissance osseuse est terminée. Ces systèmes sont conçus pour faciliter la fusion dans le traitement des instabilités aiguës et chroniques ou des déformations du rachis thoracique, lombaire ou sacré. | unclassified | Classe IIb | Non | non | non
2017-07-28 | MEDICREA INTERNATIONAL | MEDICREA INTERNATIONAL | PASS LP - LIAISON TRANSVERSE POUR TIGE, ENTRAXE XXS | Les systèmes rachidiens PASS Med et PASS LP sont des systèmes du type vis pédiculaires qui ont pour objectif l’immobilisation et la stabilisation de segments rachidiens chez des patients dont la croissance osseuse est terminée. Ces systèmes sont conçus pour faciliter la fusion dans le traitement des instabilités aiguës et chroniques ou des déformations du rachis thoracique, lombaire ou sacré. | unclassified | Classe IIb | Non | non | non
2017-07-28 | MEDICREA INTERNATIONAL | MEDICREA INTERNATIONAL | PASS LP - LIAISON TRANSVERSE POUR TIGE, ENTRAXE XXS 61324 | Les systèmes rachidiens PASS Med et PASS LP sont des systèmes du type vis pédiculaires qui ont pour objectif l’immobilisation et la stabilisation de segments rachidiens chez des patients dont la croissance osseuse est terminée. Ces systèmes sont conçus pour faciliter la fusion dans le traitement des instabilités aiguës et chroniques ou des déformations du rachis thoracique, lombaire ou sacré. | unclassified | Classe IIb | Non | non | non
2017-07-28 | MEDICREA INTERNATIONAL | MEDICREA INTERNATIONAL | PASS LP - VIS ILIAQUE A DOUBLE HELICE-CANULEE-CONIQUE 61324 | Les systèmes rachidiens PASS Med et PASS LP sont des systèmes du type vis pédiculaires qui ont pour objectif l’immobilisation et la stabilisation de segments rachidiens chez des patients dont la croissance osseuse est terminée. Ces systèmes sont conçus pour faciliter la fusion dans le traitement des instabilités aiguës et chroniques ou des déformations du rachis thoracique, lombaire ou sacré. | unclassified | Classe IIb | Non | non | non
2017-07-28 | PROCARE HEALTH IBERIA SL | PROCARE HEALTH FRANCE | Palomacare | Gel vaginal x7 unidoses | unclassified | Classe IIa | Non | non | non
2017-07-31 | C2F IMPLANTS | C2F IMPLANTS | Foret canulé - Vis | Foret canulé - Vis | unclassified | Classe IIa | Non | non | non
2017-07-31 | C2F IMPLANTS | C2F IMPLANTS | Fraise à chambrer canuléé - Vis | Fraise à chambrer canuléé - Vis | Surgical countersink, reusable | Classe IIa | Non | non | non
2017-07-31 | Labodial | Labodial | Set de perfusion polyvalent | Set de perfusion polyvalent | unclassified | Classe IIa | Non | oui | non
2017-07-31 | Labodial | Labodial | Set de pose sur voie périphérique | Set de pose sur voie périphérique | unclassified | Classe IIa | Non | oui | non
2017-07-31 | Labodial | Labodial | Set de remplissage (branchement / débranchement) | Set de remplissage (branchement / débranchement) | unclassified | Classe IIa | Non | oui | non
2017-08-01 | AVITA Corporation | Laboratoires PAUL HARTMANN | VEROVAL - Tensiomètre de poignet | Tensiomètre de poignet | Automatic-inflation electronic sphygmomanometer, portable, arm/wrist | Classe IIa | Non | non | non
2017-08-01 | GLOBALCARE MEDICAL TECHNOLOGY CO., Ltd | Laboratoires PAUL HARTMANN | VEROVAL - Tensiomètre de bras | Tensiomètre de bras | Automatic-inflation electronic sphygmomanometer, portable, arm/wrist | Classe IIa | Non | non | non
2017-08-01 | HOWMEDICA Osteonics Corp. | STRYKER FRANCE SAS | TRIATHLON® - Inserts de support tibial | Prothèse totale de genou | Tibial insert | Classe III | Non | oui | non
2017-08-01 | HOWMEDICA Osteonics Corp. | STRYKER FRANCE SAS | TRIATHLON® X3® - Inserts de support tibial | Prothèse totale de genou | Tibial insert | Classe III | Non | oui | non
2017-08-01 | Masimo Corporation | Medical Device Safety Service GmbH | Rad-67™ | Oxymètre | Pulse Co-oximeter | Classe IIb | Non | non | non
2017-08-01 | MD BIOMEDICAL INC. | Laboratoires PAUL HARTMANN | VEROVAL - Tensiomètre avec fonction ECG | Tensiomètre avec fonction ECG | Automatic-inflation electronic sphygmomanometer, non-portable | Classe IIa | Non | non | non
2017-08-01 | MEDEX | MEDEX | Secufill® | Raccord patient de 23 cm avec double valve à seuil de sécurité pour CT et IRM | Radiographic procedure tubing | Classe IIa | Non | oui | non
2017-08-01 | Retina Implant AG | Retina Implant AG | Guiding Foil Type Pl | Feuille de guidage | unclassified | Classe IIa | Non | oui | non
2017-08-01 | Retina Implant AG | Retina Implant AG | OkuStim® System | Système de stimulation électrique transoculaire | unclassified | Classe IIa | Non | non | non
2017-08-01 | STRYKER Endoscopy | STRYKER FRANCE SAS | Pivot Phoenix™ - Mèche | Implants orthopédiques | Sterile fluted surgical drill | Classe IIa | Non | oui | non
2017-08-01 | Suzhou Shunjie Sanitary Articles Co. Ltd | Marco Polo Direct - EMPC | Alcohol Pads | Lingettes alcoolisées | unclassified | Classe IIa | Non | non | non
2017-08-01 | Volcano Corporation | Volcano Europe BVBA | Option Volcano FFR et modalité iFR | Système de traitement à guidage de précision | Cardiovascular ultrasound imaging system | Classe IIa | Non | non | non
2017-08-02 | Brainlab AG | Brainlab AG | Trajectory Planning | Logiciel | Robotic surgical navigation system | Classe IIb | Non | non | non
2017-08-02 | ConvaTec Limited | Laboratoires CONVATEC | Foam Lite ConvaTec™ | Pansement hydrocellulaire adhésif siliconé | Exudate-absorbent dressing, non-hydrophilic-gel-forming | Classe IIb | Non | oui | non
2017-08-02 | GE Medical System Co. Ltd | GE Medical System SCS | Versana Essential | Échographe | General-purpose ultrasound imaging system | Classe IIa | Non | non | non
2017-08-02 | HOWMEDICA Osteonics Corp. | STRYKER FRANCE SAS | ABG™ - Têtes fémorales | Arthroplastie totale de la hanche | Metallic femoral head prosthesis | Classe III | Non | oui | non
2017-08-02 | HOWMEDICA Osteonics Corp. | STRYKER FRANCE SAS | ABG™ II Duration® - Inserts | Implants orthopédiques | Polyethylene acetabulum prosthesis | Classe III | Non | oui | non
2017-08-02 | HOWMEDICA Osteonics Corp. | STRYKER FRANCE SAS | ABG™ V40™ - Tiges cimentées | Implants orthopédiques | Uncoated hip femur prosthesis, modular | Classe III | Non | oui | non
2017-08-02 | HOWMEDICA Osteonics Corp. | STRYKER FRANCE SAS | Accolade® - Reamers | Instruments orthopédiques non stériles | Medullary canal orthopaedic reamer, rigid | Classe IIa | Non | non | non
2017-08-02 | HOWMEDICA Osteonics Corp. | STRYKER FRANCE SAS | Adapter | Instruments orthopédiques non stériles | Bone-resection orthopaedic reamer | Classe IIa | Non | non | non
2017-08-02 | HOWMEDICA Osteonics Corp. | STRYKER FRANCE SAS | Avon® - Prosthesis Drills | Instruments orthopédiques non stériles | Non-sterile fluted surgical drill, reusable | Classe IIa | Non | non | non
2017-08-02 | HOWMEDICA Osteonics Corp. | STRYKER FRANCE SAS | Calcar Planers | Instruments orthopédiques non stériles | Non-sterile fluted surgical drill, reusable | Classe IIa | Non | non | non
2017-08-02 | HOWMEDICA Osteonics Corp. | STRYKER FRANCE SAS | Command® - Awls | Instruments orthopédiques non stériles | Awl | Classe IIa | Non | non | non
2017-08-02 | HOWMEDICA Osteonics Corp. | STRYKER FRANCE SAS | Command® - Calcar Planers | Instruments orthopédiques non stériles | Orthopaedic prosthesis implantation instrument, reusable | Classe IIa | Non | non | non
2017-08-02 | HOWMEDICA Osteonics Corp. | STRYKER FRANCE SAS | Command® - Drill bits | Instruments orthopédiques non stériles | Non-sterile fluted surgical drill, reusable | Classe IIa | Non | non | non
2017-08-02 | HOWMEDICA Osteonics Corp. | STRYKER FRANCE SAS | Command® - Reaming Sleeves | Instruments orthopédiques non stériles | Orthopaedic reamer guide | Classe IIa | Non | non | non
2017-08-02 | HOWMEDICA Osteonics Corp. | STRYKER FRANCE SAS | Cutting Edge™ - Reamers | Instruments orthopédiques non stériles | Acetabular orthopaedic reamer | Classe IIa | Non | non | non
2017-08-02 | HOWMEDICA Osteonics Corp. | STRYKER FRANCE SAS | Cutting Edge™ - Reamers handles | Instruments orthopédiques non stériles | unclassified | Classe IIa | Non | non | non
2017-08-02 | HOWMEDICA Osteonics Corp. | STRYKER FRANCE SAS | DALL-MILES® - Broad bone templates | Instruments orthopédiques non stériles | Orthopaedic prosthesis implantation instrument, reusable | Classe IIa | Non | non | non
2017-08-02 | HOWMEDICA Osteonics Corp. | STRYKER FRANCE SAS | DALL-MILES Cable System : Crochets trochantériens | Implants orthopédiques | unclassified | Classe IIb | Non | oui | non
2017-08-02 | HOWMEDICA Osteonics Corp. | STRYKER FRANCE SAS | Dedicace V40™ - Tiges cimentées | Implants orthopédiques | Uncoated hip femur prosthesis, modular | Classe III | Non | oui | non
2017-08-02 | HOWMEDICA Osteonics Corp. | STRYKER FRANCE SAS | Drill Bits | Instruments orthopédiques non stériles | Non-sterile fluted surgical drill, reusable | Classe IIa | Non | non | non
2017-08-02 | HOWMEDICA Osteonics Corp. | STRYKER FRANCE SAS | Drill Chucks | Instruments orthopédiques non stériles | Non-sterile fluted surgical drill, reusable | Classe IIa | Non | non | non
2017-08-02 | HOWMEDICA Osteonics Corp. | STRYKER FRANCE SAS | Drills | Instruments orthopédiques non stériles | Non-sterile fluted surgical drill, reusable | Classe IIa | Non | non | non
2017-08-02 | HOWMEDICA Osteonics Corp. | STRYKER FRANCE SAS | Driver Bits | Instruments orthopédiques non stériles | Non-sterile fluted surgical drill, reusable | Classe IIa | Non | non | non
2017-08-02 | HOWMEDICA Osteonics Corp. | STRYKER FRANCE SAS | Exeter® - Têtes fémorales | Arthroplastie totale de la hanche | Metallic femoral head prosthesis | Classe III | Non | oui | non
2017-08-02 | HOWMEDICA Osteonics Corp. | STRYKER FRANCE SAS | Exeter™ - Tiges cimentées | Implants orthopédiques | Uncoated hip femur prosthesis, modular | Classe IIb | Non | oui | non
2017-08-02 | HOWMEDICA Osteonics Corp. | STRYKER FRANCE SAS | Exeter® Contemporary™ - Cotyles | Implants orthopédiques | Polyethylene acetabulum prosthesis | Classe III | Non | oui | non
2017-08-02 | HOWMEDICA Osteonics Corp. | STRYKER FRANCE SAS | GMRS® - Trial axles | Instruments orthopédiques non stériles | Orthopaedic prosthesis implantation instrument, reusable | Classe IIa | Non | non | non
2017-08-02 | HOWMEDICA Osteonics Corp. | STRYKER FRANCE SAS | GMRS® - Trial bumpers | Instruments orthopédiques non stériles | Orthopaedic prosthesis implantation instrument, reusable | Classe IIa | Non | non | non
2017-08-02 | HOWMEDICA Osteonics Corp. | STRYKER FRANCE SAS | GMRS® - Trial connection pieces | Instruments orthopédiques non stériles | Orthopaedic prosthesis implantation instrument, reusable | Classe IIa | Non | non | non
2017-08-02 | HOWMEDICA Osteonics Corp. | STRYKER FRANCE SAS | GMRS® - Trial connexion pièces | Instruments orthopédiques non stériles | Orthopaedic prosthesis implantation instrument, reusable | Classe IIa | Non | non | non
2017-08-02 | HOWMEDICA Osteonics Corp. | STRYKER FRANCE SAS | GMRS® - Trial tibia rotating components | Instruments orthopédiques non stériles | Orthopaedic prosthesis implantation instrument, reusable | Classe IIa | Non | non | non
2017-08-02 | HOWMEDICA Osteonics Corp. | STRYKER FRANCE SAS | GMRS® - Trial tibia trays | Instruments orthopédiques non stériles | Orthopaedic prosthesis implantation instrument, reusable | Classe IIa | Non | non | non
2017-08-02 | HOWMEDICA Osteonics Corp. | STRYKER FRANCE SAS | GMRS® - Drill | Instruments orthopédiques non stériles | Non-sterile fluted surgical drill, reusable | Classe IIa | Non | non | non
2017-08-02 | HOWMEDICA Osteonics Corp. | STRYKER FRANCE SAS | GMRS® - Facing Reamers | Instruments orthopédiques non stériles | Bone-resection orthopaedic reamer | Classe IIa | Non | non | non
2017-08-02 | HOWMEDICA Osteonics Corp. | STRYKER FRANCE SAS | GMRS® - Reamer Drivers | Instruments orthopédiques non stériles | Pneumatic surgical reamer handpiece | Classe IIa | Non | non | non
2017-08-02 | HOWMEDICA Osteonics Corp. | STRYKER FRANCE SAS | GMRS® - Reamer Press Fit Stem | Instruments orthopédiques non stériles | Medullary canal orthopaedic reamer, rigid | Classe IIa | Non | non | non
2017-08-02 | HOWMEDICA Osteonics Corp. | STRYKER FRANCE SAS | GMRS® - Trial Reamers | Instruments orthopédiques non stériles | Medullary canal orthopaedic reamer, rigid | Classe IIa | Non | non | non
2017-08-02 | HOWMEDICA Osteonics Corp. | STRYKER FRANCE SAS | Gray™ - Drills | Instruments orthopédiques non stériles | Non-sterile fluted surgical drill, reusable | Classe IIa | Non | non | non
2017-08-02 | HOWMEDICA Osteonics Corp. | STRYKER FRANCE SAS | HMRS® - Trial Anchorage pieces | Instruments orthopédiques non stériles | Orthopaedic prosthesis implantation instrument, reusable | Classe IIa | Non | non | non
2017-08-02 | HOWMEDICA Osteonics Corp. | STRYKER FRANCE SAS | HMRS® - Trial axis pins | Instruments orthopédiques non stériles | Orthopaedic prosthesis implantation instrument, reusable | Classe IIa | Non | non | non
2017-08-02 | HOWMEDICA Osteonics Corp. | STRYKER FRANCE SAS | HMRS® - Trial connecting pieces | Instruments orthopédiques non stériles | Orthopaedic prosthesis implantation instrument, reusable | Classe IIa | Non | non | non
2017-08-02 | HOWMEDICA Osteonics Corp. | STRYKER FRANCE SAS | HMRS® - Trial extension pièces | Instruments orthopédiques non stériles | Orthopaedic prosthesis implantation instrument, reusable | Classe IIa | Non | non | non
2017-08-02 | HOWMEDICA Osteonics Corp. | STRYKER FRANCE SAS | HMRS® - Trial femurs | Instruments orthopédiques non stériles | Orthopaedic prosthesis implantation instrument, reusable | Classe IIa | Non | non | non
2017-08-02 | HOWMEDICA Osteonics Corp. | STRYKER FRANCE SAS | HMRS® - Trial tibiae | Instruments orthopédiques non stériles | Orthopaedic prosthesis implantation instrument, reusable | Classe IIa | Non | non | non
2017-08-02 | HOWMEDICA Osteonics Corp. | STRYKER FRANCE SAS | HMRS® - Trial tibial joint | Instruments orthopédiques non stériles | Orthopaedic prosthesis implantation instrument, reusable | Classe IIa | Non | non | non
2017-08-02 | HOWMEDICA Osteonics Corp. | STRYKER FRANCE SAS | HMRS® - Circlips | Systèmes modulaires de remplacement | Uncoated knee tibia prosthesis, metallic | Classe III | Non | oui | non
2017-08-02 | HOWMEDICA Osteonics Corp. | STRYKER FRANCE SAS | Kinemax®+ - Trial spacers | Instruments orthopédiques non stériles | Orthopaedic prosthesis implantation instrument, reusable | Classe IIa | Non | non | non
2017-08-02 | HOWMEDICA Osteonics Corp. | STRYKER FRANCE SAS | Monogram® - Chisel | Instruments orthopédiques non stériles | Medullary canal orthopaedic reamer, rigid | Classe IIa | Non | non | non
2017-08-02 | HOWMEDICA Osteonics Corp. | STRYKER FRANCE SAS | Monogram® - Reamers | Instruments orthopédiques non stériles | Medullary canal orthopaedic reamer, rigid | Classe IIa | Non | non | non
2017-08-02 | HOWMEDICA Osteonics Corp. | STRYKER FRANCE SAS | MRH® - Reamers | Instruments orthopédiques non stériles | Bone-resection orthopaedic reamer | Classe IIa | Non | non | non
2017-08-02 | HOWMEDICA Osteonics Corp. | STRYKER FRANCE SAS | MRS® - Drill | Instruments orthopédiques non stériles | Heated insole | Classe IIa | Non | non | non
2017-08-02 | HOWMEDICA Osteonics Corp. | STRYKER FRANCE SAS | Navigation™ - Reamers handles | Instruments orthopédiques non stériles | Orthopaedic prosthesis implantation instrument, reusable | Classe IIa | Non | non | non
2017-08-02 | HOWMEDICA Osteonics Corp. | STRYKER FRANCE SAS | Omnifit® - Reamers | Instruments orthopédiques non stériles | Medullary canal orthopaedic reamer, rigid | Classe IIa | Non | non | non
2017-08-02 | HOWMEDICA Osteonics Corp. | STRYKER FRANCE SAS | Passeport® - Drills | Instruments orthopédiques non stériles | Non-sterile fluted surgical drill, reusable | Classe IIa | Non | non | non
2017-08-02 | HOWMEDICA Osteonics Corp. | STRYKER FRANCE SAS | Passeport® - Reamer Drivers | Instruments orthopédiques non stériles | Orthopaedic reamer guide | Classe IIa | Non | non | non
2017-08-02 | HOWMEDICA Osteonics Corp. | STRYKER FRANCE SAS | P.C.A.™ - Drills | Instruments orthopédiques non stériles | Non-sterile fluted surgical drill, reusable | Classe IIa | Non | non | non
2017-08-02 | HOWMEDICA Osteonics Corp. | STRYKER FRANCE SAS | QuikLok® Kinemax® - Drills | Instruments orthopédiques non stériles | Bone-resection orthopaedic reamer | Classe IIa | Non | non | non
2017-08-02 | HOWMEDICA Osteonics Corp. | STRYKER FRANCE SAS | Reamer Drivers | Instruments orthopédiques non stériles | Bone-resection orthopaedic reamer | Classe IIa | Non | non | non
2017-08-02 | HOWMEDICA Osteonics Corp. | STRYKER FRANCE SAS | Recessed Patella Reamer | Instruments orthopédiques non stériles | Bone-resection orthopaedic reamer | Classe IIa | Non | non | non
2017-08-02 | HOWMEDICA Osteonics Corp. | STRYKER FRANCE SAS | Restoration® - Awls | Instruments orthopédiques non stériles | Awl | Classe IIa | Non | non | non
2017-08-02 | HOWMEDICA Osteonics Corp. | STRYKER FRANCE SAS | Restoration® - Calcar Planers | Instruments orthopédiques non stériles | Orthopaedic prosthesis implantation instrument, reusable | Classe IIa | Non | non | non
2017-08-02 | HOWMEDICA Osteonics Corp. | STRYKER FRANCE SAS | Restoration® - Cylindrical Reamer | Instruments orthopédiques non stériles | Medullary canal orthopaedic reamer, rigid | Classe IIa | Non | non | non
2017-08-02 | HOWMEDICA Osteonics Corp. | STRYKER FRANCE SAS | Restoration® - Modular Instruments System Broach Body Reamer | Instruments orthopédiques non stériles | Bone-resection orthopaedic reamer | Classe IIa | Non | non | non
2017-08-02 | HOWMEDICA Osteonics Corp. | STRYKER FRANCE SAS | Restoration® - Reamer Posts | Instruments orthopédiques non stériles | Orthopaedic prosthesis implantation instrument, reusable | Classe IIa | Non | non | non
2017-08-02 | HOWMEDICA Osteonics Corp. | STRYKER FRANCE SAS | Restoration® ADM® - Inserts Duration® pour cupule ADM® | Implants orthopédiques | Acetabular shell | Classe III | Non | oui | non
2017-08-02 | HOWMEDICA Osteonics Corp. | STRYKER FRANCE SAS | Restoration® ADM®/MDM® - Inserts Duration® pour cupule ADM® | Implants orthopédiques | Acetabular shell | Classe III | Non | oui | non
2017-08-02 | HOWMEDICA Osteonics Corp. | STRYKER FRANCE SAS | Resurfacing Patella Reamer | Instruments orthopédiques non stériles | Bone-resection orthopaedic reamer | Classe IIa | Non | non | non
2017-08-02 | HOWMEDICA Osteonics Corp. | STRYKER FRANCE SAS | Scorpio® - Reamer | Instruments orthopédiques non stériles | Bone-resection orthopaedic reamer | Classe IIa | Non | non | non
2017-08-02 | HOWMEDICA Osteonics Corp. | STRYKER FRANCE SAS | Secur-Fit® - Reamers | Instruments orthopédiques non stériles | Acetabular orthopaedic reamer | Classe IIa | Non | non | non
2017-08-02 | HOWMEDICA Osteonics Corp. | STRYKER FRANCE SAS | Secur-Fit® Advanced Calcar Reamer | Instruments orthopédiques non stériles | Orthopaedic prosthesis implantation instrument, reusable | Classe IIa | Non | non | non
2017-08-02 | HOWMEDICA Osteonics Corp. | STRYKER FRANCE SAS | Secur-Fit® Advanced 2 for 1 Tapered Reamer | Instruments orthopédiques non stériles | Acetabular orthopaedic reamer | Classe IIa | Non | non | non
2017-08-02 | HOWMEDICA Osteonics Corp. | STRYKER FRANCE SAS | Stryker® - Drills | Instruments orthopédiques non stériles | Bone-resection orthopaedic reamer | Classe IIa | Non | non | non
2017-08-02 | HOWMEDICA Osteonics Corp. | STRYKER FRANCE SAS | Stryker® - Pins | Instruments orthopédiques non stériles | Orthopaedic prosthesis implantation instrument, reusable | Classe IIa | Non | non | non
2017-08-02 | HOWMEDICA Osteonics Corp. | STRYKER FRANCE SAS | Stryker® - Reamers | Instruments orthopédiques non stériles | Bone-resection orthopaedic reamer | Classe IIa | Non | non | non
2017-08-02 | HOWMEDICA Osteonics Corp. | STRYKER FRANCE SAS | Stryker V40™ - Têtes fémorales | Arthroplastie totale de la hanche | Metallic femoral head prosthesis | Classe III | Non | oui | non
2017-08-02 | HOWMEDICA Osteonics Corp. | STRYKER FRANCE SAS | Triathlon® - Awls | Instruments orthopédiques non stériles | Awl | Classe IIa | Non | non | non
2017-08-02 | HOWMEDICA Osteonics Corp. | STRYKER FRANCE SAS | Triathlon® - Cimented Stem Reamer | Instruments orthopédiques non stériles | Medullary canal orthopaedic reamer, rigid | Classe IIa | Non | non | non
2017-08-02 | HOWMEDICA Osteonics Corp. | STRYKER FRANCE SAS | Triathlon® - Drivers | Instruments orthopédiques non stériles | Pneumatic surgical reamer handpiece | Classe IIa | Non | non | non
2017-08-02 | HOWMEDICA Osteonics Corp. | STRYKER FRANCE SAS | Triathlon® - Headless Pins | Instruments orthopédiques non stériles | Orthopaedic prosthesis implantation instrument, reusable | Classe IIa | Non | non | non
2017-08-02 | HOWMEDICA Osteonics Corp. | STRYKER FRANCE SAS | Triathlon® - Patella Drill | Instruments orthopédiques non stériles | Non-sterile fluted surgical drill, reusable | Classe IIa | Non | non | non
2017-08-02 | HOWMEDICA Osteonics Corp. | STRYKER FRANCE SAS | Triathlon® - Peg Drill | Instruments orthopédiques non stériles | Non-sterile fluted surgical drill, reusable | Classe IIa | Non | non | non
2017-08-02 | HOWMEDICA Osteonics Corp. | STRYKER FRANCE SAS | Triathlon® - TGC Reamer | Instruments orthopédiques non stériles | Bone-resection orthopaedic reamer | Classe IIa | Non | non | non
2017-08-02 | MEDTRONIC Inc | MEDTRONIC France | Affinity Fusion™ CB811 | Oxygénateur avec filtre artériel intégré et surface bioactive Cortiva™ | unclassified | Classe III | Non | non | non
2017-08-02 | MEDTRONIC Inc | MEDTRONIC France | Affinity Fusion™ CB841 | Oxygénateur avec filtre artériel intégré et surface bioactive Cortiva™ et réservoir de cardiotomie/veineux avec biosurface Balance™ | unclassified | Classe III | Non | non | non
2017-08-02 | MEDTRONIC Inc | MEDTRONIC France | Bio-Probe™ | Raccord jetable avec surface bioactive Cortiva™ | unclassified | Classe III | Non | non | non
2017-08-02 | MEDTRONIC Inc | MEDTRONIC France | Bio-Probe™ Cellule tri-optique | Raccord jetable Bio-Probe™ Cellule de mesure tri-optique avec tubulure d'extension et surface bioactive Cortiva™ | unclassified | Classe III | Non | non | non
2017-08-02 | MEDTRONIC Inc | MEDTRONIC France | MYOtherm XP™ | Système d'administration de cardioplégie avec surface bioactive Cortiva™ | unclassified | Classe III | Non | non | non
2017-08-02 | NUCLETRON B.V. | ELEKTA | Ensemble tube de transfert CTMR gynécologique pour microSelectron 111.006 | Jeux de tubes de transfert | Brachytherapy system remote afterloading source transfer tube | Classe IIb | Non | non | non
2017-08-02 | STRYKER INSTRUMENTS | STRYKER FRANCE SAS | SD/PD Series Saber™ | Embout avec protège-fraise Série SD/PD | Drilling power tool attachment, basic | Classe IIa | Non | non | non
2017-08-03 | CILAG GMBH INTERNATIONAL | ETHICON | CIDEX® OPA | Solution désinfectante d’ortho-phtalaldéhyde de Haut Niveau | unclassified | Classe IIb | Non | non | non
2017-08-03 | COOK IRELAND LTD | COOK IRELAND LTD | Zilver® Vena™ Venous Stent | Endoprothèse veineuse | Iliofemoral vein stent | Classe IIb | Non | oui | non
2017-08-03 | HOWMEDICA Osteonics Corp. | STRYKER FRANCE SAS | ETS - Endoprothèses de hanche | Implants orthopédiques | Metallic femoral head prosthesis | Classe IIb | Non | oui | non
2017-08-03 | HOWMEDICA Osteonics Corp. | STRYKER FRANCE SAS | Exeter™ - Bouchons | Elément de prothèse totale de hanche | Polymer orthopaedic cement restrictor, non-bioabsorbable, sterile | Classe IIb | Non | oui | non
2017-08-03 | HOWMEDICA Osteonics Corp. | STRYKER FRANCE SAS | Exeter™ - Centreur | Elément de prothèse totale de hanche | Polymer orthopaedic cement restrictor, non-bioabsorbable, sterile | Classe IIb | Non | oui | non
2017-08-03 | HOWMEDICA Osteonics Corp. | STRYKER FRANCE SAS | Restoration™ DLS - Vis | Elément de prothèse totale de hanche | Orthopaedic bone screw, non-biodegradable, sterile | Classe IIb | Non | oui | non
2017-08-03 | HOWMEDICA Osteonics Corp. | STRYKER FRANCE SAS | Seidel™ - Bouchons | Elément de prothèse totale de hanche | Polymer orthopaedic cement restrictor, non-bioabsorbable, sterile | Classe IIb | Non | oui | non
2017-08-03 | HOWMEDICA Osteonics Corp. | STRYKER FRANCE SAS | Stryker™ - Bouchons | Elément de prothèse totale de hanche | Polymer orthopaedic cement restrictor, non-bioabsorbable, sterile | Classe IIb | Non | oui | non
2017-08-03 | HOWMEDICA Osteonics Corp. | STRYKER FRANCE SAS | X-Change™ - Bouchons | Elément de prothèse totale de hanche | Polymer orthopaedic cement restrictor, non-bioabsorbable, sterile | Classe IIb | Non | oui | non
2017-08-03 | HOWMEDICA Osteonics Corp. | STRYKER FRANCE SAS | X-Change™ - Treillis | Elément de prothèse totale de hanche | Metallic surgical mesh | Classe IIb | Non | oui | non
2017-08-03 | Medacta International SA | Medacta France | Mèche à butée pour plot central de l'embase Glénoïdienne | Instrument pour prothèse d'épaule | unclassified | Classe IIa | Non | non | non
2017-08-03 | STRYKER INSTRUMENTS | STRYKER FRANCE SAS | CORE™ Hummer® | Cartouche d’irrigation jetable | Surgical irrigation/aspiration tubing set | Classe IIa | Non | oui | non
2017-08-03 | STRYKER INSTRUMENTS | STRYKER FRANCE SAS | CORE™ 2 Console | Console | unclassified | Classe IIa | Non | non | non
2017-08-04 | HOWMEDICA Osteonics Corp. | STRYKER FRANCE SAS | ABG™ II - Broaches | Instrument orthopédique | Orthopaedic broach | Classe IIa | Non | non | non
2017-08-04 | HOWMEDICA Osteonics Corp. | STRYKER FRANCE SAS | ABG™ II - Têtes d'essai | Instrument orthopédique | Femoral stem trial prosthesis | Classe IIa | Non | non | non
2017-08-04 | HOWMEDICA Osteonics Corp. | STRYKER FRANCE SAS | ADM™ - Inserts d'essai | Instrument orthopédique | Femoral head trial prosthesis | Classe IIa | Non | non | non
2017-08-04 | HOWMEDICA Osteonics Corp. | STRYKER FRANCE SAS | ADM™/MDM™ - Inserts d'essai | Instrument orthopédique | Femoral head trial prosthesis | Classe IIa | Non | non | non
2017-08-04 | HOWMEDICA Osteonics Corp. | STRYKER FRANCE SAS | ADM™/MDM™ - Trial sleeve | Instrument orthopédique | Femoral head trial prosthesis | Classe IIa | Non | non | non
2017-08-04 | HOWMEDICA Osteonics Corp. | STRYKER FRANCE SAS | ADM™/MDM™ V40™ - Trial sleeve | Instrument orthopédique | Femoral head trial prosthesis | Classe IIa | Non | non | non
2017-08-04 | HOWMEDICA Osteonics Corp. | STRYKER FRANCE SAS | Anato™ - Broaches | Instrument orthopédique | Orthopaedic broach | Classe IIa | Non | non | non
2017-08-04 | HOWMEDICA Osteonics Corp. | STRYKER FRANCE SAS | Anato™ - Têtes d'essai | Instrument orthopédique | Femoral stem trial prosthesis | Classe IIa | Non | non | non
2017-08-04 | HOWMEDICA Osteonics Corp. | STRYKER FRANCE SAS | Contempory™ - Inserts d'essai | Instrument orthopédique | Acetabulum trial prosthesis | Classe IIa | Non | non | non
2017-08-04 | HOWMEDICA Osteonics Corp. | STRYKER FRANCE SAS | ETS™ - Broaches | Instrument orthopédique | Orthopaedic broach | Classe IIa | Non | non | non
2017-08-04 | HOWMEDICA Osteonics Corp. | STRYKER FRANCE SAS | ETS™ - Râpes d'essai | Instrument orthopédique | Bone rasp | Classe IIa | Non | non | non
2017-08-04 | HOWMEDICA Osteonics Corp. | STRYKER FRANCE SAS | ETS™ - Têtes d'essai | Instrument orthopédique | Femoral stem trial prosthesis | Classe IIa | Non | non | non
2017-08-04 | HOWMEDICA Osteonics Corp. | STRYKER FRANCE SAS | Exeter® - Bouchons d'essai | Instrument orthopédique | Orthopaedic prosthesis implantation instrument, reusable | Classe IIa | Non | non | non
2017-08-04 | HOWMEDICA Osteonics Corp. | STRYKER FRANCE SAS | Exeter® - Introducteur de bouchon | Instrument orthopédique | Orthopaedic prosthesis implantation instrument, reusable | Classe IIa | Non | non | non
2017-08-04 | HOWMEDICA Osteonics Corp. | STRYKER FRANCE SAS | Exeter™ - Joints à ciment | Instrument orthopédique | Orthopaedic prosthesis implantation instrument, reusable | Classe IIa | Non | oui | non
2017-08-04 | HOWMEDICA Osteonics Corp. | STRYKER FRANCE SAS | Exeter™ - Opercules à ciment | Joints de pressurisation fémoraux et proximaux | Orthopaedic prosthesis implantation instrument, reusable | Classe IIa | Non | oui | non
2017-08-04 | HOWMEDICA Osteonics Corp. | STRYKER FRANCE SAS | Exeter™ - Reamer connection | Instrument orthopédique | Orthopaedic surgical procedure kit, non-medicated, single-use | Classe IIa | Non | non | non | oui
2017-08-04 | HOWMEDICA Osteonics Corp. | STRYKER FRANCE SAS | Exeter® - Têtes d'essai | Instrument orthopédique | Femoral head trial prosthesis | Classe IIa | Non | non | non
2017-08-04 | HOWMEDICA Osteonics Corp. | STRYKER FRANCE SAS | Exeter® - Tiges d'essai | Instrument orthopédique | Femoral stem trial prosthesis | Classe IIa | Non | non | non
2017-08-04 | HOWMEDICA Osteonics Corp. | STRYKER FRANCE SAS | Exeter® - Trial locating pin | Instrument orthopédique | Orthopaedic prosthesis implantation instrument, reusable | Classe IIa | Non | non | non
2017-08-04 | HOWMEDICA Osteonics Corp. | STRYKER FRANCE SAS | Exeter® - Trial raps adaptor | Instrument orthopédique | Orthopaedic prosthesis implantation instrument, reusable | Classe IIa | Non | non | non
2017-08-04 | HOWMEDICA Osteonics Corp. | STRYKER FRANCE SAS | Exeter® Contempory™ - Inserts d'essai | Instrument orthopédique | Acetabulum trial prosthesis | Classe IIa | Non | non | non
2017-08-04 | HOWMEDICA Osteonics Corp. | STRYKER FRANCE SAS | Exeter® V40™ - Râpes | Instrument orthopédique | unclassified | Classe IIa | Non | non | non
2017-08-04 | HOWMEDICA Osteonics Corp. | STRYKER FRANCE SAS | Exeter® V40™ - Tiges d'essai | Instrument orthopédique | Femoral stem trial prosthesis | Classe IIa | Non | non | non
2017-08-04 | HOWMEDICA Osteonics Corp. | STRYKER FRANCE SAS | Exeter® V40™ - Broaches | Instrument orthopédique | Orthopaedic broach | Classe IIa | Non | non | non
2017-08-04 | HOWMEDICA Osteonics Corp. | STRYKER FRANCE SAS | Exeter® V40™ - Protecteur de cône | Instrument orthopédique | Orthopaedic prosthesis implantation instrument, single-use | Classe IIa | Non | oui | non
2017-08-04 | HOWMEDICA Osteonics Corp. | STRYKER FRANCE SAS | Exeter® V40™ - Têtes d'essai | Instrument orthopédique | Femoral head trial prosthesis | Classe IIa | Non | non | non
2017-08-04 | HOWMEDICA Osteonics Corp. | STRYKER FRANCE SAS | Hardinge - Introducteur pour bouchon intramédullaire | Introducteur pour bouchon intramédullaire | Orthopaedic cement dispenser | Classe IIa | Non | non | non
2017-08-04 | HOWMEDICA Osteonics Corp. | STRYKER FRANCE SAS | Instrumentation - Forets | Instrumentation - Forets | Non-sterile fluted surgical drill, reusable | Classe IIa | Non | non | non
2017-08-04 | HOWMEDICA Osteonics Corp. | STRYKER FRANCE SAS | MDM® - Insert d'essai | Instrument orthopédique | Acetabulum trial prosthesis | Classe IIa | Non | non | non
2017-08-04 | HOWMEDICA Osteonics Corp. | STRYKER FRANCE SAS | PAL Pelvic Alignment Level™ | Boîtier, guide et broche | Orthopaedic prosthesis implantation instrument, single-use | Classe IIa | Non | oui | non
2017-08-04 | HOWMEDICA Osteonics Corp. | STRYKER FRANCE SAS | Restoration® ADM® - Insert d'essai | Instrument orthopédique | Acetabulum trial prosthesis | Classe IIa | Non | non | non
2017-08-04 | HOWMEDICA Osteonics Corp. | STRYKER FRANCE SAS | Restoration® ADM® - Joints pour insert d'essai | Instrument orthopédique | Orthopaedic prosthesis implantation instrument, reusable | Classe IIa | Non | non | non
2017-08-04 | HOWMEDICA Osteonics Corp. | STRYKER FRANCE SAS | Storz fitting - Adaptateur Storz | Instrumentation | Surgical instrument fibreoptic light | Classe IIa | Non | oui | non
2017-08-04 | HOWMEDICA Osteonics Corp. | STRYKER FRANCE SAS | Triathlon® - Kit d'instrumentation | Kit d'instrumentation | Orthopaedic surgical procedure kit, non-medicated, single-use | Classe IIa | Non | oui | non
2017-08-04 | HOWMEDICA Osteonics Corp. | STRYKER FRANCE SAS | Triathlon® Precision™ - Kit d'instrumentation | Kit d'instrumentation | Orthopaedic surgical procedure kit, non-medicated, single-use | Classe IIa | Non | oui | non
2017-08-04 | HOWMEDICA Osteonics Corp. | STRYKER FRANCE SAS | Triathlon® Titanium® - Forets | Instrumentation - Forets | Non-sterile fluted surgical drill, reusable | Classe IIa | Non | non | non
2017-08-04 | HOWMEDICA Osteonics Corp. | STRYKER FRANCE SAS | V40™ - Têtes d'essai | Instrument orthopédique | Femoral head trial prosthesis | Classe IIa | Non | non | non
2017-08-04 | HOWMEDICA Osteonics Corp. | STRYKER FRANCE SAS | X-change™ - Forets | Instrumentation - Forets | Non-sterile fluted surgical drill, reusable | Classe IIa | Non | non | non
2017-08-04 | HOWMEDICA Osteonics Corp. | STRYKER FRANCE SAS | X-Change™ III - Impacteurs | Instrument orthopédique | Orthopaedic prosthesis implantation instrument, reusable | Classe IIa | Non | non | non
2017-08-04 | RHEIN 83 S.R.L. | EUROTEKNIKA (ETK) | Equator Abutment | Pièces prothétiques pour implants dentaires | unclassified | Classe IIa | Non | non | non
2017-08-04 | RHEIN 83 S.R.L. | EUROTEKNIKA (ETK) | Equator Kit Etk | Pièces prothétiques pour implants dentaires | unclassified | Classe IIa | Non | non | non
2017-08-04 | RHEIN 83 S.R.L. | EUROTEKNIKA (ETK) | Equator Smart Box | Pièces prothétiques pour implants dentaires | unclassified | Classe IIa | Non | non | non
2017-08-04 | RHEIN 83 S.R.L. | EUROTEKNIKA (ETK) | Gaines de rétention (caps) | Pièces prothétiques pour implants dentaires | unclassified | Classe IIa | Non | non | non
2017-08-07 | GE Ultrasound Korea Ltd. | GE Medical System SCS | Senographe Crystal Nova | Mammographe | Stationary mammographic x-ray system, digital | Classe IIb | Non | non | non
2017-08-08 | BARD Access Systems, Inc. | BARD France | PowerMidline Basic Kit | Cathéters | Peripheral vascular infusion/aspiration catheter | Classe IIb | Non | non | non
2017-08-08 | In2Bones | In2Bones | Système vis plaque d'arthrodèse de cheville | Implants stériles pour la chirurgie du pied | Orthopaedic bone screw, non-biodegradable, sterile | Classe IIb | Non | oui | non
2017-08-08 | Masimo Corporation | Medical Device Safety Service GmbH | RD SET TF-I sensor (PN: 4055) | Capteur frontal à transflectance réutilisable SpO2 | Pulse oximeter probe, reusable | Classe IIb | Non | non | non
2017-08-08 | Microlife Corporation Taiwan | Carrefour Marchandises Internationales | Thermomètre Médical électronique Carrefour | Thermomètre Médical électronique | Thermometer, electronic, infrared, <specify> | Classe IIa | Non | non | non
2017-08-08 | Microlife Corporation Taiwan | Carrefour Marchandises Internationales | Thermomètre Médical électronique Carrefour Baby | Thermomètre Médical électronique | Thermometer, electronic, infrared, <specify> | Classe IIa | Non | non | non
2017-08-08 | Sorin Group Deutschland GmbH | MICROPORT CRM FRANCE SAS | Dispositif de Collecte d'Aérosols 3T | Dispositif de Collecte d'Aérosols | Cardiopulmonary bypass system heating/cooling unit | Classe IIb | Non | non | non
2017-08-08 | Sorin Group Deutschland GmbH | MICROPORT CRM FRANCE SAS | Ligne de Rallonge de Vide DI 1/4" avec raccord, 366 cm | Ligne de Rallonge de Vide | Cardiopulmonary bypass system heating/cooling unit | Classe IIb | Non | non | non
2017-08-08 | Unimicro Medical Systems Co., Ltd. | CLIPAMED | AUTO RETRIEVAL ENDOBAG | Sac endoscopique à récupération automatique | Tissue/fluid collection bag, sterile | Classe IIa | Non | oui | non
2017-08-08 | Unimicro Medical Systems Co., Ltd. | CLIPAMED | BLADELESS TROCAR ANNULAR CANNULA | Kit de trocart | Laparoscopic trocar sleeve, single-use | Classe IIa | Non | oui | non
2017-08-08 | Unimicro Medical Systems Co., Ltd. | CLIPAMED | BLADELESS TROCAR BARB CANNULA | Kit de trocart | Laparoscopic trocar sleeve, single-use | Classe IIa | Non | oui | non
2017-08-08 | Unimicro Medical Systems Co., Ltd. | CLIPAMED | VISIBLE TROCAR BARB CANNULA | Kit de trocart | Laparoscopic trocar sleeve, single-use | Classe IIa | Non | oui | non
2017-08-09 | CARDINAL HEALTH | CARDINAL HEALTH FRANCE 506 | Instruments d'irrigation et/ou d'aspiration et accessoires | Instruments d'irrigation et/ou d'aspiration et accessoires | unclassified | Classe IIa | Non | oui | non
2017-08-09 | CARDINAL HEALTH | CARDINAL HEALTH FRANCE 506 | Medi-Vac Flex Advantage - Bocaux et poches d'aspiration | Bocaux et poches d'aspiration | unclassified | Classe IIa | Non | oui | non
2017-08-09 | CARDINAL HEALTH | CARDINAL HEALTH FRANCE 506 | Poignées d'aspiration | Poignets d'aspiration | unclassified | Classe IIa | Non | oui | non
2017-08-09 | CARDINAL HEALTH | CARDINAL HEALTH FRANCE 506 | Systèmes de drainage de blessure | Systèmes de drainage de blessure | unclassified | Classe IIa | Non | oui | non
2017-08-09 | COOK IRELAND LTD | COOK IRELAND LTD | Nasal pancreatic drainage set | Set de drainage pancréatique par voie nasale | unclassified | Classe IIa | Non | oui | non
2017-08-09 | HOWMEDICA Osteonics Corp. | STRYKER FRANCE SAS | HMRS® - Axes | Systèmes modulaires de remplacement | Hinged total elbow prosthesis | Classe IIb | Non | oui | non
2017-08-09 | HOWMEDICA Osteonics Corp. | STRYKER FRANCE SAS | HMRS® - Circlips | Systèmes modulaires de remplacement | Hinged total elbow prosthesis | Classe IIb | Non | oui | non
2017-08-09 | HOWMEDICA Osteonics Corp. | STRYKER FRANCE SAS | HMRS® - Pièce de rallonge | Systèmes modulaires de remplacement | Hinged total elbow prosthesis | Classe IIb | Non | oui | non
2017-08-09 | HOWMEDICA Osteonics Corp. | STRYKER FRANCE SAS | HMRS® - Pièces de liaison pour humérus | Systèmes modulaires de remplacement | Hinged total elbow prosthesis | Classe IIb | Non | oui | non
2017-08-09 | HOWMEDICA Osteonics Corp. | STRYKER FRANCE SAS | HMRS® - Tête humérale | Systèmes modulaires de remplacement | Stem-fixed humeral head prosthesis | Classe IIb | Non | oui | non
2017-08-09 | HOWMEDICA Osteonics Corp. | STRYKER FRANCE SAS | HMRS® - Vis de connexion pour humérus | Systèmes modulaires de remplacement | Hinged total elbow prosthesis | Classe IIb | Non | oui | non
2017-08-10 | Hemoteq AG | BOSTON SCIENTIFIC | Ranger™ Over-the-wire, Cathéter à ballonnet pour ATP recouvert de paclitaxel | Cathéter à ballonnet pour ATP recouvert de paclitaxel | Peripheral angioplasty balloon catheter | Classe III | Non | oui | non
2017-08-10 | STRYKER Endoscopy | STRYKER FRANCE SAS | AIR™ All-Inside | Dispositif de réparation méniscale | Soft-tissue anchor, non-biodegradable | Classe IIb | Non | oui | non
2017-08-10 | Varian Medical Systems Inc | VARIAN MEDICAL SYSTEMS FRANCE | ARIA Radiation Therapy Management - Version 15.5 | Traitement par radiothérapie | Radiation therapy treatment record/verify system | Classe IIb | Non | non | non
2017-08-10 | Varian Medical Systems Inc | VARIAN MEDICAL SYSTEMS FRANCE | Eclipse Treatment Planning System - Version 15.5 | Système de planification de traitements en radiothérapie | unclassified | Classe IIb | Non | non | non
2017-08-11 | ELIXIR MEDICAL CORPORATION | ELIXIR MEDICAL CORPORATION | DESolve Novolimus Eluting Bioresorbable Coronary Scaffold System | Système de scaffold coronaire biorésorbable à élution de novolimus | unclassified | Classe III | Non | oui | non
2017-08-11 | ELIXIR MEDICAL CORPORATION | ELIXIR MEDICAL CORPORATION | DESyne Novolimus Eluting Coronary Stent System | Système de stent coronaire à élution de novolimus | unclassified | Classe III | Non | oui | non
2017-08-11 | KERR Corporation | KerrHawe SA | Harmonize A1 Dentin Syringe Refill. | Composite de restauration | Resin-composite dental cement | Classe IIa | Non | non | non
2017-08-11 | KERR Corporation | KerrHawe SA | Harmonize A1 Dentin Unidose Refill. | Composite de restauration | Resin-composite dental cement | Classe IIa | Non | non | non
2017-08-11 | KERR Corporation | KerrHawe SA | Harmonize A1 Enamel Syringe Refill. | Composite de restauration | Resin-composite dental cement | Classe IIa | Non | non | non
2017-08-11 | KERR Corporation | KerrHawe SA | Harmonize A1 Enamel Unidose Refill. | Composite de restauration | Resin-composite dental cement | Classe IIa | Non | non | non
2017-08-11 | KERR Corporation | KerrHawe SA | Harmonize A2 Dentin Syringe Refill. | Composite de restauration | Resin-composite dental cement | Classe IIa | Non | non | non
2017-08-11 | KERR Corporation | KerrHawe SA | Harmonize A2 Dentin Unidose Refill. | Composite de restauration | Resin-composite dental cement | Classe IIa | Non | non | non
2017-08-11 | KERR Corporation | KerrHawe SA | Harmonize A2 Enamel Syringe Refill. | Composite de restauration | Resin-composite dental cement | Classe IIa | Non | non | non
2017-08-11 | KERR Corporation | KerrHawe SA | Harmonize A2 Enamel Unidose Refill. | Composite de restauration | Resin-composite dental cement | Classe IIa | Non | non | non
2017-08-11 | KERR Corporation | KerrHawe SA | Harmonize A3 Dentin Syringe Refill. | Composite de restauration | Resin-composite dental cement | Classe IIa | Non | non | non
2017-08-11 | KERR Corporation | KerrHawe SA | Harmonize A3 Dentin Unidose Refill. | Composite de restauration | Resin-composite dental cement | Classe IIa | Non | non | non
2017-08-11 | KERR Corporation | KerrHawe SA | Harmonize A3 Enamel Syringe Refill. | Composite de restauration | Resin-composite dental cement | Classe IIa | Non | non | non
2017-08-11 | KERR Corporation | KerrHawe SA | Harmonize A3 Enamel Unidose Refill. | Composite de restauration | Resin-composite dental cement | Classe IIa | Non | non | non
2017-08-11 | KERR Corporation | KerrHawe SA | Harmonize A3.5 Dentin Syringe Refill. | Composite de restauration | Resin-composite dental cement | Classe IIa | Non | non | non
2017-08-11 | KERR Corporation | KerrHawe SA | Harmonize A3.5 Dentin Unidose Refill. | Composite de restauration | Resin-composite dental cement | Classe IIa | Non | non | non
2017-08-11 | KERR Corporation | KerrHawe SA | Harmonize A3.5 Enamel Syringe Refill. | Composite de restauration | Resin-composite dental cement | Classe IIa | Non | non | non
2017-08-11 | KERR Corporation | KerrHawe SA | Harmonize A3.5 Enamel Unidose Refill. | Composite de restauration | Resin-composite dental cement | Classe IIa | Non | non | non
2017-08-11 | KERR Corporation | KerrHawe SA | Harmonize A4 Dentin Syringe Refill. | Composite de restauration | Resin-composite dental cement | Classe IIa | Non | non | non
2017-08-11 | KERR Corporation | KerrHawe SA | Harmonize A4 Dentin Unidose Refill. | Composite de restauration | Resin-composite dental cement | Classe IIa | Non | non | non
2017-08-11 | KERR Corporation | KerrHawe SA | Harmonize A4 Enamel Syringe Refill. | Composite de restauration | Resin-composite dental cement | Classe IIa | Non | non | non
2017-08-11 | KERR Corporation | KerrHawe SA | Harmonize A4 Enamel Unidose Refill. | Composite de restauration | Resin-composite dental cement | Classe IIa | Non | non | non
2017-08-11 | KERR Corporation | KerrHawe SA | Harmonize B1 Enamel Syringe Refill. | Composite de restauration | Resin-composite dental cement | Classe IIa | Non | non | non
2017-08-11 | KERR Corporation | KerrHawe SA | Harmonize B1 Enamel Unidose Refill. | Composite de restauration | Resin-composite dental cement | Classe IIa | Non | non | non
2017-08-11 | KERR Corporation | KerrHawe SA | Harmonize B2 Enamel Syringe Refill.. | Composite de restauration | Resin-composite dental cement | Classe IIa | Non | non | non
2017-08-11 | KERR Corporation | KerrHawe SA | Harmonize B2 Enamel Unidose Refill. | Composite de restauration | Resin-composite dental cement | Classe IIa | Non | non | non
2017-08-11 | KERR Corporation | KerrHawe SA | Harmonize B3 Dentin Syringe Refill. | Composite de restauration | Resin-composite dental cement | Classe IIa | Non | non | non
2017-08-11 | KERR Corporation | KerrHawe SA | Harmonize B3 Dentin Unidose Refill. | Composite de restauration | Resin-composite dental cement | Classe IIa | Non | non | non
2017-08-11 | KERR Corporation | KerrHawe SA | Harmonize B3 Enamel Syringe Refill. | Composite de restauration | Resin-composite dental cement | Classe IIa | Non | non | non
2017-08-11 | KERR Corporation | KerrHawe SA | Harmonize B3 Enamel Unidose Refill. | Composite de restauration | Resin-composite dental cement | Classe IIa | Non | non | non
2017-08-11 | KERR Corporation | KerrHawe SA | Harmonize B4 Enamel Syringe Refill. | Composite de restauration | Resin-composite dental cement | Classe IIa | Non | non | non
2017-08-11 | KERR Corporation | KerrHawe SA | Harmonize B4 Enamel Unidose Refill. | Composite de restauration | Resin-composite dental cement | Classe IIa | Non | non | non
2017-08-11 | KERR Corporation | KerrHawe SA | Harmonize C1 Enamel Syringe Refill. | Composite de restauration | Resin-composite dental cement | Classe IIa | Non | non | non
2017-08-11 | KERR Corporation | KerrHawe SA | Harmonize C1 Enamel Unidose Refill. | Composite de restauration | Resin-composite dental cement | Classe IIa | Non | non | non
2017-08-11 | KERR Corporation | KerrHawe SA | Harmonize C2 Enamel Syringe Refill. | Composite de restauration | Resin-composite dental cement | Classe IIa | Non | non | non
2017-08-11 | KERR Corporation | KerrHawe SA | Harmonize C2 Enamel Unidose Refill. | Composite de restauration | Resin-composite dental cement | Classe IIa | Non | non | non
2017-08-11 | KERR Corporation | KerrHawe SA | Harmonize C3 Enamel Syringe Refill. | Composite de restauration | Resin-composite dental cement | Classe IIa | Non | non | non
2017-08-11 | KERR Corporation | KerrHawe SA | Harmonize C3 Enamel Unidose Refill. | Composite de restauration | Resin-composite dental cement | Classe IIa | Non | non | non
2017-08-11 | KERR Corporation | KerrHawe SA | Harmonize C4 Dentin Syringe Refill. | Composite de restauration | Resin-composite dental cement | Classe IIa | Non | non | non
2017-08-11 | KERR Corporation | KerrHawe SA | Harmonize C4 Dentin Unidose Refill. | Composite de restauration | Resin-composite dental cement | Classe IIa | Non | non | non
2017-08-11 | KERR Corporation | KerrHawe SA | Harmonize C4 Enamel Syringe Refill. | Composite de restauration | Resin-composite dental cement | Classe IIa | Non | non | non
2017-08-11 | KERR Corporation | KerrHawe SA | Harmonize C4 Enamel Unidose Refill. | Composite de restauration | Resin-composite dental cement | Classe IIa | Non | non | non
2017-08-11 | KERR Corporation | KerrHawe SA | Harmonize D2 Enamel Syringe Refill. | Composite de restauration | Resin-composite dental cement | Classe IIa | Non | non | non
2017-08-11 | KERR Corporation | KerrHawe SA | Harmonize D2 Enamel Syringe Refill.. | Composite de restauration | Resin-composite dental cement | Classe IIa | Non | non | non
2017-08-11 | KERR Corporation | KerrHawe SA | Harmonize D3 Enamel Syringe Refill. | Composite de restauration | Resin-composite dental cement | Classe IIa | Non | non | non
2017-08-11 | KERR Corporation | KerrHawe SA | Harmonize D3 Enamel Unidose Refill. | Composite de restauration | Resin-composite dental cement | Classe IIa | Non | non | non
2017-08-11 | KERR Corporation | KerrHawe SA | Harmonize D4 Enamel Syringe Refill. | Composite de restauration | Resin-composite dental cement | Classe IIa | Non | non | non
2017-08-11 | KERR Corporation | KerrHawe SA | Harmonize D4 Enamel Syringe Refill.. | Composite de restauration | Resin-composite dental cement | Classe IIa | Non | non | non
2017-08-11 | KERR Corporation | KerrHawe SA | Harmonize Intro Kit Syringe. | Composite de restauration | Resin-composite dental cement | Classe IIa | Non | non | non
2017-08-11 | KERR Corporation | KerrHawe SA | Harmonize Translucent Amber Incisal Syringe Refill. | Composite de restauration | Resin-composite dental cement | Classe IIa | Non | non | non
2017-08-11 | KERR Corporation | KerrHawe SA | Harmonize Translucent Amber Incisal Unidose Refill. | Composite de restauration | Resin-composite dental cement | Classe IIa | Non | non | non
2017-08-11 | KERR Corporation | KerrHawe SA | Harmonize Translucent Blue Incisal Syringe Refill. | Composite de restauration | Resin-composite dental cement | Classe IIa | Non | non | non
2017-08-11 | KERR Corporation | KerrHawe SA | Harmonize Translucent Blue Incisal Unidose Refill. | Composite de restauration | Resin-composite dental cement | Classe IIa | Non | non | non
2017-08-11 | KERR Corporation | KerrHawe SA | Harmonize Translucent Clear Incisal Syringe Refill. | Composite de restauration | Resin-composite dental cement | Classe IIa | Non | non | non
2017-08-11 | KERR Corporation | KerrHawe SA | Harmonize Translucent Clear Incisal Unidose Refill. | Composite de restauration | Resin-composite dental cement | Classe IIa | Non | non | non
2017-08-11 | KERR Corporation | KerrHawe SA | Harmonize Translucent Grey Incisal Syringe Refill. | Composite de restauration | Resin-composite dental cement | Classe IIa | Non | non | non
2017-08-11 | KERR Corporation | KerrHawe SA | Harmonize Translucent Grey Incisal Unidose Refill. | Composite de restauration | Resin-composite dental cement | Classe IIa | Non | non | non
2017-08-11 | KERR Corporation | KerrHawe SA | Harmonize Translucent SuperClear Incisal Syringe Refill. | Composite de restauration | Resin-composite dental cement | Classe IIa | Non | non | non
2017-08-11 | KERR Corporation | KerrHawe SA | Harmonize XL Enamel Syringe Refill. | Composite de restauration | Resin-composite dental cement | Classe IIa | Non | non | non
2017-08-11 | KERR Corporation | KerrHawe SA | Harmonize XL Enamel Unidose Refill. | Composite de restauration | Resin-composite dental cement | Classe IIa | Non | non | non
2017-08-11 | KERR Corporation | KerrHawe SA | Harmonize XL2 Dentin Syringe Refill. | Composite de restauration | Resin-composite dental cement | Classe IIa | Non | non | non
2017-08-11 | KERR Corporation | KerrHawe SA | Harmonize XL2 Dentin Unidose Refill. | Composite de restauration | Resin-composite dental cement | Classe IIa | Non | non | non
2017-08-11 | KERR Corporation | KerrHawe SA | OptiBond Solo Plus | Système Adhésif Solo Plus | Dental bonding agent, polymer based | Classe IIa | Non | non | non
2017-08-11 | KERR Italia S.r.l. | KerrHawe SA | OptiBond Solo Plus | Système Adhésif Solo Plus | Dental bonding agent, polymer based | Classe IIa | Non | non | non
2017-08-12 | SyntheticMR AB | SyntheticMR AB | SyMRI 8 - SyMRI IMAGE | Logiciel de post-traitement | unclassified | Classe IIa | Non | non | non
2017-08-12 | SyntheticMR AB | SyntheticMR AB | SyMRI 8 - SyMRI NEURO (optimal) | Logiciel de post-traitement | unclassified | Classe IIa | Non | non | non
2017-08-15 | NaturalCycles Nordic AB | NaturalCycles Nordic AB | Natural Cycles | Logiciel | unclassified | Classe IIb | Non | non | non
2017-08-16 | Angiomed GmbH & Co. Medizintechnik KG | BARD France | COVERA PLUS Vascular Covered Stent | Endoprothèse vasculaire couverte | Iliofemoral artery endovascular stent-graft | Classe IIb | Non | non | non
2017-08-16 | Jafron Biomedical Co., Ltd. | GAMIDA | Cartouche jetable pour hémoperfusion | Filtre adsorbeur | unclassified | Classe IIb | Non | oui | non
2017-08-16 | Medisize | Fisher & Paykel Healthcare | Valve d'expiration avec 2 lignes de pressions 8-135 | Valve d'expiration avec 2 lignes de pressions | Non-rebreathing valve | Classe IIa | Non | non | non
2017-08-16 | NeoDynamics AB | NeoDynamics AB | NeoNavia Base Unit | Système de biopsie | unclassified | Classe IIa | Non | non | non
2017-08-16 | Philips Medical Systems Nederland B.V. | PHILIPS France Commercial | IntelliSpace Cardiovascular 2.3. | Système de gestion des images et des informations cardiovasculaires | Radiology picture archiving and communication system workstation | Classe IIa | Non | non | non
2017-08-16 | Philips Medical Systems Nederland B.V. | PHILIPS Healthcare | IntelliSpace Cardiovascular 2.3 | Système de gestion des images et des informations cardiovasculaires | Radiology picture archiving and communication system workstation | Classe IIa | Non | non | non | oui
2017-08-17 | Laboratoire KCI Médical - Groupe Acelity | Laboratoire KCI Médical - Groupe Acelity | Nanova™ Therapy Multi-Dressing Kit 18 cm x 14 cm | Système thérapeutique | unclassified | Classe IIb | Non | oui | non
2017-08-17 | Laboratoire KCI Médical - Groupe Acelity | Laboratoire KCI Médical - Groupe Acelity | Nanova™ Therapy Multi-Dressing Kit 18 cm x 18 cm | Système thérapeutique | unclassified | Classe IIb | Non | oui | non
2017-08-17 | Laboratoire KCI Médical - Groupe Acelity | Laboratoire KCI Médical - Groupe Acelity | Nanova™ Therapy Multi-Dressing Kit 18 cm x 28 cm | Pansement | unclassified | Classe IIb | Non | oui | non
2017-08-17 | NxThera, Inc. | KEBOMED | REZUM | Kit du dispositif d'administration Rezüm pour l'hyperplasie bénigne de la prostate | unclassified | Classe IIb | Non | non | non | oui
2017-08-18 | BARD Access Systems, Inc. | BARD France | Groshong Midline Catheter Kits | Cathéters Groshong | Peripheral vascular infusion/aspiration catheter | Classe IIb | Non | oui | non
2017-08-18 | BARD Access Systems, Inc. | BARD France | Nautilus™S Saline Adaptor | Adaptateur à solution saline | unclassified | Classe IIa | Non | oui | non
2017-08-18 | CR Bard Inc | BARD France | Bard® Fluoro-4™ silicone Ureteral stents | Stent à spirales | Polymeric ureteral stent | Classe IIb | Non | non | non
2017-08-18 | CR Bard Inc | BARD France | Bard® Proxis™ Ureteral Access Sheath | Gaine d'accès urétéral | Ureteral dilatation/injection catheter | Classe IIa | Non | oui | non
2017-08-18 | Polymedicure | DORAN INTERNATIONAL | Prolongateur PE | Prolongateur | Intravenous administration tubing extension set | Classe IIa | Non | oui | non
2017-08-21 | BEIERSDORF AG | BEIERSDORF | Elastoplast Pansement Ampoule Grande taille - 5 pansements | Pansement Ampoule Grande taille | Skin-cover adhesive strip | Classe IIa | Non | non | non
2017-08-21 | BEIERSDORF AG | BEIERSDORF | Elastoplast Pansement Ampoule Mix pack - 6 pansements | Pansement Ampoule Mix pack | Skin-cover adhesive strip | Classe IIa | Non | non | non
2017-08-21 | BEIERSDORF AG | BEIERSDORF | Elastoplast Pansement Ampoule Petite taille - 5 pansements | Pansement Ampoule Petite taille | Skin-cover adhesive strip | Classe IIa | Non | non | non
2017-08-21 | BEIERSDORF AG | BEIERSDORF | Elastoplast Pansement Ampoule XL - 5 pansements | Pansement Ampoule XL | Skin-cover adhesive strip | Classe IIa | Non | non | non
2017-08-21 | BEIERSDORF AG | BEIERSDORF | Elastoplast Pansement Aqua Protect XXL Stérile - 5 pansements | Pansement Aqua Protect XXL Stérile | Skin-cover adhesive strip | Classe IIa | Non | oui | non | oui
2017-08-21 | BEIERSDORF AG | BEIERSDORF | Elastoplast Pansement Aqua Protect XXL Stérile - 5 pansements | Pansement Aqua Protect XXL Stérile | Skin-cover adhesive strip | Classe III | Non | non | non
2017-08-21 | BEIERSDORF AG | BEIERSDORF | Elastoplast Pansement Cicatrisation Rapide - 8 pansements | Pansement Cicatrisation Rapide | Skin-cover adhesive strip | Classe IIa | Non | non | non
2017-08-21 | BEIERSDORF AG | BEIERSDORF | Elastoplast Pansement Cors - 8 pansements | Pansement Cors | Skin-cover adhesive strip | Classe III | Non | non | non
2017-08-21 | BEIERSDORF AG | BEIERSDORF | Elastoplast Pansement Cors - 8 pansements | Pansement Cors | Skin-cover adhesive strip | Classe IIa | Non | non | non | oui
2017-08-21 | BEIERSDORF AG | BEIERSDORF | Elastoplast Pansement Sensitive Antibactérien - 20 pansements | Pansement Antibactérien | Skin-cover adhesive strip | Classe III | Non | non | non
2017-08-21 | BEIERSDORF AG | BEIERSDORF | Elastoplast Pansement Sensitive Antibactérien - 20 pansements | Pansement Universal Antibactérien | Skin-cover adhesive strip | Classe IIa | Non | non | non | oui
2017-08-21 | BEIERSDORF AG | BEIERSDORF | Elastoplast Pansement Sensitive XXL Stérile - 5 pansements | Pansement Sensitive XXL Stérile | Skin-cover adhesive strip | Classe IIa | Non | oui | non | oui
2017-08-21 | BEIERSDORF AG | BEIERSDORF | Elastoplast Pansement Sensitive XXL Stérile - 5 pansements | Pansement Sensitive XXL Stérile | Skin-cover adhesive strip | Classe III | Non | non | non
2017-08-21 | BEIERSDORF AG | BEIERSDORF | Elastoplast Pansement Stop pressions - 2 pansements | Pansement Stop pressions | Skin-cover adhesive strip | Classe IIa | Non | non | non
2017-08-21 | BEIERSDORF AG | BEIERSDORF | Elastoplast Pansement Universal Antibactérien - 10 bandes | Pansement Universal Antibactérien | Skin-cover adhesive strip | Classe III | Non | non | non
2017-08-21 | BEIERSDORF AG | BEIERSDORF | Elastoplast Pansement Universal Antibactérien - 10 bandes | Pansement Universal Antibactérien | Skin-cover adhesive strip | Classe IIa | Non | non | non | oui
2017-08-21 | BEIERSDORF AG | BEIERSDORF | Elastoplast Pansement Universal Antibactérien - 40 bandes | Pansement Universal Antibactérien | Skin-cover adhesive strip | Classe III | Non | non | non
2017-08-21 | BEIERSDORF AG | BEIERSDORF | Elastoplast Pansement Universal Antibactérien - 40 pansements | Pansement Universal Antibactérien | Skin-cover adhesive strip | Classe IIa | Non | non | non | oui
2017-08-21 | BEIERSDORF AG | BEIERSDORF | Hansaplast Bandes Antiseptiques - 10 bandes | Bandes antiseptiques | Skin-cover adhesive strip | Classe IIa | Non | non | non | oui
2017-08-21 | BEIERSDORF AG | BEIERSDORF | Hansaplast Bandes Antiseptiques - 10 bandes | Bandes antiseptiques | Skin-cover adhesive strip | Classe III | Non | non | non
2017-08-21 | BEIERSDORF AG | BEIERSDORF | Hansaplast Bandes Antiseptiques - 20 bandes | Bandes antiseptiques | Skin-cover adhesive strip | Classe III | Non | non | non
2017-08-21 | BEIERSDORF AG | BEIERSDORF | Hansaplast Pansement Ampoule Hydrocolloïde Grand format - 5 pansements | Pansement Cicatrisation Rapide Grande taille | Skin-cover adhesive strip | Classe IIa | Non | non | non
2017-08-21 | BEIERSDORF AG | BEIERSDORF | Hansaplast Pansement Ampoule Hydrocolloïde Petit format - 6 pansements | Pansement Cicatrisation Rapide Grande taille | Skin-cover adhesive strip | Classe IIa | Non | non | non
2017-08-21 | BEIERSDORF AG | BEIERSDORF | Hansaplast Pansement Ampoule Mix pack - 6 pansements | Pansement Ampoule Mix pack | Skin-cover adhesive strip | Classe IIa | Non | non | non
2017-08-21 | BEIERSDORF AG | BEIERSDORF | Hansaplast Pansement Ampoule XL - 5 pansements | Pansement Ampoule XL | Skin-cover adhesive strip | Classe IIa | Non | non | non
2017-08-21 | BEIERSDORF AG | BEIERSDORF | Hansaplast Pansement Aqua Protect XXL Stérile - 5 pansements | Pansement Aqua Protect XXL Stérile | Skin-cover adhesive strip | Classe IIa | Non | oui | non | oui
2017-08-21 | BEIERSDORF AG | BEIERSDORF | Hansaplast Pansement Aqua Protect XXL Stérile - 5 pansements | Pansement Aqua Protect XXL Stérile | Skin-cover adhesive strip | Classe III | Non | non | non
2017-08-21 | BEIERSDORF AG | BEIERSDORF | Hansaplast Pansement Cicatrisation Rapide Grande taille - 8 pansements | Pansement Cicatrisation Rapide Grande taille | Skin-cover adhesive strip | Classe IIa | Non | non | non
2017-08-21 | BEIERSDORF AG | BEIERSDORF | Hansaplast Pansement Sensitive XXL Stérile - 5 pansements | Pansement Sensitive XXL Stérile | Skin-cover adhesive strip | Classe III | Non | non | non
2017-08-21 | BEIERSDORF AG | BEIERSDORF | Hansaplast Pansement Sensitive XXL Stérile - 5 pansements | Pansement Sensitive XXL Stérile | Skin-cover adhesive strip | Classe IIa | Non | oui | non | oui
2017-08-21 | BEIERSDORF AG | BEIERSDORF | Hansaplast Pansement Stop pressions - 2 bandes | Pansement Stop pressions | Skin-cover adhesive strip | Classe IIa | Non | non | non
2017-08-21 | BEIERSDORF AG | BEIERSDORF | Hansaplast Pansements Antiseptiques - 10 pansements | Pansements antiseptiques | Skin-cover adhesive strip | Classe III | Non | non | non | oui
2017-08-21 | BEIERSDORF AG | BEIERSDORF | Hansaplast Pansements Antiseptiques - 10 pansements | Pansements antiseptiques | Skin-cover adhesive strip | Classe IIa | Non | non | non | oui
2017-08-21 | BEIERSDORF AG | BEIERSDORF | Hansaplast Patch Chauffant - 2 Patchs | Patch Chauffant pour douleurs musculaires | Heat therapy gel | Classe IIa | Non | non | non
2017-08-21 | BEIERSDORF AG | BEIERSDORF | Hansaplast Préservatifs DUO® Easy Fit | Préservatifs | Condom, male, <specify> | Classe IIb | Non | non | non
2017-08-21 | BEIERSDORF AG | BEIERSDORF | Hansaplast Préservatifs DUO® Easy Fit | Préservatifs | unclassified | Classe IIa | Non | non | non | oui
2017-08-21 | BEIERSDORF AG | BEIERSDORF | Hansaplast Pure Gel lubrifiant DUO® | Gel lubrifiant pour préservatifs | Lubricant, <specify> | Classe IIa | Non | non | non | oui
2017-08-21 | BEIERSDORF AG | BEIERSDORF | Hansaplast Pure Gel lubrifiant DUO® | Gel lubrifiant pour préservatifs | Lubricant, <specify> | Classe IIb | Non | non | non | oui
2017-08-21 | BEIERSDORF AG | BEIERSDORF | NIVEA Baby Sérum physiologique | Sérum physiologique bébé | unclassified | Classe IIa | Non | oui | non
2017-08-21 | EUROTEKNIKA (ETK) | EUROTEKNIKA (ETK) | Capuchon de protection IPhysio | Pièces prothétiques pour implants dentaires | Dental implant system | Classe IIa | Non | non | non
2017-08-21 | EUROTEKNIKA (ETK) | EUROTEKNIKA (ETK) | Piliers de cicatrisation Iphysio | Pièces prothétiques pour implants dentaires | Dental implant system | Classe IIb | Non | non | non
2017-08-21 | EUROTEKNIKA (ETK) | EUROTEKNIKA (ETK) | Piliers provisoires IPhysio | Pièces prothétiques pour implants dentaires | Dental implant system | Classe IIa | Non | non | non
2017-08-21 | EUROTEKNIKA (ETK) | EUROTEKNIKA (ETK) | Vis de piliers IPhysio | Pièces prothétiques pour implants dentaires | Dental implant system | Classe IIa | Non | non | non
2017-08-21 | EUROTEKNIKA (ETK) | EUROTEKNIKA (ETK) | Vis de piliers provisoires IPhysio | Pièces prothétiques pour implants dentaires | Dental implant system | Classe IIa | Non | non | non
2017-08-21 | Fresenius Kabi AG | FRESENIUS VIAL | Compoflex® 4F Transfer system | Set de transfert | Blood donor set, quad-pack | Classe IIb | Non | non | non
2017-08-21 | GC TECHNOLOGY | GC TECHNOLOGY | ARTHRODOLOR MINI | Dispositif de magnétothérapie | Psycho-cognitive electromagnetic stimulator | Classe IIa | Non | non | non
2017-08-21 | KERR Italia S.r.l. | KerrHawe SA | TEMP BOND | Ciment temporaire | unclassified | Classe IIa | Non | non | non
2017-08-21 | LA BROSSE ET DUPONT | LA BROSSE ET DUPONT | Pansement cicatrisation Steripan | Pansement cicatrisation - Technologie hydrogel qui crée un milieu humide | unclassified | Classe IIb | Non | oui | non
2017-08-21 | Medical-Latex | BEIERSDORF | Hansaplast Pure Gel lubrifiant DUO® | Gel lubrifiant pour préservatifs | Lubricant, <specify> | Classe IIb | Non | non | non
2017-08-21 | METREX RESEARCH | METREX RESEARCH | CaviWipes 4731160 | Lingettes désinfectantes | Medical device cleaning/disinfecting wipe | Classe IIa | Non | non | non
2017-08-21 | METREX RESEARCH | METREX RESEARCH | CaviWipes 4731245 | Lingettes désinfectantes | Medical device cleaning/disinfecting wipe | Classe IIa | Non | non | non
2017-08-21 | OLEA MEDICAL | OLEA MEDICAL | Olea Nova+™ 1.0 | Logiciel d'analyse d'images médicales | Radiology picture archiving and communication system application software | Classe IIa | Non | non | non
2017-08-22 | AMPLITUDE | AMPLITUDE | Manchon pour tête fémorale céramique BIOLOX@ Deta de révision - Cône 12/14 - Col court | Prothèse totale de hanche | unclassified | Classe III | Non | oui | non
2017-08-22 | AMPLITUDE | AMPLITUDE | Manchon pour tête fémorale céramique BIOLOX@ Deta de révision - Cône 12/14 - Col extra-long | Prothèse totale de hanche | unclassified | Classe III | Non | oui | non
2017-08-22 | AMPLITUDE | AMPLITUDE | Manchon pour tête fémorale céramique BIOLOX@ Deta de révision - Cône 12/14 - Col long | Prothèse totale de hanche | unclassified | Classe III | Non | oui | non
2017-08-22 | AMPLITUDE | AMPLITUDE | Manchon pour tête fémorale céramique BIOLOX@ Deta de révision - Cône 12/14 - Col moyen | Prothèse totale de hanche | unclassified | Classe III | Non | oui | non
2017-08-22 | AMPLITUDE | AMPLITUDE | Tête fémorale céramique BIOLOX@ Delta - Cône 12/14 - Col extra-long | Prothèse totale de hanche | Ceramic femoral head prosthesis | Classe III | Non | oui | non
2017-08-22 | ConvaTec Limited | Laboratoires CONVATEC | Flexi-Seal® PROTECT™ | Entérocollecteur rectal à ballonnet - Kit incontinence fécale | Faecal incontinence kit | Classe IIa | Non | non | non
2017-08-22 | LBS MEDICAL | DUMONT SECURITE | 999008 - TENSIOMETRE BRAS AUTOMATIQUE UA 767 S | Tensiomètre bras automatique | unclassified | Classe IIa | Non | non | non
2017-08-22 | LEARDAL MEDICAL AS | DUMONT SECURITE | 327005 - Insufflateurs Silicone Bag Prématuré-Nourrisson avec 2 masques (N° 0-1) | Insufflateurs en silicone | unclassified | Classe IIa | Non | non | non
2017-08-22 | MEDTRONIC France | DUMONT SECURITE | 301218 - SONDE ENDOTRACHEALE DIA 7 MM CH28 AVEC BALLONNET CURITY | Sonde endo-trachéale avec ballonnet | unclassified | Classe IIa | Non | oui | non
2017-08-22 | PETERS Surgical | DUMONT SECURITE | 120092 - Fil suture 4/0 1/2 Optime R Résorbable | Fil de suture | unclassified | Classe III | Non | oui | non
2017-08-22 | PHILIPS France Commercial | DUMONT SECURITE | 270705 - Défibrillateur HeartStart HS1 Semi Auto + Sacoche Transport Slim | Défibrillateur Semi Automatique + Sacoche Transport Slim | unclassified | Classe IIb | Non | non | non
2017-08-22 | PHILIPS France Commercial | DUMONT SECURITE | 270721 - Défibrillateur HeartStart FRx Semi Auto | Défibrillateur Semi Automatique | unclassified | Classe IIb | Non | non | non
2017-08-22 | PHILIPS France Commercial | DUMONT SECURITE | 270722 - Clé pédiatrique pour FRx Touche Nourrisson/Enfant | Clé pédiatrique pour FRx Touche Nourrisson/Enfant | unclassified | Classe IIb | Non | non | non
2017-08-22 | ZOLL Medical | DUMONT SECURITE | 290210 - DÉFIBRILLATEUR AED 3 SEMI AUTOMATIQUE | Défibrillateur externe automatisé | unclassified | Classe IIb | Non | non | non
2017-08-23 | Aaren Scientific Inc. | AAREN SCIENTIFIC FRANCE | AQUA SI | Lentille Acrylique Hydrophile Intra-Oculaire de Chambre Postérieure à Absorbance UV | Posterior-chamber intraocular lens, pseudophakic | Classe IIb | Non | oui | non
2017-08-23 | B Braun Melsungen AG | B. BRAUN MEDICAL | Pousse-seringue Perfusor® Compact Plus | Pousse seringue | Syringe pump | Classe IIb | Non | non | non
2017-08-23 | Datex-Ohmeda | GE Medical System SCS | Tec™ 820 | Évaporateur | Isoflurane anaesthesia vaporizer | Classe IIb | Non | non | non
2017-08-23 | Datex-Ohmeda | GE Medical System SCS | Tec™ 850 | Évaporateur | Sevoflurane anaesthesia vaporizer | Classe IIb | Non | non | non
2017-08-23 | DENTAL HI TEC | DENTAL HI TEC | SleeperOne 5 | Système électronique d'anesthésie dentaire | Dental anaesthesia syringe | Classe IIa | Non | non | non
2017-08-23 | Laboratoire ODOST | PHARMACTIV DISTRIBUTION | LE SPRAY NASAL ISOTONIQUE | Spray nasal isotonique | unclassified | Classe IIa | Non | non | non
2017-08-23 | MedXpert GmbH | ELIAMM | P.E.S. (Pectus Excavatum System) - Pectus rivet, Universal | Implant orthopédique | unclassified | Classe IIb | Non | non | non
2017-08-23 | MedXpert GmbH | ELIAMM | P.E.S. (Pectus Excavatum System) - Pectus Stabilisateur de plaque, Universal, L, 2 x 4 x 8 mm | Implant orthopédique | unclassified | Classe IIb | Non | non | non
2017-08-23 | MedXpert GmbH | ELIAMM | P.E.S. (Pectus Excavatum System) - Pectus Stabilisateur de plaque, Universal, R, 2 x 4 x 8 mm | Implant orthopédique | unclassified | Classe IIb | Non | non | non
2017-08-23 | MedXpert GmbH | ELIAMM | P.E.S. (Pectus Excavatum System) - Plaque Pectus, Universal, xxx mm | Implant orthopédique | unclassified | Classe IIb | Non | non | non
2017-08-23 | MedXpert GmbH | ELIAMM | STRACOS - Raccord double de sternum en titane L | Raccord double de sternum en titane S | unclassified | Classe IIb | Non | oui | non
2017-08-23 | MedXpert GmbH | ELIAMM | STRACOS - Raccord double de sternum en titane M | Raccord double de sternum en titane S | unclassified | Classe IIb | Non | oui | non
2017-08-23 | MedXpert GmbH | ELIAMM | STRACOS - Raccord double de sternum en titane M/L | Raccord double de sternum en titane S | unclassified | Classe IIb | Non | oui | non
2017-08-23 | MedXpert GmbH | ELIAMM | STRACOS - Raccord double de sternum en titane S | Raccord double de sternum en titane S | unclassified | Classe IIb | Non | oui | non
2017-08-23 | MedXpert GmbH | ELIAMM | STRACOS - Raccord double de sternum en titane S/M | Raccord double de sternum en titane S | unclassified | Classe IIb | Non | oui | non
2017-08-23 | MedXpert GmbH | ELIAMM | STRACOS - Raccord triple de sternum en titane L | Raccord double de sternum en titane S | unclassified | Classe IIb | Non | oui | non
2017-08-23 | MedXpert GmbH | ELIAMM | STRACOS - Raccord triple de sternum en titane M | Raccord double de sternum en titane S | unclassified | Classe IIb | Non | oui | non
2017-08-23 | MedXpert GmbH | ELIAMM | STRACOS - Raccord triple de sternum en titane M/M/L | Raccord double de sternum en titane S | unclassified | Classe IIb | Non | oui | non
2017-08-23 | MedXpert GmbH | ELIAMM | STRACOS - Raccord triple de sternum en titane S | Raccord double de sternum en titane S | unclassified | Classe IIb | Non | oui | non
2017-08-23 | MedXpert GmbH | ELIAMM | STRACOS - Raccord triple de sternum en titane S/S/M | Raccord double de sternum en titane S | unclassified | Classe IIb | Non | oui | non
2017-08-23 | MedXpert GmbH | ELIAMM | STRATOS - Atelle en titane, fonction coulissante avec arrêt, 195 mm | Implant orthopédique | unclassified | Classe IIb | Non | non | non
2017-08-23 | MedXpert GmbH | ELIAMM | STRATOS - Connecteur d'atelle en titane | Implant orthopédique | unclassified | Classe IIb | Non | non | non
2017-08-23 | MedXpert GmbH | ELIAMM | STRATOS - Connecteur d'atelle en titane, connecteur rotatif | Implant orthopédique | unclassified | Classe IIb | Non | non | non
2017-08-23 | MedXpert GmbH | ELIAMM | STRATOS - Raccord costal en titane, 2/1 segments, XL, connecteur rotatif | Implant orthopédique | unclassified | Classe IIb | Non | non | non
2017-08-23 | MedXpert GmbH | ELIAMM | STRATOS - Raccord en titane (droit ou gauche), 22,5°, Standard, connecteur rotatif | Implant orthopédique | unclassified | Classe IIb | Non | non | non
2017-08-23 | MedXpert GmbH | ELIAMM | STRATOS - Raccord en titane (droit ou gauche), 22,5°, XL, connecteur rotatif | Implant orthopédique | unclassified | Classe IIb | Non | non | non
2017-08-23 | MedXpert GmbH | ELIAMM | STRATOS - Raccord en titane (droit ou gauche), 45°, Standard, connecteur rotatif | Implant orthopédique | unclassified | Classe IIb | Non | non | non
2017-08-23 | MedXpert GmbH | ELIAMM | STRATOS - Raccord en titane (droit ou gauche), 45°, XL, connecteur rotatif | Implant orthopédique | unclassified | Classe IIb | Non | non | non
2017-08-23 | MedXpert GmbH | ELIAMM | STRATOS - Raccord en titane, rectiligne, Standard, connecteur rotatif | Implant orthopédique | unclassified | Classe IIb | Non | non | non
2017-08-23 | MedXpert GmbH | ELIAMM | STRATOS - Raccord en titane, rectiligne, XL, connecteur rotatif | Implant orthopédique | unclassified | Classe IIb | Non | non | non
2017-08-23 | NEWCLIP TECHNICS - | NEWCLIP TECHNICS - | Broche Ø1.3 L150 mm - STERILE | Instrument chirurgical | unclassified | Classe IIa | Non | non | non
2017-08-23 | NEWCLIP TECHNICS - | NEWCLIP TECHNICS - | Fraise à chambrer Ø6.0 mm - canulée Ø1.4 mm | Instrument chirurgical | Surgical countersink, reusable | Classe IIa | Non | non | non
2017-08-23 | NEWCLIP TECHNICS - | NEWCLIP TECHNICS - | Vis compressive autoforante Ø4.0 mm - canulée Ø1.4 mm - filet court - L 26 mm | Vis non stériles associées aux plaques d’ostéosynthèse pour le membre supérieur et inférieur | Orthopaedic bone screw, non-biodegradable, non-sterile | Classe IIb | Non | non | non
2017-08-23 | NEWCLIP TECHNICS - | NEWCLIP TECHNICS - | Vis compressive autoforante Ø4.0 mm - canulée Ø1.4 mm - filet court - L 26 mm - STERILE | Vis stériles associées aux plaques d’ostéosynthèse pour le membre supérieur et inférieur | Orthopaedic bone screw, non-biodegradable, sterile | Classe IIb | Non | oui | non
2017-08-23 | NEWCLIP TECHNICS - | NEWCLIP TECHNICS - | Vis compressive autoforante Ø4.0 mm - canulée Ø1.4 mm - filet court - L 28 mm | Vis non stériles associées aux plaques d’ostéosynthèse pour le membre supérieur et inférieur | Orthopaedic bone screw, non-biodegradable, non-sterile | Classe IIb | Non | non | non
2017-08-23 | NEWCLIP TECHNICS - | NEWCLIP TECHNICS - | Vis compressive autoforante Ø4.0 mm - canulée Ø1.4 mm - filet court - L 28 mm - STERILE | Vis stériles associées aux plaques d’ostéosynthèse pour le membre supérieur et inférieur | Orthopaedic bone screw, non-biodegradable, sterile | Classe IIb | Non | oui | non
2017-08-23 | NEWCLIP TECHNICS - | NEWCLIP TECHNICS - | Vis compressive autoforante Ø4.0 mm - canulée Ø1.4 mm - filet court - L 30 mm - STERILE | Vis stériles associées aux plaques d’ostéosynthèse pour le membre supérieur et inférieur | Orthopaedic bone screw, non-biodegradable, sterile | Classe IIb | Non | oui | non
2017-08-23 | NEWCLIP TECHNICS - | NEWCLIP TECHNICS - | Vis compressive autoforante Ø4.0 mm - canulée Ø1.4 mm - filet court - L 32 mm | Vis non stériles associées aux plaques d’ostéosynthèse pour le membre supérieur et inférieur | Orthopaedic bone screw, non-biodegradable, non-sterile | Classe IIb | Non | non | non
2017-08-23 | NEWCLIP TECHNICS - | NEWCLIP TECHNICS - | Vis compressive autoforante Ø4.0 mm - canulée Ø1.4 mm - filet court - L 32 mm - STERILE | Vis stériles associées aux plaques d’ostéosynthèse pour le membre supérieur et inférieur | Orthopaedic bone screw, non-biodegradable, sterile | Classe IIb | Non | oui | non
2017-08-23 | NEWCLIP TECHNICS - | NEWCLIP TECHNICS - | Vis compressive autoforante Ø4.0 mm - canulée Ø1.4 mm - filet court - L 34 mm | Vis non stériles associées aux plaques d’ostéosynthèse pour le membre supérieur et inférieur | Orthopaedic bone screw, non-biodegradable, non-sterile | Classe IIb | Non | non | non
2017-08-23 | NEWCLIP TECHNICS - | NEWCLIP TECHNICS - | Vis compressive autoforante Ø4.0 mm - canulée Ø1.4 mm - filet court - L 34 mm - STERILE | Vis stériles associées aux plaques d’ostéosynthèse pour le membre supérieur et inférieur | Orthopaedic bone screw, non-biodegradable, sterile | Classe IIb | Non | oui | non
2017-08-23 | NEWCLIP TECHNICS - | NEWCLIP TECHNICS - | Vis compressive autoforante Ø4.0 mm - canulée Ø1.4 mm - filet court - L 35 mm - STERILE | Vis stériles associées aux plaques d’ostéosynthèse pour le membre supérieur et inférieur | Orthopaedic bone screw, non-biodegradable, sterile | Classe IIb | Non | oui | non
2017-08-23 | NEWCLIP TECHNICS - | NEWCLIP TECHNICS - | Vis compressive autoforante Ø4.0 mm - canulée Ø1.4 mm - filet court - L 36 mm | Vis non stériles associées aux plaques d’ostéosynthèse pour le membre supérieur et inférieur | Orthopaedic bone screw, non-biodegradable, non-sterile | Classe IIb | Non | non | non
2017-08-23 | NEWCLIP TECHNICS - | NEWCLIP TECHNICS - | Vis compressive autoforante Ø4.0 mm - canulée Ø1.4 mm - filet court - L 36 mm - STERILE | Vis stériles associées aux plaques d’ostéosynthèse pour le membre supérieur et inférieur | Orthopaedic bone screw, non-biodegradable, sterile | Classe IIb | Non | oui | non
2017-08-23 | NEWCLIP TECHNICS - | NEWCLIP TECHNICS - | Vis compressive autoforante Ø4.0 mm - canulée Ø1.4 mm - filet court - L 38 mm | Vis non stériles associées aux plaques d’ostéosynthèse pour le membre supérieur et inférieur | Orthopaedic bone screw, non-biodegradable, non-sterile | Classe IIb | Non | non | non
2017-08-23 | NEWCLIP TECHNICS - | NEWCLIP TECHNICS - | Vis compressive autoforante Ø4.0 mm - canulée Ø1.4 mm - filet court - L 38 mm - STERILE | Vis stériles associées aux plaques d’ostéosynthèse pour le membre supérieur et inférieur | Orthopaedic bone screw, non-biodegradable, sterile | Classe IIb | Non | oui | non
2017-08-23 | NEWCLIP TECHNICS - | NEWCLIP TECHNICS - | Vis compressive autoforante Ø4.0 mm - canulée Ø1.4 mm - filet court - L 40 mm - STERILE | Vis stériles associées aux plaques d’ostéosynthèse pour le membre supérieur et inférieur | Orthopaedic bone screw, non-biodegradable, sterile | Classe IIb | Non | oui | non
2017-08-23 | NEWCLIP TECHNICS - | NEWCLIP TECHNICS - | Vis compressive autoforante Ø4.0 mm - canulée Ø1.4 mm - filet court - L 42 mm | Vis non stériles associées aux plaques d’ostéosynthèse pour le membre supérieur et inférieur | Orthopaedic bone screw, non-biodegradable, non-sterile | Classe IIb | Non | non | non
2017-08-23 | NEWCLIP TECHNICS - | NEWCLIP TECHNICS - | Vis compressive autoforante Ø4.0 mm - canulée Ø1.4 mm - filet court - L 42 mm - STERILE | Vis stériles associées aux plaques d’ostéosynthèse pour le membre supérieur et inférieur | Orthopaedic bone screw, non-biodegradable, sterile | Classe IIb | Non | oui | non
2017-08-23 | NEWCLIP TECHNICS - | NEWCLIP TECHNICS - | Vis compressive autoforante Ø4.0 mm - canulée Ø1.4 mm - filet court - L 44 mm | Vis non stériles associées aux plaques d’ostéosynthèse pour le membre supérieur et inférieur | Orthopaedic bone screw, non-biodegradable, non-sterile | Classe IIb | Non | non | non
2017-08-23 | NEWCLIP TECHNICS - | NEWCLIP TECHNICS - | Vis compressive autoforante Ø4.0 mm - canulée Ø1.4 mm - filet court - L 44 mm - STERILE | Vis stériles associées aux plaques d’ostéosynthèse pour le membre supérieur et inférieur | Orthopaedic bone screw, non-biodegradable, sterile | Classe IIb | Non | oui | non
2017-08-23 | NEWCLIP TECHNICS - | NEWCLIP TECHNICS - | Vis compressive autoforante Ø4.0 mm - canulée Ø1.4 mm - filet court - L 45 mm - STERILE | Vis stériles associées aux plaques d’ostéosynthèse pour le membre supérieur et inférieur | Orthopaedic bone screw, non-biodegradable, sterile | Classe IIb | Non | oui | non
2017-08-23 | NEWCLIP TECHNICS - | NEWCLIP TECHNICS - | Vis compressive autoforante Ø4.0 mm - canulée Ø1.4 mm - filet court - L 46 mm | Vis non stériles associées aux plaques d’ostéosynthèse pour le membre supérieur et inférieur | Orthopaedic bone screw, non-biodegradable, non-sterile | Classe IIb | Non | non | non
2017-08-23 | NEWCLIP TECHNICS - | NEWCLIP TECHNICS - | Vis compressive autoforante Ø4.0 mm - canulée Ø1.4 mm - filet court - L 46 mm - STERILE | Vis stériles associées aux plaques d’ostéosynthèse pour le membre supérieur et inférieur | Orthopaedic bone screw, non-biodegradable, sterile | Classe IIb | Non | oui | non
2017-08-23 | NEWCLIP TECHNICS - | NEWCLIP TECHNICS - | Vis compressive autoforante Ø4.0 mm - canulée Ø1.4 mm - filet court - L 48 mm | Vis non stériles associées aux plaques d’ostéosynthèse pour le membre supérieur et inférieur | Orthopaedic bone screw, non-biodegradable, non-sterile | Classe IIb | Non | non | non
2017-08-23 | NEWCLIP TECHNICS - | NEWCLIP TECHNICS - | Vis compressive autoforante Ø4.0 mm - canulée Ø1.4 mm - filet court - L 48 mm - STERILE | Vis stériles associées aux plaques d’ostéosynthèse pour le membre supérieur et inférieur | Orthopaedic bone screw, non-biodegradable, sterile | Classe IIb | Non | oui | non
2017-08-23 | NEWCLIP TECHNICS - | NEWCLIP TECHNICS - | Vis compressive autoforante Ø4.0 mm - canulée Ø1.4 mm - filet court - L 50 mm - STERILE | Vis stériles associées aux plaques d’ostéosynthèse pour le membre supérieur et inférieur | Orthopaedic bone screw, non-biodegradable, sterile | Classe IIb | Non | oui | non
2017-08-23 | NEWCLIP TECHNICS - | NEWCLIP TECHNICS - | Vis compressive autoforante Ø4.0 mm - canulée Ø1.4 mm - filet court - L 52 mm | Vis non stériles associées aux plaques d’ostéosynthèse pour le membre supérieur et inférieur | Orthopaedic bone screw, non-biodegradable, non-sterile | Classe IIb | Non | non | non
2017-08-23 | NEWCLIP TECHNICS - | NEWCLIP TECHNICS - | Vis compressive autoforante Ø4.0 mm - canulée Ø1.4 mm - filet court - L 52 mm - STERILE | Vis stériles associées aux plaques d’ostéosynthèse pour le membre supérieur et inférieur | Orthopaedic bone screw, non-biodegradable, sterile | Classe IIb | Non | oui | non
2017-08-23 | NEWCLIP TECHNICS - | NEWCLIP TECHNICS - | Vis compressive autoforante Ø4.0 mm - canulée Ø1.4 mm - filet court - L 54 mm | Vis non stériles associées aux plaques d’ostéosynthèse pour le membre supérieur et inférieur | Orthopaedic bone screw, non-biodegradable, non-sterile | Classe IIb | Non | non | non
2017-08-23 | NEWCLIP TECHNICS - | NEWCLIP TECHNICS - | Vis compressive autoforante Ø4.0 mm - canulée Ø1.4 mm - filet court - L 54 mm - STERILE | Vis stériles associées aux plaques d’ostéosynthèse pour le membre supérieur et inférieur | Orthopaedic bone screw, non-biodegradable, sterile | Classe IIb | Non | oui | non
2017-08-23 | NEWCLIP TECHNICS - | NEWCLIP TECHNICS - | Vis compressive autoforante Ø4.0 mm - canulée Ø1.4 mm - filet court - L 55 mm - STERILE | Vis stériles associées aux plaques d’ostéosynthèse pour le membre supérieur et inférieur | Orthopaedic bone screw, non-biodegradable, sterile | Classe IIb | Non | oui | non
2017-08-23 | NEWCLIP TECHNICS - | NEWCLIP TECHNICS - | Vis compressive autoforante Ø4.0 mm - canulée Ø1.4 mm - filet court - L 56 mm | Vis non stériles associées aux plaques d’ostéosynthèse pour le membre supérieur et inférieur | Orthopaedic bone screw, non-biodegradable, non-sterile | Classe IIb | Non | non | non
2017-08-23 | NEWCLIP TECHNICS - | NEWCLIP TECHNICS - | Vis compressive autoforante Ø4.0 mm - canulée Ø1.4 mm - filet court - L 56 mm - STERILE | Vis stériles associées aux plaques d’ostéosynthèse pour le membre supérieur et inférieur | Orthopaedic bone screw, non-biodegradable, sterile | Classe IIb | Non | oui | non
2017-08-23 | NEWCLIP TECHNICS - | NEWCLIP TECHNICS - | Vis compressive autoforante Ø4.0 mm - canulée Ø1.4 mm - filet court - L 58 mm | Vis non stériles associées aux plaques d’ostéosynthèse pour le membre supérieur et inférieur | Orthopaedic bone screw, non-biodegradable, non-sterile | Classe IIb | Non | non | non
2017-08-23 | NEWCLIP TECHNICS - | NEWCLIP TECHNICS - | Vis compressive autoforante Ø4.0 mm - canulée Ø1.4 mm - filet court - L 58 mm - STERILE | Vis stériles associées aux plaques d’ostéosynthèse pour le membre supérieur et inférieur | Orthopaedic bone screw, non-biodegradable, sterile | Classe IIb | Non | oui | non
2017-08-23 | NEWCLIP TECHNICS - | NEWCLIP TECHNICS - | Vis compressive autoforante Ø4.0 mm - canulée Ø1.4 mm - filet court - L 60 mm - STERILE | Vis stériles associées aux plaques d’ostéosynthèse pour le membre supérieur et inférieur | Orthopaedic bone screw, non-biodegradable, sterile | Classe IIb | Non | oui | non
2017-08-23 | NEWCLIP TECHNICS - | NEWCLIP TECHNICS - | Vis compressive autoforante Ø4.0 mm - canulée Ø1.4 mm - filet court - L 62 mm | Vis non stériles associées aux plaques d’ostéosynthèse pour le membre supérieur et inférieur | Orthopaedic bone screw, non-biodegradable, non-sterile | Classe IIb | Non | non | non
2017-08-23 | NEWCLIP TECHNICS - | NEWCLIP TECHNICS - | Vis compressive autoforante Ø4.0 mm - canulée Ø1.4 mm - filet court - L 62 mm - STERILE | Vis stériles associées aux plaques d’ostéosynthèse pour le membre supérieur et inférieur | Orthopaedic bone screw, non-biodegradable, sterile | Classe IIb | Non | oui | non
2017-08-23 | NEWCLIP TECHNICS - | NEWCLIP TECHNICS - | Vis compressive autoforante Ø4.0 mm - canulée Ø1.4 mm - filet court - L 64 mm | Vis non stériles associées aux plaques d’ostéosynthèse pour le membre supérieur et inférieur | Orthopaedic bone screw, non-biodegradable, non-sterile | Classe IIb | Non | non | non
2017-08-23 | NEWCLIP TECHNICS - | NEWCLIP TECHNICS - | Vis compressive autoforante Ø4.0 mm - canulée Ø1.4 mm - filet court - L 64 mm - STERILE | Vis stériles associées aux plaques d’ostéosynthèse pour le membre supérieur et inférieur | Orthopaedic bone screw, non-biodegradable, sterile | Classe IIb | Non | oui | non
2017-08-23 | NEWCLIP TECHNICS - | NEWCLIP TECHNICS - | Vis compressive autoforante Ø4.0 mm - canulée Ø1.4 mm - filet court - L 65 mm - STERILE | Vis stériles associées aux plaques d’ostéosynthèse pour le membre supérieur et inférieur | Orthopaedic bone screw, non-biodegradable, sterile | Classe IIb | Non | oui | non
2017-08-23 | NEWCLIP TECHNICS - | NEWCLIP TECHNICS - | Vis compressive autoforante Ø4.0 mm - canulée Ø1.4 mm - filet court - L 66 mm | Vis non stériles associées aux plaques d’ostéosynthèse pour le membre supérieur et inférieur | Orthopaedic bone screw, non-biodegradable, non-sterile | Classe IIb | Non | non | non
2017-08-23 | NEWCLIP TECHNICS - | NEWCLIP TECHNICS - | Vis compressive autoforante Ø4.0 mm - canulée Ø1.4 mm - filet court - L 66 mm - STERILE | Vis stériles associées aux plaques d’ostéosynthèse pour le membre supérieur et inférieur | Orthopaedic bone screw, non-biodegradable, sterile | Classe IIb | Non | oui | non
2017-08-23 | NEWCLIP TECHNICS - | NEWCLIP TECHNICS - | Vis compressive autoforante Ø4.0 mm - canulée Ø1.4 mm - filet court - L 68 mm | Vis non stériles associées aux plaques d’ostéosynthèse pour le membre supérieur et inférieur | Orthopaedic bone screw, non-biodegradable, non-sterile | Classe IIb | Non | non | non
2017-08-23 | NEWCLIP TECHNICS - | NEWCLIP TECHNICS - | Vis compressive autoforante Ø4.0 mm - canulée Ø1.4 mm - filet court - L 68 mm - STERILE | Vis stériles associées aux plaques d’ostéosynthèse pour le membre supérieur et inférieur | Orthopaedic bone screw, non-biodegradable, sterile | Classe IIb | Non | oui | non
2017-08-23 | SuperSonic Imagine | SuperSonic Imagine | Aixplorer® | Systèmes médicaux de diagnostic à ultrasons | General-purpose ultrasound imaging system | Classe IIa | Non | non | non
2017-08-23 | SuperSonic Imagine | SuperSonic Imagine | Aixplorer® Ultimate | Systèmes médicaux de diagnostic à ultrasons | General-purpose ultrasound imaging system | Classe IIa | Non | non | non
2017-08-23 | Well Lead Medical Co., Ltd. | Laboratoires CONVATEC | Stylets d'intubation Unomedical | Guides pour sondes trachéales | unclassified | Classe IIa | Non | oui | non
2017-08-24 | GE Vingmed Ultrasound AS | GE Medical System SCS | Vivid™ S60N | Système d'échographie | Cardiovascular ultrasound imaging system | Classe IIa | Non | non | non
2017-08-24 | KITOZYME | KITOZYME | YAWFit&Detox | Yaw fit & detox | Dietary fat absorption inhibitor | Classe IIb | Non | non | non
2017-08-24 | KITOZYME | KITOZYME | YAWSlim | Sachet oral à usage unique | Dietary fat absorption inhibitor | Classe IIb | Non | non | non
2017-08-24 | NEWCLIP TECHNICS - | NEWCLIP TECHNICS - | Plaque postéro-latérale de fibula distale – Droite – Taille 2 | Implant non actif | unclassified | Classe IIb | Non | non | non
2017-08-24 | NEWCLIP TECHNICS - | NEWCLIP TECHNICS - | Plaque postéro-latérale de fibula distale – Droite – Taille 2 - STERILE | Implant non actif | Orthopaedic fixation plate, non-biodegradable | Classe IIb | Non | oui | non
2017-08-24 | NEWCLIP TECHNICS - | NEWCLIP TECHNICS - | Plaque postéro-latérale de fibula distale – Droite – Taille 3 | Implant non actif | unclassified | Classe IIb | Non | non | non
2017-08-24 | NEWCLIP TECHNICS - | NEWCLIP TECHNICS - | Plaque postéro-latérale de fibula distale – Droite – Taille 3 - STERILE | Implant non actif | Orthopaedic fixation plate, non-biodegradable | Classe IIb | Non | oui | non
2017-08-24 | NEWCLIP TECHNICS - | NEWCLIP TECHNICS - | Plaque postéro-latérale de fibula distale – Gauche – Taille 1 | Implant non actif | unclassified | Classe IIb | Non | non | non
2017-08-24 | NEWCLIP TECHNICS - | NEWCLIP TECHNICS - | Plaque postéro-latérale de fibula distale – Gauche – Taille 1 - STERILE | Implant non actif | Orthopaedic fixation plate, non-biodegradable | Classe IIb | Non | oui | non
2017-08-24 | NEWCLIP TECHNICS - | NEWCLIP TECHNICS - | Plaque postéro-latérale de fibula distale – Gauche – Taille 2 | Implant non actif | unclassified | Classe IIb | Non | non | non
2017-08-24 | NEWCLIP TECHNICS - | NEWCLIP TECHNICS - | Plaque postéro-latérale de fibula distale – Gauche – Taille 2 - STERILE | Implant non actif | Orthopaedic fixation plate, non-biodegradable | Classe IIb | Non | oui | non
2017-08-24 | PHILIPS Medical Systems Inc | PHILIPS France Commercial | UroNav Fusion Biopsy System 2.0 | Logiciel d'application du système d'Imagerie par ultrasons | Ultrasound imaging system application software | Classe IIa | Non | non | non
2017-08-24 | Roche Diabetes Care GmbH | ROCHE DIABÈTES CARE France | Accu-Chek Insight Tender 13/100 10p | Dispositif de perfusion | Infusion pump administration set | Classe IIb | Non | oui | non
2017-08-24 | Roche Diabetes Care GmbH | ROCHE DIABÈTES CARE France | Accu-Chek Insight Tender 13/40 10p | Dispositif de perfusion | Infusion pump administration set | Classe IIb | Non | oui | non
2017-08-24 | Roche Diabetes Care GmbH | ROCHE DIABÈTES CARE France | Accu-Chek Insight Tender 13/70 10p | Dispositif de perfusion | Infusion pump administration set | Classe IIb | Non | oui | non
2017-08-24 | Roche Diabetes Care GmbH | ROCHE DIABÈTES CARE France | Accu-Chek Insight Tender 17/100 10p | Dispositif de perfusion | Infusion pump administration set | Classe IIb | Non | oui | non
2017-08-24 | Roche Diabetes Care GmbH | ROCHE DIABÈTES CARE France | Accu-Chek Insight Tender 17/40 10p | Dispositif de perfusion | Infusion pump administration set | Classe IIb | Non | oui | non
2017-08-24 | Roche Diabetes Care GmbH | ROCHE DIABÈTES CARE France | Accu-Chek Insight Tender 17/70 10p | Dispositif de perfusion | Infusion pump administration set | Classe IIb | Non | oui | non
2017-08-24 | SAINT JUDE MEDICAL | Abbott Medical France SAS | LEIT Outil d’insertion de sondes et prolongateurs - Modèle 1803 | Outil d’insertion de sondes et prolongateurs | Spinal cord electrical stimulation system, analgesic | DMIA | Non | oui | non
2017-08-24 | Smiths Medical ASD Inc. | SMITHS Medical France | Micrologiciel pour les pompes CADD®-Solis VIP | Micrologiciel pour les pompes à perfusion | Infusion pump medication-dosage application software | Classe IIb | Non | non | non
2017-08-24 | Smiths Medical ASD Inc. | SMITHS Medical France | Pharmguard® Logiciel MSS | Logiciel pour les pompes à perfusion | Infusion pump medication-dosage application software | Classe IIb | Non | non | non
2017-08-24 | Smiths Medical ASD Inc. | SMITHS Medical France | Pompe à perfusion ambulatoire CADD®-Solis VIP | Pompe à perfusion ambulatoire | General-purpose infusion pump | Classe IIb | Non | non | non
2017-08-25 | AMO Uppsala AB | AMO France | Healon® PRO | Solution viscoélastique pour usage intraoculaire | Aqueous/vitreous humour replacement medium | Classe IIb | Non | oui | non
2017-08-25 | ARROW INTERNATIONAL | TELEFLEX Médical | Pompe de contre-pulsion intra-aortique AUTOCAT 3 Optimus WAVE® | Pompe de contre-pulsion à ballonnet intra-aortique | unclassified | Classe IIb | Non | non | non
2017-08-25 | DENTAL HI TEC | Sudimplant | SleeperOne 5 | Système électronique d'anesthésie dentaire | unclassified | Classe IIa | Non | non | non
2017-08-25 | HOWMEDICA Osteonics Corp. | STRYKER FRANCE SAS | Cement gun inserts | Distributeur de ciment orthopédique | Orthopaedic cement dispenser | Classe IIa | Non | oui | non
2017-08-25 | NEWCLIP TECHNICS - | NEWCLIP TECHNICS - | Plaque d'ulna distal - Droite - Taille 1 | Implant non actif | unclassified | Classe IIb | Non | non | non
2017-08-25 | NEWCLIP TECHNICS - | NEWCLIP TECHNICS - | Plaque d'ulna distal - Droite - Taille 1- STERILE | Implant non actif | Orthopaedic fixation plate, non-biodegradable | Classe IIb | Non | oui | non
2017-08-25 | NEWCLIP TECHNICS - | NEWCLIP TECHNICS - | Plaque d'ulna distal - Droite - Taille 2 | Implant non actif | unclassified | Classe IIb | Non | non | non
2017-08-25 | NEWCLIP TECHNICS - | NEWCLIP TECHNICS - | Plaque d'ulna distal - Droite - Taille 2- STERILE | Implant non actif | Orthopaedic fixation plate, non-biodegradable | Classe IIb | Non | oui | non
2017-08-25 | NEWCLIP TECHNICS - | NEWCLIP TECHNICS - | Plaque d'ulna distal - Gauche - Taille 1 | Implant non actif | unclassified | Classe IIb | Non | non | non
2017-08-25 | NEWCLIP TECHNICS - | NEWCLIP TECHNICS - | Plaque d'ulna distal - Gauche - Taille 1- STERILE | Implant non actif | Orthopaedic fixation plate, non-biodegradable | Classe IIb | Non | oui | non
2017-08-25 | NEWCLIP TECHNICS - | NEWCLIP TECHNICS - | Plaque d'ulna distal - Gauche - Taille 2 | Implant non actif | unclassified | Classe IIb | Non | non | non
2017-08-25 | NEWCLIP TECHNICS - | NEWCLIP TECHNICS - | Plaque d'ulna distal - Gauche - Taille 2- STERILE | Implant non actif | Orthopaedic fixation plate, non-biodegradable | Classe IIb | Non | oui | non
2017-08-25 | NEWCLIP TECHNICS - | NEWCLIP TECHNICS - | Plaque extra-distale de radius distal - Tête étroite - Droite -Taille 1 | Implant non actif | unclassified | Classe IIb | Non | non | non
2017-08-25 | NEWCLIP TECHNICS - | NEWCLIP TECHNICS - | Plaque extra-distale de radius distal - Tête étroite - Droite -Taille 1 - STERILE | Implant non actif | Orthopaedic fixation plate, non-biodegradable | Classe IIb | Non | oui | non
2017-08-25 | NEWCLIP TECHNICS - | NEWCLIP TECHNICS - | Plaque extra-distale de radius distal - Tête étroite - Gauche -Taille 1 - STERILE | Implant non actif | Orthopaedic fixation plate, non-biodegradable | Classe IIb | Non | oui | non
2017-08-25 | NEWCLIP TECHNICS - | NEWCLIP TECHNICS - | Plaque extra-distale de radius distal - Tête standard - Droite -Taille 1 | Implant non actif | unclassified | Classe IIb | Non | non | non
2017-08-25 | NEWCLIP TECHNICS - | NEWCLIP TECHNICS - | Plaque extra-distale de radius distal - Tête standard - Droite -Taille 1 - STERILE | Implant non actif | Orthopaedic fixation plate, non-biodegradable | Classe IIb | Non | oui | non
2017-08-25 | NEWCLIP TECHNICS - | NEWCLIP TECHNICS - | Plaque extra-distale de radius distal - Tête standard - Gauche -Taille 1 | Implant non actif | unclassified | Classe IIb | Non | non | non
2017-08-25 | NEWCLIP TECHNICS - | NEWCLIP TECHNICS - | Plaque extra-distale de radius distal - Tête standard - Gauche -Taille 1 - STERILE | Implant non actif | Orthopaedic fixation plate, non-biodegradable | Classe IIb | Non | oui | non
2017-08-25 | NEWCLIP TECHNICS - | NEWCLIP TECHNICS - | Plaque extra-distale de radius distale - Tête étroite - Gauche -Taille 1 | Implant non actif | unclassified | Classe IIb | Non | non | non
2017-08-25 | PulmonX Corporation | Medical Device Safety Service GmbH | CHARTIS® Pulmonary Assessment System Catheter | Le système Chartis est conçu pour permettre aux bronchoscopistes de réaliser une bronchoscopie diagnostique chez les patients adultes souffrant de bronchopneumopathie chronique obstructive (BPCO) et d’emphysème, dans une salle de bronchoscopie. | Bronchial balloon catheter | Classe IIa | Non | oui | non
2017-08-25 | PulmonX Corporation | Medical Device Safety Service GmbH | CHARTIS® Pulmonary Assessment System Catheter XL | Système d'évaluation pulmonaire | Bronchial balloon catheter | Classe IIa | Non | oui | non
2017-08-25 | PulmonX Corporation | Medical Device Safety Service GmbH | CHARTIS® Pulmonary Assessment System Console | Console du système d'évaluation pulmonaire | Diagnostic spirometer | Classe IIa | Non | non | non
2017-08-25 | PulmonX Corporation | Medical Device Safety Service GmbH | ZEPHYR® Endobronchial Delivery Cathether 4.0 | Cathéter de pose de valve endobronchique | Endobronchial valve delivery catheter | Classe IIa | Non | oui | non
2017-08-25 | PulmonX Corporation | Medical Device Safety Service GmbH | ZEPHYR® Endobronchial Delivery Cathether 4.0- J | Cathéter de pose de valve endobronchique | Endobronchial valve delivery catheter | Classe IIa | Non | oui | non
2017-08-25 | PulmonX Corporation | Medical Device Safety Service GmbH | ZEPHYR® Endobronchial Delivery Cathether 5.5 | Cathéter de pose de valve endobronchique | Endobronchial valve delivery catheter | Classe IIa | Non | oui | non
2017-08-25 | PulmonX Corporation | Medical Device Safety Service GmbH | ZEPHYR® Endobronchial Valve 4.0 | Système de valve endobronchique | Endobronchial valve | Classe IIb | Non | oui | non
2017-08-25 | PulmonX Corporation | Medical Device Safety Service GmbH | ZEPHYR® Endobronchial Valve 4.0- LP | Système de valve endobronchique | Endobronchial valve | Classe IIb | Non | oui | non
2017-08-25 | PulmonX Corporation | Medical Device Safety Service GmbH | ZEPHYR® Endobronchial Valve 5.5 | Système de valve endobronchique | Endobronchial valve | Classe IIb | Non | oui | non
2017-08-25 | Well Lead Medical Co., Ltd. | Laboratoires CONVATEC | Stylets d'intubation Unomedical CH12 | Guides pour sondes trachéales | unclassified | Classe IIa | Non | oui | non
2017-08-28 | Aaren Scientific Inc. | AAREN SCIENTIFIC FRANCE | AQUA 4 RMR | Lentille Acrylique Hydrophile Intra-Oculaire de Chambre Postérieure à Absorbance UV | Posterior-chamber intraocular lens, pseudophakic | Classe IIb | Non | oui | non
2017-08-28 | Aaren Scientific Inc. | AAREN SCIENTIFIC FRANCE | AQUA 4Y RMR | Lentille Acrylique Hydrophile Intra-Oculaire de Chambre Postérieure à Absorbance UV | Posterior-chamber intraocular lens, pseudophakic | Classe IIb | Non | oui | non
2017-08-28 | DMG Chemisch-Pharmazeutische Fabrik GmbH | Laboratoires PRED | Ecosite Bond | Colle dentaire photopolymérisable | Dental bonding agent, polymer based | Classe IIa | Non | non | non
2017-08-28 | DMG Chemisch-Pharmazeutische Fabrik GmbH | Laboratoires PRED | Ecosite Bulk Fill | Composite dentaire : Ecosite Bulk Fill est un matériau de restauration autopolymérisable et radio-opaque spécialement conçu pour : - Restaurations dans la région postérieure (Classes I et II, incluant le remplacement de cuspides individuels) - Restauration de classe V (carie cervicale, érosions de la racine, abrasions cunéiformes) - Reconstruction coronaire - Scellement des fissures sur les molaires et prémolaires - Restaurations des dents de lait. | Resin-composite dental cement | Classe IIa | Non | non | non
2017-08-28 | DMG Chemisch-Pharmazeutische Fabrik GmbH | Laboratoires PRED | LuxaCrown | Composite dentaire : Pas de destination précisée | Resin-composite dental cement | Classe IIa | Non | non | non
2017-08-28 | DRENDEL + ZWEILING DIAMANT GmbH | Laboratoires PRED | Fraises en carbure de tungstène - Coupe couronne | Coupe couronne | Carbide dental bur | Classe IIa | Non | non | non
2017-08-28 | DRENDEL + ZWEILING DIAMANT GmbH | Laboratoires PRED | Fraises en carbure de tungstène pour le retrait de colle | Fraise pour le retrait de colle | Carbide dental bur | Classe IIa | Non | non | non
2017-08-28 | DRENDEL + ZWEILING DIAMANT GmbH | Laboratoires PRED | Polissoir | Polissoir | unclassified | Classe IIa | Non | non | non
2017-08-28 | EDL - Edition et Développement de Logiciels | EDL - Edition et Développement de Logiciels | XPloreViewV4.6.8 | Logiciel Viewer PACS incluant MPR et MIP | unclassified | Classe IIa | Non | non | non
2017-08-28 | EMC EVOLUTION | EMC EVOLUTION | SONDES ANALES | Sondes de rééducation périnéale | unclassified | Classe IIa | Non | non | non
2017-08-28 | EMC EVOLUTION | EMC EVOLUTION | SONDES ANALES BUTEE FIXE | Sondes de rééducation périnéale | unclassified | Classe IIa | Non | non | non
2017-08-28 | EMC EVOLUTION | EMC EVOLUTION | SONDES ANALES BUTEE REGLABE | Sondes de rééducation périnéale | unclassified | Classe IIa | Non | non | non
2017-08-28 | EMC EVOLUTION | EMC EVOLUTION | SONDES VAGINALES | Sondes de rééducation périnéale | unclassified | Classe IIa | Non | non | non
2017-08-28 | EMC EVOLUTION | EMC EVOLUTION | SONDES VAGINALES ATRESIQUE | Sondes de rééducation périnéale | unclassified | Classe IIa | Non | non | non
2017-08-28 | EMC EVOLUTION | EMC EVOLUTION | SONDES VAGINALES DOIGTIER | Sondes de rééducation périnéale | unclassified | Classe IIa | Non | non | non
2017-08-28 | EMC EVOLUTION | EMC EVOLUTION | SONDES VAGINALES TAMPON | Sondes de rééducation périnéale | unclassified | Classe IIa | Non | non | non
2017-08-28 | FFDM-PNEUMAT | FFDM-PNEUMAT | Broche | Broche orthopédique | Orthopaedic broach | Classe IIa | Non | non | non
2017-08-28 | FFDM-PNEUMAT | FFDM-PNEUMAT | Butée amovible | Foret dentaire, fixation / appareil | Fixture/appliance dental drill, reusable | Classe IIa | Non | non | non
2017-08-28 | FFDM-PNEUMAT | FFDM-PNEUMAT | Extracteur | Extracteur d'implant dentaire | Dental implant extractor | Classe IIa | Non | non | non
2017-08-28 | FFDM-PNEUMAT | FFDM-PNEUMAT | Foret conique | Foret dentaire | Fixture/appliance dental drill, reusable | Classe IIa | Non | non | non
2017-08-28 | FFDM-PNEUMAT | FFDM-PNEUMAT | Foret cylindrique (2 dents) | Foret dentaire | Fixture/appliance dental drill, reusable | Classe IIa | Non | non | non
2017-08-28 | FFDM-PNEUMAT | FFDM-PNEUMAT | Foret cylindrique (3 dents) | Foret dentaire | Fixture/appliance dental drill, reusable | Classe IIa | Non | non | non
2017-08-28 | FFDM-PNEUMAT | FFDM-PNEUMAT | Foret cylindrique (4 dents) | Foret dentaire | Fixture/appliance dental drill, reusable | Classe IIa | Non | non | non
2017-08-28 | FFDM-PNEUMAT | FFDM-PNEUMAT | Foret étagé | Foret dentaire | Fixture/appliance dental drill, reusable | Classe IIa | Non | non | non
2017-08-28 | FFDM-PNEUMAT | FFDM-PNEUMAT | Foret surtaillé | Foret dentaire | Fixture/appliance dental drill, reusable | Classe IIa | Non | non | non
2017-08-28 | FFDM-PNEUMAT | FFDM-PNEUMAT | Fraise à évaser | Fraise chirurgicale | Surgical countersink, reusable | Classe IIa | Non | non | non
2017-08-28 | FFDM-PNEUMAT | FFDM-PNEUMAT | Fraise boule | Fraise dentaire | Steel dental bur | Classe IIa | Non | non | non
2017-08-28 | FFDM-PNEUMAT | FFDM-PNEUMAT | Kit de préparation | Trousse de chirurgie dentaire pour implant / appareil | Dental implant/prosthesis surgical procedure kit | Classe IIa | Non | non | non
2017-08-28 | FFDM-PNEUMAT | FFDM-PNEUMAT | Kit de trépans gingivaux | Trousse de chirurgie dentaire pour implant / appareil | Dental implant/prosthesis surgical procedure kit | Classe IIa | Non | non | non
2017-08-28 | FFDM-PNEUMAT | FFDM-PNEUMAT | Kit starter | Trousse de chirurgie dentaire pour implant / appareil | Dental implant/prosthesis surgical procedure kit | Classe IIa | Non | non | non
2017-08-28 | FFDM-PNEUMAT | FFDM-PNEUMAT | Lancéole | Foret dentaire, fixation / appareil | Fixture/appliance dental drill, reusable | Classe IIa | Non | non | non
2017-08-28 | FFDM-PNEUMAT | FFDM-PNEUMAT | Mèche à goupille (2 dents) | Fraise orthopédique | Orthopaedic bur, reusable | Classe IIa | Non | non | non
2017-08-28 | FFDM-PNEUMAT | FFDM-PNEUMAT | Mèche conique (percutanée) | Fraise orthopédique | Orthopaedic bur, reusable | Classe IIa | Non | non | non
2017-08-28 | FFDM-PNEUMAT | FFDM-PNEUMAT | Mèche cylindrique (percutanée) | Fraise orthopédique | Orthopaedic bur, reusable | Classe IIa | Non | non | non
2017-08-28 | FFDM-PNEUMAT | FFDM-PNEUMAT | Mèche cylindrique (2 dents) | Fraise orthopédique | Orthopaedic bur, reusable | Classe IIa | Non | non | non
2017-08-28 | FFDM-PNEUMAT | FFDM-PNEUMAT | Mèche cylindro spérique (percutanée) | Fraise orthopédique | Orthopaedic bur, reusable | Classe IIa | Non | non | non
2017-08-28 | FFDM-PNEUMAT | FFDM-PNEUMAT | Prolongateur | Extension de foret dentaire | Dental drill extension | Classe IIa | Non | non | non
2017-08-28 | FFDM-PNEUMAT | FFDM-PNEUMAT | Taraud | Taraud pour os | Bone tap, reusable | Classe IIa | Non | non | non
2017-08-28 | FFDM-PNEUMAT | FFDM-PNEUMAT | Tournevis | Tournevis chirurgical | Surgical screwdriver, reusable | Classe IIa | Non | non | non
2017-08-28 | FFDM-PNEUMAT | FFDM-PNEUMAT | Trépan gingival | Emporte-pièce gingival | Gingival punch, reusable | Classe IIa | Non | non | non
2017-08-28 | RANFAC CORP | SPINEART SA | Bone Access Needle Trocar 11G (Bevel Tip) | Dispositif orthopédique | unclassified | Classe IIa | Non | oui | non
2017-08-28 | RANFAC CORP | SPINEART SA | Bone Access Needle Trocar 11G (Diamond Tip) | Dispositif orthopédique | unclassified | Classe IIa | Non | oui | non
2017-08-28 | SPINEART SA | SPINEART SA | TEKTONA® Lamella | Dispositif orthopédique | unclassified | Classe IIa | Non | oui | non
2017-08-28 | SPINEART SA | SPINEART SA | TEKTONA® Preparation Kit | Dispositif orthopédique | Orthopaedic cement preparation/delivery kit | Classe IIa | Non | oui | non
2017-08-28 | TECRES S.p.A. | SPINEART SA | MENDEC Spine HV System | Dispositif orthopédique | Orthopaedic cement preparation/delivery kit | Classe IIa | Non | oui | non | oui
2017-08-28 | Tokuyama Dental Corporation | Laboratoires PRED | ESTECEM II | Composite dentaire | Resin-composite dental cement | Classe IIa | Non | non | non
2017-08-28 | Tokuyama Dental Corporation | Laboratoires PRED | TOKUYAMA UNIVERSAL BOND | Adhésif dentaire bicomposant autopolymérisalbe | Dental etching composite | Classe IIa | Non | non | non
2017-08-28 | VYGON | SPINEART SA | Male male luer lock connector | Dispositif orthopédique | Orthopaedic cement preparation/delivery kit | Classe IIa | Non | oui | non
2017-08-29 | CHRISTEYNS FRANCE | CHRISTEYNS FRANCE | Phago'Zyme DP | Nettoyant pré-désinfectant enzymatique poudre | unclassified | Classe IIb | Non | non | non | oui
2017-08-30 | FX Solutions | FX Solutions | REHAUSSEUR CENTRE ESSAI | Implants stériles pour chirurgie de l'épaule | Orthopaedic surgical procedure kit, non-medicated, reusable | Classe IIa | Non | oui | non
2017-08-30 | FX Solutions | FX Solutions | REHAUSSEUR CENTRE TA6V | Implants stériles pour chirurgie de l'épaule | Total shoulder prosthesis | Classe III | Non | oui | non
2017-08-30 | FX Solutions | FX Solutions | TETE CENTREE CrCo 52x20 | Implants stériles pour chirurgie de l'épaule | Total shoulder prosthesis | Classe III | Non | oui | non
2017-08-30 | FX Solutions | FX Solutions | TETE ESSAI CENTREE | Implants stériles pour chirurgie de l'épaule | Orthopaedic surgical procedure kit, non-medicated, reusable | Classe IIa | Non | oui | non
2017-08-30 | FX Solutions | FX Solutions | TETE ESSAI EXCENTREE | Implants stériles pour chirurgie de l'épaule | Orthopaedic surgical procedure kit, non-medicated, reusable | Classe IIa | Non | oui | non
2017-08-30 | FX Solutions | FX Solutions | TETE EXCENTREE CrCo 52x21 | Implants stériles pour chirurgie de l'épaule | Total shoulder prosthesis | Classe III | Non | oui | non
2017-08-30 | FX Solutions | FX Solutions | TIGE HUMELOCK REVERSED ESSAI. | Implants stériles pour chirurgie de l'épaule | Orthopaedic surgical procedure kit, non-medicated, reusable | Classe IIa | Non | oui | non
2017-08-30 | FX Solutions | FX Solutions | TIGE TA6V CIMENTEE HUMELOCK REVERSED | Implants stériles pour chirurgie de l'épaule | Total shoulder prosthesis | Classe III | Non | oui | non
2017-08-30 | FX Solutions | FX Solutions | TIGE TA6V SANS CIMENT Ti/HAP HUMELOCK REVERSED | Implants stériles pour chirurgie de l'épaule | Total shoulder prosthesis | Classe III | Non | oui | non
2017-08-30 | FX Solutions | FX Solutions | VIS D'OSTEOSYNTHESE STANDARD TA6V | Implants stériles pour chirurgie de l'épaule | unclassified | Classe IIb | Non | oui | non
2017-08-30 | FX Solutions | FX Solutions | VIS D'OSTEOSYNTHESE VERROUILLEE TA6V | Implants stériles pour chirurgie de l'épaule | unclassified | Classe IIb | Non | oui | non
2017-08-30 | GUANGZHOU CLEAN MEDICAL PRODUCTS MANUFACTURING CORP. | B. BRAUN MEDICAL | PulsaClean® | Système de lavage jetable et accessoires associés | unclassified | Classe IIa | Non | oui | non
2017-08-30 | MEDISARANG CO., Ltd. | WORLD PRP | World PRP Kit | Préparation autologue de plasma riche en plaquette | unclassified | Classe IIa | Non | oui | non
2017-08-30 | ReVision Optics, Inc. | EMERGO EUROPE B.V. | Raindrop® Near Vision Inlay | Lentille intracornéenne | Corneal inlay | Classe IIb | Non | oui | non
2017-08-31 | ARTHREX Inc. | CROMA France | ACP - Double Seringue | Système de conditionnement de plasma autologue (ACP) à double seringue | General-purpose syringe | Classe IIa | Non | oui | non
2017-08-31 | CROMA Pharma GmbH | CROMA France | Princess® VOLUME PLUS Lidocaine | Solution viscoélastique, intra-dermique formulé à une concentration de 25 mg/m d'acide hyaluronique avec 0,3 % d‘hydrochlorure de lidocaïne | Synthetic-fluid tissue reconstructive material, anaesthetic | Classe III | Non | oui | non
2017-08-31 | Danville Matérials (A Zest Anchors LLC Company) | Biomet 3i Dental Ibérica, S.L.U. | Locator R-Tx Removable Attachement System | Système d’attachement | unclassified | Classe IIb | Non | non | non
2017-08-31 | DRÄGER MEDICAL Systems, Inc | DRÄGER MEDICAL | BiliLux | Lampe de photothérapie LED | Overhead infant phototherapy unit | Classe IIa | Non | non | non
2017-08-31 | Drägerwerk AG & Co. KGaA | DRÄGER MEDICAL | Filtre expiratoire Infinity ID Dräger / Filtre expiratoire Dräger | Filtre expiratoire Infinity ID / Filtre expiratoire | Intensive-care ventilator, adult/infant | Classe IIb | Non | non | non
2017-08-31 | Drägerwerk AG & Co. KGaA | DRÄGER MEDICAL | Oxylog VE300 | Ventilateur d'urgence transportable | Transport ventilator | Classe IIb | Non | non | non
2017-08-31 | LABORATOIRE DE LA MER | LABORATOIRE DE LA MER | Lorhinol® | Spray nasal | Nasal irrigation saline solution, non-sterile | Classe IIa | Non | non | non
2017-08-31 | MICRO THERAPEUTICS Inc. | MEDTRONIC France | Cathéter Marksman™ | Cathéter à rigidité variable et à lumière unique | Intravascular guiding catheter | Classe III | Non | oui | non
2017-08-31 | OMRON HEALTHCARE Co Ltd | OMRON Healthcare Europe B.V. | MIT5s Connect (HEM-7280T-E) | Tensiomètre brassard digital | unclassified | Classe IIa | Non | non | non
2017-08-31 | Poly Medicure Limited | ASEPT INMED | DOSIFLOW 3 | Régulateur de débit avec perfuseur et site d'injection pour solutions parentérales | unclassified | Classe IIa | Non | oui | non
2017-08-31 | Poly Medicure Limited | ASEPT INMED | NOVASPI | Aspirateur de mucosité | unclassified | Classe IIa | Non | oui | non
2017-08-31 | Poly Medicure Limited | ASEPT INMED | UNICAP | Bouchon luer | unclassified | Classe IIa | Non | oui | non
2017-08-31 | Poly Medicure Limited | ASEPT INMED | UNIFLOW | Régulateur de débit pour solutions parentérales | unclassified | Classe IIa | Non | oui | non
2017-08-31 | Poly Medicure Limited | ASEPT INMED | UNILINE | Prolongateurs de perfusion | unclassified | Classe IIa | Non | oui | non
2017-08-31 | Poly Medicure Limited | ASEPT INMED | UNIPERF | Perfuseur par gravité | unclassified | Classe IIa | Non | oui | non
2017-08-31 | Poly Medicure Limited | ASEPT INMED | UNIRIG | Nécessaire d'irrigation | unclassified | Classe IIa | Non | oui | non
2017-08-31 | Poly Medicure Limited | ASEPT INMED | UNIVAC | Tubulure d'aspiration à godets | unclassified | Classe IIa | Non | oui | non
2017-08-31 | Poly Medicure Limited | ASEPT INMED | UNIWAYS | Robinet 3 voies résistant aux lipides | unclassified | Classe IIa | Non | oui | non
2017-08-31 | PRINCE MEDICAL | MEDTRONIC France | Aiguille flexible VMN™ 720 | Aiguille flexible pour l'augmentation des cordes vocales pour utilisation avec VOX® Implants | unclassified | Classe III | Non | oui | non
2017-09-01 | COOK IRELAND LTD | COOK IRELAND LTD | EchoTip® ProCore® HD Ultrasound Biopsy Needle | Aiguille de biopsie ultrasonore à haute définition | Ultrasonic aspiration biopsy procedure kit | Classe IIa | Non | oui | non
2017-09-01 | COOK IRELAND LTD | COOK IRELAND LTD | EchoTip® Ultra Endoscopic Ultrasound Needle | Aiguille ultrasonore | Ultrasonic aspiration biopsy procedure kit | Classe IIa | Non | oui | non
2017-09-01 | COOK IRELAND LTD | COOK IRELAND LTD | EchoTip® Ultra with High Definition Ultrasound Access Needle | Aiguille d’introduction pour écho-endoscopie avec haute définition | Endotherapy needle, general-purpose, single-use | Classe IIa | Non | oui | non
2017-09-01 | DENTAURUM GmbH & Co KG | DENTAURUM GmbH & Co KG | Dinamique C | Bracket Autoligaturant Céramique | unclassified | Classe IIa | Non | non | non
2017-09-01 | MEDTRONIC Inc | MEDTRONIC France | VenaSeal™ Closure System | Dispositif d’occlusion | Venous adhesive occlusion system | Classe IIb | Non | oui | non
2017-09-04 | BALT USA | BALT EXTRUSION | OPTIMA COILS | Coil d'embolisation implantable | Neurovascular embolization implant | Classe III | Non | oui | non
2017-09-04 | Fisher & Paykel Healthcare Ltd | Fisher & Paykel Healthcare | Circuit respiratoire bi-chauffé RT481 | Circuit respiratoire adulte, et interface nasale (kit de post extubation) | Oxygen therapy system | Classe IIa | Non | non | non
2017-09-04 | LABORATOIRE DE LA MER | Laboratoire CHAUVIN | Lorhinol® | Spray nasal | unclassified | Classe IIa | Non | non | non
2017-09-04 | ROTTAPHARM LIMITED | MYLAN MEDICAL SAS | GO-ON® | Solution d'acide hyaluronique pour injection intra-articulaire | unclassified | Classe III | Non | oui | non
2017-09-04 | Standard Instruments GmbH | BALT EXTRUSION | XCEL | Contrôleur de détachement | unclassified | Classe IIa | Non | oui | non | oui
2017-09-05 | AMO Uppsala AB | AMO France | Healon® Duet PRO | Solution viscoélastique pour usage intraoculaire | Aqueous/vitreous humour replacement medium | Classe III | PORCINE | oui | non
2017-09-05 | AMO Uppsala AB | AMO France | Healon5® PRO | Solution viscoélastique pour usage intraoculaire | Aqueous/vitreous humour replacement medium | Classe IIb | Non | oui | non
2017-09-05 | Bayer Consumer Care AG | BAYER HEALTHCARE SAS | Hydralin Lubrifiant | Gel lubrifiant à usage intime | unclassified | Classe IIa | Non | non | non
2017-09-05 | Brainlab AG | Brainlab AG | Element Object Manipulation | Logiciel | Radiology picture archiving and communication system application software | Classe IIb | Non | non | non
2017-09-05 | PHARMA LAB INTERNATIONAL LTD | PHARMA LAB | Thermomètre Digital Embout Flexible (rapide 10 secondes) | Thermomètre médical électronique | unclassified | Classe IIa | Non | non | non
2017-09-05 | SEFAM | SEFAM | Humidificateur chauffant S.Box | Humidificateur chauffant S.Box | Heated inspiratory line humidifier | Classe IIa | Non | non | non
2017-09-05 | SEFAM | SEFAM | SEFAM S.Box | Appareil de traitement de l'apnée et de l'hypopnée obstructives du sommeil | unclassified | Classe IIa | Non | non | non
2017-09-06 | ABBOTT Vascular | Abbott France (Siège social) | Hi-Torque Versacore Floppy | Guide orientable | Peripheral vascular guidewire | Classe IIa | Non | oui | non
2017-09-06 | ABBOTT Vascular | Abbott France (Siège social) | Hi-Torque Versacore Modified J | Guide orientable | Peripheral vascular guidewire | Classe IIa | Non | oui | non
2017-09-06 | ABBOTT Vascular | Abbott France (Siège social) | Hi-Torque Versacore Standard | Guide orientable | Peripheral vascular guidewire | Classe IIa | Non | oui | non
2017-09-06 | Guangdong Transtek Medical Electronics Co., Ltd | Medical Device Safety Service GmbH | Soehnle Systo Monitor 100 | Tensiomètre numérique pour poignet | unclassified | Classe IIa | Non | non | non
2017-09-06 | Guangdong Transtek Medical Electronics Co., Ltd | Medical Device Safety Service GmbH | Soehnle Systo Monitor 200 | Tensiomètre numérique pour bras | unclassified | Classe IIa | Non | non | non
2017-09-06 | Guangdong Transtek Medical Electronics Co., Ltd | Medical Device Safety Service GmbH | Soehnle Systo Monitor 300 | Tensiomètre numérique pour bras | unclassified | Classe IIa | Non | non | non
2017-09-06 | VIDEO INTERVENTIONNELLE MEDICALE SCIENCE | VIDEO INTERVENTIONNELLE MEDICALE SCIENCE | EndoVpump | Insufflateur pour cœlioscopie | unclassified | Classe IIa | Non | non | non
2017-09-07 | COOK IRELAND LTD | COOK IRELAND LTD | Zimmon® Biliary Stent | Endoprothèse biliaire | Polymeric biliary stent | Classe IIb | Non | oui | non
2017-09-07 | COOK IRELAND LTD | COOK IRELAND LTD | Zimmon® Biliary Stent Set | Endoprothèse biliaire | Polymeric biliary stent | Classe IIb | Non | oui | non | oui
2017-09-07 | ELLIPSE | INTERDIS | Nettoyant pour appareils dentaires x 108 CARREFOUR | Nettoyant pour appareil dentaire | unclassified | Classe IIb | Non | non | non
2017-09-07 | ELLIPSE | INTERDIS | Nettoyant pour appareils dentaires x 30 CARREFOUR | Nettoyant pour appareil dentaire | unclassified | Classe IIb | Non | non | non
2017-09-07 | MICROPORT | MICROPORT CRM FRANCE SAS | Stylet kit VEGA R45 | Sonde endocavitaire bipolaire | Endocardial pacing lead | DMIA | Non | oui | non
2017-09-07 | MICROPORT | MICROPORT CRM FRANCE SAS | Stylet kit VEGA R52 | Sonde endocavitaire bipolaire | Endocardial pacing lead | DMIA | Non | oui | non
2017-09-07 | MICROPORT | MICROPORT CRM FRANCE SAS | Stylet kit VEGA R58 | Sonde endocavitaire bipolaire | Endocardial pacing lead | DMIA | Non | oui | non
2017-09-07 | MICROPORT | MICROPORT CRM FRANCE SAS | VEGA R45 | Sonde endocavitaire bipolaire | Endocardial pacing lead | DMIA | Non | oui | non
2017-09-07 | MICROPORT | MICROPORT CRM FRANCE SAS | VEGA R52 | Sonde endocavitaire bipolaire | Endocardial pacing lead | DMIA | Non | oui | non
2017-09-07 | MICROPORT | MICROPORT CRM FRANCE SAS | VEGA R58 | Sonde endocavitaire bipolaire | Endocardial pacing lead | DMIA | Non | oui | non
2017-09-07 | S.I.I.T srl | MAYOLY SPINDLER | METEOGAZ | Stick de poudre orodispersible : siméticone et polyvinylpolypyrrolidone | unclassified | Classe IIa | Non | non | non
2017-09-07 | Trinon Titanium GmbH | DENTSPLY Sirona Orthodontics Inc. | BioBiteCorrector® (BBC) | Appareil dentaire | Orthodontic archwire | Classe IIa | Non | non | non
2017-09-07 | Trinon Titanium GmbH | DENTSPLY Sirona Orthodontics Inc. | BioBiteCorrector® MS (BBC) | Appareil dentaire | Orthodontic archwire | Classe IIa | Non | non | non
2017-09-07 | Trinon Titanium GmbH | DENTSPLY Sirona Orthodontics Inc. | BioBiteCorrector® SP (BBC) | Appareil dentaire | Orthodontic archwire | Classe IIa | Non | non | non
2017-09-07 | 3M ESPE Dental Products | 3M France - Marchés de la Santé | CLINPRO XT Varnish | Vernis à libération d'ions fluorures durable | Glass ionomer dental cement | Classe IIa | Non | non | non
2017-09-08 | BIOTECH DENTAL | BIOTECH DENTAL | Implant Ø 3.0 mm L. 10 mm | Implant stérile pour chirurgie dentaire | unclassified | Classe IIb | Non | oui | non
2017-09-08 | BIOTECH DENTAL | BIOTECH DENTAL | Implant Ø 3.0 mm L. 12 mm | Implant stérile pour chirurgie dentaire | unclassified | Classe IIb | Non | oui | non
2017-09-08 | BIOTECH DENTAL | BIOTECH DENTAL | Implant Ø 3.0 mm L. 14 mm | Implant stérile pour chirurgie dentaire | unclassified | Classe IIb | Non | oui | non
2017-09-08 | BIOTECH DENTAL | BIOTECH DENTAL | Implant Ø 3.6 mm L. 08 mm | Implant stérile pour chirurgie dentaire | unclassified | Classe IIb | Non | oui | non | oui
2017-09-08 | BIOTECH DENTAL | BIOTECH DENTAL | Implant Ø 3.6 mm L. 10 mm | Implant stérile pour chirurgie dentaire | unclassified | Classe IIb | Non | oui | non | oui
2017-09-08 | BIOTECH DENTAL | BIOTECH DENTAL | Implant Ø 3.6 mm L. 12 mm | Implant stérile pour chirurgie dentaire | unclassified | Classe IIb | Non | oui | non | oui
2017-09-08 | BIOTECH DENTAL | BIOTECH DENTAL | Implant Ø 3.6 mm L. 14 mm | Implant stérile pour chirurgie dentaire | unclassified | Classe IIb | Non | oui | non | oui
2017-09-08 | BIOTECH DENTAL | BIOTECH DENTAL | Implant Ø 3.6 mm L. 16 mm | Implant stérile pour chirurgie dentaire | unclassified | Classe IIb | Non | oui | non | oui
2017-09-08 | BIOTECH DENTAL | BIOTECH DENTAL | Implant Ø 4.2 mm L. 06 mm | Implant stérile pour chirurgie dentaire | unclassified | Classe IIb | Non | oui | non
2017-09-08 | BIOTECH DENTAL | BIOTECH DENTAL | Implant Ø 4.2 mm L. 08 mm | Implant stérile pour chirurgie dentaire | unclassified | Classe IIb | Non | oui | non
2017-09-08 | BIOTECH DENTAL | BIOTECH DENTAL | Implant Ø 4.2 mm L. 10 mm | Implant stérile pour chirurgie dentaire | unclassified | Classe IIb | Non | oui | non
2017-09-08 | BIOTECH DENTAL | BIOTECH DENTAL | Implant Ø 4.2 mm L. 12 mm | Implant stérile pour chirurgie dentaire | unclassified | Classe IIb | Non | oui | non
2017-09-08 | BIOTECH DENTAL | BIOTECH DENTAL | Implant Ø 4.2 mm L. 14 mm | Implant stérile pour chirurgie dentaire | unclassified | Classe IIb | Non | oui | non
2017-09-08 | BIOTECH DENTAL | BIOTECH DENTAL | Implant Ø 4.2 mm L. 16 mm | Implant stérile pour chirurgie dentaire | unclassified | Classe IIb | Non | oui | non
2017-09-08 | BIOTECH DENTAL | BIOTECH DENTAL | Implant Ø 4.8 mm L. 06 mm | Implant stérile pour chirurgie dentaire | unclassified | Classe IIb | Non | oui | non
2017-09-08 | BIOTECH DENTAL | BIOTECH DENTAL | Implant Ø 4.8 mm L. 08 mm | Implant stérile pour chirurgie dentaire | unclassified | Classe IIb | Non | oui | non
2017-09-08 | BIOTECH DENTAL | BIOTECH DENTAL | Implant Ø 4.8 mm L. 10 mm | Implant stérile pour chirurgie dentaire | unclassified | Classe IIb | Non | oui | non
2017-09-08 | BIOTECH DENTAL | BIOTECH DENTAL | Implant Ø 4.8 mm L. 12 mm | Implant stérile pour chirurgie dentaire | unclassified | Classe IIb | Non | oui | non
2017-09-08 | BIOTECH DENTAL | BIOTECH DENTAL | Implant Ø 4.8 mm L. 14 mm | Implant stérile pour chirurgie dentaire | unclassified | Classe IIb | Non | oui | non
2017-09-08 | BIOTECH DENTAL | BIOTECH DENTAL | Implant Ø 5.4 mm L. 06 mm | Implant stérile pour chirurgie dentaire | unclassified | Classe IIb | Non | oui | non
2017-09-08 | BIOTECH DENTAL | BIOTECH DENTAL | Implant Ø 5.4 mm L. 08 mm | Implant stérile pour chirurgie dentaire | unclassified | Classe IIb | Non | oui | non
2017-09-08 | BIOTECH DENTAL | BIOTECH DENTAL | Implant Ø 5.4 mm L. 10 mm | Implant stérile pour chirurgie dentaire | unclassified | Classe IIb | Non | oui | non
2017-09-08 | BIOTECH DENTAL | BIOTECH DENTAL | Implant Ø 5.4 mm L. 12 mm | Implant stérile pour chirurgie dentaire | unclassified | Classe IIb | Non | oui | non
2017-09-08 | BIOTECH DENTAL | BIOTECH DENTAL | Implant Ø 5.4 mm L. 14 mm | Implant stérile pour chirurgie dentaire | unclassified | Classe IIb | Non | oui | non
2017-09-08 | BIOTECH DENTAL | BIOTECH DENTAL | Implant Ø 5.4 mm L. 16 mm | Implant stérile pour chirurgie dentaire | unclassified | Classe IIb | Non | oui | non
2017-09-08 | Omega Teknika DAC | Laboratoire OMEGA PHARMA France | MON COUP'FAIM BY XLS | Gélules Coup'faim | Ingested gastric satiety device | Classe IIa | Non | non | non
2017-09-08 | Omega Teknika DAC | Laboratoire OMEGA PHARMA France | XLS MEDICAL EXTRA FORT STICKS | Sticks | Dietary carbohydrate/fat absorption inhibitor | Classe IIa | Non | non | non
2017-09-08 | Omega Teknika DAC | Laboratoire OMEGA PHARMA France | XLS MEDICAL EXTRA FORT 120 comprimés | Comprimés | Dietary carbohydrate/fat absorption inhibitor | Classe IIa | Non | non | non
2017-09-08 | Omega Teknika DAC | Laboratoire OMEGA PHARMA France | XLS MEDICAL SPECIALISTE BLOQUEUR DE GLUCIDES | Comprimés Bloqueur de glucides | Dietary carbohydrate absorption inhibitor | Classe IIa | Non | non | non
2017-09-08 | Omega Teknika DAC | Laboratoire OMEGA PHARMA France | XLS MEDICAL SPECIALISTE REDUCTEUR D'APPETIT | Gélule | Ingested gastric satiety device | Classe IIa | Non | non | non
2017-09-08 | Omega Teknika DAC | Laboratoire OMEGA PHARMA France | XLS MEDICAL 180 comprimés | Comprimés | Dietary fat absorption inhibitor | Classe IIa | Non | non | non
2017-09-08 | Omega Teknika DAC | Laboratoire OMEGA PHARMA France | XLS MEDICAL 60 comprimés | Comprimés | Dietary fat absorption inhibitor | Classe IIa | Non | non | non
2017-09-08 | STRYKER INSTRUMENTS | STRYKER FRANCE SAS | Elite Rounds Burs | Fraise crânienne (accessoires de coupe) | Cranial bur, single-use | Classe IIa | Non | oui | non
2017-09-08 | STRYKER INSTRUMENTS | STRYKER FRANCE SAS | Elite Specialty Burs | Fraise crânienne (accessoires de coupe) | Cranial bur, single-use | Classe IIa | Non | oui | non
2017-09-08 | Vascular Solutions, Inc | TELEFLEX Médical | Guardian® II | Valve hémostatique | Haemostasis valve | Classe IIa | Non | oui | non
2017-09-08 | Vascular Solutions, Inc | TELEFLEX Médical | GuideLiner® | Extension de cathéter-guide à échange rapide "Mother and child" | Intravascular guiding catheter | Classe IIa | Non | oui | non
2017-09-08 | Vascular Solutions, Inc | TELEFLEX Médical | Guidewire R350® | Fil-guide | unclassified | Classe III | Non | oui | non
2017-09-08 | Vascular Solutions, Inc | TELEFLEX Médical | Hunter® | Dispositif de fermeture après biopsie, radio-opaque, éponge de gélatine résorbable | Gelatin haemostatic agent | Classe III | BOVINE | oui | non
2017-09-08 | Vascular Solutions, Inc | TELEFLEX Médical | Pronto®-Short | Cathéter d’extraction | Endoscopic electromechanical surgical system | Classe IIa | Non | oui | non
2017-09-08 | Vascular Solutions, Inc | TELEFLEX Médical | SuperCross® | Microcathéter | Peripheral/coronary vascular infusion catheter | Classe IIa | Non | oui | non
2017-09-08 | Vascular Solutions, Inc | TELEFLEX Médical | Turnpike® | Cathéter coaxial (OTW) à simple lumière | Intravascular guiding catheter | Classe IIa | Non | oui | non
2017-09-08 | Vascular Solutions, Inc | TELEFLEX Médical | Twin Pass® | Cathéter double accès | Peripheral/coronary vascular infusion catheter | Classe IIa | Non | oui | non
2017-09-08 | Vascular Solutions, Inc | TELEFLEX Médical | Venture® | Cathéter mono-lumière à extrémité distale radio-opaque et articulée conçues pour le coronaires et les vaisseaux périphériques | Peripheral/coronary vascular infusion catheter | Classe IIa | Non | oui | non
2017-09-11 | Aston Medical | Aston Medical | Condyle conservation SKS EVO sans ciment | Implant orthopédique pour prothèse totale de genou | unclassified | Classe III | Non | oui | non
2017-09-11 | Aston Medical | Aston Medical | Condyle Postéro Stabilisé SKS EVO cimenté | Implant orthopédique pour prothèse totale de genou | unclassified | Classe III | Non | oui | non
2017-09-11 | Aston Medical | Aston Medical | Condyle Postéro Stabilisé SKS EVO sans ciment | Implant orthopédique pour prothèse totale de genou | unclassified | Classe III | Non | oui | non
2017-09-11 | Leone S.p.a | DENTSPLY Sirona Orthodontics Inc. | Expanders/Screws, Silver Solder | Expanseur / vis, soudure à l'argent | Dental soldering alloy,Orthodontic retainer | Classe IIa | Non | non | non
2017-09-11 | NOVASTEP | NOVASTEP | Broche de réduction PECA | Broche de réduction PECA | unclassified | Classe IIa | Non | non | non
2017-09-11 | ResMed PTY Ltd. | ResMed | AirFit N20 Classic | Masque à oxygène | Rebreathing oxygen face mask | Classe IIa | Non | non | non
2017-09-11 | ULRICH GmbH & Co KG | ULRICH GmbH & Co KG | XD 10130 ulricheasylINJECT Max 2M | Injecteur de solution produits de contraste dans le cadre d'une procédure scanner | MRI contrast medium injection system, line-powered, mobile | Classe IIb | Non | non | non
2017-09-11 | ULRICH GmbH & Co KG | ULRICH GmbH & Co KG | XD 10710 Easy-Click-Cassette Max 3 - holder s for ulricheasyINJECT MRI injectors | Tubulure de pompe | unclassified | Classe IIa | Non | oui | non
2017-09-11 | ULRICH GmbH & Co KG | ULRICH GmbH & Co KG | XD 10711 Easy-Click-Casette Max 3 - holder l for ulricheasyINJECT MRI injectors | Tubulure de pompe | unclassified | Classe IIa | Non | oui | non
2017-09-11 | ULRICH GmbH & Co KG | ULRICH GmbH & Co KG | XD 10712 Easy-Click-Cassette Max 2M - holder s for ulricheasyINJECT MRI injectors | Tubulure de pompe | unclassified | Classe IIa | Non | oui | non
2017-09-11 | ULRICH GmbH & Co KG | ULRICH GmbH & Co KG | XD 10717 Easy-Click-Cassette Max 2M - holder l for ulricheasyINJECT MRI injectors | Tubulure de pompe | unclassified | Classe IIa | Non | oui | non
2017-09-11 | Valtech Cardio Ltd | Meditrial S.r.l. | Anchor Drives Cardioband | Anchor drives du système de reconstruction de la valve mitrale Cardioband | unclassified | Classe III | Non | oui | non
2017-09-11 | Valtech Cardio Ltd | Meditrial S.r.l. | Implant Cardioband | Implant du système de reconstruction de la valve mitrale Cardioband | unclassified | Classe III | Non | oui | non
2017-09-11 | Valtech Cardio Ltd | Meditrial S.r.l. | Kit du système d'insertion Cardioband | Kit du système d'insertion du système de reconstruction de la valve mitrale Cardioband | unclassified | Classe III | Non | oui | non
2017-09-12 | GE Medical System Co. Ltd | GE Medical System SCS | 9100c NXT | Système d'anesthésie | Anaesthesia workstation, general-purpose | Classe IIb | Non | non | non
2017-09-12 | Lewa-Dental Feinmechanick GmbH & Co. | DENTSPLY Sirona Orthodontics Inc. | Expansion screws | Vis d'expansion | Orthodontic retainer | Classe IIa | Non | non | non
2017-09-12 | MEDTRONIC Inc | MEDTRONIC France | AVALUS™ - Modèle 400 | Bioprothèse aortique | unclassified | Classe III | BOVINE | oui | non
2017-09-12 | PAJUNK GmbH Medizintechnologie | GAMIDA | SPROTTE NRFit | Aiguille de rachianesthésie | unclassified | Classe III | Non | oui | non
2017-09-12 | PHARMA LAB INTERNATIONAL LTD | PHARMA LAB | Digitensio Confort Brassard | Tensiomètre automatique brassard | unclassified | Classe IIa | Non | non | non
2017-09-12 | PHARMA LAB INTERNATIONAL LTD | PHARMA LAB | Digitensio Confort Poignet | Tensiomètre automatique poignet | unclassified | Classe IIa | Non | non | non
2017-09-12 | Shenzhen SuperLine Technology Co. Ltd | CFPM - Conception Fabrication de Produits Médicaux et Paramédicaux | ACCESS GO-TAPER UNIVERSAL | Instrument dentaire | unclassified | Classe IIa | Non | non | non
2017-09-12 | TSO3 inc. | EMERGO EUROPE B.V. | STERIZONE® VP4 Steriliser | Stérilisateur | Ozone/hydrogen peroxide sterilizer | Classe IIb | Non | non | non
2017-09-13 | CARL ZEISS MEDITEC AG | Carl Zeiss Meditec France SAS | CT LUCIA 202 | Lentille intraoculaire 3 pièces acrylique hydrophobe de chambre postérieure avec absorbant UV | Posterior-chamber intraocular lens, pseudophakic | Classe IIb | Non | oui | non
2017-09-13 | FIDIA Farmaceutici S.p.A. | Laboratoires EXPANSCIENCE | HYALONE | Solution stérile de hyaluronate de sodium pour injection intra-articulaire | unclassified | Classe III | Non | oui | non
2017-09-13 | Trimb Healthcare | Novodex Pharma | EXpert 1.2.3 Cryostylo® Skin Tag Acrochordon | Stylo pour le traitement des acrochordons | unclassified | Classe IIa | Non | non | non
2017-09-14 | ALCON Laboratories, Inc. | Laboratoires ALCON | Vektor Articulating illuminated laser probe 23 Ga | Sonde laser articulée éclairante | Laser beam guide, standard, single-use | Classe IIb | Non | non | non
2017-09-14 | BARD Access Systems, Inc. | BARD France | Bard* Button Replacement Gastrostomy Device | Dispositif de gastrostomie de remplacement à Button Bard* | Hemipelvectomy prosthesis | Classe IIb | Non | oui | non
2017-09-14 | BARD Access Systems, Inc. | BARD France | Short-Tem Dialysis Catheter - Niagara™ Slim Cath™ Catheter | Cathéter à deux lumières | Haemodialysis catheter, nonimplantable | Classe IIa | Non | non | non
2017-09-14 | BARD Access Systems, Inc. | BARD France | Short-Tem Dialysis Catheter - Vas-Cath™ Niagara™ Catheter | Cathéter à deux lumières | Haemodialysis catheter, nonimplantable | Classe IIa | Non | non | non
2017-09-14 | Collagen Matrix, Inc. | DENTSPLY SIRONA FRANCE | Symbios® Collagen Membrane pre-hydrated | Dispositif biorésorbable implantable à base de collagène | unclassified | Classe III | BOVINE | oui | non
2017-09-14 | Collagen Matrix, Inc. | DENTSPLY SIRONA FRANCE | Symbios® Xenograft Granules | Minéral osseux, poreux, inorganique, stérile et biocompatible, composé principalement de phosphate de calcium, pour emploi en chirurgie parodontale, buccale et maxillo-faciale | unclassified | Classe III | PORCINE | oui | non
2017-09-14 | Collagen Matrix, Inc. | DENTSPLY SIRONA FRANCE | Symbios® Xenograft Syringe | Minéral osseux, poreux, inorganique, stérile et biocompatible, composé principalement de phosphate de calcium, pour emploi en chirurgie parodontale, buccale et maxillo-faciale | unclassified | Classe III | PORCINE | oui | non
2017-09-14 | DeguDent GmbH | DENTSPLY SIRONA FRANCE | Celtra ® Press | Céramique à usage dentaire uniquement | unclassified | Classe IIa | Non | non | non
2017-09-14 | DENTSPLY Caulk | DENTSPLY SIRONA FRANCE | SDR® flow+ Bulk Fill Flowable | Matériau de restauration composite radio-opaque, mono-composant, polymérisable à la lumière visible et contenant du fluor | unclassified | Classe IIa | Non | non | non
2017-09-14 | LANDANGER | LANDANGER | Dissecteur endoscopique - DISSECTEUR MOUSSE | Dissecteur mousse | unclassified | Classe IIa | Non | oui | non
2017-09-14 | LANDANGER | LANDANGER | Endoscopie réutilisable - TUBULURES D’INSUFFLATION | Tubulures d'insufflation | unclassified | Classe IIa | Non | oui | non
2017-09-14 | LANDANGER | LANDANGER | Instrument réutilisable pour moteur - FORET A OS | Foret à os | unclassified | Classe IIa | Non | non | non
2017-09-14 | LANDANGER | LANDANGER | Instrument usage unique - ECARTEUR SOUPLE | Ecarteur souple | unclassified | Classe IIa | Non | oui | non
2017-09-14 | LANDANGER | LANDANGER | Instrument usage unique - MANIPULATEUR UTERIN | Manipulateur utérin | unclassified | Classe IIa | Non | oui | non
2017-09-15 | Cardiac Pacemakers Incorporated | BOSTON SCIENTIFIC | INGEVITY™ MRI Sonde de stimulation/détection Fixation à barbe | Sonde de stimulation/détection | Pacemaker/defibrillator lead | DMIA | Non | oui | non
2017-09-15 | Cardiac Pacemakers Incorporated | BOSTON SCIENTIFIC | INGEVITY™ MRI Sonde de stimulation/détection Fixation active | Sonde de stimulation/détection | Pacemaker/defibrillator lead | DMIA | Non | oui | non
2017-09-15 | Polisorb JSC | Medical Device Safety Service GmbH | POLISORB | Poudre orale | Mineral-based gastrointestinal detoxifier | Classe IIa | Non | non | non
2017-09-18 | ADVENTA HEALTH SDN. BHD. | LABORATOIRES EUROMEDIS | Finessis Aegis | Gant de chirurgie | unclassified | Classe IIb | Non | oui | non
2017-09-18 | ADVENTA HEALTH SDN. BHD. | LABORATOIRES EUROMEDIS | Finessis Corium | Gant de chirurgie | unclassified | Classe IIa | Non | oui | non
2017-09-18 | ADVENTA HEALTH SDN. BHD. | LABORATOIRES EUROMEDIS | Finessis Zero | Gant de chirurgie | unclassified | Classe IIa | Non | oui | non
2017-09-18 | ARTSANA France | ARTSANA France | Aiguilles stylo insuline Insupen 33 G | Aiguilles stylo insuline Insupen 33 G | unclassified | Classe IIa | Non | oui | non | oui
2017-09-18 | ARTSANA France | ARTSANA France | Lancettes pour stylo autopiqueur 32 G | Lancettes pour stylo autopiqueur 32 G | unclassified | Classe IIa | Non | oui | non | oui
2017-09-18 | Implacore Sp. z o.o. | Armatys | Coreflon | Fils de suture monofilament non résorbables | unclassified | Classe IIb | Non | oui | non
2017-09-18 | Implacore Sp. z o.o. | Armatys | Coreflon | Fils de suture monofilament non résorbables | unclassified | Classe III | Non | oui | non
2017-09-18 | INTEGRATION DIAGNOSTICS | Armatys | Penguin Instrument Kit Multi | Instrument de mesure | unclassified | Classe IIa | Non | non | non
2017-09-18 | MED-EL ELEKTROMEDIZINISCHE GERATE | MED-EL ELEKTROMEDIZINISCHE GERATE GESELLSCHAFT M.B.H | ADHEAR Audio Processor (model 701) | Appareil auditif | Head-worn bone-conduction hearing aid | Classe IIa | Non | non | non
2017-09-18 | MEDOS International Sàrl | ETHICON | Système de vis d'interférence MILAGRO® ADVANCE PEEK | Vis d'interférence non-résorbable stérile, à usage unique | Soft-tissue anchor, non-biodegradable | Classe IIb | Non | oui | non
2017-09-18 | NEWCLIP TECHNICS - | NEWCLIP TECHNICS - | Broche Ø1.3 L150 mm - Non-stérile | Instrumentation | unclassified | Classe IIa | Non | non | non
2017-09-18 | NEWCLIP TECHNICS - | NEWCLIP TECHNICS - | Foret Ø2.9 mm – canulé Ø1.4 mm – L 120 mm - Encliquetage rapide AO Ø4.5 mm | Instrumentation | Non-sterile fluted surgical drill, reusable | Classe IIa | Non | non | non
2017-09-18 | NEWCLIP TECHNICS - | NEWCLIP TECHNICS - | Jauge différentielle pour broche Ø1.3 mm | Instrumentation | Surgical drill guide, reusable | Classe IIa | Non | non | non
2017-09-18 | NEWCLIP TECHNICS - | NEWCLIP TECHNICS - | Kit pour vis canulées Ø4.0 mm avec tête | Kit à usage unique pour vis d’ostéosynthèse | Orthopaedic surgical procedure kit, non-medicated, single-use | Classe IIb | Non | oui | non
2017-09-18 | NEWCLIP TECHNICS - | NEWCLIP TECHNICS - | 2 en 1 : Tournevis hexagonal 2.5 mm – fraise Ø6.0 mm | Instrumentation | Surgical screwdriver, reusable | Classe IIa | Non | non | non
2017-09-18 | Terang Nusa | LABORATOIRES EUROMEDIS | Fusione | Gant de chirurgie | unclassified | Classe IIa | Non | oui | non
2017-09-18 | Terang Nusa | LABORATOIRES EUROMEDIS | Maxitex | Gant de chirurgie | unclassified | Classe IIa | Non | oui | non
2017-09-18 | Well Lead Medical Co., Ltd. | Laboratoires CONVATEC | Sonde Endotrachéale Orale-Nasale UNOMEDICAL, Armée, UNOFLEX, avec courbure de Magill, avec œil de Murphy, avec ballonnet GVBP | Sonde trachéale armées de type de Magill, avec ou sans œil de Murphy, avec ou sans ballonnet (simple) | unclassified | Classe IIa | Non | oui | non
2017-09-18 | Well Lead Medical Co., Ltd. | Laboratoires CONVATEC | Sonde Endotrachéale Orale-Nasale UNOMEDICAL, avec courbure de Magill, avec œil de Murphy, avec ballonnet GVBP | Sonde trachéale, de type Magill, avec ou sans œil de Murphy, avec ou sans ballonnet (simple) | unclassified | Classe IIa | Non | oui | non
2017-09-18 | Well Lead Medical Co., Ltd. | Laboratoires CONVATEC | Sonde Endotrachéale Orale-Nasale UNOMEDICAL, avec courbure de Magill, sans œil de Murphy, avec ballonnet GVBP | Sonde trachéale, de type Magill, avec ou sans œil de Murphy, avec ou sans ballonnet (simple) | unclassified | Classe IIa | Non | oui | non
2017-09-19 | Medical Components Inc. | PEROUSE MEDICAL | Cathéter silicone simple lumière | Cathéter silicone simple lumière pour chambre d'aphérèse implantable et sa bague de connexion | unclassified | Classe III | Non | oui | non
2017-09-19 | TMJ SOLUTIONS | NUTRICONCEPTS | TMJ CONCEPTS | DM sur mesure : système de prothèses de reconstruction | unclassified | Classe IIb | Non | non | non
2017-09-20 | Aap Biomaterials GmbH | B. BRAUN MEDICAL | Easymix EMBOUT | Embout - Accessoire du système de mélange à vide | Orthopaedic cement preparation/delivery kit | Classe IIa | Non | oui | non | oui
2017-09-20 | Aap Biomaterials GmbH | B. BRAUN MEDICAL | Easymix UNO | Système de mélange à vide | Orthopaedic cement preparation/delivery kit | Classe IIa | BOVINE | oui | non | oui
2017-09-20 | MINVASYS | MINVASYS | Serpentis | Système endoprothèse coronaire à élution de Sirolimus | Drug-eluting coronary artery stent, biodegradable-polymer-coated | Classe III | Non | oui | non | oui
2017-09-20 | SAINT JUDE MEDICAL | Abbott Medical France SAS | Prodigy IRM™ | Modèle 3772 - Générateur d'impulsions implantable (GII) | Spinal cord electrical stimulation system, analgesic | DMIA | Non | oui | non
2017-09-20 | SAINT JUDE MEDICAL | Abbott Medical France SAS | Prodigy™ Programmateur Patient | Modèle 3856 - Programmateur Patient | unclassified | DMIA | Non | oui | non
2017-09-20 | SAINT JUDE MEDICAL | Abbott Medical France SAS | Prodigy™ Programmateur Rapide | Modèle 3835 - Programmateur Rapide | unclassified | DMIA | Non | oui | non
2017-09-20 | SAINT JUDE MEDICAL | Abbott Medical France SAS | Prodigy™ Système de charge | Modèle 3730 - Système de charge | Battery charger | DMIA | Non | oui | non
2017-09-21 | BOSTON SCIENTIFIC Corporation | BOSTON SCIENTIFIC | Système de programmation LATITUDE™ (modèle 3300) & accessoires | Système de programmation | Cardiac pulse generator programmer | DMIA | Non | non | non
2017-09-21 | MEDOS MEDIZINTECHNIK AG | ETHICON | Broche Guide Nitinol | Instruments chirurgicaux stériles génériques : Guide-Fil Nitinol | Bone nail guidewire | Classe IIa | Non | non | non
2017-09-21 | MONO chem-pharm Produkte GmbH | SANOFI-AVENTIS FRANCE | Rhinobronc Viral | Spray nasal | unclassified | Classe IIa | Non | oui | non
2017-09-21 | Shenzhen DongDixin Technology Co. Ltd | Visiomed Group | MyPeritens - BWC-PFX1 | Stimulateur périnées | unclassified | Classe IIa | Non | non | non
2017-09-21 | SOFIC | Sudimplant | Aiguilles DHT Stériles | Aiguilles ostéocentrales et intraligamentaires | unclassified | Classe IIa | Non | oui | non
2017-09-21 | SpineSmith Holdings, LLC | Healthlink Europe BV | ART BMC | Kit de traitement | Haematological concentrate system kit, bone marrow concentration | Classe IIa | Non | oui | non
2017-09-21 | SpineSmith Holdings, LLC | Healthlink Europe BV | ART BMC+ | Kit de traitement | Haematological concentrate system kit, bone marrow concentration | Classe IIa | Non | oui | non
2017-09-21 | SpineSmith Holdings, LLC | Healthlink Europe BV | ART PRP | Kit de traitement | Haematological concentrate system kit, platelet concentration | Classe IIa | Non | oui | non
2017-09-21 | SpineSmith Holdings, LLC | Healthlink Europe BV | ART PRP Plus | Kit de traitement | Haematological concentrate system kit, platelet concentration | Classe IIa | Non | oui | non
2017-09-21 | STRYKER Neurovascular | STRYKER FRANCE SAS | Excelsior® XT-27® Pre-Shaped Microcatheters | Microcathéters | Intravascular microflow catheter | Classe III | Non | oui | non
2017-09-21 | Taizhou Branch of Shanghai, Yingdu Industry Co. Ltd | Visiomed Group | KINECARE VM-PC1 | Patch chauffant douleurs musculaires/articulaires | unclassified | Classe IIa | Non | non | non
2017-09-21 | Taizhou Branch of Shanghai, Yingdu Industry Co. Ltd | Visiomed Group | KINECARE VM-PC2 | Patch chauffant douleurs musculaires | unclassified | Classe IIa | Non | non | non
2017-09-21 | Taizhou Branch of Shanghai, Yingdu Industry Co. Ltd | Visiomed Group | KINECARE VM-PC3 | Patch chauffant genou et coude | unclassified | Classe IIa | Non | non | non
2017-09-21 | Taizhou Branch of Shanghai, Yingdu Industry Co. Ltd | Visiomed Group | KINECARE VM-PC4 | Patch chauffant bas du dos | unclassified | Classe IIa | Non | non | non
2017-09-21 | Taizhou Branch of Shanghai, Yingdu Industry Co. Ltd | Visiomed Group | KINECARE VM-PC5 | Patch chauffant règles douloureuses | unclassified | Classe IIa | Non | non | non
2017-09-21 | VISIOMED TECHNOLOGY CO LTD | Visiomed Group | ASTON - VM-AS10 | Aide auditive | unclassified | Classe IIa | Non | non | non
2017-09-22 | Brainlab AG | Brainlab AG | Elements Multiple Brain Mets SRS | Matériel informatique (logiciel) | Radiation therapy treatment planning system application software | Classe IIb | Non | non | non
2017-09-22 | Brainlab AG | Brainlab AG | Elements Spine SRS | Matériel informatique (logiciel) | Radiation therapy treatment planning system application software | Classe IIb | Non | non | non
2017-09-22 | Danville Matérials (A Zest Anchors LLC Company) | Medical Device Safety Service GmbH | Accolade™ | Composites fluides photopolymérisables | Resin-composite dental cement | Classe IIa | Non | non | non
2017-09-22 | Danville Matérials (A Zest Anchors LLC Company) | Medical Device Safety Service GmbH | Accolade™ SRO | Composites fluides photopolymérisables | Resin-composite dental cement | Classe IIa | Non | non | non
2017-09-22 | Danville Matérials (A Zest Anchors LLC Company) | Medical Device Safety Service GmbH | Bulk EZ™ | Matériau de restauration dentaire | Resin-composite dental cement | Classe IIa | Non | non | non
2017-09-22 | Danville Matérials (A Zest Anchors LLC Company) | Medical Device Safety Service GmbH | Cem EZ™ | Matériau de restauration dentaire | Resin-composite dental cement | Classe IIa | Non | non | non
2017-09-22 | Danville Matérials (A Zest Anchors LLC Company) | Medical Device Safety Service GmbH | MicroEtcher™ | Système adhésif dentaire | Dental abrasive air jet system | Classe IIa | Non | non | non
2017-09-22 | Danville Matérials (A Zest Anchors LLC Company) | Medical Device Safety Service GmbH | MicroEtcher™ II/IIa | Système adhésif dentaire | Dental abrasive air jet system | Classe IIa | Non | non | non
2017-09-22 | Danville Matérials (A Zest Anchors LLC Company) | Medical Device Safety Service GmbH | MicroEtcher™ TIP | Système adhésif dentaire | Dental delivery system irrigation handpiece | Classe IIa | Non | non | non
2017-09-22 | Danville Matérials (A Zest Anchors LLC Company) | Medical Device Safety Service GmbH | Prelude™ | Adhésif dentaire photopolymérisable | Dental bonding agent, polymer based | Classe IIa | Non | non | non | oui
2017-09-22 | Danville Matérials (A Zest Anchors LLC Company) | Medical Device Safety Service GmbH | PrepStart™ | Système d'abrasion par jet d'air | Dental abrasive air jet system | Classe IIa | Non | non | non
2017-09-22 | Danville Matérials (A Zest Anchors LLC Company) | Medical Device Safety Service GmbH | PrepStart™ Handpiece | Système d'abrasion par jet d'air | Dental abrasive air jet system | Classe IIa | Non | non | non
2017-09-22 | Danville Matérials (A Zest Anchors LLC Company) | Medical Device Safety Service GmbH | PrepStart™ H2O | Système d'abrasion d'hydro-abrasion | Dental abrasive air jet system | Classe IIa | Non | non | non
2017-09-22 | Danville Matérials (A Zest Anchors LLC Company) | Medical Device Safety Service GmbH | PrepStart™ H2O NOZZLE | Système d'abrasion d'hydro-abrasion | Dental delivery system irrigation handpiece | Classe IIa | Non | non | non
2017-09-22 | Danville Matérials (A Zest Anchors LLC Company) | Medical Device Safety Service GmbH | PrepStart™ NOZZLE | Système d'abrasion par jet d'air | Dental delivery system irrigation handpiece | Classe IIa | Non | non | non
2017-09-22 | Danville Matérials (A Zest Anchors LLC Company) | Medical Device Safety Service GmbH | Rock Core™ | Matériau de restauration dentaire | Resin-composite dental cement | Classe IIa | Non | non | non
2017-09-22 | Danville Matérials (A Zest Anchors LLC Company) | Medical Device Safety Service GmbH | StartFill 2B™ | Matériau de restauration dentaire | Resin-composite dental cement | Classe IIa | Non | non | non
2017-09-22 | Danville Matérials (A Zest Anchors LLC Company) | Medical Device Safety Service GmbH | Startflow™ | Composites fluides photopolymérisables | Resin-composite dental cement | Classe IIa | Non | non | non
2017-09-22 | Danville Matérials (A Zest Anchors LLC Company) | Medical Device Safety Service GmbH | TurboTemp™ 3 | Matériau de restauration dentaire | Dental crown/bridge resin, temporary | Classe IIa | Non | non | non
2017-09-22 | GE Healthcare Japan Corporation | GE Medical System SCS | Sonde d'échographie 4Vc-D | Sonde d'échographie pour système d'échographie | Extracorporeal ultrasound imaging system transducer, hand-held | Classe IIa | Non | non | non
2017-09-22 | In2Bones | In2Bones | Implant et instruments DIP | Implants stériles pour la chirurgie de la main | unclassified | Classe IIb | Non | oui | non
2017-09-22 | Maillefer Instruments Holding | DENTSPLY SIRONA FRANCE | WaveOne® Gold Sequence | Lime endodontique et Alésoir endodontique à rotation continue | Endodontic file,Rotary endodontic rasp | Classe IIa | Non | oui | non
2017-09-22 | Philips Medical Systems Nederland B.V. | PHILIPS France Commercial | Xper Information Management System 2.3 | Logiciel | Patient health record information system | Classe IIa | Non | non | non
2017-09-22 | Themis Medicare Limited | Ayika | HEXOMINE® Bain de bouche | Bain de bouche, hémostatique, antiseptique | unclassified | Classe IIa | Non | non | non
2017-09-22 | Themis Medicare Limited | Ayika | HEXOMINE® Gel | Gel hémostatique, antiseptique | unclassified | Classe IIa | Non | non | non
2017-09-22 | Themis Medicare Limited | Ayika | HEXOMINE® Solution | Solution hémostatique, antiseptique | unclassified | Classe IIa | Non | non | non
2017-09-25 | Brainlab AG | Brainlab AG | Fluoro Express 2D | Logiciel | Robotic surgical navigation system | Classe IIb | Non | non | non
2017-09-25 | Ditron Dental | DS innovation | Fraise Implantaire | Foret implant dentaire | Fixture/appliance dental drill, reusable | Classe IIa | Non | non | non
2017-09-25 | Ditron Dental | DS innovation | Implant Dentaire MPI (Molecular Precision Implant) | Implant dentaire | Basket endosteal dental implant, two-piece | Classe IIb | Non | oui | non
2017-09-25 | Ditron Dental | DS innovation | Implant Dentaire OPI (One Piece Implant) | Implant dentaire | Basket endosteal dental implant, two-piece | Classe IIb | Non | oui | non
2017-09-25 | Ditron Dental | DS innovation | Implant Dentaire ULTIMATE (Ultimate Precision Implant) | Implant dentaire | Basket endosteal dental implant, two-piece | Classe IIb | Non | oui | non
2017-09-25 | Ditron Dental | DS innovation | Pilier implantaire | Pilier implantaire | Basket endosteal dental implant, two-piece | Classe IIb | Non | non | non
2017-09-25 | EOS Medical Care GmbH | EOS Medical Care GmbH | Bio-SULPHON PES - Dialysator (High Flux-Serie) | Dialyseur à fibres creuses | Hollow-fibre haemodialysis dialyser, high flux, single-use | Classe IIb | Non | oui | non
2017-09-25 | EOS Medical Care GmbH | EOS Medical Care GmbH | Bio-SULPHON PES - Dialysator (Low Flux-Serie) | Dialyseur à fibres creuses | Hollow-fibre haemodialysis dialyser, high flux, single-use | Classe IIb | Non | oui | non
2017-09-25 | JMS CO, Ltd | BERNAS MEDICAL | Winfusion iv Safety Catheter with wings | Cathéter IV Sécurisé avec ailettes | unclassified | Classe IIb | Non | oui | non
2017-09-25 | MEDIKIT Co, Ltd | BERNAS MEDICAL | Supercath Safety Clampcath SP802 | Cathéter à fistule NEO sécurisé | unclassified | Classe IIa | Non | oui | non
2017-09-25 | Medtronic CoreValve LLC | MEDTRONIC France | Système CoreValve™ Evolut™ PRO | Système de remplacement de valve aortique transcathéter recapturable | unclassified | Classe III | PORCINE | oui | non
2017-09-25 | MICRO THERAPEUTICS Inc. | MEDTRONIC France | ONYX-34L™ | Système embolique liquide Onyx™ - Formulation de produit : Onyx-34L (8% EVOH) | unclassified | Classe III | Non | oui | non
2017-09-25 | NORAKER | NORAKER | Activioss™ Injectable Putty (GB-IP) | Substitut osseux bioactif | Synthetic bone graft | Classe III | Non | non | non
2017-09-25 | NORAKER | NORAKER | GlassBONE™ Injectable Putty (GB-IP) | Substitut osseux bioactif | Synthetic bone graft | Classe III | Non | non | non
2017-09-25 | Przedsiebiorstwo YAVO Sp. z o.o. | NEOHM | MONOFAST (PGCL) - Sutures résorbables | Sutures résorbables | unclassified | Classe III | Non | oui | non
2017-09-25 | Przedsiebiorstwo YAVO Sp. z o.o. | NEOHM | MONOSORB PDO) - Sutures résorbables | Sutures résorbables | unclassified | Classe III | Non | oui | non
2017-09-25 | Przedsiebiorstwo YAVO Sp. z o.o. | NEOHM | PGA II - Sutures résorbables | Sutures résorbables | unclassified | Classe III | Non | oui | non
2017-09-25 | Przedsiebiorstwo YAVO Sp. z o.o. | NEOHM | PGA RAPID - Sutures résorbables | Sutures résorbables | unclassified | Classe III | Non | oui | non
2017-09-25 | Rossmax Swiss GmbH | ALLIANCE HEALTHCARE REPARTITION | Tensiomètre de bras ALVITA | Tensiomètre automatique de bras | unclassified | Classe IIa | Non | non | non
2017-09-25 | Rossmax Swiss GmbH | ALLIANCE HEALTHCARE REPARTITION | Tensiomètre de bras avancé ALVITA | Tensiomètre automatique de bras avancé | unclassified | Classe IIa | Non | non | non
2017-09-25 | Rossmax Swiss GmbH | ALLIANCE HEALTHCARE REPARTITION | Tensiomètre de poignet ALVITA | Tensiomètre automatique de poignet | unclassified | Classe IIa | Non | non | non
2017-09-26 | Fertility Focus Limited | KEBOMED | Kit du fertiloscope : Cathéter transvaginal (cul de sac de douglas) | Kit de fertiloscope : Cathéter à ballonnet gynécologique | unclassified | Classe IIa | Non | oui | non
2017-09-26 | Fertility Focus Limited | KEBOMED | Kit du fertiloscope : Cathéter utérin avec ballonnet et pour test bleu | Kit de fertiloscope : Cathéter à ballonnet gynécologique | unclassified | Classe IIa | Non | oui | non
2017-09-26 | HTL - STREFA | HTL - STREFA | Single-Let, safety lancet, type 430 | Autopiqueurs sécurisés stériles à usage unique | Manual blood lancet, single-use | Classe IIa | Non | oui | non
2017-09-26 | LCS LENTILLES | LCS LENTILLES | AIRKONE | Lentille rigide | unclassified | Classe IIa | Non | non | non
2017-09-26 | LCS LENTILLES | LCS LENTILLES | AIRKONE BI | Lentille rigide | unclassified | Classe IIa | Non | non | non
2017-09-26 | LCS LENTILLES | LCS LENTILLES | AIRKONE TE | Lentille rigide | unclassified | Classe IIa | Non | non | non
2017-09-26 | LCS LENTILLES | LCS LENTILLES | AIRKONE TI | Lentille rigide | unclassified | Classe IIa | Non | non | non
2017-09-26 | ResMed PTY Ltd. | ResMed | AirTouch F20 | Masque à oxygène | Rebreathing oxygen face mask | Classe IIa | Non | non | non
2017-09-27 | Ambu A/S | AMBU SARL | Ambu® aScope™ 4 Broncho large | Vidéoscope flexible | unclassified | Classe IIa | Non | oui | non
2017-09-27 | Ambu A/S | AMBU SARL | Ambu® aScope™ 4 Broncho regular | Vidéoscope flexible | unclassified | Classe IIa | Non | oui | non
2017-09-27 | Ambu A/S | AMBU SARL | Ambu® aScope™ 4 Broncho slim | Vidéoscope flexible | unclassified | Classe IIa | Non | oui | non
2017-09-27 | Ambu A/S | AMBU SARL | Ambu Spur II avec valve patient, tubulure O2 & masque facial à bourrelet gonflable | Insufflateurs monopatient Ambu | unclassified | Classe IIa | Non | non | non
2017-09-27 | Ambu A/S | AMBU SARL | Ambu Spur II avec valve patient, tubulure O2 & masque facial à bourrelet pré-gonflé | Insufflateurs monopatient Ambu | unclassified | Classe IIa | Non | non | non
2017-09-27 | Ambu A/S | AMBU SARL | Insufflateurs Ambu Silicone Plus Oval Nouveau-Né avec valve patient | Insufflateurs monopatient Ambu | unclassified | Classe IIa | Non | non | non
2017-09-27 | Intuitive Surgical, Inc./Intuitive Surgical Operations Inc., | Intuitive Surgical Sarl | Vessel Sealer Extend | Extension de pince pour ligature de vaisseaux | unclassified | Classe IIb | Non | oui | non
2017-09-27 | Kimal plc | PEROUSE MEDICAL | Inflation Device | Système d'inflation | unclassified | Classe IIa | Non | oui | non
2017-09-27 | NOBEL BIOCARE AB | NOBEL BIOCARE France | Implant Mount | Porte implant | Surgical screwdriver, reusable | Classe IIa | Non | non | non
2017-09-27 | NOBEL BIOCARE AB | NOBEL BIOCARE France | Screw Tap Trefoil | Taraud | Bone tap, single-use, sterile | Classe IIa | Non | oui | non
2017-09-27 | NOBEL BIOCARE AB | NOBEL BIOCARE France | Transfer Abutment | Pilier de tranfert | Dental implant suprastructure, temporary, single-use | Classe IIa | Non | non | non
2017-09-27 | NOBEL BIOCARE AB | NOBEL BIOCARE France | Trefoil Implant CC RP | Implant | Screw endosteal dental implant, two-piece | Classe IIb | Non | oui | non
2017-09-27 | NOBEL BIOCARE AB | NOBEL BIOCARE France | Twist Drill Trefoil | Foret | Fixture/appliance dental drill, single-use | Classe IIa | Non | oui | non
2017-09-27 | VOLUNTIS | VOLUNTIS | Diabeo® | Logiciel | unclassified | Classe IIb | Non | non | non
2017-09-28 | Medline International France SAS | MEDTRONIC France | Kit d’accessoires du Cryoballon | Kit d’accessoires du Cryoballon | General surgical procedure kit, non-medicated, single-use | Classe IIa | Non | oui | non
2017-09-28 | NOVASTEP | NOVASTEP | Cambreur de plaques stériles à usage unique Airlock® | Instruments à usage orthopédique | unclassified | Classe IIa | Non | oui | non
2017-09-28 | NOVASTEP | NOVASTEP | Implant d'essai plaque Basale Airlock® stérile à usage unique | Instruments à usage orthopédique | unclassified | Classe IIa | Non | oui | non
2017-09-28 | NOVASTEP | NOVASTEP | Implant d'essai plaque Lapidus Airlock® stérile à usage unique | Instruments à usage orthopédique | unclassified | Classe IIa | Non | oui | non
2017-09-28 | NOVASTEP | NOVASTEP | Implant d'essai plaque MTP Airlock® stérile à usage unique | Instruments à usage orthopédique | unclassified | Classe IIa | Non | oui | non
2017-09-28 | NOVASTEP | NOVASTEP | Implant d'essai plaque Utility Airlock® stérile à usage unique | Instruments à usage orthopédique | unclassified | Classe IIa | Non | oui | non
2017-09-28 | NOVASTEP | NOVASTEP | Kit d'instrumentation à usage unique Airlock | Instruments à usage orthopédique | unclassified | Classe IIa | Non | oui | non
2017-09-28 | NOVASTEP | NOVASTEP | Kit d'instrumentation à usage unique Full Nexis | Instruments à usage orthopédique | unclassified | Classe IIa | Non | oui | non
2017-09-28 | NOVASTEP | NOVASTEP | Kit d'instrumentation à usage unique Nexis Ø4 | Instruments à usage orthopédique | unclassified | Classe IIa | Non | oui | non
2017-09-29 | APPLIED Medical Resources Corp. | Applied Medical Europe BV | Epix® Universal Clip Applier | Applicateur de clip laparoscopique | Ligation clip, metallic | Classe IIb | Non | oui | non
2017-09-29 | CU Medical Systems Inc. | DRIVE DEVILBISS HEALTHCARE FRANCE | Défibrillateur Automatique AUTO-NSI | Défibrillateur automatisé externe automatique | unclassified | Classe IIb | Non | non | non
2017-09-29 | JSC MEDSIL | STERLAB | MEDSIL Intragastric Balloon | Ballon gastrique | Appetite-suppression gastric balloon | Classe IIb | Non | non | non
2017-09-29 | STRYKER INSTRUMENTS | STRYKER FRANCE SAS | VertaPlex® HV | Ciment osseux radio-opaque à haute viscosité | Orthopaedic cement, non-medicated | Classe IIb | Non | oui | non
2017-09-29 | STRYKER SPINE, Inc. | STRYKER FRANCE SAS | Xia3 System - Serrato : Vis polyaxiale | Systèmes de fixation rachidienne | unclassified | Classe IIb | Non | oui | non
2017-09-29 | STRYKER SPINE, Inc. | STRYKER FRANCE SAS | Xia3 System - Serrato : Vis polyaxiale à angle variable lédiale | Systèmes de fixation rachidienne | unclassified | Classe IIb | Non | oui | non
2017-09-29 | STRYKER SPINE, Inc. | STRYKER FRANCE SAS | Xia3 System - Serrato : Vis polyaxiale canulée | Systèmes de fixation rachidienne | unclassified | Classe IIb | Non | oui | non
2017-09-29 | STRYKER SPINE, Inc. | STRYKER FRANCE SAS | Xia3 System - Serrato : Vis polyaxiale de réduction | Systèmes de fixation rachidienne | unclassified | Classe IIb | Non | oui | non
2017-09-30 | ZES BRNO a.s. | XY.BRANDS | DUO Forte Renaissance | Appareil de thérapie magnétique | unclassified | Classe IIa | Non | non | non
2017-10-02 | Codman & Shurtleff, Inc | ETHICON | Adaptateur en angle droit CODMAN®-MEDOS® | Adaptateur en angle droit | Hydrocephalic valve | Classe IIb | Non | oui | non
2017-10-02 | Codman & Shurtleff, Inc | ETHICON | Introducteur de valve CODMAN®-MEDOS® | Introducteur de valve | Hydrocephalic valve | Classe IIb | Non | oui | non
2017-10-02 | Codman & Shurtleff, Inc | ETHICON | Raccord CODMAN®-MEDOS® | Raccords | Hydrocephalic valve | Classe IIb | Non | oui | non
2017-10-02 | MEDOS International Sàrl | ETHICON | Raccords à trois branches ACCU-FLO® | Raccords | Medium-wave diathermy treatment system | Classe IIb | Non | oui | non
2017-10-02 | NIDEK CO., LTD | NIDEK SA | CV-7000 - Kit de tubulure non stérile | Système chirurgical ophtalmologique | Phacoemulsification system generator | Classe IIb | Non | non | non
2017-10-02 | NIDEK CO., LTD | NIDEK SA | CV-7000 - Kit de tubulure stérile | Système chirurgical ophtalmologique | Phacoemulsification system generator | Classe IIb | Non | oui | non
2017-10-02 | NIDEK CO., LTD | NIDEK SA | Fortas™ CV-30000 | Système chirurgical ophtalmologique | Phacoemulsification system generator | Classe IIb | Non | non | non
2017-10-02 | NIDEK CO., LTD | NIDEK SA | MK-2000 - Lames | Lames NIDEK Kératome | Keratome, <specify> | Classe IIa | Non | oui | non
2017-10-02 | Terraillon | Terraillon | POWER STEPPER | Appareil d'électrostimulation musculaire | unclassified | Classe IIa | Non | non | non
2017-10-02 | Terraillon | Terraillon | TENSIO BRAS | Tensiomètre bras | unclassified | Classe IIa | Non | non | non
2017-10-02 | Terraillon | Terraillon | TENSIO POIGNET | Tensiomètre poignet | unclassified | Classe IIa | Non | non | non
2017-10-02 | Terraillon | Terraillon | THERMO DISTANCE | Thermomètre infrarouge sans contact | unclassified | Classe IIa | Non | non | non
2017-10-02 | Well Lead Medical Co., Ltd. | Life Medical Services | Clear Petra | Gaine d'accès Clear Petra | Dilator, <specify> | Classe IIa | Non | non | non
2017-10-02 | Zhuhai Pusen Medical Technology Co., Ltd. | Life Medical Services | Adaptateur PV210 | Urétéroscope numérique à usage unique | Endoscopic video imaging system | Classe IIa | Non | non | non
2017-10-02 | Zhuhai Pusen Medical Technology Co., Ltd. | Life Medical Services | Console Eview UTV100 | Urétéroscope numérique à usage unique | Endoscopic video imaging system | Classe IIa | Non | non | non
2017-10-02 | Zhuhai Pusen Medical Technology Co., Ltd. | Life Medical Services | USCOPE - Urétéroscope souple à usage unique PU3022A | Urétéroscope numérique à usage unique | Endoscopic video imaging system | Classe IIa | Non | non | non
2017-10-02 | Zhuhai Pusen Medical Technology Co., Ltd. | Life Medical Services | USCOPE - Urétéroscope souple à usage unique UE3011 | Urétéroscope numérique à usage unique | Endoscopic video imaging system | Classe IIa | Non | non | non
2017-10-03 | Andon Health CO. Ltd | IHealth Labs Europe | IHealth Clear BPM1 | Tensiomètre | unclassified | Classe IIa | Non | non | non
2017-10-03 | BIOSAFE SA | BIOSAFE SA | Accessories for Sepax System - FA-100.1 | Accessoires (Ligne d'extension) pour système Sepax | Diaphragm wearable urinal | Classe IIb | Non | oui | non
2017-10-03 | BIOSAFE SA | BIOSAFE SA | Accessories for Sepax System - FA-200.1 | Accessoires (Accessoire Double Spike) pour système Sepax | Diaphragm wearable urinal | Classe IIb | Non | oui | non
2017-10-03 | BIOSAFE SA | BIOSAFE SA | Accessories for Sepax System - Kit connector | Accessoires (Connecteur de kit) pour système Sepax | Diaphragm wearable urinal | Classe IIb | Non | non | non
2017-10-03 | BIOSAFE SA | BIOSAFE SA | Accessories for Sepax System - Modular Press | Accessoires (Presse modulaire) pour système Sepax | Diaphragm wearable urinal | Classe IIb | Non | non | non
2017-10-03 | BIOSAFE SA | BIOSAFE SA | Accessories for Sepax System - RCA-100 | Accessoires (Sac de collection) pour système Sepax | Diaphragm wearable urinal | Classe IIb | Non | oui | non
2017-10-03 | BIOSAFE SA | BIOSAFE SA | Accessories for Sepax System - Separation chamber Holder | Accessoires (Chambre de séparation) pour système Sepax | Diaphragm wearable urinal | Classe IIb | Non | non | non
2017-10-03 | BIOSAFE SA | BIOSAFE SA | Disposable Cell Separation Kit for Sepax System - AK-100 | Accessoires (Ligne d'échantillonnage stérile) pour système Sepax | Diaphragm wearable urinal | Classe IIb | Non | oui | non
2017-10-03 | BIOSAFE SA | BIOSAFE SA | Disposable Cell Separation Kit for Sepax System - AK-101 | Accessoires (Ligne d'échantillonnage stérile) pour système Sepax | Diaphragm wearable urinal | Classe IIb | Non | oui | non
2017-10-03 | BIOSAFE SA | BIOSAFE SA | Disposable Cell Separation Kit for Sepax System - CS-430.1 | Kit de séparation de cellules jetables pour système Sepax | Diaphragm wearable urinal | Classe IIb | Non | oui | non
2017-10-03 | BIOSAFE SA | BIOSAFE SA | Disposable Cell Separation Kit for Sepax System - CS-470.0 | Kit de séparation de cellules jetables pour système Sepax | Diaphragm wearable urinal | Classe IIb | Non | oui | non
2017-10-03 | BIOSAFE SA | BIOSAFE SA | Disposable Cell Separation Kit for Sepax System - CS-470.1 | Kit de séparation de cellules jetables pour système Sepax | Diaphragm wearable urinal | Classe IIb | Non | oui | non
2017-10-03 | BIOSAFE SA | BIOSAFE SA | Disposable Cell Separation Kit for Sepax System - CS-490.1 | Kit de séparation de cellules jetables pour système Sepax | Diaphragm wearable urinal | Classe IIb | Non | oui | non
2017-10-03 | BIOSAFE SA | BIOSAFE SA | Disposable Cell Separation Kit for Sepax System - CS-530.1 | Kit de séparation de cellules jetables pour système Sepax | Diaphragm wearable urinal | Classe IIb | Non | oui | non
2017-10-03 | BIOSAFE SA | BIOSAFE SA | Disposable Cell Separation Kit for Sepax System - CS-530.4 | Kit de séparation de cellules jetables pour système Sepax | Diaphragm wearable urinal | Classe IIb | Non | oui | non
2017-10-03 | BIOSAFE SA | BIOSAFE SA | Disposable Cell Separation Kit for Sepax System - CS-530.4b | Kit de séparation de cellules jetables pour système Sepax | Diaphragm wearable urinal | Classe IIb | Non | oui | non
2017-10-03 | BIOSAFE SA | BIOSAFE SA | Disposable Cell Separation Kit for Sepax System - CS-530.5 | Kit de séparation de cellules jetables pour système Sepax | Diaphragm wearable urinal | Classe IIb | Non | oui | non
2017-10-03 | BIOSAFE SA | BIOSAFE SA | Disposable Cell Separation Kit for Sepax System - CS-540.4 | Kit de séparation de cellules jetables pour système Sepax | Diaphragm wearable urinal | Classe IIb | Non | oui | non
2017-10-03 | BIOSAFE SA | BIOSAFE SA | Disposable Cell Separation Kit for Sepax System - CS-540.4b | Kit de séparation de cellules jetables pour système Sepax | Diaphragm wearable urinal | Classe IIb | Non | oui | non
2017-10-03 | BIOSAFE SA | BIOSAFE SA | Disposable Cell Separation Kit for Sepax System - CS-570.1m | Kit de séparation de cellules jetables pour système Sepax | Diaphragm wearable urinal | Classe IIb | Non | oui | non
2017-10-03 | BIOSAFE SA | BIOSAFE SA | Disposable Cell Separation Kit for Sepax System - CS-570.3m | Kit de séparation de cellules jetables pour système Sepax | Diaphragm wearable urinal | Classe IIb | Non | oui | non
2017-10-03 | BIOSAFE SA | BIOSAFE SA | Disposable Cell Separation Kit for Sepax System - CS-570.4 | Kit de séparation de cellules jetables pour système Sepax | Diaphragm wearable urinal | Classe IIb | Non | oui | non
2017-10-03 | BIOSAFE SA | BIOSAFE SA | Disposable Cell Separation Kit for Sepax System - CS-570.4mb | Kit de séparation de cellules jetables pour système Sepax | Diaphragm wearable urinal | Classe IIb | Non | oui | non
2017-10-03 | BIOSAFE SA | BIOSAFE SA | Disposable Cell Separation Kit for Sepax System - CS-600.1 | Kit de séparation de cellules jetables pour système Sepax | Diaphragm wearable urinal | Classe IIb | Non | oui | non
2017-10-03 | BIOSAFE SA | BIOSAFE SA | Disposable Cell Separation Kit for Sepax System - CS-900.2 | Kit de séparation de cellules jetables pour système Sepax | Diaphragm wearable urinal | Classe IIb | Non | oui | non
2017-10-03 | BIOSAFE SA | BIOSAFE SA | Freezing Bag - FB-100.1 | Accessoires (Sacs de congélation) pour système Sepax | Blood storage/cell-culture container | Classe IIb | Non | oui | non
2017-10-03 | BIOSAFE SA | BIOSAFE SA | Freezing Bag - FB-100.2 | Accessoires (Sacs de congélation) pour système Sepax | Blood storage/cell-culture container | Classe IIb | Non | oui | non
2017-10-03 | BIOSAFE SA | BIOSAFE SA | Freezing Bag - FB-100.2b | Accessoires (Sacs de congélation) pour système Sepax | Blood storage/cell-culture container | Classe IIb | Non | oui | non
2017-10-03 | BIOSAFE SA | BIOSAFE SA | Sepax 2 | Système de séparation cellulaire | unclassified | Classe IIb | Non | non | non
2017-10-03 | BIOSAFE SA | BIOSAFE SA | Smart-Max Extension Line - FA-100.2 | Accessoires pour système Sepax | unclassified | Classe IIb | Non | oui | non
2017-10-03 | Foshan COXO Medical Instrument Co. Ltd | CFPM - Conception Fabrication de Produits Médicaux et Paramédicaux | CONTRA ANGLE RED L-200 3TECH | Contre-Angle | unclassified | Classe IIa | Non | non | non
2017-10-03 | NOBEL BIOCARE AB | NOBEL BIOCARE France | On1 Universal Abutment Non-Engaging NP 0.3mm | Pilier implantaire dentaire | Dental implant suprastructure, permanent | Classe IIb | Non | non | non
2017-10-03 | NOBEL BIOCARE AB | NOBEL BIOCARE France | On1 Universal Abutment Non-Engaging NP 1.25mm | Pilier implantaire dentaire | Dental implant suprastructure, permanent | Classe IIb | Non | non | non
2017-10-03 | NOBEL BIOCARE AB | NOBEL BIOCARE France | On1 Universal Abutment Non-Engaging RP 0.3mm | Pilier implantaire dentaire | Dental implant suprastructure, permanent | Classe IIb | Non | non | non
2017-10-03 | NOBEL BIOCARE AB | NOBEL BIOCARE France | On1 Universal Abutment Non-Engaging RP 1.25mm | Pilier implantaire dentaire | Dental implant suprastructure, permanent | Classe IIb | Non | non | non
2017-10-03 | NOBEL BIOCARE AB | NOBEL BIOCARE France | On1 Universal Abutment Non-Engaging WP 0.3mm | Pilier implantaire dentaire | Dental implant suprastructure, permanent | Classe IIb | Non | non | non
2017-10-03 | NOBEL BIOCARE AB | NOBEL BIOCARE France | On1 Universal Abutment Non-Engaging WP 1.25mm | Pilier implantaire dentaire | Dental implant suprastructure, permanent | Classe IIb | Non | non | non
2017-10-04 | AESCULAP AG | B. BRAUN MEDICAL | CoreHip Centraliseur | Centraliseur pour tiges d'endoprothèse de hanche | unclassified | Classe IIb | Non | oui | non
2017-10-04 | ArthroCare Corporation | Smith & Nephew SAS | ENTact Septal Stapler | Agrafeuse chirurgicale pour septum nasal | Intranasal splint, bioabsorbable | Classe III | Non | oui | non
2017-10-04 | BIOSYNEX | BIOSYNEX | EXACTO Tensiomètre brassard | Tensiomètre | unclassified | Classe IIa | Non | non | non
2017-10-04 | BIOSYNEX | BIOSYNEX | EXACTO Thermomètre auriculaire rotatif | Thermomètre auriculaire | unclassified | Classe IIa | Non | non | non
2017-10-04 | BIOSYNEX | BIOSYNEX | EXACTO Thermomètre digital Flexible | Thermomètre digital | unclassified | Classe IIa | Non | non | non
2017-10-04 | BIOSYNEX | BIOSYNEX | EXACTO Thermomètre digital Funny Kids | Thermomètre digital | unclassified | Classe IIa | Non | non | non
2017-10-04 | BIOSYNEX | BIOSYNEX | EXACTO Thermomètre digital Rigide | Thermomètre digital | unclassified | Classe IIa | Non | non | non
2017-10-04 | BIOSYNEX | BIOSYNEX | EXACTO Thermomètre digital Rigide (Export) | Thermomètre digital | unclassified | Classe IIa | Non | non | non
2017-10-04 | BIOSYNEX | BIOSYNEX | EXACTO Thermomètre sans contact Nano | Thermomètre sans contact | unclassified | Classe IIa | Non | non | non
2017-10-04 | BIOSYNEX | BIOSYNEX | NT3 MAGNIEN Easytherm 2 Thermomètre frontal | Thermomètre sans contact | unclassified | Classe IIa | Non | non | non
2017-10-04 | Codman & Shurtleff, Inc | ETHICON | Cathéter pour drainage péritonéal CODMAN®-MEDOS® | Cathéter péritonéal intracrânien pour système de dérivation universel | unclassified | Classe III | Non | oui | non
2017-10-04 | Codman & Shurtleff, Inc | ETHICON | Dérivation péritonéale lombaire de James | Dérivation péritonéale lombaire de James | unclassified | Classe III | Non | oui | non
2017-10-04 | Codman & Shurtleff, Inc | ETHICON | Jeu de cathéter EVD BACTISEAL® CODMAN® | Cathéter ventriculaire antimicrobien pour dérivation externe | unclassified | Classe III | Non | oui | non
2017-10-04 | Codman & Shurtleff, Inc | ETHICON | Raccord de dérivation en titane (stérile) | Raccord de dérivation en titane (stérile) | Medium-wave diathermy treatment system | Classe IIb | Non | oui | non
2017-10-04 | Codman & Shurtleff, Inc | ETHICON | Réservoir ACCU-FLO® | Réservoir pour système de dérivation | Cerebrospinal fluid reservoir | Classe IIb | Non | non | non
2017-10-04 | Codman & Shurtleff, Inc | ETHICON | Système CODMAN® VPV® | Système pour le traitement de l’hydrocéphalie | unclassified | Classe IIa | Non | non | non
2017-10-04 | GE Healthcare Korea | GE Medical System SCS | Voluson™ P6 | Systèmes d'échographie | General-purpose ultrasound imaging system | Classe IIa | Non | non | non
2017-10-04 | GE Healthcare Korea | GE Medical System SCS | Voluson® S10 Expert | Systèmes d'échographie | General-purpose ultrasound imaging system | Classe IIa | Non | non | non
2017-10-04 | IMDS Operations BV | BIOTRONIK FRANCE | NHancer™ PRO Rx | Cathéter de support pour fil-guide avec revêtement hydrophile | unclassified | Classe III | Non | oui | non
2017-10-04 | IMDS Operations BV | BIOTRONIK FRANCE | TrapIT Trapping Balloon Catheter | Cathéter à ballonnet | unclassified | Classe III | Non | oui | non
2017-10-04 | KASIOS | KASIOS | Smart TLIF Solution 10mm - 4° | Cage lombaire TLIF pré remplie prête à la pose | Spinal fusion cage, sterile,Synthetic bone graft | Classe III | Non | oui | non
2017-10-04 | KASIOS | KASIOS | Smart TLIF Solution 11mm - 4° | Cage lombaire TLIF pré remplie prête à la pose | Spinal fusion cage, sterile,Synthetic bone graft | Classe III | Non | oui | non
2017-10-04 | KASIOS | KASIOS | Smart TLIF Solution 12mm - 4° | Cage lombaire TLIF pré remplie prête à la pose | Spinal fusion cage, sterile,Synthetic bone graft | Classe III | Non | oui | non
2017-10-04 | KASIOS | KASIOS | Smart TLIF Solution 14mm - 4° | Cage lombaire TLIF pré remplie prête à la pose | Spinal fusion cage, sterile,Synthetic bone graft | Classe III | Non | oui | non
2017-10-04 | KASIOS | KASIOS | Smart TLIF Solution 7mm - 4° | Cage lombaire TLIF pré remplie prête à la pose | Spinal fusion cage, sterile,Synthetic bone graft | Classe III | Non | oui | non
2017-10-04 | KASIOS | KASIOS | Smart TLIF Solution 8mm - 4° | Cage lombaire TLIF pré remplie prête à la pose | Spinal fusion cage, sterile,Synthetic bone graft | Classe III | Non | oui | non
2017-10-04 | KASIOS | KASIOS | Smart TLIF Solution 9mm - 4° | Cage lombaire TLIF pré remplie prête à la pose | Spinal fusion cage, sterile,Synthetic bone graft | Classe III | Non | oui | non
2017-10-04 | PainSolv Dept. Natures Naturals Ltd | Antol Liss | PainSolv® | Appareil de soins à ondes électromagnétiques pulsées | unclassified | Classe IIa | Non | non | non
2017-10-04 | Volcano Corporation | Volcano Europe BVBA | SyncVision logiciel 4.1 | Logiciel | Cardiovascular ultrasound imaging system | Classe IIa | Non | non | non
2017-10-05 | BIOTRONIK SE & Co KG | BIOTRONIK FRANCE | BS IS4 | Obturateur | unclassified | DMIA | Non | oui | non
2017-10-05 | CERAMISYS | OPHTA France | ORBTEX Orbital Implant | Implant orbitaire avec support de sutur intégré | Orbital sphere implant | Classe III | Non | oui | non
2017-10-05 | Codman & Shurtleff, Inc | ETHICON | Fraises crâniennes CODMAN® | Fraises crâniennes | Cranial hand drill, single-use | Classe IIa | Non | oui | non
2017-10-05 | Codman & Shurtleff, Inc | ETHICON | Perforateur crânien manuel CODMAN® | Perforateur crânien manuel | Cranial hand drill, single-use | Classe IIa | Non | oui | non
2017-10-05 | Focal Therapeutics Inc. | MediMark Europe | Marqueur BioZorb® | Marqueur pour repérage radiologique | Implantable lesion localization marker | Classe III | Non | oui | non
2017-10-05 | Focal Therapeutics Inc. | MediMark Europe | Marqueur BioZorb® LP | Marqueur pour repérage radiologique | Implantable lesion localization marker | Classe III | Non | oui | non
2017-10-05 | HOYA Corporation | PENTAX France Life Care | Echo-endoscope bronchique EB19-J10U | Vidéo écho-endoscope bronchique | Flexible ultrasonic bronchoscope | Classe IIa | Non | non | non
2017-10-05 | NEWCLIP TECHNICS - | NEWCLIP TECHNICS - | Jauge de longueur pour vis Ø x. & x.x mm – L x-xx & xx-xx m | Instrumentation | Surgical depth gauge, reusable | Classe IIa | Non | non | non
2017-10-05 | NEWCLIP TECHNICS - | NEWCLIP TECHNICS - | Jauge de longueur pour vis Ø x. & x.x mm – L x-xx & xx-xx mm, stérile | Instrumentation | Surgical depth gauge, reusable | Classe IIa | Non | oui | non
2017-10-05 | NOVASTEP | NOVASTEP | Broche Ø0.9 Ig80 TR/RD CoCr | Instruments à usage orthopédique | unclassified | Classe IIa | Non | non | non
2017-10-05 | NOVASTEP | NOVASTEP | Broche Ø0.9 Ig80 TR/TR CoCr | Instruments à usage orthopédique | unclassified | Classe IIa | Non | non | non
2017-10-05 | NOVASTEP | NOVASTEP | Nexis Embout canulé T25 S | Instruments à usage orthopédique | unclassified | Classe IIa | Non | non | non
2017-10-06 | BRIVANT Ltd. | MICROPORT CRM FRANCE SAS | HYDROGLISS | Guide coronaire et périphérique | Angiography kit | Classe III | Non | oui | non
2017-10-06 | Casella Group S.a.s. di Casella Francesco & C. | CFPM - Conception Fabrication de Produits Médicaux et Paramédicaux | TURBINE ONE SHOT L 3TECH | Turbine stérile jetable | unclassified | Classe IIa | Non | oui | non
2017-10-06 | DISPOTECH Srl | CFPM - Conception Fabrication de Produits Médicaux et Paramédicaux | Cold Bag Medibase | Coussins Thermiques | unclassified | Classe IIa | Non | non | non
2017-10-06 | IMPLANET | IMPLANET | JAZZ Passer Band | Implant stérile à usage unique | Trans-facet-screw internal spinal fixation system | Classe IIb | Non | oui | non
2017-10-06 | LifeCare Ltd. | MedNet EC-REP GmbH | Livia | Dispositif TENS (stimulateur nerveux électrique transcutané) | unclassified | Classe IIa | Non | non | non
2017-10-06 | MEDITES PHARMA, spol. s.r.o. | B. BRAUN MEDICAL | CITRASOL 4% | Solution anticoagulante | Haemodialysis dialysate | Classe IIb | Non | oui | non
2017-10-06 | NEWCLIP TECHNICS - | NEWCLIP TECHNICS - | Foret à encliquetage rapide Ø x.x mm - L xx.x mm | Instrumentation | Non-sterile fluted surgical drill, reusable | Classe IIa | Non | non | non
2017-10-06 | NEWCLIP TECHNICS - | NEWCLIP TECHNICS - | Vis non verrouillé Ø 2.8 mm - Oneclip 3.5 - L xx mm | Implants orthopédiques | Orthopaedic bone screw, non-biodegradable, non-sterile | Classe IIb | Non | non | non
2017-10-06 | NEWCLIP TECHNICS - | NEWCLIP TECHNICS - | Vis non verrouillé Ø 2.8 mm - Oneclip 3.5 - L xx mm Stérile | Implants orthopédiques | Orthopaedic bone screw, non-biodegradable, sterile | Classe IIb | Non | oui | non
2017-10-06 | 3M Deutschland GmbH - Health Care Business | 3M France - Marchés de la Santé | Lava™ Esthetic | Zircone esthétique fluorescente pour prothèses tout-zircone | Dental ceramic | Classe IIa | Non | non | non
2017-10-09 | Boston Scientific Corporation | BOSTON SCIENTIFIC | LightTrail™ Reusable, Fibre Laser | Fibre Laser | unclassified | Classe IIa | Non | oui | non
2017-10-09 | Boston Scientific Corporation | BOSTON SCIENTIFIC | LightTrail™ Single Use, Fibre Laser | Fibre Laser | unclassified | Classe IIa | Non | oui | non
2017-10-09 | Covidien LLC | MEDTRONIC France | Ligature™ Exact Dissector Nano-coated | Dissecteur exact avec Nano-revêtement | Open-surgery electrosurgical forceps, single-use | Classe IIb | Non | oui | non
2017-10-10 | FRESENIUS KABI AG | FRESENIUS VIAL | AGILIA VP FR | Pompe de perfusion volumétrique | General-purpose infusion pump | Classe IIb | Non | non | non
2017-10-10 | Heraeus Medical Components, LLC | BARD France | Bard® Solo Hydro Urology Wire | Fil-guide hybride | Non-vascular guidewire | Classe IIa | Non | oui | non
2017-10-10 | Medi-Globe GmbH | ASEPT INMED | Clip hémostatique | Système de clip hémostatique | Ligation clip, metallic | Classe IIa | Non | oui | non
2017-10-10 | OLEA MEDICAL | OLEA MEDICAL | Breastscape® V1.0 | Logiciel d’analyse d’images médicales | Radiology picture archiving and communication system application software | Classe IIa | Non | non | non
2017-10-10 | Roche Diabetes Care GmbH | ROCHE DIABÈTES CARE France | Accu-Chek Insight Adapter and Tube 70cm 10p | Dispositif de perfusion | Infusion pump administration set | Classe IIb | Non | oui | non
2017-10-10 | Roche Diabetes Care GmbH | ROCHE DIABÈTES CARE France | Accu-Chek Insight Flex Cannula 6mm 10p | Dispositif de perfusion | Infusion pump administration set | Classe IIb | Non | oui | non
2017-10-10 | Soluciones Bioregenerativas S.L. | Laboratoire BENEWMEDICAL | SKINPRAS 20 | Kit d'obtention de plasma riche en plaquette | unclassified | Classe IIa | Non | oui | non
2017-10-10 | Soluciones Bioregenerativas S.L. | Laboratoire BENEWMEDICAL | SKINPRAS 50 | Kit d'obtention de plasma riche en plaquette | unclassified | Classe IIa | Non | oui | non
2017-10-10 | TORAY INDUSTRIES INC | MEDITOR ND | FILTRYZER® NF | Dialyseur à fibres creuses | unclassified | Classe IIb | Non | oui | non
2017-10-11 | AVANOS MEDICAL INC | HALYARD FRANCE | Cooled Radiofrequency Sterile Tube Kit | Kit de radiofréquence refroidie | Cardiac tissue ablation system irrigation tubing set | Classe IIb | Non | oui | non
2017-10-11 | AVANOS MEDICAL INC | HALYARD FRANCE | COOLIEF* Cooled RF Generator, Advanced Model and Power cord | Générateur à radiofréquence | unclassified | Classe IIb | Non | non | non
2017-10-11 | AVANOS MEDICAL INC | HALYARD FRANCE | COOLIEF Cooled RF Kit | Kit de radiofréquence refroidie | Neurosurgical procedure kit, non-medicated, single-use | Classe IIb | Non | oui | non
2017-10-11 | AVANOS MEDICAL INC | HALYARD FRANCE | COOLIEF* Cooled RF Pain Management Pump Unit | Pompe péristaltique à radiofréquence refroidie | Cooling utility supply system | Classe IIb | Non | non | non
2017-10-11 | AVANOS MEDICAL INC | HALYARD FRANCE | Grounding Pads | Eléctrode dispersive | Electrosurgical diathermy system return electrode, single-use, non-sterile | Classe IIb | Non | non | non
2017-10-11 | AVANOS MEDICAL INC | HALYARD FRANCE | MIC* Gastrostomy Feeding Tube with ENFit® Connectors | Sonde d'alimentation gastrostomique MIC avec connecteurs | Gastrostomy button | Classe IIb | Non | oui | non
2017-10-11 | AVANOS MEDICAL INC | HALYARD FRANCE | Probe Introducer | Kit de radiofréquence refroidie | unclassified | Classe IIa | Non | oui | non
2017-10-11 | ECOLAB DEUTSCHLAND GmBH | DENTSPLY SIRONA FRANCE | PracticeProtect™ Instrument Disinfection & Cleaning Liquid Glucoprotamin | Désinfectant pour le retraitement manuel d'instruments médicaux | unclassified | Classe IIb | Non | non | non
2017-10-11 | ECOLAB DEUTSCHLAND GmBH | DENTSPLY SIRONA FRANCE | PracticeProtect™ Surface Disinfection Alcohol (60%) Spray | Désinfectant de surface pour les surfaces médicales et les équipements | unclassified | Classe IIa | Non | non | non
2017-10-11 | ECOLAB DEUTSCHLAND GmBH | DENTSPLY SIRONA FRANCE | PracticeProtect™ Surface disinfection Hydrogen Peroxide (1%) Wipes | Lingettes nettoyantes et désinfectantes pour les surfaces médicales | unclassified | Classe IIb | Non | non | non
2017-10-11 | ECOLAB DEUTSCHLAND GmBH | DENTSPLY SIRONA FRANCE | PracticeProtect™ Surface Disinfection Hydrogen Peroxide (1.5%) Foam Spray | Pulvérisateur de mousse nettoyante et désinfectante pour les surfaces médicales | unclassified | Classe IIb | Non | non | non
2017-10-11 | Southern implants (Pty) Ltd | Southern implants France | Abutments : Pilier de guérison | Implants | unclassified | Classe IIb | Non | oui | non
2017-10-11 | Southern implants (Pty) Ltd | Southern implants France | Deep Conical Implants | Implants | unclassified | Classe IIb | Non | oui | non
2017-10-11 | Southern implants (Pty) Ltd | Southern implants France | Drill Bits : Foret torsion jetable | Forets | unclassified | Classe IIa | Non | oui | non
2017-10-12 | Andon Health CO. Ltd | IHealth Labs Europe | IHealth Lancets 30G | Dispositif de stylo autopiqueur | Manual blood lancet, single-use | Classe IIa | Non | oui | non
2017-10-12 | CAHOUET | CAHOUET | Platine duale de détente D800 M | Platines duales de détente | Medical gas pipeline system | Classe IIb | Non | non | non
2017-10-12 | Fannin UK Ltd, T/a Espiner Medical | Fannin UK Ltd, T/a Espiner Medical | Espiner Tissue Retrieval System - EcoSacs | Système de récupération de tissus | Tissue extraction bag | Classe IIa | Non | oui | non
2017-10-12 | Fannin UK Ltd, T/a Espiner Medical | Fannin UK Ltd, T/a Espiner Medical | Espiner Tissue Retrieval System - Master E-Sac | Système de récupération de tissus | Tissue extraction bag | Classe IIa | Non | oui | non
2017-10-12 | Fannin UK Ltd, T/a Espiner Medical | Fannin UK Ltd, T/a Espiner Medical | Espiner Tissue Retrieval System - Super E-Sac | Système de récupération de tissus | Tissue extraction bag | Classe IIa | Non | oui | non
2017-10-12 | Fannin UK Ltd, T/a Espiner Medical | Fannin UK Ltd, T/a Espiner Medical | Espiner Tissue Retrieval System - Super E-Sac. | Système de récupération de tissus | Tissue extraction bag | Classe IIa | Non | oui | non
2017-10-12 | MEDTRONIC SOFAMOR DANEK Inc | MEDTRONIC France | Kit de sondes d'ablation RF OsteoCool | Kit de sonde d’ablation | Radio-frequency ablation system multiple electrode probe | Classe IIb | Non | oui | non
2017-10-12 | PLEASURE LATEX | Laboratoires Juva Santé | Intimy Care Préservatifs Fins & Extra lubrifiés | Préservatifs masculins | Condom, male, <specify> | Classe IIb | Non | non | non
2017-10-12 | PLEASURE LATEX | Laboratoires Juva Santé | Intimy Préservatifs Classic x14 | Préservatifs masculins | Condom, male, <specify> | Classe IIb | Non | non | non
2017-10-12 | PLEASURE LATEX | Laboratoires Juva Santé | Intimy Préservatifs Classic x28 | Préservatifs masculins | Condom, male, <specify> | Classe IIb | Non | non | non
2017-10-12 | PLEASURE LATEX | Laboratoires Juva Santé | Intimy Préservatifs Classic x7 | Préservatifs masculins | Condom, male, <specify> | Classe IIb | Non | non | non
2017-10-12 | PLEASURE LATEX | Laboratoires Juva Santé | Intimy Préservatifs Fins x14 | Préservatifs masculins | Condom, male, <specify> | Classe IIb | Non | non | non
2017-10-12 | PLEASURE LATEX | Laboratoires Juva Santé | Intimy Préservatifs Fins x28 | Préservatifs masculins | Condom, male, <specify> | Classe IIb | Non | non | non
2017-10-12 | PLEASURE LATEX | Laboratoires Juva Santé | Intimy Préservatifs Intense x14 | Préservatifs masculins | Condom, male, <specify> | Classe IIb | Non | non | non
2017-10-12 | PLEASURE LATEX | Laboratoires Juva Santé | Intimy Préservatifs Intense x28 | Préservatifs masculins | Condom, male, <specify> | Classe IIb | Non | non | non
2017-10-12 | PLEASURE LATEX | Laboratoires Juva Santé | Intimy Préservatifs Protect + | Préservatifs masculins | Condom, male, <specify> | Classe IIb | Non | non | non
2017-10-12 | PLEASURE LATEX | Laboratoires Juva Santé | Intimy Préservatifs XL x14 | Préservatifs masculins | Condom, male, <specify> | Classe IIb | Non | non | non
2017-10-12 | PLEASURE LATEX | Laboratoires Juva Santé | Intimy Préservatifs XL x28 | Préservatifs masculins | Condom, male, <specify> | Classe IIb | Non | non | non
2017-10-12 | Promepla S.A.M. | Laboratoire BENEWMEDICAL | Fat Lock System® | Dispositif pour transferts de fluides en circuit fermé | unclassified | Classe IIa | Non | oui | non
2017-10-13 | BIODUE SpA | Moulin Royal Cosmetics | Hyfac woman Active mask® | Traitement local de l'acné de la femme adulte | unclassified | Classe IIa | Non | non | non
2017-10-13 | DePuy Ireland | DePuy France | ATTUNE Knee System Revision : Alésoirs | Instrumentation | unclassified | Classe IIb | Non | non | non
2017-10-13 | DePuy Ireland | DePuy France | ATTUNE Knee System Revision : Prothèse total de genou - Plateaux Fixes et Mobiles | Prothèse total de genou | unclassified | Classe III | Non | oui | non
2017-10-13 | ICU MEDICAL INC | ICU MEDICAL BV | Primary Plum™ Set | Set de perfusion | Infusion pump administration set | Classe IIa | Non | oui | non
2017-10-13 | NIDEK CO., LTD | NIDEK SA | Nex-Load NSP | Lentille intraoculaire | Posterior-chamber intraocular lens, pseudophakic | Classe IIb | Non | oui | non
2017-10-13 | TORNIER - WRIGHT FRANCE | TORNIER - WRIGHT FRANCE | Shoulder Instrumentation Hudson connection reamer holder | Ancillaire | Orthopaedic prosthesis implantation instrument, reusable | Classe IIa | Non | non | non
2017-10-16 | JUKA | CRIOTEC SERVICES COMMERCE ET PARTICIPATIONS | CRYOCHAMBRE | Chambre de cryothérapie corps entier | unclassified | Classe IIa | Non | non | non
2017-10-16 | JUKA | CRIOTEC SERVICES COMMERCE ET PARTICIPATIONS | CRYOSAUNA | Chambre de cryothérapie corps entier individuel | unclassified | Classe IIa | Non | non | non
2017-10-16 | MEDICALEX FRANCEMED | SC Medica | Cage lombaire DIVA | Cage lombaire | unclassified | Classe IIb | Non | non | non
2017-10-16 | MEDICALEX FRANCEMED | SC Medica | Cage lombaire FFX | Cage lombaire | unclassified | Classe IIb | Non | non | non
2017-10-16 | RAFFIN MEDICAL | RAFFIN MEDICAL | Custom pack d'accouchement N°38 | Custom pack d'accouchement | Birthing/delivery kit | Classe IIa | Non | oui | non
2017-10-16 | RAFFIN MEDICAL | RAFFIN MEDICAL | Custom pack suture d'épisiotomie N°24 | Custom pack suture d'épisiotomie | Suture kit, medicated | Classe IIa | Non | oui | non
2017-10-16 | RAFFIN MEDICAL | RAFFIN MEDICAL | Set de réfection périnéale N°2 | Set de réfection périnéale | Suture kit, medicated | Classe IIa | Non | oui | non
2017-10-17 | ABIOMED Europe GmbH | ABIOMED Europe GmbH | Impella CP® | Pompe intracardiaque d'assistance du ventricule gauche | Intracardiac circulatory assist axial-pump catheter | Classe III | Non | oui | non
2017-10-17 | APOLLO ENDOSURGERY, INC. | APOLLO ENDOSURGERY, INC. | Orbera365 | Système de ballon gastrique | Appetite-suppression gastric balloon | Classe IIb | Non | non | non
2017-10-17 | Cook BioDevice, LLC | Cook BioDevice, LLC | CeiiSeal® Closed System Cryogenic Vial | Flacon cryogénique à système fermé | Blood storage/cell-culture container | Classe IIa | Non | oui | non
2017-10-17 | Epimed International Inc. | VYGON | Peelaway Introducer | Canule d'introducteur flexible | Catheter-introduction needle,Nerve-block blunt needle access cannula | Classe IIa | Non | oui | non
2017-10-17 | Epimed International Inc. | VYGON | Wiley Spinal System | Introducteur pelable (Peel-Away) sur aiguille de Tuohy | Epidural/intrathecal anaesthesia kit | Classe III | Non | oui | non
2017-10-17 | Medevice Manufacturing India Pvt Ltd | Medical Device Engineering | EVOLIS 3® | Sonde pour rééducation périnéale | Incontinence-control electrical stimulation system electrode, nonimplantable | Classe IIa | Non | non | non
2017-10-17 | Medevice Manufacturing India Pvt Ltd | Medical Device Engineering | EVOLIS 3P® | Sonde pour rééducation périnéale | Incontinence-control electrical stimulation system electrode, nonimplantable | Classe IIa | Non | non | non
2017-10-17 | MolecuLight Inc. | Smith & Nephew SAS | MolecuLight i:X™ | Dispositif d'imagerie | unclassified | Classe IIa | Non | non | non
2017-10-18 | AMO MANUFACTURING USA LLC | AMO France | IFS Advanced Femtosecond Laser System | Laser chirurgical ophtalmique | Femtosecond ophthalmic Nd:Glass (phosphate) laser system | Classe IIb | Non | non | non
2017-10-18 | COVIDIEN LLC | MEDTRONIC France | Chargeurs Tri-Staple™ 2.0 | Recharges et recharges à embout incurvé | Surgical staple, non-biodegradable | Classe III | Non | oui | non
2017-10-18 | IMDS Operations BV | BIOTRONIK FRANCE | Blimp Balloon Catheter | Cathéter à ballonnet | unclassified | Classe III | Non | oui | non
2017-10-18 | OMRON HEALTHCARE Co Ltd | OMRON Healthcare Europe B.V. | Adult Mask (PVC) | Nébuliseur | unclassified | Classe IIa | Non | non | non
2017-10-18 | OMRON HEALTHCARE Co Ltd | OMRON Healthcare Europe B.V. | Adult Mask (SEBS) | Nébuliseur | unclassified | Classe IIa | Non | non | non
2017-10-18 | OMRON HEALTHCARE Co Ltd | OMRON Healthcare Europe B.V. | Child Mask (PVC) | Nébuliseur | unclassified | Classe IIa | Non | non | non
2017-10-18 | OMRON HEALTHCARE Co Ltd | OMRON Healthcare Europe B.V. | Child Mask (SEBS) | Nébuliseur | unclassified | Classe IIa | Non | non | non
2017-10-18 | OMRON HEALTHCARE Co Ltd | OMRON Healthcare Europe B.V. | Infant Mask (PVC) | Nébuliseur | unclassified | Classe IIa | Non | non | non
2017-10-18 | OMRON HEALTHCARE Co Ltd | OMRON Healthcare Europe B.V. | Mask Adapter | Nébuliseur | unclassified | Classe IIa | Non | non | non
2017-10-18 | OMRON HEALTHCARE Co Ltd | OMRON Healthcare Europe B.V. | Medication Container | Nébuliseur | unclassified | Classe IIa | Non | non | non
2017-10-18 | OMRON HEALTHCARE Co Ltd | OMRON Healthcare Europe B.V. | Mesh Cap | Nébuliseur | unclassified | Classe IIa | Non | non | non
2017-10-18 | OMRON HEALTHCARE Co Ltd | OMRON Healthcare Europe B.V. | MicroAir U100 | Nébuliseur | unclassified | Classe IIa | Non | non | non
2017-10-18 | OMRON HEALTHCARE Co Ltd | OMRON Healthcare Europe B.V. | MouthPiece | Nébuliseur | unclassified | Classe IIa | Non | non | non
2017-10-18 | OSTEOTEC LIMITED | 3S ORTHO | Prothèse articulaire de doigt | Prothèse articulaire de doigt | Metacarpophalangeal joint prosthesis,Proximal interphalangeal joint prosthesis | Classe IIb | Non | oui | non
2017-10-18 | SIIT Srl | LABORATOIRES URGO HEALTHCARE | HUMER TOUX | Sirop | unclassified | Classe IIa | Non | non | non
2017-10-18 | Smart Medical System Ltd | PENTAX France Life Care | G-EYE34-i10L | Coloscope G-EYE | Flexible video colonoscope | Classe IIa | Non | non | non
2017-10-18 | Smart Medical System Ltd | PENTAX France Life Care | G-EYE38-i10F | Coloscope G-EYE | Flexible video colonoscope | Classe IIa | Non | non | non
2017-10-18 | Smart Medical System Ltd | PENTAX France Life Care | G-EYE38-i10F2 | Coloscope G-EYE | Flexible video colonoscope | Classe IIa | Non | non | non
2017-10-18 | Smart Medical System Ltd | PENTAX France Life Care | G-EYE38-i10L | Coloscope G-EYE | Flexible video colonoscope | Classe IIa | Non | non | non
2017-10-18 | Smart Medical System Ltd | PENTAX France Life Care | NAVIAID AB-F | Cathéter à ballon | Gastrointestinal balloon catheter | Classe IIa | Non | non | non
2017-10-18 | Smart Medical System Ltd | PENTAX France Life Care | Testeur d'étanchéité G-EYE | Testeur d'étanchéité | Endoscope leak tester, electrical | Classe IIa | Non | non | non
2017-10-18 | Spinal Modulation | Abbott Medical France SAS | Axium™ Neurostimulator System : Clinical Programmer | Système de neurostimulateur | unclassified | DMIA | Non | non | non
2017-10-18 | Spinal Modulation | Abbott Medical France SAS | Axium™ Neurostimulator System : Connector Cable Kit | Accessoires pour Système de neurostimulateur | Electrosurgical diathermy system cable, single-use | DMIA | Non | non | non
2017-10-18 | Spinal Modulation | Abbott Medical France SAS | Axium™ Neurostimulator System : Curved Needle | Accessoires pour Système de neurostimulateur | unclassified | DMIA | Non | non | non
2017-10-18 | Spinal Modulation | Abbott Medical France SAS | Axium™ Neurostimulator System : Delivery Sheath Kit | Accessoires pour Système de neurostimulateur | Neurosurgical procedure kit, non-medicated, single-use | DMIA | Non | non | non
2017-10-18 | Spinal Modulation | Abbott Medical France SAS | Axium™ Neurostimulator System : Implant Lead Kit | Accessoires pour Système de neurostimulateur | Spinal cord electrical stimulation system, analgesic | DMIA | Non | non | non
2017-10-18 | Spinal Modulation | Abbott Medical France SAS | Axium™ Neurostimulator System : Implantable neurostimulateur | Système de neurostimulateur | Spinal cord electrical stimulation system, analgesic | DMIA | Non | non | non
2017-10-18 | Spinal Modulation | Abbott Medical France SAS | Axium™ Neurostimulator System : Lead Accessory Kit | Accessoires pour Système de neurostimulateur | Neurosurgical procedure kit, non-medicated, single-use | DMIA | Non | non | non
2017-10-18 | Spinal Modulation | Abbott Medical France SAS | Axium™ Neurostimulator System : Lead Extension Kit | Accessoires pour Système de neurostimulateur | Spinal cord electrical stimulation system, analgesic | DMIA | Non | non | non
2017-10-18 | Spinal Modulation | Abbott Medical France SAS | Axium™ Neurostimulator System : Patient Programmer | Système de neurostimulateur | unclassified | DMIA | Non | non | non
2017-10-18 | Spinal Modulation | Abbott Medical France SAS | Axium™ Neurostimulator System : Trial Lead Kit | Accessoires pour Système de neurostimulateur | Spinal cord electrical stimulation system, analgesic | DMIA | Non | non | non
2017-10-18 | Spinal Modulation | Abbott Medical France SAS | Axium™ Neurostimulator System : Trial neurostimulateur | Système de neurostimulateur | Spinal cord electrical stimulation system, analgesic | DMIA | Non | non | non
2017-10-18 | Spinal Modulation | Abbott Medical France SAS | Axium™ Neurostimulator System : Tunneling Tool Kit | Accessoires pour Système de neurostimulateur | Neurosurgical procedure kit, non-medicated, single-use | DMIA | Non | non | non
2017-10-18 | SYNTELLIX AG | 3S ORTHO | Magnezix CS (Compression Screw) | Vis compressives au magnésium | Orthopaedic bone screw, biodegradable | Classe III | Non | oui | non
2017-10-18 | VOLUNTIS | VOLUNTIS | Insulia® | Logiciel | unclassified | Classe IIb | Non | non | non
2017-10-19 | APPLIED Medical Resources Corp. | Applied Medical Europe BV | Epix® Laparoscopic Grasper | Pince à préhension à usage unique | Rigid endotherapy grasping forceps, single-use | Classe IIa | Non | oui | non
2017-10-19 | AVANOS MEDICAL INC | HALYARD FRANCE | CORFLO* Nasogastric/Nasointestinal Feeding Tube non-sterile | Sondes d’alimentation nasogastriques/nasointestinales | unclassified | Classe IIa | Non | non | non
2017-10-19 | AVANOS MEDICAL INC | HALYARD FRANCE | CORFLO* Nasogastric/Nasointestinal Feeding Tube, sterile | Sondes d’alimentation nasogastriques/nasointestinales | Nasogastric feeding tube | Classe IIb | Non | oui | non
2017-10-19 | AVANOS MEDICAL INC | HALYARD FRANCE | CORFLO* Nasogastric/Nasointestinal Feeding Tube with ANTI-IV* connector and Stylet, non-sterile | Sondes d’alimentation nasogastriques/nasointestinales | Nasogastric feeding tube | Classe IIb | Non | non | non
2017-10-19 | AVANOS MEDICAL INC | HALYARD FRANCE | CORFLO* Nasogastric/Nasointestinal Feeding Tube with ANTI-IV* connector and Stylet, sterile | Sondes d’alimentation nasogastriques/nasointestinales | Nasogastric feeding tube | Classe IIb | Non | oui | non
2017-10-19 | AVANOS MEDICAL INC | HALYARD FRANCE | CORFLO* Nasogastric/Nasointestinal Feeding Tube with ANTI-IV* connector, non-sterile | Sondes d’alimentation nasogastriques/nasointestinales | Nasogastric feeding tube | Classe IIb | Non | non | non
2017-10-19 | AVANOS MEDICAL INC | HALYARD FRANCE | CORFLO* Nasogastric/Nasointestinal Feeding Tube with ANTI-IV* connector, sterile | Sondes d’alimentation nasogastriques/nasointestinales | Nasogastric feeding tube | Classe IIb | Non | oui | non
2017-10-19 | AVANOS MEDICAL INC | HALYARD FRANCE | CORFLO* Nasogastric/Nasointestinal Feeding Tube with ENFit® connector and stylet non-sterile | Sondes d’alimentation nasogastriques/nasointestinales | unclassified | Classe IIa | Non | non | non
2017-10-19 | AVANOS MEDICAL INC | HALYARD FRANCE | CORFLO* Nasogastric/Nasointestinal Feeding Tube with ENFit® connector and stylet sterile | Sondes d’alimentation nasogastriques/nasointestinales | Nasogastric feeding tube | Classe IIb | Non | oui | non
2017-10-19 | AVANOS MEDICAL INC | HALYARD FRANCE | CORFLO* Nasogastric/Nasointestinal Feeding Tube with ENFIT® connector, non-sterile | Sondes d’alimentation nasogastriques/nasointestinales | Nasogastric feeding tube | Classe IIb | Non | non | non
2017-10-19 | AVANOS MEDICAL INC | HALYARD FRANCE | CORFLO* Nasogastric/Nasointestinal Feeding Tube with ENFIT® connector, sterile | Sondes d’alimentation nasogastriques/nasointestinales | Nasogastric feeding tube | Classe IIb | Non | oui | non
2017-10-19 | AVANOS MEDICAL INC | HALYARD FRANCE | CORFLO* Nasogastric/Nasointestinal Feeding Tube with stylet non-sterile | Sondes d’alimentation nasogastriques/nasointestinales | Nasogastric feeding tube | Classe IIb | Non | non | non
2017-10-19 | AVANOS MEDICAL INC | HALYARD FRANCE | CORFLO* Nasogastric/Nasointestinal Feeding Tube with Stylet, sterile | Sondes d’alimentation nasogastriques/nasointestinales | Nasogastric feeding tube | Classe IIb | Non | oui | non
2017-10-19 | AVANOS MEDICAL INC | HALYARD FRANCE | Nasogastric/Nasointestinal Feeding Tube, Non-Sterile | Sondes d'alimentation nasogastriques-nasointestinales | Nasogastric feeding tube | Classe IIb | Non | non | non
2017-10-19 | AVANOS MEDICAL INC | HALYARD FRANCE | Nasogastric/Nasointestinal Feeding Tube, Sterile | Sondes d'alimentation nasogastriques-nasointestinales | Nasogastric feeding tube | Classe IIb | Non | oui | non
2017-10-19 | AVANOS MEDICAL INC | HALYARD FRANCE | Nasogastric/Nasointestinal Feeding Tube with ANTI-IV connector and Stylet, Non-Sterile | Sondes d'alimentation nasogastriques-nasointestinales | Nasogastric feeding tube | Classe IIb | Non | non | non
2017-10-19 | AVANOS MEDICAL INC | HALYARD FRANCE | Nasogastric/Nasointestinal Feeding Tube with ANTI-IV connector and Stylet, Sterile | Sondes d'alimentation nasogastriques-nasointestinales | Nasogastric feeding tube | Classe IIb | Non | oui | non
2017-10-19 | AVANOS MEDICAL INC | HALYARD FRANCE | Nasogastric/Nasointestinal Feeding Tube with ANTI-IV connector, Non-Sterile | Sondes d'alimentation nasogastriques-nasointestinales | Nasogastric feeding tube | Classe IIb | Non | non | non
2017-10-19 | AVANOS MEDICAL INC | HALYARD FRANCE | Nasogastric/Nasointestinal Feeding Tube with ANTI-IV connector, Sterile | Sondes d'alimentation nasogastriques-nasointestinales | Nasogastric feeding tube | Classe IIb | Non | oui | non
2017-10-19 | AVANOS MEDICAL INC | HALYARD FRANCE | Nasogastric/Nasointestinal Feeding Tube with ENFit® connector and Stylet, Non-Sterile | Sondes d'alimentation nasogastriques-nasointestinales | Nasogastric feeding tube | Classe IIb | Non | non | non
2017-10-19 | AVANOS MEDICAL INC | HALYARD FRANCE | Nasogastric/Nasointestinal Feeding Tube with ENFit® connector and Stylet, Sterile | Sondes d'alimentation nasogastriques-nasointestinales | Nasogastric feeding tube | Classe IIb | Non | oui | non
2017-10-19 | AVANOS MEDICAL INC | HALYARD FRANCE | Nasogastric/Nasointestinal Feeding Tube with ENFit® connector, Non-Sterile | Sondes d'alimentation nasogastriques-nasointestinales | Nasogastric feeding tube | Classe IIb | Non | non | non
2017-10-19 | AVANOS MEDICAL INC | HALYARD FRANCE | Nasogastric/Nasointestinal Feeding Tube with ENFit® connector, Sterile | Sondes d'alimentation nasogastriques-nasointestinales | Nasogastric feeding tube | Classe IIb | Non | oui | non
2017-10-19 | AVANOS MEDICAL INC | HALYARD FRANCE | Nasogastric/Nasointestinal Feeding Tube with Stylet, Non-Sterile | Sondes d'alimentation nasogastriques-nasointestinales | Nasogastric feeding tube | Classe IIb | Non | non | non
2017-10-19 | AVANOS MEDICAL INC | HALYARD FRANCE | Nasogastric/Nasointestinal Feeding Tube with Stylet, Sterile | Sondes d'alimentation nasogastriques-nasointestinales | Nasogastric feeding tube | Classe IIb | Non | oui | non
2017-10-19 | AVITA Corporation | ARTSANA France | Thermomètre digital auriculaire ThermoDiary Ear | Thermomètre digital auriculaire | unclassified | Classe IIa | Non | non | non
2017-10-19 | AVITA Corporation | ARTSANA France | Thermomètre digital frontal sans contact ThermoDiary Head | Thermomètre digital frontal sans contact | unclassified | Classe IIa | Non | non | non
2017-10-19 | BIOSCIENCE GMBH | MELISANA PHARMA | Instillamed | Couche protectrice imperméable de Hyaluronate de sodium, sulfate de chondroïtine | Synthetic-fluid tissue reconstructive material | Classe III | Non | oui | non
2017-10-19 | CARL ZEISS MEDITEC AG | Carl Zeiss Meditec France SAS | Glaucoma Workplace 3.1 | Application logicielle intégré dans FORUM | unclassified | Classe IIa | Non | non | non
2017-10-19 | ELEKTA Ltd. | ELEKTA | Clarity™ System 4.2 | Système d'imagerie par ultrasons en 3D | unclassified | Classe IIb | Non | non | non
2017-10-19 | HERAEUS Medical Gmbh | HERAEUS | Palacos® LV 40 | Ciment osseux sans antibiotique | unclassified | Classe IIb | Non | oui | non
2017-10-19 | HERAEUS Medical Gmbh | HERAEUS | Palacos® LV 40 + G | Ciment osseux avec antibiotique | unclassified | Classe III | Non | oui | non
2017-10-19 | HERAEUS Medical Gmbh | HERAEUS | Palacos® MV 40 | Ciment osseux sans antibiotique | unclassified | Classe IIb | Non | oui | non
2017-10-19 | HERAEUS Medical Gmbh | HERAEUS | Palacos® MV 40 + G | Ciment osseux avec antibiotique | unclassified | Classe III | Non | oui | non
2017-10-19 | HERAEUS Medical Gmbh | HERAEUS | Palacos® R 20 + G | Ciment osseux avec antibiotique | unclassified | Classe III | Non | oui | non
2017-10-19 | HERAEUS Medical Gmbh | HERAEUS | Palacos® R 40 | Ciment osseux sans antibiotique | unclassified | Classe IIb | Non | oui | non
2017-10-19 | HERAEUS Medical Gmbh | HERAEUS | Palacos® R 40 + G | Ciment osseux avec antibiotique | unclassified | Classe III | Non | oui | non
2017-10-19 | Labomar srl | SANOFI-AVENTIS FRANCE | Phytoxil sans sucre en flacon | Sirop | unclassified | Classe IIa | Non | non | non
2017-10-19 | Labomar srl | SANOFI-AVENTIS FRANCE | Phytoxil sans sucre en sachet x 12 | Sirop | unclassified | Classe IIa | Non | non | non
2017-10-19 | MAKO Surgical Corporation | STRYKER FRANCE SAS | Instrumentation MAKO™ - Bras robotisé | Instrumentation | Robotic surgical navigation system | Classe IIa | Non | non | non
2017-10-19 | MAKO Surgical Corporation | STRYKER FRANCE SAS | Instrumentation MAKO™ - Broches osseuses | Instrumentation | Orthopaedic bone pin, non-biodegradable | Classe IIa | Non | oui | non
2017-10-19 | MAKO Surgical Corporation | STRYKER FRANCE SAS | Instrumentation MAKO™ - Clip de fixation pour irrigation | Instrumentation | Surgical irrigation tubing set, general-purpose | Classe IIa | Non | oui | non
2017-10-19 | MAKO Surgical Corporation | STRYKER FRANCE SAS | Instrumentation MAKO™ - Col d'essai | Instrumentation | Femoral stem trial prosthesis | Classe IIa | Non | non | non
2017-10-19 | MAKO Surgical Corporation | STRYKER FRANCE SAS | Instrumentation MAKO™ - Composant d'essai capsule rotulienne | Instrumentation | Patella trial prosthesis | Classe IIa | Non | non | non
2017-10-19 | MAKO Surgical Corporation | STRYKER FRANCE SAS | Instrumentation MAKO™ - Composant fémoro-patellaire rotulienne | Instrumentation | Knee femur trial prosthesis | Classe IIa | Non | non | non
2017-10-19 | MAKO Surgical Corporation | STRYKER FRANCE SAS | Instrumentation MAKO™ - Cordon pour écarteur silicone | Instrumentation | Surgical support tape, non-bioabsorbable | Classe IIa | Non | oui | non
2017-10-19 | MAKO Surgical Corporation | STRYKER FRANCE SAS | Instrumentation MAKO™ - Ensemble support pour caméra | Instrumentation | Robotic surgical navigation system | Classe IIa | Non | non | non
2017-10-19 | MAKO Surgical Corporation | STRYKER FRANCE SAS | Instrumentation MAKO™ - Fixation d'alésoir | Instrumentation | Orthopaedic prosthesis implantation instrument, reusable | Classe IIa | Non | non | non
2017-10-19 | MAKO Surgical Corporation | STRYKER FRANCE SAS | Instrumentation MAKO™ - Fixation pour scie sagittale | Instrumentation | Sawing power tool attachment, reciprocating | Classe IIa | Non | non | non
2017-10-19 | MAKO Surgical Corporation | STRYKER FRANCE SAS | Instrumentation MAKO™ - Impacteur de cupule | Instrumentation | Orthopaedic bone pin, non-biodegradable | Classe IIa | Non | non | non
2017-10-19 | MAKO Surgical Corporation | STRYKER FRANCE SAS | Instrumentation MAKO™ - Insert d'essai tibial | Instrumentation | unclassified | Classe IIa | Non | non | non
2017-10-19 | MAKO Surgical Corporation | STRYKER FRANCE SAS | Instrumentation MAKO™ - Kit de suivi pour procédure genou VIZADISC™ | Instrumentation | External lesion localization marker, single-use | Classe IIa | Non | oui | non
2017-10-19 | MAKO Surgical Corporation | STRYKER FRANCE SAS | Instrumentation MAKO™ - Kit de supports pour jambe jetables | Instrumentation | Arthroscopic knee holder liner | Classe IIa | Non | oui | non
2017-10-19 | MAKO Surgical Corporation | STRYKER FRANCE SAS | Instrumentation MAKO™ - Logiciel de navigation | Instrumentation | unclassified | Classe IIa | Non | non | non
2017-10-19 | MAKO Surgical Corporation | STRYKER FRANCE SAS | Instrumentation MAKO™ - Manche d'alésoir | Instrumentation | Orthopaedic reamer handle | Classe IIa | Non | non | non
2017-10-19 | MAKO Surgical Corporation | STRYKER FRANCE SAS | Instrumentation MAKO™ - Marqueur de contrôle | Instrumentation | Implantable lesion localization marker | Classe IIa | Non | oui | non
2017-10-19 | MAKO Surgical Corporation | STRYKER FRANCE SAS | Instrumentation MAKO™ - Mèche flexible stérile | Instrumentation | Sterile fluted surgical drill | Classe IIa | Non | oui | non
2017-10-19 | MAKO Surgical Corporation | STRYKER FRANCE SAS | Instrumentation MAKO™ - Mèche non stérile | Instrumentation | Non-sterile fluted surgical drill, reusable | Classe IIa | Non | non | non
2017-10-19 | MAKO Surgical Corporation | STRYKER FRANCE SAS | Instrumentation MAKO™ - Module de guidage | Instrumentation | Robotic surgical navigation system | Classe IIa | Non | non | non
2017-10-19 | MAKO Surgical Corporation | STRYKER FRANCE SAS | Instrumentation MAKO™ - Ordinateur portable | Instrumentation | Robotic surgical navigation system | Classe IIa | Non | non | non
2017-10-19 | MAKO Surgical Corporation | STRYKER FRANCE SAS | Instrumentation MAKO™ - Pièce à main | Instrumentation | Line-powered surgical drilling system | Classe IIa | Non | non | non
2017-10-19 | MAKO Surgical Corporation | STRYKER FRANCE SAS | Instrumentation MAKO™ - Porte-outil genou | Instrumentation | Burring power tool attachment | Classe IIa | Non | non | non
2017-10-19 | MAKO Surgical Corporation | STRYKER FRANCE SAS | Instrumentation MAKO™ - Porte-outil pour hanche parallèle | Instrumentation | Drilling power tool attachment, basic | Classe IIa | Non | non | non
2017-10-19 | MAKO Surgical Corporation | STRYKER FRANCE SAS | Instrumentation MAKO™ - Support marqueurs | Instrumentation | Patient positioning sensor | Classe IIa | Non | non | non
2017-10-19 | MAKO Surgical Corporation | STRYKER FRANCE SAS | Instrumentation MAKO™ - Vis stérile | Instrumentation | Implantable lesion localization marker | Classe IIa | Non | oui | non
2017-10-19 | Nova Medical, Inc. | EMERGO EUROPE B.V. | Nova Medical 3T 32-channel Head for GE | Antenne de tête 3T à 32 canaux pour les scanners | unclassified | Classe IIa | Non | non | non
2017-10-19 | Nova Medical, Inc. | EMERGO EUROPE B.V. | Nova Medical 3T 32-channel Head for GE MR750 | Antenne de tête 3T à 32 canaux pour scanners | unclassified | Classe IIa | Non | non | non
2017-10-20 | ACTEGY LTD | ACTEGY LTD | Revitive Medic Pharma | Electrostimulateur musculaire | Physical therapy electrical stimulation system, line-powered | Classe IIa | Non | non | non
2017-10-20 | Advanced Medical Solutions Ltd | Laboratoire KCI Médical - Groupe Acelity | NU-DERM Alginate | Compresse stérile non tissée | Exudate-absorbent dressing, hydrophilic-gel-forming | Classe IIb | Non | oui | non
2017-10-20 | Aegis Lifesciences | Laboratoire CHAUVIN | BLOXANG | Eponge hémostatique stérile résorbable de gélatine | unclassified | Classe III | PORCINE | oui | non
2017-10-20 | Cardiac Pacemakers Incorporated | BOSTON SCIENTIFIC | EASYTRAK™2 IS-1 | Sondes de stimulation/détection À deux électrodes À élution de stéroïdes Pour veine coronaire | Endocardial pacing lead | DMIA | Non | oui | non
2017-10-20 | Cardiac Pacemakers Incorporated | BOSTON SCIENTIFIC | ENDOTAK RELIANCE™ G, Sondes de défibrillation endocavitaires à barbillons et à élution de stéroïdes | Sondes de défibrillation endocavitaires à barbillons et à élution de stéroïdes | Implantable defibrillator lead | DMIA | Non | oui | non
2017-10-20 | Cardiac Pacemakers Incorporated | BOSTON SCIENTIFIC | ENDOTAK RELIANCE™ G, Sondes de défibrillation endocavitaires à élution de stéroïdes avec fixation active à vis extensible/rétractable | Sondes de défibrillation endocavitaires à élution de stéroïdes avec fixation active à vis extensible/rétractable | Implantable defibrillator lead | DMIA | Non | oui | non
2017-10-20 | Cardiac Pacemakers Incorporated | BOSTON SCIENTIFIC | ENDOTAK RELIANCE™ SG, Sondes de défibrillation endocavitaires à barbillons et à élution de stéroïdes | Sondes de défibrillation endocavitaires à barbillons et à élution de stéroïdes | Implantable defibrillator lead | DMIA | Non | oui | non
2017-10-20 | Cardiac Pacemakers Incorporated | BOSTON SCIENTIFIC | ENDOTAK RELIANCE™ SG, Sondes de défibrillation endocavitaires à élution de stéroïdes avec fixation active à vis extensible/rétractable | Sondes de défibrillation endocavitaires à élution de stéroïdes avec fixation active à vis extensible/rétractable | Implantable defibrillator lead | DMIA | Non | oui | non
2017-10-20 | Cardiac Pacemakers Incorporated | BOSTON SCIENTIFIC | Manchons de suture, modèles 6773, | Manchons de suture | Endocardial pacing lead | DMIA | Non | oui | non
2017-10-20 | Cardiac Pacemakers Incorporated | BOSTON SCIENTIFIC | Mandrins de sonde, modèles 6601 & 6602) | Mandrins droits pour sondes, souples | Implantable defibrillator lead | DMIA | Non | oui | non
2017-10-20 | CFPM - Conception Fabrication de Produits Médicaux et Paramédicaux | CFPM - Conception Fabrication de Produits Médicaux et Paramédicaux | ACCESS GO-TAPER GUTTA PERCHA POINTS | Pointe | unclassified | Classe IIa | Non | oui | non
2017-10-20 | CFPM - Conception Fabrication de Produits Médicaux et Paramédicaux | CFPM - Conception Fabrication de Produits Médicaux et Paramédicaux | ACCESS GO-TAPER PAPER POINTS | Pointe papier absorbante | unclassified | Classe IIa | Non | oui | non
2017-10-20 | CHRISTEYNS FRANCE | CHRISTEYNS FRANCE | Phago'Clean Neutral | Pré-désinfectant | Disinfectant, <specify> | Classe IIb | Non | non | non
2017-10-20 | CHRISTEYNS FRANCE | CHRISTEYNS FRANCE | Phago'Zyme Liquid | Pré-désinfectant | Disinfectant, <specify> | Classe IIb | Non | non | non
2017-10-20 | HERAEUS Medical Gmbh | HERAEUS | Copal® G+C | Ciment osseux | unclassified | Classe III | Non | oui | non
2017-10-20 | ZIMMER MEDIZIN SYSTEME GmbH | ZIMMER MEDIZIN SYSTEME GmbH | ZFill contour² | Implant de gel injectable stérile | unclassified | Classe III | Non | oui | non
2017-10-20 | ZIMMER MEDIZIN SYSTEME GmbH | ZIMMER MEDIZIN SYSTEME GmbH | ZFill deep² | Implant de gel injectable stérile | unclassified | Classe III | Non | oui | non
2017-10-20 | ZIMMER MEDIZIN SYSTEME GmbH | ZIMMER MEDIZIN SYSTEME GmbH | ZFill refresh² | Implant de gel injectable stérile | unclassified | Classe III | Non | oui | non
2017-10-20 | 3M ESPE Dental Products | 3M France - Marchés de la Santé | Cavit™ G (gris) | Obturateur provisoire | Composite dental cement | Classe IIa | Non | non | non
2017-10-20 | 3M ESPE Dental Products | 3M France - Marchés de la Santé | Cavit™ (rose) | Obturateur provisoire | Composite dental cement | Classe IIa | Non | non | non
2017-10-20 | 3M ESPE Dental Products | 3M France - Marchés de la Santé | Cavit™ W (blanc) | Obturateur provisoire | Composite dental cement | Classe IIa | Non | non | non
2017-10-23 | AJL OPHTALMIC | Medicare-HTM | AIALA DRY | Lentille intraoculaire hydrophobe préchargé | unclassified | Classe IIb | Non | oui | non
2017-10-23 | B Braun Melsungen AG | B. BRAUN MEDICAL | Extension de types Heidelberger | Nécessaire d'extension de tubulure d’administration intraveineuse | Intravenous administration tubing extension set | Classe IIa | Non | non | non
2017-10-23 | BIOMATLANTE | NOVOMEDICS FRANCE | OSSFINITY | Substitut de greffe osseuse | unclassified | Classe III | Non | oui | non
2017-10-23 | BIOMATLANTE | NOVOMEDICS FRANCE | OSSGRO | Substitut de greffe osseuse | unclassified | Classe III | Non | oui | non
2017-10-23 | DSM Biomedical | HERAEUS | Kit de base HERAGEN maxx | Unité de centrifugation sur site | unclassified | Classe IIb | Non | oui | non
2017-10-23 | DSM Biomedical | HERAEUS | Kit HERAGEN maxx 30 ml à usage unique | Unité de centrifugation sur site | unclassified | Classe IIb | Non | oui | non
2017-10-23 | DSM Biomedical | HERAEUS | Kit HERAGEN maxx 60 ml à usage unique | Unité de centrifugation sur site | unclassified | Classe IIb | Non | oui | non
2017-10-23 | EOS Medical Care GmbH | EOS Medical Care GmbH | Sets de tubulure pour hémodialyse | Sets de tubulure pour hémodialyse | Haemodialysis tubing set, single-use | Classe IIa | Non | oui | non
2017-10-23 | Gyrus Medical Ltd. | OLYMPUS France | Everest - MOLly Forceps | Pince bipolaire | unclassified | Classe IIb | Non | oui | non
2017-10-23 | ORTHOFIX S.R.L. | ORTHOFIX SA | ACETABULAR PROBE | Système chirurgical à ultrasons orthopédique | Orthopaedic ultrasonic surgical system | Classe IIa | Non | non | non
2017-10-23 | ORTHOFIX S.R.L. | ORTHOFIX SA | BONECUTTER - EXTENSION BAR | Système chirurgical à ultrasons orthopédique | Orthopaedic ultrasonic surgical system | Classe IIa | Non | non | non
2017-10-23 | ORTHOFIX S.R.L. | ORTHOFIX SA | BONECUTTER OSTEOTOME HANDSET | Système chirurgical à ultrasons orthopédique | Orthopaedic ultrasonic surgical system | Classe IIb | Non | non | non
2017-10-23 | ORTHOFIX S.R.L. | ORTHOFIX SA | CABLE | Système chirurgical à ultrasons orthopédique | Orthopaedic ultrasonic surgical system | Classe IIb | Non | non | non
2017-10-23 | ORTHOFIX S.R.L. | ORTHOFIX SA | CABLECEMENT REMOVAL HANDSET | Système chirurgical à ultrasons orthopédique | Orthopaedic ultrasonic surgical system | Classe IIb | Non | non | non
2017-10-23 | ORTHOFIX S.R.L. | ORTHOFIX SA | EXTENSION BAR | Système chirurgical à ultrasons orthopédique | Orthopaedic ultrasonic surgical system | Classe IIa | Non | non | non
2017-10-23 | ORTHOFIX S.R.L. | ORTHOFIX SA | EXTENSION REDUCER BAR | Système chirurgical à ultrasons orthopédique | Orthopaedic ultrasonic surgical system | Classe IIa | Non | non | non
2017-10-23 | ORTHOFIX S.R.L. | ORTHOFIX SA | FOOTSWITCH | Système chirurgical à ultrasons orthopédique | Orthopaedic ultrasonic surgical system | Classe IIb | Non | non | non
2017-10-23 | ORTHOFIX S.R.L. | ORTHOFIX SA | GROOVER PROBE - 2 LOBE - 90MM | Système chirurgical à ultrasons orthopédique | Orthopaedic ultrasonic surgical system | Classe IIa | Non | non | non
2017-10-23 | ORTHOFIX S.R.L. | ORTHOFIX SA | LONG EXTENSION REDUCER BAR FOR SINGLE USE PROBES | Système chirurgical à ultrasons orthopédique | Orthopaedic ultrasonic surgical system | Classe IIa | Non | non | non
2017-10-23 | ORTHOFIX S.R.L. | ORTHOFIX SA | OSCAR ULTRASONIC ARTHROPLASTY REVISION | Système chirurgical à ultrasons orthopédique | Orthopaedic ultrasonic surgical system | Classe IIb | Non | non | non
2017-10-23 | ORTHOFIX S.R.L. | ORTHOFIX SA | OSCAR 2 INSTRUMENTS REUSABLE | Système chirurgical à ultrasons orthopédique | Orthopaedic ultrasonic surgical system | Classe IIb | Non | non | non
2017-10-23 | ORTHOFIX S.R.L. | ORTHOFIX SA | OSCAR 2 INSTRUMENTS SINGLE USE | Système chirurgical à ultrasons orthopédique | Orthopaedic ultrasonic surgical system | Classe IIb | Non | non | non
2017-10-23 | ORTHOFIX S.R.L. | ORTHOFIX SA | OSCAR 3 GENERATOR | Système chirurgical à ultrasons orthopédique | Orthopaedic ultrasonic surgical system | Classe IIb | Non | non | non
2017-10-23 | ORTHOFIX S.R.L. | ORTHOFIX SA | OSCAR 3 INSTRUMENTS REUSABLE | Système chirurgical à ultrasons orthopédique | Orthopaedic ultrasonic surgical system | Classe IIb | Non | non | non
2017-10-23 | ORTHOFIX S.R.L. | ORTHOFIX SA | OSCAR 3 INSTRUMENTS SINGLE USE | Système chirurgical à ultrasons orthopédique | Orthopaedic ultrasonic surgical system | Classe IIb | Non | non | non
2017-10-23 | ORTHOFIX S.R.L. | ORTHOFIX SA | REDUCER BAR FOR OHP218FSU | Système chirurgical à ultrasons orthopédique | Orthopaedic ultrasonic surgical system | Classe IIa | Non | non | non
2017-10-23 | ORTHOFIX S.R.L. | ORTHOFIX SA | SHORT EXTENSION REDUCER BAR FOR SINGLE USE PROBES | Système chirurgical à ultrasons orthopédique | Orthopaedic ultrasonic surgical system | Classe IIa | Non | non | non
2017-10-23 | ORTHOFIX S.R.L. | ORTHOFIX SA | SINGLE USE ACETABULAR PROBE – STERILE | Système chirurgical à ultrasons orthopédique | Orthopaedic ultrasonic surgical system | Classe IIa | Non | oui | non
2017-10-23 | ORTHOFIX S.R.L. | ORTHOFIX SA | SINGLE USE EXTRACTION PROBE FOR SLAPHAMMER – STERILE | Système chirurgical à ultrasons orthopédique | Orthopaedic ultrasonic surgical system | Classe IIa | Non | oui | non
2017-10-23 | ORTHOFIX S.R.L. | ORTHOFIX SA | SINGLE USE FLAT PIERCER PROBE – STERILE | Système chirurgical à ultrasons orthopédique | Orthopaedic ultrasonic surgical system | Classe IIa | Non | oui | non
2017-10-23 | ORTHOFIX S.R.L. | ORTHOFIX SA | SINGLE USE LONG EXTENSION REDUCER BAR – STERILE | Système chirurgical à ultrasons orthopédique | Orthopaedic ultrasonic surgical system | Classe IIa | Non | oui | non
2017-10-23 | ORTHOFIX S.R.L. | ORTHOFIX SA | SINGLE USE SHORT EXTENSION REDUCER BAR – STERILE | Système chirurgical à ultrasons orthopédique | Orthopaedic ultrasonic surgical system | Classe IIa | Non | oui | non
2017-10-23 | ORTHOFIX S.R.L. | ORTHOFIX SA | SINGLE USE 10MM PIERCER PROBE – STERILE | Système chirurgical à ultrasons orthopédique | Orthopaedic ultrasonic surgical system | Classe IIa | Non | oui | non
2017-10-23 | ORTHOFIX S.R.L. | ORTHOFIX SA | SINGLE USE 10MM SCRAPER PROBE - 80MM – STERILE | Système chirurgical à ultrasons orthopédique | Orthopaedic ultrasonic surgical system | Classe IIa | Non | oui | non
2017-10-23 | ORTHOFIX S.R.L. | ORTHOFIX SA | SINGLE USE 2 LOBED GROOVER PROBE – STERILE | Système chirurgical à ultrasons orthopédique | Orthopaedic ultrasonic surgical system | Classe IIa | Non | oui | non
2017-10-23 | ORTHOFIX S.R.L. | ORTHOFIX SA | SINGLE USE 6MM FLAT OSTEOTOME – STERILE | Système chirurgical à ultrasons orthopédique | Orthopaedic ultrasonic surgical system | Classe IIa | Non | oui | non
2017-10-23 | ORTHOFIX S.R.L. | ORTHOFIX SA | SINGLE USE 6MM HOE PROBE - 180MM – STERILE | Système chirurgical à ultrasons orthopédique | Orthopaedic ultrasonic surgical system | Classe IIa | Non | oui | non
2017-10-23 | ORTHOFIX S.R.L. | ORTHOFIX SA | SINGLE USE 6MM PIERCER PROBE - SLIM - 180MM – STERILE | Système chirurgical à ultrasons orthopédique | Orthopaedic ultrasonic surgical system | Classe IIa | Non | oui | non
2017-10-23 | ORTHOFIX S.R.L. | ORTHOFIX SA | SINGLE USE 6MM SCRAPER PROBE - SLIM - 180MM – STERILE | Système chirurgical à ultrasons orthopédique | Orthopaedic ultrasonic surgical system | Classe IIa | Non | oui | non
2017-10-23 | ORTHOFIX S.R.L. | ORTHOFIX SA | SINGLE USE 6MM SERRATED CURVED OSTEOTOME – STERILE | Système chirurgical à ultrasons orthopédique | Orthopaedic ultrasonic surgical system | Classe IIa | Non | oui | non
2017-10-23 | ORTHOFIX S.R.L. | ORTHOFIX SA | SINGLE USE 6MM SERRATED OSTEOTOME – STERILE | Système chirurgical à ultrasons orthopédique | Orthopaedic ultrasonic surgical system | Classe IIa | Non | oui | non
2017-10-23 | ORTHOFIX S.R.L. | ORTHOFIX SA | SINGLE USE 8MM HOE PROBE – STERILE | Système chirurgical à ultrasons orthopédique | Orthopaedic ultrasonic surgical system | Classe IIa | Non | oui | non
2017-10-23 | ORTHOFIX S.R.L. | ORTHOFIX SA | SINGLE USE 8MM PIERCER PROBE – STERILE | Système chirurgical à ultrasons orthopédique | Orthopaedic ultrasonic surgical system | Classe IIa | Non | oui | non
2017-10-23 | ORTHOFIX S.R.L. | ORTHOFIX SA | SINGLE USE 8MM SCRAPER PROBE - 80MM – STERILE | Système chirurgical à ultrasons orthopédique | Orthopaedic ultrasonic surgical system | Classe IIa | Non | oui | non
2017-10-23 | ORTHOFIX S.R.L. | ORTHOFIX SA | SLAPHAMMER (CONSUMABLE) | Système chirurgical à ultrasons orthopédique | Orthopaedic ultrasonic surgical system | Classe IIa | Non | non | non
2017-10-23 | ORTHOFIX S.R.L. | ORTHOFIX SA | SPANNER 7MM | Système chirurgical à ultrasons orthopédique | Orthopaedic ultrasonic surgical system | Classe IIa | Non | non | non
2017-10-23 | ORTHOFIX S.R.L. | ORTHOFIX SA | SPANNER 8/9MM | Système chirurgical à ultrasons orthopédique | Orthopaedic ultrasonic surgical system | Classe IIa | Non | non | non
2017-10-23 | ORTHOFIX S.R.L. | ORTHOFIX SA | ULTRASONIC GENERATOR 230V CE | Système chirurgical à ultrasons orthopédique | Orthopaedic ultrasonic surgical system | Classe IIb | Non | non | non
2017-10-23 | ORTHOFIX S.R.L. | ORTHOFIX SA | 10MM PIERCER PROBE - 175MM | Système chirurgical à ultrasons orthopédique | Orthopaedic ultrasonic surgical system | Classe IIa | Non | non | non
2017-10-23 | ORTHOFIX S.R.L. | ORTHOFIX SA | 10MM SCRAPER PROBE - 90MM | Système chirurgical à ultrasons orthopédique | Orthopaedic ultrasonic surgical system | Classe IIa | Non | non | non
2017-10-23 | ORTHOFIX S.R.L. | ORTHOFIX SA | 11MM PIERCER PROBE - 175MM | Système chirurgical à ultrasons orthopédique | Orthopaedic ultrasonic surgical system | Classe IIa | Non | non | non
2017-10-23 | ORTHOFIX S.R.L. | ORTHOFIX SA | 13MM PIERCER PROBE - 180MM | Système chirurgical à ultrasons orthopédique | Orthopaedic ultrasonic surgical system | Classe IIa | Non | non | non
2017-10-23 | ORTHOFIX S.R.L. | ORTHOFIX SA | 6MM PIERCER PROBE - 180MM | Système chirurgical à ultrasons orthopédique | Orthopaedic ultrasonic surgical system | Classe IIa | Non | non | non
2017-10-23 | ORTHOFIX S.R.L. | ORTHOFIX SA | 6MM SCRAPER PROBE - 180MM | Système chirurgical à ultrasons orthopédique | Orthopaedic ultrasonic surgical system | Classe IIa | Non | non | non
2017-10-23 | ORTHOFIX S.R.L. | ORTHOFIX SA | 8MM PIERCER CURVED | Système chirurgical à ultrasons orthopédique | Orthopaedic ultrasonic surgical system | Classe IIa | Non | non | non
2017-10-23 | ORTHOFIX S.R.L. | ORTHOFIX SA | 8MM PIERCER PROBE - 180MM | Système chirurgical à ultrasons orthopédique | Orthopaedic ultrasonic surgical system | Classe IIa | Non | non | non
2017-10-23 | ORTHOFIX S.R.L. | ORTHOFIX SA | 8MM SCRAPER PROBE - 180MM | Système chirurgical à ultrasons orthopédique | Orthopaedic ultrasonic surgical system | Classe IIa | Non | non | non
2017-10-24 | COUSIN BIOTECH | COUSIN BIOTECH | A'JUMP | Système réglable de fixation corticale - Dispositif d'ancrage stérile, à usage unique | Ligament prosthesis, non-bioabsorbable | Classe IIb | Non | oui | non
2017-10-24 | COUSIN BIOTECH | COUSIN BIOTECH | COMETE CONTROL® | Système réglable de fixation corticale - Dispositif d'ancrage stérile, à usage unique | Ligament prosthesis, non-bioabsorbable | Classe IIb | Non | oui | non
2017-10-24 | COUSIN BIOTECH | COUSIN BIOTECH | COMETE EXTRA PLATE® | Système réglable de fixation corticale - Dispositif d'ancrage stérile, à usage unique | Ligament prosthesis, non-bioabsorbable | Classe IIb | Non | oui | non
2017-10-24 | COUSIN BIOTECH | COUSIN BIOTECH | XTEND'JUMP | Surplatine pour système réglable de fixation corticale - Dispositif d'ancrage stérile, à usage unique | Ligament prosthesis, non-bioabsorbable | Classe IIb | Non | oui | non
2017-10-24 | GE Hualun Medical System CO.Ltd | GE Medical System SCS | OEC One™ | Arceau de radiographie mobile | Mobile general-purpose fluoroscopic x-ray system, digital | Classe IIb | Non | non | non
2017-10-24 | GE Medical System SCS | GE Medical System SCS | CT Perfusion 4D | Logiciel | CT system application software | Classe IIa | Non | non | non
2017-10-24 | GE Medical System SCS | GE Medical System SCS | PROView | Logiciel | MRI system application software | Classe IIa | Non | non | non
2017-10-24 | NuVasive Inc. | NuVasive UK Ltd. | Armada Spinal System | Système rachidien | Bone-screw internal spinal fixation system | Classe IIb | Non | non | non
2017-10-24 | RAYNER Intraocular Lenses Limited | OPHTA France | RayOne Toric RAO610T | Système d'injection de lentille intraoculaire acrylique hydrophile préchargée, trifocale | unclassified | Classe IIb | Non | oui | non
2017-10-24 | RAYNER Intraocular Lenses Limited | OPHTA France | RayOne Trifocal RAO603F | Système d'injection de lentille intraoculaire acrylique hydrophile préchargée, trifocale | unclassified | Classe IIb | Non | oui | non
2017-10-24 | RHEIN 83 S.R.L. | EUROTEKNIKA (ETK) | SPHÈRES FILETÉES EN TITANE OT CAP ET OT EQUATOR | Pièces prothétiques pour implants dentaires | unclassified | Classe IIa | Non | non | non
2017-10-24 | SERUMWERK Bernburg Vertriebs GmbH | Theradial | VitaPES® LF 18Plus | Dialyseur capillaire | unclassified | Classe IIb | Non | oui | non
2017-10-24 | SERUMWERK Bernburg Vertriebs GmbH | Theradial | VitaPES® LF 19Plus | Dialyseur capillaire | unclassified | Classe IIb | Non | oui | non
2017-10-24 | SERUMWERK Bernburg Vertriebs GmbH | Theradial | VitaPES® LF 20Plus | Dialyseur capillaire | unclassified | Classe IIb | Non | oui | non
2017-10-24 | SERUMWERK Bernburg Vertriebs GmbH | Theradial | VitaPES® LF 22Plus | Dialyseur capillaire | unclassified | Classe IIb | Non | oui | non
2017-10-24 | SIGNIA GmbH | SIVANTOS | Motion 13 Nx | Aide auditive | unclassified | Classe IIa | Non | non | non
2017-10-24 | SIGNIA GmbH | SIVANTOS | Pure 312 Nx | Aide auditive | unclassified | Classe IIa | Non | non | non
2017-10-25 | DIROS TECHNOLOGY Inc. | SOPHYSA | Canule RF Droite Usage Unique 18 G, 100 MM, TIP 5 MM | Canules de RF isolée stériles à usage unique OWL | Radio-frequency ablation system probe cannula | Classe III | Non | oui | non
2017-10-25 | DIROS TECHNOLOGY Inc. | SOPHYSA | Canule RF Droite Usage Unique 20 G, 100 MM, TIP 5 MM | Canules de RF isolée stériles à usage unique OWL | Radio-frequency ablation system probe cannula | Classe III | Non | oui | non
2017-10-25 | DIROS TECHNOLOGY Inc. | SOPHYSA | Canule RF Droite Usage Unique 20 G, 150 MM, TIP 5 MM | Canules de RF isolée stériles à usage unique OWL | Radio-frequency ablation system probe cannula | Classe III | Non | oui | non
2017-10-25 | DIROS TECHNOLOGY Inc. | SOPHYSA | Canule RF Droite Usage Unique 22 G, 100 MM, TIP 5 MM | Canules de RF isolée stériles à usage unique OWL | Radio-frequency ablation system probe cannula | Classe III | Non | oui | non
2017-10-25 | DIROS TECHNOLOGY Inc. | SOPHYSA | Electrode Thermocouple à Usage Unique pour Cannule 10 CM | Electrodes RF Thermocouples stériles à usage unique | unclassified | Classe III | Non | oui | non
2017-10-25 | DIROS TECHNOLOGY Inc. | SOPHYSA | Electrode Thermocouple à Usage Unique pour Cannule 15 CM | Electrodes RF Thermocouples stériles à usage unique | unclassified | Classe III | Non | oui | non
2017-10-25 | DIROS TECHNOLOGY Inc. | SOPHYSA | Electrode Thermocouple 10 CM Réutilisable | Set de dénervation des facettes OWL | unclassified | Classe III | Non | non | non
2017-10-25 | DIROS TECHNOLOGY Inc. | SOPHYSA | Electrode Thermocouple 15 CM Réutilisable | Set de dénervation des facettes OWL | unclassified | Classe III | Non | non | non
2017-10-25 | DIROS TECHNOLOGY Inc. | SOPHYSA | Plaque Patient OWL avec Cordon | Plaque patient de retour du courant à usage unique | Electrosurgical diathermy system return electrode, single-use, non-sterile | Classe IIb | Non | non | non
2017-10-25 | EUROTEKNIKA (ETK) | EUROTEKNIKA (ETK) | Ebauche de Piliers | Pièces prothétiques pour implants dentaires | Dental implant system | Classe IIb | Non | non | non
2017-10-25 | EUROTEKNIKA (ETK) | EUROTEKNIKA (ETK) | Esthétibase | Pièces prothétiques pour implants dentaires | Dental implant system | Classe IIb | Non | non | non
2017-10-25 | EUROTEKNIKA (ETK) | EUROTEKNIKA (ETK) | Foret tourne gauche | Instrumentation chirurgicale pour la pose d'implants dentaires | Dental implant/prosthesis surgical procedure kit | Classe IIa | Non | non | non
2017-10-25 | EUROTEKNIKA (ETK) | EUROTEKNIKA (ETK) | Pilier Chrome-Cobalt | Pièces prothétiques pour implants dentaires | Dental implant system | Classe IIb | Non | non | non
2017-10-25 | EUROTEKNIKA (ETK) | EUROTEKNIKA (ETK) | Pilier Retouchable | Pièces prothétiques pour implants dentaires | Dental implant system | Classe IIb | Non | non | non
2017-10-25 | EUROTEKNIKA (ETK) | EUROTEKNIKA (ETK) | Pilier TETRA Angulé | Pièces prothétiques pour implants dentaires | Dental implant system | Classe IIb | Non | oui | non
2017-10-25 | EUROTEKNIKA (ETK) | EUROTEKNIKA (ETK) | Trépan à os | Instrumentation chirurgicale pour la pose d'implants dentaires | Dental implant/prosthesis surgical procedure kit | Classe IIa | Non | non | non
2017-10-25 | EUROTEKNIKA (ETK) | EUROTEKNIKA (ETK) | Vis de Pilier | Pièces prothétiques pour implants dentaires | Dental implant system | Classe IIb | Non | non | non
2017-10-25 | MEDICOM HEALTHCARE LIMITED | RECKITT BENCKISER FRANCE | OPTONE™ HYDRA NUIT™ Gouttes-Gel | Solution stérile à usage ophtalmique - flacon multidoses 10mL | unclassified | Classe IIa | Non | oui | non
2017-10-25 | MEDTRONIC SOFAMOR DANEK Inc | MEDTRONIC France | AsterX™ Expandable Corpectomy System | Système de corporectomie | Vertebral body prosthesis, non-sterile | Classe IIb | Non | non | non
2017-10-25 | NEWDEAL | NEWDEAL | Implant d'essai métatarsien T 0 | Implant d'essai métatarsien | Surgical implant template, reusable | Classe IIa | Non | non | non
2017-10-25 | NEWDEAL | NEWDEAL | Implant d'essai métatarsien T 1 | Implant d'essai métatarsien | Surgical implant template, reusable | Classe IIa | Non | non | non
2017-10-25 | NEWDEAL | NEWDEAL | Implant d'essai métatarsien T 2 | Implant d'essai métatarsien | Surgical implant template, reusable | Classe IIa | Non | non | non
2017-10-25 | NEWDEAL | NEWDEAL | Implant d'essai métatarsien T 3 | Implant d'essai métatarsien | Surgical implant template, reusable | Classe IIa | Non | non | non
2017-10-25 | NEWDEAL | NEWDEAL | Implant d'essai métatarsien T 4 | Implant d'essai métatarsien | Surgical implant template, reusable | Classe IIa | Non | non | non
2017-10-25 | NEWDEAL | NEWDEAL | Implant d'essai métatarsien T 5 | Implant d'essai métatarsien | Surgical implant template, reusable | Classe IIa | Non | non | non
2017-10-25 | NEWDEAL | NEWDEAL | Implant d'essai métatarsien T 6 | Implant d'essai métatarsien | Surgical implant template, reusable | Classe IIa | Non | non | non
2017-10-25 | NEWDEAL | NEWDEAL | Implant d'essai phalangien T 1 | Implant d'essai phalangien | Surgical implant template, reusable | Classe IIa | Non | non | non
2017-10-25 | NEWDEAL | NEWDEAL | Implant d'essai phalangien T 2 | Implant d'essai phalangien | Surgical implant template, reusable | Classe IIa | Non | non | non
2017-10-25 | NEWDEAL | NEWDEAL | Implant d'essai phalangien T 3 | Implant d'essai phalangien | Surgical implant template, reusable | Classe IIa | Non | non | non
2017-10-25 | NEWDEAL | NEWDEAL | Implant d'essai phalangien T 4 | Implant d'essai phalangien | Surgical implant template, reusable | Classe IIa | Non | non | non
2017-10-25 | NEWDEAL | NEWDEAL | Implant d'essai phalangien T 5 | Implant d'essai phalangien | Surgical implant template, reusable | Classe IIa | Non | non | non
2017-10-25 | NEWDEAL | NEWDEAL | Patin d'essai taille 1 épaisseur 1 | Patin d'essai | Surgical implant template, reusable | Classe IIa | Non | non | non
2017-10-25 | NEWDEAL | NEWDEAL | Patin d'essai taille 1 épaisseur 2 | Patin d'essai | Surgical implant template, reusable | Classe IIa | Non | non | non
2017-10-25 | NEWDEAL | NEWDEAL | Patin d'essai taille 1 épaisseur 3 | Patin d'essai | Surgical implant template, reusable | Classe IIa | Non | non | non
2017-10-25 | NEWDEAL | NEWDEAL | Patin d'essai taille 2 épaisseur 1 | Patin d'essai | Surgical implant template, reusable | Classe IIa | Non | non | non
2017-10-25 | NEWDEAL | NEWDEAL | Patin d'essai taille 2 épaisseur 2 | Patin d'essai | Surgical implant template, reusable | Classe IIa | Non | non | non
2017-10-25 | NEWDEAL | NEWDEAL | Patin d'essai taille 2 épaisseur 3 | Patin d'essai | Surgical implant template, reusable | Classe IIa | Non | non | non
2017-10-25 | NEWDEAL | NEWDEAL | Patin d'essai taille 3 épaisseur 1 | Patin d'essai | Surgical implant template, reusable | Classe IIa | Non | non | non
2017-10-25 | NEWDEAL | NEWDEAL | Patin d'essai taille 3 épaisseur 2 | Patin d'essai | Surgical implant template, reusable | Classe IIa | Non | non | non
2017-10-25 | NEWDEAL | NEWDEAL | Patin d'essai taille 3 épaisseur 3 | Patin d'essai | Surgical implant template, reusable | Classe IIa | Non | non | non
2017-10-25 | NEWDEAL | NEWDEAL | Patin d'essai taille 4 épaisseur 1 | Patin d'essai | Surgical implant template, reusable | Classe IIa | Non | non | non
2017-10-25 | NEWDEAL | NEWDEAL | Patin d'essai taille 4 épaisseur 2 | Patin d'essai | Surgical implant template, reusable | Classe IIa | Non | non | non
2017-10-25 | NEWDEAL | NEWDEAL | Patin d'essai taille 4 épaisseur 3 | Patin d'essai | Surgical implant template, reusable | Classe IIa | Non | non | non
2017-10-25 | NEWDEAL | NEWDEAL | Patin d'essai taille 5 épaisseur 1 | Patin d'essai | Surgical implant template, reusable | Classe IIa | Non | non | non
2017-10-25 | NEWDEAL | NEWDEAL | Patin d'essai taille 5 épaisseur 2 | Patin d'essai | Surgical implant template, reusable | Classe IIa | Non | non | non
2017-10-25 | NEWDEAL | NEWDEAL | Patin d'essai taille 5 épaisseur 3 | Patin d'essai | Surgical implant template, reusable | Classe IIa | Non | non | non
2017-10-25 | NuVasive Inc. | NuVasive UK Ltd. | Spinal Navigation System | Système de navigation vertébrale | Diagnostic digital imaging system workstation application software | Classe IIa | Non | oui | non
2017-10-26 | ABIOMED Europe GmbH | ABIOMED Europe GmbH | Guidewire Impella® 0.018 | Fil de guidage pour Impella® Pomps | unclassified | Classe IIa | Non | oui | non
2017-10-26 | ABIOMED Europe GmbH | ABIOMED Europe GmbH | Impella RP® | Pompe paracardiaque d'assistance du ventricule droit | Intracardiac circulatory assist axial-pump catheter | Classe III | Non | oui | non
2017-10-26 | ABIOMED Europe GmbH | ABIOMED Europe GmbH | Impella® 2.5 | Pompe intracardiaque d'assistance du ventricule gauche | Intracardiac circulatory assist axial-pump catheter | Classe III | Non | oui | non
2017-10-26 | ABIOMED Europe GmbH | ABIOMED Europe GmbH | Impella® 5.0 | Pompe intracardiaque d'assistance du ventricule gauche | Intracardiac circulatory assist axial-pump catheter | Classe III | Non | oui | non
2017-10-26 | ABIOMED Europe GmbH | ABIOMED Europe GmbH | Introducer kit 13Fr for Impella 2.5® | Système d’introduction hémostatique détachable avec orifice latéral de perfusion | unclassified | Classe IIa | Non | oui | non
2017-10-26 | ABIOMED Inc | ABIOMED Europe GmbH | Impella® Purge Cassette | Pompe à infusion | unclassified | Classe IIa | Non | oui | non
2017-10-26 | ABIOMED Inc | ABIOMED Europe GmbH | Insicion Template for Impella® LD | Gabarit pour l'incision | unclassified | Classe IIa | Non | oui | non
2017-10-26 | ABIOMED Inc | ABIOMED Europe GmbH | Silicone Plug for Impella® Catheter | Bouchon en silicone | unclassified | Classe IIa | Non | oui | non
2017-10-26 | B Braun Melsungen AG | ABIOMED Europe GmbH | Infrafix® Primeline | Set d'administration | unclassified | Classe IIa | Non | oui | non
2017-10-26 | COOK IRELAND LTD | COOK IRELAND LTD | Cystotome | Instrument chirurgical | Laparoscopic electrosurgical scissors | Classe IIb | Non | oui | non
2017-10-26 | Laboratoires BIOPHA | Laboratoires BIOPHA | Spray nasal, solution hypertonique à l'eau de mer UPCARE | Spray nasal, solution hypertonique à l'eau de mer - arôme menthe eucalyptus | Nasal irrigation saline solution, non-sterile | Classe IIa | Non | non | non
2017-10-26 | Laboratoires BIOPHA | Laboratoires BIOPHA | Spray nasal, solution isotonique à l'eau de mer UPCARE | Spray nasal | Nasal irrigation saline solution, non-sterile | Classe IIa | Non | non | non
2017-10-26 | MEDTRONIC Inc | MEDTRONIC France | Avalus™ sizers | Calibreurs | Cardiac valve prosthesis sizer set | Classe IIa | Non | non | non
2017-10-26 | MEDTRONIC Inc | MEDTRONIC France | Valve handle | Manche pour valve | unclassified | Classe IIa | Non | non | non
2017-10-26 | OSCOR Inc. | ABIOMED Europe GmbH | Introduceur Kit for Impella® 14F | Système d'introduction hémostatique détachable avec orifice latéral de perfusion | unclassified | Classe IIa | Non | oui | non
2017-10-26 | OSCOR Inc. | ABIOMED Europe GmbH | Introduceur Kit for Impella® 23F | Système d'introduction hémostatique détachable avec orifice latéral de perfusion | unclassified | Classe IIa | Non | oui | non
2017-10-26 | SOFTWAY MEDICAL RADIOLOGIE | SOFTWAY MEDICAL RADIOLOGIE | One Diffusion 1.16 | Logiciel | Nitrous oxide quick-connect coupling, female | Classe IIa | Non | non | non
2017-10-27 | BSN Medical Gmbh | BSN-RADIANTE | Cutimed® Siltec® B | Pansement hydrocellulaire à absorption importante | Exudate-absorbent dressing, non-hydrophilic-gel-forming | Classe IIb | Non | oui | non
2017-10-27 | BSN Medical Gmbh | BSN-RADIANTE | Cutimed® Siltec® PLUS | Pansement hydrocellulaire à absorption importante | Exudate-absorbent dressing, non-hydrophilic-gel-forming | Classe IIb | Non | oui | non
2017-10-27 | CFPM - Conception Fabrication de Produits Médicaux et Paramédicaux | CFPM - Conception Fabrication de Produits Médicaux et Paramédicaux | Sodium Hypochlorite 2.5 % CLINIX | Solution aqueuse d’hypochlorite de sodium | unclassified | Classe IIa | Non | non | non | oui
2017-10-27 | CFPM - Conception Fabrication de Produits Médicaux et Paramédicaux | CFPM - Conception Fabrication de Produits Médicaux et Paramédicaux | Sodium Hypochlorite 2.5 % KENDENTAL | Solution aqueuse d’hypochlorite de sodium | unclassified | Classe IIa | Non | non | non | oui
2017-10-27 | CFPM - Conception Fabrication de Produits Médicaux et Paramédicaux | CFPM - Conception Fabrication de Produits Médicaux et Paramédicaux | Sodium Hypochlorite 2.5 % R&S | Solution aqueuse d’hypochlorite de sodium | unclassified | Classe IIa | Non | non | non | oui
2017-10-27 | COOK IRELAND LTD | COOK IRELAND LTD | Zilver 635® Biliary Stent | Système d'endoprothèse biliaire métallique expansible | Bare-metal biliary stent | Classe IIb | Non | oui | non
2017-10-27 | Guilin WoodPecker Medical Instrument Co. Ltd. | INSERT DENTAIRE FR | Détartreur dentaire | Détartreur Ultra-Sonic dentaire | unclassified | Classe IIa | Non | non | non
2017-10-27 | Guilin WoodPecker Medical Instrument Co. Ltd. | INSERT DENTAIRE FR | Détartreur dentaire | Détartreur Ultra-Sonic dentaire | unclassified | Classe IIb | Non | non | non | oui
2017-10-27 | Guilin WoodPecker Medical Instrument Co. Ltd. | INSERT DENTAIRE FR | Insert dentaire | Insert de détartrage | unclassified | Classe IIb | Non | non | non | oui
2017-10-27 | Guilin WoodPecker Medical Instrument Co. Ltd. | INSERT DENTAIRE FR | Insert dentaire | Insert de détartrage | unclassified | Classe IIa | Non | non | non
2017-10-27 | KRKA, d. d., Novo mesto | KRKA France | SeptoAqua Adultes | Pulvérisateur nasal | Vena cava filter, temporary/permanent | Classe IIa | Non | oui | non | oui
2017-10-27 | KRKA, d. d., Novo mesto | KRKA France | SeptoAqua Enfants | Pulvérisateur nasal | Vena cava filter, temporary/permanent | Classe IIa | Non | oui | non | oui
2017-10-27 | LABORATOIRES PHARMASTER | KRKA France | SeptoAqua Adultes | Pulvérisateur nasal | Vena cava filter, temporary/permanent | Classe IIa | Non | oui | non | oui
2017-10-27 | LABORATOIRES PHARMASTER | KRKA France | SeptoAqua Enfants | Pulvérisateur nasal | Vena cava filter, temporary/permanent | Classe IIa | Non | oui | non | oui
2017-10-27 | Magnum Dental AS | CFPM - Conception Fabrication de Produits Médicaux et Paramédicaux | Sodium Hypochlorite 2.5 % CLINIX | Solution aqueuse d’hypochlorite de sodium | unclassified | Classe IIa | Non | non | non
2017-10-27 | Magnum Dental AS | CFPM - Conception Fabrication de Produits Médicaux et Paramédicaux | Sodium Hypochlorite 2.5 % KENDENTAL | Solution aqueuse d’hypochlorite de sodium | unclassified | Classe IIa | Non | non | non
2017-10-27 | Magnum Dental AS | CFPM - Conception Fabrication de Produits Médicaux et Paramédicaux | Sodium Hypochlorite 2.5 % R&S | Solution aqueuse d’hypochlorite de sodium | unclassified | Classe IIa | Non | non | non
2017-10-27 | NeuroVasc Technologies, Inc. | EMERGO EUROPE B.V. | Versi Mechanical Thrombectomy System | Cathéter d'aspiration | Embolectomy/thrombectomy suction catheter | Classe III | Non | oui | non
2017-10-27 | XVIVO Perfusion AB | XVIVO Perfusion AB | PERFADEX® PLUS | Solution extra-cellulaire prétamponnée à base de Dextran 40, contenant du calcium | Donor-organ preservation solution | Classe III | Non | oui | non
2017-10-27 | XVIVO Perfusion AB | XVIVO Perfusion AB | XVIVO Perfusion System XPS™ | Système de perfusion XVIVO XPS™ | unclassified | Classe IIa | Non | non | non
2017-10-28 | HOYA Corporation | HOYA Surgical Optics GmbH | HOYA iSert® 150 | Lentille intraoculaire | Posterior-chamber intraocular lens, pseudophakic | Classe IIb | Non | oui | non
2017-10-28 | HOYA Corporation | HOYA Surgical Optics GmbH | HOYA iSert® 151 | Lentille intraoculaire | Posterior-chamber intraocular lens, pseudophakic | Classe IIb | Non | oui | non
2017-10-30 | ABBOTT Vascular | Abbott France (Siège social) | XIENCE SIERRA | Système d'endoprothèse coronaire à élution d'évérolimus | Drug-eluting coronary artery stent, non-biodegradable-polymer-coated | Classe III | Non | oui | non
2017-10-30 | ARTHESYS | ARTHESYS | CATHFISH | Cathéter d'aspiration | Embolectomy/thrombectomy suction catheter | Classe III | Non | oui | non
2017-10-30 | Boston Scientific Corporation | BOSTON SCIENTIFIC | IntellaNav MiFi™ Open-Irrigated, Cathéter d'ablation | Cathéter d'ablation | unclassified | Classe III | Non | oui | non
2017-10-30 | Fisher & Paykel Healthcare Ltd | Fisher & Paykel Healthcare | Kit de transition pour mélangeur Optiflow™ Junior 2 - Taille L - OJR416B | Kit de transition pour mélangeur | unclassified | Classe IIa | Non | non | non
2017-10-30 | Fisher & Paykel Healthcare Ltd | Fisher & Paykel Healthcare | Kit de transition pour mélangeur Optiflow™ Junior 2 - Taille M - OJR414B | Kit de transition pour mélangeur | unclassified | Classe IIa | Non | non | non
2017-10-30 | Fisher & Paykel Healthcare Ltd | Fisher & Paykel Healthcare | Kit de transition pour mélangeur Optiflow™ Junior 2 - Taille S - OJR412B | Kit de transition pour mélangeur | unclassified | Classe IIa | Non | non | non
2017-10-30 | Fisher & Paykel Healthcare Ltd | Fisher & Paykel Healthcare | Kit de transition pour mélangeur Optiflow™ Junior 2 - Taille XL - OJR418B | Kit de transition pour mélangeur | unclassified | Classe IIa | Non | non | non
2017-10-30 | Fisher & Paykel Healthcare Ltd | Fisher & Paykel Healthcare | Kit de transition pour mélangeur Optiflow™ Junior 2 - Taille XS - OJR410B | Kit de transition pour mélangeur | unclassified | Classe IIa | Non | non | non
2017-10-30 | Fisher & Paykel Healthcare Ltd | Fisher & Paykel Healthcare | Kit de transition pour ventilateur Optiflow™ Junior 2 - Taille L - OJR416VT | Kit de transition pour ventilateur | unclassified | Classe IIa | Non | non | non
2017-10-30 | Fisher & Paykel Healthcare Ltd | Fisher & Paykel Healthcare | Kit de transition pour ventilateur Optiflow™ Junior 2 - Taille M - OJR414VT | Kit de transition pour ventilateur | unclassified | Classe IIa | Non | non | non
2017-10-30 | Fisher & Paykel Healthcare Ltd | Fisher & Paykel Healthcare | Kit de transition pour ventilateur Optiflow™ Junior 2 - Taille S - OJR412VT | Kit de transition pour ventilateur | unclassified | Classe IIa | Non | non | non
2017-10-30 | Fisher & Paykel Healthcare Ltd | Fisher & Paykel Healthcare | Kit de transition pour ventilateur Optiflow™ Junior 2 - Taille XL - OJR418VT | Kit de transition pour ventilateur | unclassified | Classe IIa | Non | non | non
2017-10-30 | Fisher & Paykel Healthcare Ltd | Fisher & Paykel Healthcare | Kit de transition pour ventilateur Optiflow™ Junior 2 - Taille XS - OJR410VT | Kit de transition pour ventilateur | unclassified | Classe IIa | Non | non | non
2017-10-30 | GAMIDA TECH | GAMIDA TECH | SunCHIP 2 | Système de Chimiothérapie Hyperthermique locorégionale | unclassified | Classe IIb | Non | oui | non
2017-10-30 | GAMIDA TECH | GAMIDA TECH | SunCHIP 2 Set fermé | Système de Chimiothérapie Hyperthermique locorégionale | unclassified | Classe IIa | Non | oui | non
2017-10-30 | GAMIDA TECH | GAMIDA TECH | SunCHIP 2 Set ouvert | Système de Chimiothérapie Hyperthermique lcorégionale | unclassified | Classe IIb | Non | oui | non
2017-10-30 | ICU MEDICAL INC | ICU MEDICAL BV | SAPPHIRE H100 Primary Sets | Kit de perfusion | Infusion pump administration set | Classe IIa | Non | oui | non
2017-10-30 | Medi-Globe GmbH | ASEPT INMED | Multi-Band Ligator | Ligateur Multibandes pour varices œsophagiennes | Oesophageal endotherapy ligator, single-use | Classe IIa | Non | non | non
2017-10-30 | NovaSpine | NovaSpine | Adaptateur InterEpineux SOCORE + Vis Blocage InterEpineux | Système d’Ostéosynthèse Rachidienne | unclassified | Classe IIb | Non | oui | non
2017-10-30 | NovaSpine | NovaSpine | Agrafe Vertébrale Droite Large SOCORE | Système d’Ostéosynthèse Rachidienne | unclassified | Classe IIb | Non | oui | non
2017-10-30 | NovaSpine | NovaSpine | Agrafe Vertébrale Droite Small SOCORE | Système d’Ostéosynthèse Rachidienne | unclassified | Classe IIb | Non | oui | non
2017-10-30 | NovaSpine | NovaSpine | Agrafe Vertébrale Droite Standard SOCORE | Système d’Ostéosynthèse Rachidienne | unclassified | Classe IIb | Non | oui | non
2017-10-30 | NovaSpine | NovaSpine | Agrafe Vertébrale Gauche Large SOCORE | Système d’Ostéosynthèse Rachidienne | unclassified | Classe IIb | Non | oui | non
2017-10-30 | NovaSpine | NovaSpine | Agrafe Vertébrale Gauche Small SOCORE | Système d’Ostéosynthèse Rachidienne | unclassified | Classe IIb | Non | oui | non
2017-10-30 | NovaSpine | NovaSpine | Agrafe Vertébrale Gauche Standard SOCORE | Système d’Ostéosynthèse Rachidienne | unclassified | Classe IIb | Non | oui | non
2017-10-30 | NovaSpine | NovaSpine | Anneau Cervical ALMAS T.1 | Disque Inter Somatique Mobile | Spinal fixation plate, non-biodegradable | Classe IIb | Non | oui | non
2017-10-30 | NovaSpine | NovaSpine | Anneau Cervical ALMAS T.2 | Disque Inter Somatique Mobile | Spinal fixation plate, non-biodegradable | Classe IIb | Non | oui | non
2017-10-30 | NovaSpine | NovaSpine | Anneau Cervical Large ALMAS T.1 | Disque Inter Somatique Mobile | Spinal fixation plate, non-biodegradable | Classe IIb | Non | oui | non
2017-10-30 | NovaSpine | NovaSpine | Anneau Cervical Large ALMAS T.2 | Disque Inter Somatique Mobile | Spinal fixation plate, non-biodegradable | Classe IIb | Non | oui | non
2017-10-30 | NovaSpine | NovaSpine | Anneau Cervical Small ALMAS T.1 | Disque Inter Somatique Mobile | Spinal fixation plate, non-biodegradable | Classe IIb | Non | oui | non
2017-10-30 | NovaSpine | NovaSpine | Anneau Cervical Small ALMAS T.2 | Disque Inter Somatique Mobile | Spinal fixation plate, non-biodegradable | Classe IIb | Non | oui | non
2017-10-30 | NovaSpine | NovaSpine | Anneau Lombaire ALMAS T.2 | Disque Inter Somatique Mobile | unclassified | Classe IIb | Non | oui | non
2017-10-30 | NovaSpine | NovaSpine | Anneau Lombaire ALMAS T.1 | Disque Inter Somatique Mobile | unclassified | Classe IIb | Non | oui | non
2017-10-30 | NovaSpine | NovaSpine | Anneau Lombaire Large ALMAS T.1 | Disque Inter Somatique Mobile | unclassified | Classe IIb | Non | oui | non
2017-10-30 | NovaSpine | NovaSpine | Anneau Lombaire Large ALMAS T.2 | Disque Inter Somatique Mobile | unclassified | Classe IIb | Non | oui | non
2017-10-30 | NovaSpine | NovaSpine | Anneau Lombaire Small ALMAS T.1 | Disque Inter Somatique Mobile | unclassified | Classe IIb | Non | oui | non
2017-10-30 | NovaSpine | NovaSpine | Anneau Lombaire Small ALMAS T.2 | Disque Inter Somatique Mobile | unclassified | Classe IIb | Non | oui | non
2017-10-30 | NovaSpine | NovaSpine | Barre d’Union Transversale Plate | Système d’Ostéosynthèse Rachidienne | unclassified | Classe IIb | Non | oui | non
2017-10-30 | NovaSpine | NovaSpine | Barre d’Union Transversale SOCORE | Système d’Ostéosynthèse Rachidienne | unclassified | Classe IIb | Non | oui | non
2017-10-30 | NovaSpine | NovaSpine | Barre Transversale Cervicale Courte SOCORE | Système d’Ostéosynthèse Rachidienne | unclassified | Classe IIb | Non | oui | non
2017-10-30 | NovaSpine | NovaSpine | Barre Transversale Cervicale Longue SOCORE | Système d’Ostéosynthèse Rachidienne | unclassified | Classe IIb | Non | oui | non
2017-10-30 | NovaSpine | NovaSpine | Barre Transversale Cervicale Moyenne SOCORE | Système d’Ostéosynthèse Rachidienne | unclassified | Classe IIb | Non | oui | non
2017-10-30 | NovaSpine | NovaSpine | Barre Transversale Cervicale X-Longue SOCORE | Système d’Ostéosynthèse Rachidienne | unclassified | Classe IIb | Non | oui | non
2017-10-30 | NovaSpine | NovaSpine | Cage Cervicale Bloquée DIVA | Les cages inter-somatiques Impactées DIVA sont utilisées pour le traitement chirurgical des pathologies discales. Ce traitement consiste à distracter et fusionner deux ou plusieurs vertèbres entre elles. Cette fusion se fait entre les corps vertébraux de deux vertèbres adjacentes. Après des examens radiologique et clinique méticuleux, les cages DIVA peuvent être utilisées dans les cas suivants : - Discopathie dégénérative avec ou sans hernie discale - Affaissement discal symptomatique - Spondylolisthésis isthmique ou dégénératif de bas grade (avec ou sans réduction) - Ostéotomie vertébrale - Chirurgie tumorale - Instabilité segmentaire - Myélopathie cervico-arthrosique - Pseudarthrose - Déformations scoliotiques | unclassified | Classe IIb | Non | oui | non
2017-10-30 | NovaSpine | NovaSpine | Cage Cervicale Small Bloquée DIVA | Les cages inter-somatiques Impactées DIVA sont utilisées pour le traitement chirurgical des pathologies discales. Ce traitement consiste à distracter et fusionner deux ou plusieurs vertèbres entre elles. Cette fusion se fait entre les corps vertébraux de deux vertèbres adjacentes. Après des examens radiologique et clinique méticuleux, les cages DIVA peuvent être utilisées dans les cas suivants : - Discopathie dégénérative avec ou sans hernie discale - Affaissement discal symptomatique - Spondylolisthésis isthmique ou dégénératif de bas grade (avec ou sans réduction) - Ostéotomie vertébrale - Chirurgie tumorale - Instabilité segmentaire - Myélopathie cervico-arthrosique - Pseudarthrose - Déformations scoliotiques | unclassified | Classe IIb | Non | oui | non
2017-10-30 | NovaSpine | NovaSpine | Cage Lombaire DIVA - 0° | Les cages inter-somatiques Impactées DIVA sont utilisées pour le traitement chirurgical des pathologies discales. Ce traitement consiste à distracter et fusionner deux ou plusieurs vertèbres entre elles. Cette fusion se fait entre les corps vertébraux de deux vertèbres adjacentes. Après des examens radiologique et clinique méticuleux, les cages DIVA peuvent être utilisées dans les cas suivants : - Discopathie dégénérative avec ou sans hernie discale - Affaissement discal symptomatique - Spondylolisthésis isthmique ou dégénératif de bas grade (avec ou sans réduction) - Ostéotomie vertébrale - Chirurgie tumorale - Instabilité segmentaire - Myélopathie cervico-arthrosique - Pseudarthrose - Déformations scoliotiques | unclassified | Classe IIb | Non | oui | non
2017-10-30 | NovaSpine | NovaSpine | Cage Lombaire DIVA - 4° | Les cages inter-somatiques Impactées DIVA sont utilisées pour le traitement chirurgical des pathologies discales. Ce traitement consiste à distracter et fusionner deux ou plusieurs vertèbres entre elles. Cette fusion se fait entre les corps vertébraux de deux vertèbres adjacentes. Après des examens radiologique et clinique méticuleux, les cages DIVA peuvent être utilisées dans les cas suivants : - Discopathie dégénérative avec ou sans hernie discale - Affaissement discal symptomatique - Spondylolisthésis isthmique ou dégénératif de bas grade (avec ou sans réduction) - Ostéotomie vertébrale - Chirurgie tumorale - Instabilité segmentaire - Myélopathie cervico-arthrosique - Pseudarthrose - Déformations scoliotiques | unclassified | Classe IIb | Non | oui | non
2017-10-30 | NovaSpine | NovaSpine | Cage Lombaire DIVA - 8° | Les cages inter-somatiques Impactées DIVA sont utilisées pour le traitement chirurgical des pathologies discales. Ce traitement consiste à distracter et fusionner deux ou plusieurs vertèbres entre elles. Cette fusion se fait entre les corps vertébraux de deux vertèbres adjacentes. Après des examens radiologique et clinique méticuleux, les cages DIVA peuvent être utilisées dans les cas suivants : - Discopathie dégénérative avec ou sans hernie discale - Affaissement discal symptomatique - Spondylolisthésis isthmique ou dégénératif de bas grade (avec ou sans réduction) - Ostéotomie vertébrale - Chirurgie tumorale - Instabilité segmentaire - Myélopathie cervico-arthrosique - Pseudarthrose - Déformations scoliotiques | unclassified | Classe IIb | Non | oui | non
2017-10-30 | NovaSpine | NovaSpine | Cage Postéro-Latérale Articulée DIVA - lordosante | Les cages inter-somatiques Impactées DIVA sont utilisées pour le traitement chirurgical des pathologies discales. Ce traitement consiste à distracter et fusionner deux ou plusieurs vertèbres entre elles. Cette fusion se fait entre les corps vertébraux de deux vertèbres adjacentes. Après des examens radiologique et clinique méticuleux, les cages DIVA peuvent être utilisées dans les cas suivants : - Discopathie dégénérative avec ou sans hernie discale - Affaissement discal symptomatique - Spondylolisthésis isthmique ou dégénératif de bas grade (avec ou sans réduction) - Ostéotomie vertébrale - Chirurgie tumorale - Instabilité segmentaire - Myélopathie cervico-arthrosique - Pseudarthrose - Déformations scoliotiques | unclassified | Classe IIb | Non | oui | non
2017-10-30 | NovaSpine | NovaSpine | Cage Postéro-Latérale DIVA - lordosante | Les cages inter-somatiques Impactées DIVA sont utilisées pour le traitement chirurgical des pathologies discales. Ce traitement consiste à distracter et fusionner deux ou plusieurs vertèbres entre elles. Cette fusion se fait entre les corps vertébraux de deux vertèbres adjacentes. Après des examens radiologique et clinique méticuleux, les cages DIVA peuvent être utilisées dans les cas suivants : - Discopathie dégénérative avec ou sans hernie discale - Affaissement discal symptomatique - Spondylolisthésis isthmique ou dégénératif de bas grade (avec ou sans réduction) - Ostéotomie vertébrale - Chirurgie tumorale - Instabilité segmentaire - Myélopathie cervico-arthrosique - Pseudarthrose - Déformations scoliotiques | unclassified | Classe IIb | Non | oui | non
2017-10-30 | NovaSpine | NovaSpine | Connecteur Cervical Court SOCORE + vis de blocage mini | Système d’Ostéosynthèse Rachidienne | unclassified | Classe IIb | Non | oui | non
2017-10-30 | NovaSpine | NovaSpine | Connecteur Cervical Ouvert SOCORE + vis de blocage mini | Système d’Ostéosynthèse Rachidienne | unclassified | Classe IIb | Non | oui | non
2017-10-30 | NovaSpine | NovaSpine | Connecteur Cervical SOCORE + vis de blocage mini | Système d’Ostéosynthèse Rachidienne | unclassified | Classe IIb | Non | oui | non
2017-10-30 | NovaSpine | NovaSpine | Connecteur Ouvert SOCORE + vis de blocage longue | Système d’Ostéosynthèse Rachidienne | unclassified | Classe IIb | Non | oui | non
2017-10-30 | NovaSpine | NovaSpine | Crochet Corps Allongé SOCORE + vis de blocage standard | Système d’Ostéosynthèse Rachidienne | unclassified | Classe IIb | Non | oui | non
2017-10-30 | NovaSpine | NovaSpine | Crochet Corps Décalé à Droite SOCORE + vis de blocage standard | Système d’Ostéosynthèse Rachidienne | unclassified | Classe IIb | Non | oui | non
2017-10-30 | NovaSpine | NovaSpine | Crochet Corps Décalé à Gauche SOCORE + vis de blocage standard | Système d’Ostéosynthèse Rachidienne | unclassified | Classe IIb | Non | oui | non
2017-10-30 | NovaSpine | NovaSpine | Crochet Corps Décalé Droite Cervical SOCORE + vis de blocage cervicale | Système d’Ostéosynthèse Rachidienne | unclassified | Classe IIb | Non | oui | non
2017-10-30 | NovaSpine | NovaSpine | Crochet Corps Décalé Droite Thoracique SOCORE + vis de blocage standard | Système d’Ostéosynthèse Rachidienne | unclassified | Classe IIb | Non | oui | non
2017-10-30 | NovaSpine | NovaSpine | Crochet Corps Décalé Gauche Cervical SOCORE + vis de blocage cervicale | Système d’Ostéosynthèse Rachidienne | unclassified | Classe IIb | Non | oui | non
2017-10-30 | NovaSpine | NovaSpine | Crochet Décalé Gauche Thoracique SOCORE + vis de blocage standardCorps | Système d’Ostéosynthèse Rachidienne | unclassified | Classe IIb | Non | oui | non
2017-10-30 | NovaSpine | NovaSpine | Crochet Interépineux S1 Large RODD + vis de blocage + vis de fixation | Dispositif Inter épineux Rotatoire | unclassified | Classe IIb | Non | non | non
2017-10-30 | NovaSpine | NovaSpine | Crochet Interépineux S1 RODD + vis de blocage + vis de fixation | Dispositif Inter épineux Rotatoire | unclassified | Classe IIb | Non | non | non
2017-10-30 | NovaSpine | NovaSpine | Crochet Interépineux S1 Small RODD + vis de blocage + vis de fixation | Dispositif Inter épineux Rotatoire | unclassified | Classe IIb | Non | non | non
2017-10-30 | NovaSpine | NovaSpine | Crochet Lamaire Cervical Small SOCORE + vis blocage cervicale | Système d’Ostéosynthèse Rachidienne | unclassified | Classe IIb | Non | oui | non
2017-10-30 | NovaSpine | NovaSpine | Crochet Lamaire Cervical SOCORE + vis de blocage cervicale | Système d’Ostéosynthèse Rachidienne | unclassified | Classe IIb | Non | oui | non
2017-10-30 | NovaSpine | NovaSpine | Crochet Lamaire Lombaire SOCORE + vis de blocage standard | Système d’Ostéosynthèse Rachidienne | unclassified | Classe IIb | Non | oui | non
2017-10-30 | NovaSpine | NovaSpine | Crochet Lamaire Moyen Pédiatrique SOCORE + vis de blocage standard | Système d’Ostéosynthèse Rachidienne | unclassified | Classe IIb | Non | oui | non
2017-10-30 | NovaSpine | NovaSpine | Crochet Lamaire Moyen Polyaxial SOCORE + vis de blocage standard | Système d’Ostéosynthèse Rachidienne | unclassified | Classe IIb | Non | oui | non
2017-10-30 | NovaSpine | NovaSpine | Crochet Lamaire Moyen SOCORE + vis de blocage standard | Système d’Ostéosynthèse Rachidienne | unclassified | Classe IIb | Non | oui | non
2017-10-30 | NovaSpine | NovaSpine | Crochet Lamaire Pédiatrique SOCORE + vis de blocage standard | Système d’Ostéosynthèse Rachidienne | unclassified | Classe IIb | Non | oui | non
2017-10-30 | NovaSpine | NovaSpine | Crochet Lamaire Thoracique SOCORE + vis de blocage standard | Système d’Ostéosynthèse Rachidienne | unclassified | Classe IIb | Non | oui | non
2017-10-30 | NovaSpine | NovaSpine | Crochet Lame Décalée à Droite SOCORE + vis de blocage standard | Système d’Ostéosynthèse Rachidienne | unclassified | Classe IIb | Non | oui | non
2017-10-30 | NovaSpine | NovaSpine | Crochet Lame Décalée à Gauche SOCORE + vis de blocage standard | Système d’Ostéosynthèse Rachidienne | unclassified | Classe IIb | Non | oui | non
2017-10-30 | NovaSpine | NovaSpine | Crochet Lame Décalée Droite Cervical SOCORE + vis blocage moyenne | Système d’Ostéosynthèse Rachidienne | unclassified | Classe IIb | Non | oui | non
2017-10-30 | NovaSpine | NovaSpine | Crochet Lame Décalée Gauche Cervical SOCORE + vis blocage moyenne | Système d’Ostéosynthèse Rachidienne | unclassified | Classe IIb | Non | oui | non
2017-10-30 | NovaSpine | NovaSpine | Crochet Lombaire Polyaxial SOCORE + vis de blocage standard | Système d’Ostéosynthèse Rachidienne | unclassified | Classe IIb | Non | oui | non
2017-10-30 | NovaSpine | NovaSpine | Crochet Pédiculaire Moyen SOCORE + vis de blocage standard | Système d’Ostéosynthèse Rachidienne | unclassified | Classe IIb | Non | oui | non
2017-10-30 | NovaSpine | NovaSpine | Crochet Pédiculaire Pédiatrique SOCORE + vis de blocage standard | Système d’Ostéosynthèse Rachidienne | unclassified | Classe IIb | Non | oui | non
2017-10-30 | NovaSpine | NovaSpine | Crochet Pédiculaire Polyaxial Réduction SOCORE + vis de blocage standard | Système d’Ostéosynthèse Rachidienne | unclassified | Classe IIb | Non | oui | non
2017-10-30 | NovaSpine | NovaSpine | Crochet Pédiculaire Polyaxial SOCORE + vis de blocage standard | Système d’Ostéosynthèse Rachidienne | unclassified | Classe IIb | Non | oui | non
2017-10-30 | NovaSpine | NovaSpine | Crochet Pédiculaire standard SOCORE + vis de blocage standard | Système d’Ostéosynthèse Rachidienne | unclassified | Classe IIb | Non | oui | non
2017-10-30 | NovaSpine | NovaSpine | Crochet Sous Lamaire SOCORE + vis de blocage standard | Système d’Ostéosynthèse Rachidienne | unclassified | Classe IIb | Non | oui | non
2017-10-30 | NovaSpine | NovaSpine | Crochet Thoracique Polyaxial SOCORE + vis de blocage standard | Système d’Ostéosynthèse Rachidienne | unclassified | Classe IIb | Non | oui | non
2017-10-30 | NovaSpine | NovaSpine | Crochet Transversaire SOCORE + vis de blocage standard | Système d’Ostéosynthèse Rachidienne | unclassified | Classe IIb | Non | oui | non
2017-10-30 | NovaSpine | NovaSpine | Crochet Transversal Cervical SOCORE + vis blocage moyenne | Système d’Ostéosynthèse Rachidienne | unclassified | Classe IIb | Non | oui | non
2017-10-30 | NovaSpine | NovaSpine | Crochet Transversal Long SOCORE + 2 vis de blocage mini | Système d’Ostéosynthèse Rachidienne | unclassified | Classe IIb | Non | oui | non
2017-10-30 | NovaSpine | NovaSpine | Crochet Transversal SOCORE + vis de blocage mini | Système d’Ostéosynthèse Rachidienne | unclassified | Classe IIb | Non | oui | non
2017-10-30 | NovaSpine | NovaSpine | Dispositif Transversal Polyaxial Cervical Court + vis blocage moyenne | Système d’Ostéosynthèse Rachidienne | unclassified | Classe IIb | Non | oui | non
2017-10-30 | NovaSpine | NovaSpine | Dispositif Transversal Polyaxial Cervical Long + vis blocage moyenne | Système d’Ostéosynthèse Rachidienne | unclassified | Classe IIb | Non | oui | non
2017-10-30 | NovaSpine | NovaSpine | Dispositif Transversal Polyaxial Cervical Moyen + vis blocage moyenne | Système d’Ostéosynthèse Rachidienne | unclassified | Classe IIb | Non | oui | non
2017-10-30 | NovaSpine | NovaSpine | Dispositif Transversal Polyaxial Cervical X-Long + vis blocage moyenne | Système d’Ostéosynthèse Rachidienne | unclassified | Classe IIb | Non | oui | non
2017-10-30 | NovaSpine | NovaSpine | Dispositif Transversal Polyaxial SOCORE | Système d’Ostéosynthèse Rachidienne | unclassified | Classe IIb | Non | oui | non
2017-10-30 | NovaSpine | NovaSpine | Disque Cervical Mobile ALMAS T.4 | Disque Inter Somatique Mobile | unclassified | Classe IIb | Non | oui | non
2017-10-30 | NovaSpine | NovaSpine | Disque Cervical Mobile ALMAS T.5 | Disque Inter Somatique Mobile | unclassified | Classe IIb | Non | oui | non
2017-10-30 | NovaSpine | NovaSpine | Disque Cervical Mobile ALMAS T.6 | Disque Inter Somatique Mobile | unclassified | Classe IIb | Non | oui | non
2017-10-30 | NovaSpine | NovaSpine | Disque Cervical Mobile ALMAS T.7 | Disque Inter Somatique Mobile | unclassified | Classe IIb | Non | oui | non
2017-10-30 | NovaSpine | NovaSpine | Disque Cervical Mobile ALMAS T.8 | Disque Inter Somatique Mobile | unclassified | Classe IIb | Non | oui | non
2017-10-30 | NovaSpine | NovaSpine | Disque Cervical Mobile ALMAS T.9 | Disque Inter Somatique Mobile | unclassified | Classe IIb | Non | oui | non
2017-10-30 | NovaSpine | NovaSpine | Disque Cervical Mobile Large ALMAS T.4 | Disque Inter Somatique Mobile | unclassified | Classe IIb | Non | oui | non
2017-10-30 | NovaSpine | NovaSpine | Disque Cervical Mobile Large ALMAS T.5 | Disque Inter Somatique Mobile | unclassified | Classe IIb | Non | oui | non
2017-10-30 | NovaSpine | NovaSpine | Disque Cervical Mobile Large ALMAS T.6 | Disque Inter Somatique Mobile | unclassified | Classe IIb | Non | oui | non
2017-10-30 | NovaSpine | NovaSpine | Disque Cervical Mobile Large ALMAS T.7 | Disque Inter Somatique Mobile | unclassified | Classe IIb | Non | oui | non
2017-10-30 | NovaSpine | NovaSpine | Disque Cervical Mobile Large ALMAS T.8 | Disque Inter Somatique Mobile | unclassified | Classe IIb | Non | oui | non
2017-10-30 | NovaSpine | NovaSpine | Disque Cervical Mobile Small ALMAS T.4 | Disque Inter Somatique Mobile | unclassified | Classe IIb | Non | oui | non
2017-10-30 | NovaSpine | NovaSpine | Disque Cervical Mobile Small ALMAS T.5 | Disque Inter Somatique Mobile | unclassified | Classe IIb | Non | oui | non
2017-10-30 | NovaSpine | NovaSpine | Disque Cervical Mobile Small ALMAS T.6 | Disque Inter Somatique Mobile | unclassified | Classe IIb | Non | oui | non
2017-10-30 | NovaSpine | NovaSpine | Disque Cervical Mobile Small ALMAS T.7 | Disque Inter Somatique Mobile | unclassified | Classe IIb | Non | oui | non
2017-10-30 | NovaSpine | NovaSpine | Disque Cervical Mobile Small ALMAS T.8 | Disque Inter Somatique Mobile | unclassified | Classe IIb | Non | oui | non
2017-10-30 | NovaSpine | NovaSpine | Disque Cervical Mobile Small ALMAS T.9 | Disque Inter Somatique Mobile | unclassified | Classe IIb | Non | oui | non
2017-10-30 | NovaSpine | NovaSpine | Disque Lombaire Mobile ALMAS T.11-8° | Disque Inter Somatique Mobile | unclassified | Classe IIb | Non | oui | non
2017-10-30 | NovaSpine | NovaSpine | Disque Lombaire Mobile ALMAS T.10-0° | Disque Inter Somatique Mobile | unclassified | Classe IIb | Non | oui | non
2017-10-30 | NovaSpine | NovaSpine | Disque Lombaire Mobile ALMAS T.10-4° | Disque Inter Somatique Mobile | unclassified | Classe IIb | Non | oui | non
2017-10-30 | NovaSpine | NovaSpine | Disque Lombaire Mobile ALMAS T.10-8° | Disque Inter Somatique Mobile | unclassified | Classe IIb | Non | oui | non
2017-10-30 | NovaSpine | NovaSpine | Disque Lombaire Mobile ALMAS T.11-0° | Disque Inter Somatique Mobile | unclassified | Classe IIb | Non | oui | non
2017-10-30 | NovaSpine | NovaSpine | Disque Lombaire Mobile ALMAS T.11-4° | Disque Inter Somatique Mobile | unclassified | Classe IIb | Non | oui | non
2017-10-30 | NovaSpine | NovaSpine | Disque Lombaire Mobile ALMAS T.12-0° | Disque Inter Somatique Mobile | unclassified | Classe IIb | Non | oui | non
2017-10-30 | NovaSpine | NovaSpine | Disque Lombaire Mobile ALMAS T.12-4° | Disque Inter Somatique Mobile | unclassified | Classe IIb | Non | oui | non
2017-10-30 | NovaSpine | NovaSpine | Disque Lombaire Mobile ALMAS T.12-8° | Disque Inter Somatique Mobile | unclassified | Classe IIb | Non | oui | non
2017-10-30 | NovaSpine | NovaSpine | Disque Lombaire Mobile ALMAS T.13-0° | Disque Inter Somatique Mobile | unclassified | Classe IIb | Non | oui | non
2017-10-30 | NovaSpine | NovaSpine | Disque Lombaire Mobile ALMAS T.13-4° | Disque Inter Somatique Mobile | unclassified | Classe IIb | Non | oui | non
2017-10-30 | NovaSpine | NovaSpine | Disque Lombaire Mobile ALMAS T.13-8° | Disque Inter Somatique Mobile | unclassified | Classe IIb | Non | oui | non
2017-10-30 | NovaSpine | NovaSpine | Disque Lombaire Mobile ALMAS T.14-0° | Disque Inter Somatique Mobile | unclassified | Classe IIb | Non | oui | non
2017-10-30 | NovaSpine | NovaSpine | Disque Lombaire Mobile ALMAS T.14-4° | Disque Inter Somatique Mobile | unclassified | Classe IIb | Non | oui | non
2017-10-30 | NovaSpine | NovaSpine | Disque Lombaire Mobile ALMAS T.14-8° | Disque Inter Somatique Mobile | unclassified | Classe IIb | Non | oui | non
2017-10-30 | NovaSpine | NovaSpine | Disque Lombaire Mobile ALMAS T.15-0° | Disque Inter Somatique Mobile | unclassified | Classe IIb | Non | oui | non
2017-10-30 | NovaSpine | NovaSpine | Disque Lombaire Mobile ALMAS T.15-4° | Disque Inter Somatique Mobile | unclassified | Classe IIb | Non | oui | non
2017-10-30 | NovaSpine | NovaSpine | Disque Lombaire Mobile ALMAS T.15-8° | Disque Inter Somatique Mobile | unclassified | Classe IIb | Non | oui | non
2017-10-30 | NovaSpine | NovaSpine | Disque Lombaire Mobile ALMAS T.8-0° | Disque Inter Somatique Mobile | unclassified | Classe IIb | Non | oui | non
2017-10-30 | NovaSpine | NovaSpine | Disque Lombaire Mobile ALMAS T.8-4° | Disque Inter Somatique Mobile | unclassified | Classe IIb | Non | oui | non
2017-10-30 | NovaSpine | NovaSpine | Disque Lombaire Mobile ALMAS T.8-8° | Disque Inter Somatique Mobile | unclassified | Classe IIb | Non | oui | non
2017-10-30 | NovaSpine | NovaSpine | Disque Lombaire Mobile ALMAS T.9-0° | Disque Inter Somatique Mobile | unclassified | Classe IIb | Non | oui | non
2017-10-30 | NovaSpine | NovaSpine | Disque Lombaire Mobile ALMAS T.9-8° | Disque Inter Somatique Mobile | unclassified | Classe IIb | Non | oui | non
2017-10-30 | NovaSpine | NovaSpine | Disque Lombaire Mobile Large ALMAS T.10-0° | Disque Inter Somatique Mobile | unclassified | Classe IIb | Non | oui | non
2017-10-30 | NovaSpine | NovaSpine | Disque Lombaire Mobile Large ALMAS T.10-4° | Disque Inter Somatique Mobile | unclassified | Classe IIb | Non | oui | non
2017-10-30 | NovaSpine | NovaSpine | Disque Lombaire Mobile Large ALMAS T.10-8° | Disque Inter Somatique Mobile | unclassified | Classe IIb | Non | oui | non
2017-10-30 | NovaSpine | NovaSpine | Disque Lombaire Mobile Large ALMAS T.11-0° | Disque Inter Somatique Mobile | unclassified | Classe IIb | Non | oui | non
2017-10-30 | NovaSpine | NovaSpine | Disque Lombaire Mobile Large ALMAS T.11-4° | Disque Inter Somatique Mobile | unclassified | Classe IIb | Non | oui | non
2017-10-30 | NovaSpine | NovaSpine | Disque Lombaire Mobile Large ALMAS T.11-8° | Disque Inter Somatique Mobile | unclassified | Classe IIb | Non | oui | non
2017-10-30 | NovaSpine | NovaSpine | Disque Lombaire Mobile Large ALMAS T.12-0° | Disque Inter Somatique Mobile | Spinal fixation plate, non-biodegradable | Classe IIb | Non | oui | non
2017-10-30 | NovaSpine | NovaSpine | Disque Lombaire Mobile Large ALMAS T.12-4° | Disque Inter Somatique Mobile | Spinal fixation plate, non-biodegradable | Classe IIb | Non | oui | non
2017-10-30 | NovaSpine | NovaSpine | Disque Lombaire Mobile Large ALMAS T.12-8° | Disque Inter Somatique Mobile | Spinal fixation plate, non-biodegradable | Classe IIb | Non | oui | non
2017-10-30 | NovaSpine | NovaSpine | Disque Lombaire Mobile Large ALMAS T.13-0° | Disque Inter Somatique Mobile | Spinal fixation plate, non-biodegradable | Classe IIb | Non | oui | non
2017-10-30 | NovaSpine | NovaSpine | Disque Lombaire Mobile Large ALMAS T.13-4° | Disque Inter Somatique Mobile | Spinal fixation plate, non-biodegradable | Classe IIb | Non | oui | non
2017-10-30 | NovaSpine | NovaSpine | Disque Lombaire Mobile Large ALMAS T.13-8° | Disque Inter Somatique Mobile | Spinal fixation plate, non-biodegradable | Classe IIb | Non | oui | non
2017-10-30 | NovaSpine | NovaSpine | Disque Lombaire Mobile Large ALMAS T.14-0° | Disque Inter Somatique Mobile | Spinal fixation plate, non-biodegradable | Classe IIb | Non | oui | non
2017-10-30 | NovaSpine | NovaSpine | Disque Lombaire Mobile Large ALMAS T.14-4° | Disque Inter Somatique Mobile | Spinal fixation plate, non-biodegradable | Classe IIb | Non | oui | non
2017-10-30 | NovaSpine | NovaSpine | Disque Lombaire Mobile Large ALMAS T.14-8° | Disque Inter Somatique Mobile | Spinal fixation plate, non-biodegradable | Classe IIb | Non | oui | non
2017-10-30 | NovaSpine | NovaSpine | Disque Lombaire Mobile Large ALMAS T.15-0° | Disque Inter Somatique Mobile | Spinal fixation plate, non-biodegradable | Classe IIb | Non | oui | non
2017-10-30 | NovaSpine | NovaSpine | Disque Lombaire Mobile Large ALMAS T.15-4° | Disque Inter Somatique Mobile | Spinal fixation plate, non-biodegradable | Classe IIb | Non | oui | non
2017-10-30 | NovaSpine | NovaSpine | Disque Lombaire Mobile Large ALMAS T.15-8° | Disque Inter Somatique Mobile | Spinal fixation plate, non-biodegradable | Classe IIb | Non | oui | non
2017-10-30 | NovaSpine | NovaSpine | Disque Lombaire Mobile Large ALMAS T.8-0° | Disque Inter Somatique Mobile | unclassified | Classe IIb | Non | oui | non
2017-10-30 | NovaSpine | NovaSpine | Disque Lombaire Mobile Large ALMAS T.8-4° | Disque Inter Somatique Mobile | unclassified | Classe IIb | Non | oui | non
2017-10-30 | NovaSpine | NovaSpine | Disque Lombaire Mobile Large ALMAS T.8-8° | Disque Inter Somatique Mobile | unclassified | Classe IIb | Non | oui | non
2017-10-30 | NovaSpine | NovaSpine | Disque Lombaire Mobile Large ALMAS T.9-0° | Disque Inter Somatique Mobile | unclassified | Classe IIb | Non | oui | non
2017-10-30 | NovaSpine | NovaSpine | Disque Lombaire Mobile Large ALMAS T.9-4° | Disque Inter Somatique Mobile | unclassified | Classe IIb | Non | oui | non
2017-10-30 | NovaSpine | NovaSpine | Disque Lombaire Mobile Large ALMAS T.9-8° | Disque Inter Somatique Mobile | unclassified | Classe IIb | Non | oui | non
2017-10-30 | NovaSpine | NovaSpine | Disque Lombaire Mobile Small ALMAS T.10-0° | Disque Inter Somatique Mobile | unclassified | Classe IIb | Non | oui | non
2017-10-30 | NovaSpine | NovaSpine | Disque Lombaire Mobile Small ALMAS T.10-4° | Disque Inter Somatique Mobile | unclassified | Classe IIb | Non | oui | non
2017-10-30 | NovaSpine | NovaSpine | Disque Lombaire Mobile Small ALMAS T.10-8° | Disque Inter Somatique Mobile | unclassified | Classe IIb | Non | oui | non
2017-10-30 | NovaSpine | NovaSpine | Disque Lombaire Mobile Small ALMAS T.11-0° | Disque Inter Somatique Mobile | unclassified | Classe IIb | Non | oui | non
2017-10-30 | NovaSpine | NovaSpine | Disque Lombaire Mobile Small ALMAS T.11-4° | Disque Inter Somatique Mobile | unclassified | Classe IIb | Non | oui | non
2017-10-30 | NovaSpine | NovaSpine | Disque Lombaire Mobile Small ALMAS T.11-8° | Disque Inter Somatique Mobile | unclassified | Classe IIb | Non | oui | non
2017-10-30 | NovaSpine | NovaSpine | Disque Lombaire Mobile Small ALMAS T.12-0° | Disque Inter Somatique Mobile | unclassified | Classe IIb | Non | oui | non
2017-10-30 | NovaSpine | NovaSpine | Disque Lombaire Mobile Small ALMAS T.12-4° | Disque Inter Somatique Mobile | unclassified | Classe IIb | Non | oui | non
2017-10-30 | NovaSpine | NovaSpine | Disque Lombaire Mobile Small ALMAS T.12-8° | Disque Inter Somatique Mobile | unclassified | Classe IIb | Non | oui | non
2017-10-30 | NovaSpine | NovaSpine | Disque Lombaire Mobile Small ALMAS T.13-0° | Disque Inter Somatique Mobile | unclassified | Classe IIb | Non | oui | non
2017-10-30 | NovaSpine | NovaSpine | Disque Lombaire Mobile Small ALMAS T.13-4° | Disque Inter Somatique Mobile | unclassified | Classe IIb | Non | oui | non
2017-10-30 | NovaSpine | NovaSpine | Disque Lombaire Mobile Small ALMAS T.13-8° | Disque Inter Somatique Mobile | unclassified | Classe IIb | Non | oui | non
2017-10-30 | NovaSpine | NovaSpine | Disque Lombaire Mobile Small ALMAS T.14-0° | Disque Inter Somatique Mobile | unclassified | Classe IIb | Non | oui | non
2017-10-30 | NovaSpine | NovaSpine | Disque Lombaire Mobile Small ALMAS T.14-4° | Disque Inter Somatique Mobile | unclassified | Classe IIb | Non | oui | non
2017-10-30 | NovaSpine | NovaSpine | Disque Lombaire Mobile Small ALMAS T.14-8° | Disque Inter Somatique Mobile | unclassified | Classe IIb | Non | oui | non
2017-10-30 | NovaSpine | NovaSpine | Disque Lombaire Mobile Small ALMAS T.15-0° | Disque Inter Somatique Mobile | unclassified | Classe IIb | Non | oui | non
2017-10-30 | NovaSpine | NovaSpine | Disque Lombaire Mobile Small ALMAS T.15-4° | Disque Inter Somatique Mobile | unclassified | Classe IIb | Non | oui | non
2017-10-30 | NovaSpine | NovaSpine | Disque Lombaire Mobile Small ALMAS T.15-8° | Disque Inter Somatique Mobile | unclassified | Classe IIb | Non | oui | non
2017-10-30 | NovaSpine | NovaSpine | Disque Lombaire Mobile Small ALMAS T.8-0° | Disque Inter Somatique Mobile | unclassified | Classe IIb | Non | oui | non
2017-10-30 | NovaSpine | NovaSpine | Disque Lombaire Mobile Small ALMAS T.8-4° | Disque Inter Somatique Mobile | unclassified | Classe IIb | Non | oui | non
2017-10-30 | NovaSpine | NovaSpine | Disque Lombaire Mobile Small ALMAS T.8-8° | Disque Inter Somatique Mobile | unclassified | Classe IIb | Non | oui | non
2017-10-30 | NovaSpine | NovaSpine | Disque Lombaire Mobile Small ALMAS T.9-0° | Disque Inter Somatique Mobile | unclassified | Classe IIb | Non | oui | non
2017-10-30 | NovaSpine | NovaSpine | Disque Lombaire Mobile Small ALMAS T.9-4° | Disque Inter Somatique Mobile | unclassified | Classe IIb | Non | oui | non
2017-10-30 | NovaSpine | NovaSpine | Disque Lombaire Mobile Small ALMAS T.9-8° | Disque Inter Somatique Mobile | unclassified | Classe IIb | Non | oui | non
2017-10-30 | NovaSpine | NovaSpine | Distracteur Concave Peek RODD | Dispositif Inter épineux Rotatoire | unclassified | Classe IIb | Non | non | non
2017-10-30 | NovaSpine | NovaSpine | Distracteur Concave Peek Small RODD | Dispositif Inter épineux Rotatoire | unclassified | Classe IIb | Non | non | non
2017-10-30 | NovaSpine | NovaSpine | Distracteur Convexe Inox RODD | Dispositif Inter épineux Rotatoire | unclassified | Classe IIb | Non | non | non
2017-10-30 | NovaSpine | NovaSpine | Distracteur Convexe Peek RODD | Dispositif Inter épineux Rotatoire | unclassified | Classe IIb | Non | non | non
2017-10-30 | NovaSpine | NovaSpine | Distracteur Convexe Small Peek RODD | Dispositif Inter épineux Rotatoire | unclassified | Classe IIb | Non | non | non
2017-10-30 | NovaSpine | NovaSpine | Domino Carré Cervical SOCORE + vis de blocage mini | Système d’Ostéosynthèse Rachidienne | unclassified | Classe IIb | Non | oui | non
2017-10-30 | NovaSpine | NovaSpine | Domino Carré Ouvert SOCORE + 4 vis de blocage moyennes | Système d’Ostéosynthèse Rachidienne | unclassified | Classe IIb | Non | oui | non
2017-10-30 | NovaSpine | NovaSpine | Domino Carré SOCORE + 4 vis de blocage mini | Système d’Ostéosynthèse Rachidienne | unclassified | Classe IIb | Non | oui | non
2017-10-30 | NovaSpine | NovaSpine | Domino Double Diamètre SOCORE+ 4 vis de blocage | Système d’Ostéosynthèse Rachidienne | unclassified | Classe IIb | Non | oui | non
2017-10-30 | NovaSpine | NovaSpine | Domino Droit SOCORE + 4 vis de blocage mini | Système d’Ostéosynthèse Rachidienne | unclassified | Classe IIb | Non | oui | non
2017-10-30 | NovaSpine | NovaSpine | Implant Transversal Monobloc Cervical Court + vis blocage moyenne | Système d’Ostéosynthèse Rachidienne | unclassified | Classe IIb | Non | oui | non
2017-10-30 | NovaSpine | NovaSpine | Implant Transversal Monobloc Cervical Long + vis blocage moyenne | Système d’Ostéosynthèse Rachidienne | unclassified | Classe IIb | Non | oui | non
2017-10-30 | NovaSpine | NovaSpine | Implant Transversal Monobloc Cervical Moyen + vis blocage moyenne | Système d’Ostéosynthèse Rachidienne | unclassified | Classe IIb | Non | oui | non
2017-10-30 | NovaSpine | NovaSpine | Implant Transversal Monobloc Cervical X-Long + vis blocage moyenne | Système d’Ostéosynthèse Rachidienne | unclassified | Classe IIb | Non | oui | non
2017-10-30 | NovaSpine | NovaSpine | Implant Transversal Monobloc SOCORE | Système d’Ostéosynthèse Rachidienne | unclassified | Classe IIb | Non | oui | non
2017-10-30 | NovaSpine | NovaSpine | Plaque Ilio-Sacrée SOCORE + vis de blocage standard | Système d’Ostéosynthèse Rachidienne | unclassified | Classe IIb | Non | oui | non
2017-10-30 | NovaSpine | NovaSpine | Plaque Lombaire Antérieure DIVA | Les cages inter-somatiques Impactées DIVA sont utilisées pour le traitement chirurgical des pathologies discales. Ce traitement consiste à distracter et fusionner deux ou plusieurs vertèbres entre elles. Cette fusion se fait entre les corps vertébraux de deux vertèbres adjacentes. Après des examens radiologique et clinique méticuleux, les cages DIVA peuvent être utilisées dans les cas suivants : - Discopathie dégénérative avec ou sans hernie discale - Affaissement discal symptomatique - Spondylolisthésis isthmique ou dégénératif de bas grade (avec ou sans réduction) - Ostéotomie vertébrale - Chirurgie tumorale - Instabilité segmentaire - Myélopathie cervico-arthrosique - Pseudarthrose - Déformations scoliotiques | unclassified | Classe IIb | Non | oui | non
2017-10-30 | NovaSpine | NovaSpine | Plaque Occipitale Courte + vis de blocage | Système d’Ostéosynthèse Rachidienne | unclassified | Classe IIb | Non | oui | non
2017-10-30 | NovaSpine | NovaSpine | Plaque Occipitale Longue + vis de blocage | Système d’Ostéosynthèse Rachidienne | unclassified | Classe IIb | Non | oui | non
2017-10-30 | NovaSpine | NovaSpine | Plaque Occipitale Moyenne + vis de blocage | Système d’Ostéosynthèse Rachidienne | unclassified | Classe IIb | Non | oui | non
2017-10-30 | NovaSpine | NovaSpine | Plaque pour Cage Cervicale DIVA | Les cages inter-somatiques Impactées DIVA sont utilisées pour le traitement chirurgical des pathologies discales. Ce traitement consiste à distracter et fusionner deux ou plusieurs vertèbres entre elles. Cette fusion se fait entre les corps vertébraux de deux vertèbres adjacentes. Après des examens radiologique et clinique méticuleux, les cages DIVA peuvent être utilisées dans les cas suivants : - Discopathie dégénérative avec ou sans hernie discale - Affaissement discal symptomatique - Spondylolisthésis isthmique ou dégénératif de bas grade (avec ou sans réduction) - Ostéotomie vertébrale - Chirurgie tumorale - Instabilité segmentaire - Myélopathie cervico-arthrosique - Pseudarthrose - Déformations scoliotiques | unclassified | Classe IIb | Non | oui | non
2017-10-30 | NovaSpine | NovaSpine | Rallonge Cage Cervicale | Les cages inter-somatiques Impactées DIVA sont utilisées pour le traitement chirurgical des pathologies discales. Ce traitement consiste à distracter et fusionner deux ou plusieurs vertèbres entre elles. Cette fusion se fait entre les corps vertébraux de deux vertèbres adjacentes. Après des examens radiologique et clinique méticuleux, les cages DIVA peuvent être utilisées dans les cas suivants : - Discopathie dégénérative avec ou sans hernie discale - Affaissement discal symptomatique - Spondylolisthésis isthmique ou dégénératif de bas grade (avec ou sans réduction) - Ostéotomie vertébrale - Chirurgie tumorale - Instabilité segmentaire - Myélopathie cervico-arthrosique - Pseudarthrose - Déformations scoliotiques | unclassified | Classe IIb | Non | oui | non
2017-10-30 | NovaSpine | NovaSpine | Rallonge Cage Cervicale Small | Les cages inter-somatiques Impactées DIVA sont utilisées pour le traitement chirurgical des pathologies discales. Ce traitement consiste à distracter et fusionner deux ou plusieurs vertèbres entre elles. Cette fusion se fait entre les corps vertébraux de deux vertèbres adjacentes. Après des examens radiologique et clinique méticuleux, les cages DIVA peuvent être utilisées dans les cas suivants : - Discopathie dégénérative avec ou sans hernie discale - Affaissement discal symptomatique - Spondylolisthésis isthmique ou dégénératif de bas grade (avec ou sans réduction) - Ostéotomie vertébrale - Chirurgie tumorale - Instabilité segmentaire - Myélopathie cervico-arthrosique - Pseudarthrose - Déformations scoliotiques | unclassified | Classe IIb | Non | oui | non
2017-10-30 | NovaSpine | NovaSpine | Tige Cervicale Courte SOCORE | Système d’Ostéosynthèse Rachidienne | unclassified | Classe IIb | Non | oui | non
2017-10-30 | NovaSpine | NovaSpine | Tige Cervicale Extra Longue SOCORE | Système d’Ostéosynthèse Rachidienne | unclassified | Classe IIb | Non | oui | non
2017-10-30 | NovaSpine | NovaSpine | Tige Cervicale Longue SOCORE | Système d’Ostéosynthèse Rachidienne | unclassified | Classe IIb | Non | oui | non
2017-10-30 | NovaSpine | NovaSpine | Tige Cervicale Moyenne SOCORE | Système d’Ostéosynthèse Rachidienne | unclassified | Classe IIb | Non | oui | non
2017-10-30 | NovaSpine | NovaSpine | Tige Flexible SOCORE | Système d’Ostéosynthèse Rachidienne | unclassified | Classe IIb | Non | oui | non
2017-10-30 | NovaSpine | NovaSpine | Tige Occipito-Cervicale Courte SOCORE | Système d’Ostéosynthèse Rachidienne | unclassified | Classe IIb | Non | oui | non
2017-10-30 | NovaSpine | NovaSpine | Tige Occipito-Cervicale Longue SOCORE | Système d’Ostéosynthèse Rachidienne | unclassified | Classe IIb | Non | oui | non
2017-10-30 | NovaSpine | NovaSpine | Tige Occipito-Cervicale Moyenne SOCORE | Système d’Ostéosynthèse Rachidienne | unclassified | Classe IIb | Non | oui | non
2017-10-30 | NovaSpine | NovaSpine | Tige Occipito-Cervicale X-Longue SOCORE | Système d’Ostéosynthèse Rachidienne | unclassified | Classe IIb | Non | oui | non
2017-10-30 | NovaSpine | NovaSpine | Tige "SOCORE" avec ligne guide | Système d’Ostéosynthèse Rachidienne | unclassified | Classe IIb | Non | oui | non
2017-10-30 | NovaSpine | NovaSpine | Tige "SOCORE" Courte | Système d’Ostéosynthèse Rachidienne | unclassified | Classe IIb | Non | oui | non
2017-10-30 | NovaSpine | NovaSpine | Tige "SOCORE" Cr-Co avec ligne guide | Système d’Ostéosynthèse Rachidienne | unclassified | Classe IIb | Non | oui | non
2017-10-30 | NovaSpine | NovaSpine | Tige "SOCORE" Extra Longue | Système d’Ostéosynthèse Rachidienne | unclassified | Classe IIb | Non | oui | non
2017-10-30 | NovaSpine | NovaSpine | Tige "SOCORE" Longue | Système d’Ostéosynthèse Rachidienne | unclassified | Classe IIb | Non | oui | non
2017-10-30 | NovaSpine | NovaSpine | Tige "SOCORE" Moyenne | Système d’Ostéosynthèse Rachidienne | unclassified | Classe IIb | Non | oui | non
2017-10-30 | NovaSpine | NovaSpine | Vis Antérieure Bloquée DIVA | Les cages inter-somatiques Impactées DIVA sont utilisées pour le traitement chirurgical des pathologies discales. Ce traitement consiste à distracter et fusionner deux ou plusieurs vertèbres entre elles. Cette fusion se fait entre les corps vertébraux de deux vertèbres adjacentes. Après des examens radiologique et clinique méticuleux, les cages DIVA peuvent être utilisées dans les cas suivants : - Discopathie dégénérative avec ou sans hernie discale - Affaissement discal symptomatique - Spondylolisthésis isthmique ou dégénératif de bas grade (avec ou sans réduction) - Ostéotomie vertébrale - Chirurgie tumorale - Instabilité segmentaire - Myélopathie cervico-arthrosique - Pseudarthrose - Déformations scoliotiques | unclassified | Classe IIb | Non | oui | non
2017-10-30 | NovaSpine | NovaSpine | Vis Cage Cervicale Bloquée | Les cages inter-somatiques Impactées DIVA sont utilisées pour le traitement chirurgical des pathologies discales. Ce traitement consiste à distracter et fusionner deux ou plusieurs vertèbres entre elles. Cette fusion se fait entre les corps vertébraux de deux vertèbres adjacentes. Après des examens radiologique et clinique méticuleux, les cages DIVA peuvent être utilisées dans les cas suivants : - Discopathie dégénérative avec ou sans hernie discale - Affaissement discal symptomatique - Spondylolisthésis isthmique ou dégénératif de bas grade (avec ou sans réduction) - Ostéotomie vertébrale - Chirurgie tumorale - Instabilité segmentaire - Myélopathie cervico-arthrosique - Pseudarthrose - Déformations scoliotiques | unclassified | Classe IIb | Non | oui | non
2017-10-30 | NovaSpine | NovaSpine | Vis Cervicale ALMAS Autoforante Ø4 L.xx | Disque Inter Somatique Mobile | Spinal bone screw, non-biodegradable | Classe IIb | Non | oui | non
2017-10-30 | NovaSpine | NovaSpine | Vis Cervicale ALMAS Autoforante Ø4.5 L.xx | Disque Inter Somatique Mobile | Spinal bone screw, non-biodegradable | Classe IIb | Non | oui | non
2017-10-30 | NovaSpine | NovaSpine | Vis Cervicale ALMAS Ø4 L.xx | Disque Inter Somatique Mobile | Spinal bone screw, non-biodegradable | Classe IIb | Non | oui | non
2017-10-30 | NovaSpine | NovaSpine | Vis Cervicale ALMAS Ø4.5 L.xx | Disque Inter Somatique Mobile | Spinal bone screw, non-biodegradable | Classe IIb | Non | oui | non
2017-10-30 | NovaSpine | NovaSpine | Vis Cervicale Autoforante DIVA | Les cages inter-somatiques Impactées DIVA sont utilisées pour le traitement chirurgical des pathologies discales. Ce traitement consiste à distracter et fusionner deux ou plusieurs vertèbres entre elles. Cette fusion se fait entre les corps vertébraux de deux vertèbres adjacentes. Après des examens radiologique et clinique méticuleux, les cages DIVA peuvent être utilisées dans les cas suivants : - Discopathie dégénérative avec ou sans hernie discale - Affaissement discal symptomatique - Spondylolisthésis isthmique ou dégénératif de bas grade (avec ou sans réduction) - Ostéotomie vertébrale - Chirurgie tumorale - Instabilité segmentaire - Myélopathie cervico-arthrosique - Pseudarthrose - Déformations scoliotiques | unclassified | Classe IIb | Non | oui | non
2017-10-30 | NovaSpine | NovaSpine | Vis Cervicale DIVA | Les cages inter-somatiques Impactées DIVA sont utilisées pour le traitement chirurgical des pathologies discales. Ce traitement consiste à distracter et fusionner deux ou plusieurs vertèbres entre elles. Cette fusion se fait entre les corps vertébraux de deux vertèbres adjacentes. Après des examens radiologique et clinique méticuleux, les cages DIVA peuvent être utilisées dans les cas suivants : - Discopathie dégénérative avec ou sans hernie discale - Affaissement discal symptomatique - Spondylolisthésis isthmique ou dégénératif de bas grade (avec ou sans réduction) - Ostéotomie vertébrale - Chirurgie tumorale - Instabilité segmentaire - Myélopathie cervico-arthrosique - Pseudarthrose - Déformations scoliotiques | unclassified | Classe IIb | Non | oui | non
2017-10-30 | NovaSpine | NovaSpine | Vis Cervicale MATRIS | Implant cervical | Spinal bone screw, non-biodegradable | Classe IIb | Non | oui | non
2017-10-30 | NovaSpine | NovaSpine | Vis Cervicale MATRIS Autoforante | Implant cervical | Spinal bone screw, non-biodegradable | Classe IIb | Non | oui | non
2017-10-30 | NovaSpine | NovaSpine | Vis Cervicale SOCORE + vis de blocage cervicale | Système d’Ostéosynthèse Rachidienne | unclassified | Classe IIb | Non | oui | non
2017-10-30 | NovaSpine | NovaSpine | Vis d’Assemblage DIVA | Les cages inter-somatiques Impactées DIVA sont utilisées pour le traitement chirurgical des pathologies discales. Ce traitement consiste à distracter et fusionner deux ou plusieurs vertèbres entre elles. Cette fusion se fait entre les corps vertébraux de deux vertèbres adjacentes. Après des examens radiologique et clinique méticuleux, les cages DIVA peuvent être utilisées dans les cas suivants : - Discopathie dégénérative avec ou sans hernie discale - Affaissement discal symptomatique - Spondylolisthésis isthmique ou dégénératif de bas grade (avec ou sans réduction) - Ostéotomie vertébrale - Chirurgie tumorale - Instabilité segmentaire - Myélopathie cervico-arthrosique - Pseudarthrose - Déformations scoliotiques | unclassified | Classe IIb | Non | oui | non
2017-10-30 | NovaSpine | NovaSpine | Vis d’Assemblage RODD | Dispositif Inter épineux Rotatoire | unclassified | Classe IIb | Non | non | non
2017-10-30 | NovaSpine | NovaSpine | Vis de Blocage Adaptateur Inter Epineux SOCORE | Système d’Ostéosynthèse Rachidienne | unclassified | Classe IIb | Non | oui | non
2017-10-30 | NovaSpine | NovaSpine | Vis de Blocage Cervicale ALMAS | Disque Inter Somatique Mobile | Spinal fixation plate, non-biodegradable | Classe IIb | Non | oui | non
2017-10-30 | NovaSpine | NovaSpine | Vis de Blocage Cervicale SOCORE | Système d’Ostéosynthèse Rachidienne | unclassified | Classe IIb | Non | oui | non
2017-10-30 | NovaSpine | NovaSpine | Vis de blocage coulissante | Système d’Ostéosynthèse Rachidienne | unclassified | Classe IIb | Non | oui | non
2017-10-30 | NovaSpine | NovaSpine | Vis de Blocage DTT SOCORE | Système d’Ostéosynthèse Rachidienne | unclassified | Classe IIb | Non | oui | non
2017-10-30 | NovaSpine | NovaSpine | Vis de Blocage Lombaire ALMAS | Disque Inter Somatique Mobile | Spinal bone screw, non-biodegradable | Classe IIb | Non | oui | non
2017-10-30 | NovaSpine | NovaSpine | Vis de Blocage Longue SOCORE | Système d’Ostéosynthèse Rachidienne | unclassified | Classe IIb | Non | oui | non
2017-10-30 | NovaSpine | NovaSpine | Vis de blocage métrique | Système d’Ostéosynthèse Rachidienne | unclassified | Classe IIb | Non | oui | non
2017-10-30 | NovaSpine | NovaSpine | Vis de Blocage Mini SOCORE | Système d’Ostéosynthèse Rachidienne | unclassified | Classe IIb | Non | oui | non
2017-10-30 | NovaSpine | NovaSpine | Vis de Blocage Moyenne SOCORE | Système d’Ostéosynthèse Rachidienne | unclassified | Classe IIb | Non | oui | non
2017-10-30 | NovaSpine | NovaSpine | Vis de Blocage RODD | Dispositif Inter épineux Rotatoire | unclassified | Classe IIb | Non | non | non
2017-10-30 | NovaSpine | NovaSpine | Vis de blocage "SOCORE" standard | Système d’Ostéosynthèse Rachidienne | unclassified | Classe IIb | Non | oui | non
2017-10-30 | NovaSpine | NovaSpine | Vis de blocage standard empreinte étoile | Système d’Ostéosynthèse Rachidienne | unclassified | Classe IIb | Non | oui | non
2017-10-30 | NovaSpine | NovaSpine | Vis de Fixation RODD | Dispositif Inter épineux Rotatoire | unclassified | Classe IIb | Non | non | non
2017-10-30 | NovaSpine | NovaSpine | Vis de verrouillage Plaque Occipitale | Système d’Ostéosynthèse Rachidienne | unclassified | Classe IIb | Non | oui | non
2017-10-30 | NovaSpine | NovaSpine | Vis Lombaire ALMAS L.xx | Disque Inter Somatique Mobile | Spinal bone screw, non-biodegradable | Classe IIb | Non | oui | non
2017-10-30 | NovaSpine | NovaSpine | Vis Monoaxiale de Réduction "SOCORE" + vis de blocage standard | Système d’Ostéosynthèse Rachidienne | unclassified | Classe IIb | Non | oui | non
2017-10-30 | NovaSpine | NovaSpine | Vis Plaque Lombaire Antérieure DIVA | Les cages inter-somatiques Impactées DIVA sont utilisées pour le traitement chirurgical des pathologies discales. Ce traitement consiste à distracter et fusionner deux ou plusieurs vertèbres entre elles. Cette fusion se fait entre les corps vertébraux de deux vertèbres adjacentes. Après des examens radiologique et clinique méticuleux, les cages DIVA peuvent être utilisées dans les cas suivants : - Discopathie dégénérative avec ou sans hernie discale - Affaissement discal symptomatique - Spondylolisthésis isthmique ou dégénératif de bas grade (avec ou sans réduction) - Ostéotomie vertébrale - Chirurgie tumorale - Instabilité segmentaire - Myélopathie cervico-arthrosique - Pseudarthrose - Déformations scoliotiques | unclassified | Classe IIb | Non | oui | non
2017-10-30 | NovaSpine | NovaSpine | Vis Révision Cage Cervicale Bloquée | Les cages inter-somatiques Impactées DIVA sont utilisées pour le traitement chirurgical des pathologies discales. Ce traitement consiste à distracter et fusionner deux ou plusieurs vertèbres entre elles. Cette fusion se fait entre les corps vertébraux de deux vertèbres adjacentes. Après des examens radiologique et clinique méticuleux, les cages DIVA peuvent être utilisées dans les cas suivants : - Discopathie dégénérative avec ou sans hernie discale - Affaissement discal symptomatique - Spondylolisthésis isthmique ou dégénératif de bas grade (avec ou sans réduction) - Ostéotomie vertébrale - Chirurgie tumorale - Instabilité segmentaire - Myélopathie cervico-arthrosique - Pseudarthrose - Déformations scoliotiques | unclassified | Classe IIb | Non | oui | non
2017-10-30 | ORIGIO a-s | ORIGIO France | ORIGIO® Gradient™ 100 | Milieu de culture cellulaire - gradient de densité | unclassified | Classe IIb | Non | oui | non
2017-10-30 | ORIGIO a-s | ORIGIO France | ORIGIO® Gradient™ 40/80 | Milieu de culture cellulaire - gradient de densité | unclassified | Classe III | Non | oui | non
2017-10-30 | ORIGIO a-s | ORIGIO France | ORIGIO® Gradient™ 90 | Milieu de culture cellulaire - gradient de densité | unclassified | Classe III | Non | oui | non
2017-10-30 | ORIGIO a-s | ORIGIO France | ORIGIO Sperm Wash | Milieu de lavage des spermatozoïdes | unclassified | Classe III | Non | oui | non
2017-10-31 | BIOSCIENCE GMBH | CENTRE SAINT HONORE PONTHIEU | HYAcorp Face | Matériau de reconstruction des tissus synthétiques | Synthetic-fluid tissue reconstructive material | Classe III | Non | oui | non
2017-10-31 | BIOSCIENCE GMBH | CENTRE SAINT HONORE PONTHIEU | HYAcorp Face II Voluma | Matériau de reconstruction des tissus synthétiques | Synthetic-fluid tissue reconstructive material | Classe III | Non | oui | non
2017-10-31 | BIOSCIENCE GMBH | CENTRE SAINT HONORE PONTHIEU | HYAcorp Fine | Matériau de reconstruction des tissus synthétiques | Synthetic-fluid tissue reconstructive material | Classe III | Non | oui | non
2017-10-31 | BIOSCIENCE GMBH | CENTRE SAINT HONORE PONTHIEU | HYAcorp Lips | Matériau de reconstruction des tissus synthétiques | Synthetic-fluid tissue reconstructive material | Classe III | Non | oui | non
2017-10-31 | BIOSCIENCE GMBH | CENTRE SAINT HONORE PONTHIEU | HYAcorp MLF1 | Matériau de reconstruction des tissus synthétiques | Synthetic-fluid tissue reconstructive material | Classe III | Non | oui | non
2017-10-31 | BIOSCIENCE GMBH | CENTRE SAINT HONORE PONTHIEU | HYAcorp MLF2 | Matériau de reconstruction des tissus synthétiques | Synthetic-fluid tissue reconstructive material | Classe III | Non | oui | non
2017-10-31 | Consulting Development Investment | ZOLCIAK FABIEN | DE17L AUDIBEST ACOUSIE | Appareil électronique correcteur de surdité contour d’oreille | unclassified | Classe IIb | Non | non | non
2017-10-31 | FRADIS MEDICAL | FRADIS MEDICAL | Adaptateur Inter Epineux 3K + vis blocage | Système d’Ostéosynthèse Intervertébrale | unclassified | Classe IIb | Non | non | non
2017-10-31 | FRADIS MEDICAL | FRADIS MEDICAL | Agrafe Modulaire Pedika | Système pour la chirurgie du pied | Orthopaedic bone screw, non-biodegradable, non-sterile | Classe IIb | Non | non | non
2017-10-31 | FRADIS MEDICAL | FRADIS MEDICAL | Agrafe Vertébrale Droite Large 3K | Système d’Ostéosynthèse Intervertébrale | unclassified | Classe IIb | Non | non | non
2017-10-31 | FRADIS MEDICAL | FRADIS MEDICAL | Agrafe Vertébrale Droite Small 3K | Système d’Ostéosynthèse Intervertébrale | unclassified | Classe IIb | Non | non | non
2017-10-31 | FRADIS MEDICAL | FRADIS MEDICAL | Agrafe Vertébrale Droite Standard 3K | Système d’Ostéosynthèse Intervertébrale | unclassified | Classe IIb | Non | non | non
2017-10-31 | FRADIS MEDICAL | FRADIS MEDICAL | Agrafe Vertébrale Gauche Large 3K | Système d’Ostéosynthèse Intervertébrale | unclassified | Classe IIb | Non | non | non
2017-10-31 | FRADIS MEDICAL | FRADIS MEDICAL | Agrafe Vertébrale Gauche Small 3K | Système d’Ostéosynthèse Intervertébrale | unclassified | Classe IIb | Non | non | non
2017-10-31 | FRADIS MEDICAL | FRADIS MEDICAL | Agrafe Vertébrale Gauche Standard 3K | Système d’Ostéosynthèse Intervertébrale | unclassified | Classe IIb | Non | non | non
2017-10-31 | FRADIS MEDICAL | FRADIS MEDICAL | Barre Transversale Cervicale Courte 3K | Système d’Ostéosynthèse Intervertébrale | unclassified | Classe IIb | Non | non | non
2017-10-31 | FRADIS MEDICAL | FRADIS MEDICAL | Barre Transversale Cervicale Longue 3K | Système d’Ostéosynthèse Intervertébrale | unclassified | Classe IIb | Non | non | non
2017-10-31 | FRADIS MEDICAL | FRADIS MEDICAL | Barre Transversale Cervicale Moyenne 3K | Système d’Ostéosynthèse Intervertébrale | unclassified | Classe IIb | Non | non | non
2017-10-31 | FRADIS MEDICAL | FRADIS MEDICAL | Barre Transversale Lisse 3K | Système d’Ostéosynthèse Intervertébrale | unclassified | Classe IIb | Non | non | non
2017-10-31 | FRADIS MEDICAL | FRADIS MEDICAL | Barre Transversale Pédiatrique Courte 3K | Système d’Ostéosynthèse Intervertébrale | unclassified | Classe IIb | Non | non | non
2017-10-31 | FRADIS MEDICAL | FRADIS MEDICAL | Barre Transversale Pédiatrique Longue 3K | Système d’Ostéosynthèse Intervertébrale | unclassified | Classe IIb | Non | non | non
2017-10-31 | FRADIS MEDICAL | FRADIS MEDICAL | Barre Transversale Pédiatrique Moyenne 3K | Système d’Ostéosynthèse Intervertébrale | unclassified | Classe IIb | Non | non | non
2017-10-31 | FRADIS MEDICAL | FRADIS MEDICAL | Barre Transversale Pédiatrique X-Longue 3K | Système d’Ostéosynthèse Intervertébrale | unclassified | Classe IIb | Non | non | non
2017-10-31 | FRADIS MEDICAL | FRADIS MEDICAL | Cage Cervicale Filetée Modifiée 3K + bouchon | Cages Inter Somatiques Impactées | Spinal fusion cage, non-sterile | Classe IIb | Non | non | non
2017-10-31 | FRADIS MEDICAL | FRADIS MEDICAL | Cage Cervicale Filetée 3K + bouchon | Cages Inter Somatiques Impactées | Spinal fusion cage, non-sterile | Classe IIb | Non | non | non
2017-10-31 | FRADIS MEDICAL | FRADIS MEDICAL | Cage Lombaire CLIA 0° Peek | Cages Inter Somatiques Impactées | unclassified | Classe IIb | Non | non | non
2017-10-31 | FRADIS MEDICAL | FRADIS MEDICAL | Cage Lombaire CLIA 4° Peek | Cages Inter Somatiques Impactées | unclassified | Classe IIb | Non | non | non
2017-10-31 | FRADIS MEDICAL | FRADIS MEDICAL | Cage Lombaire CLIA 8° Peek | Cages Inter Somatiques Impactées | unclassified | Classe IIb | Non | non | non
2017-10-31 | FRADIS MEDICAL | FRADIS MEDICAL | Cage Lombaire Filetée 3K + bouchon | Cages Inter Somatiques Impactées | Spinal fusion cage, non-sterile | Classe IIb | Non | non | non
2017-10-31 | FRADIS MEDICAL | FRADIS MEDICAL | Cage Lombaire Latérale Bloquée CLIA lordosante Peek | Cages Inter Somatiques Impactées | unclassified | Classe IIb | Non | non | non
2017-10-31 | FRADIS MEDICAL | FRADIS MEDICAL | Cage Lombaire Latérale Bloquée CLIA lordosante Ti | Cages Inter Somatiques Impactées | unclassified | Classe IIb | Non | non | non
2017-10-31 | FRADIS MEDICAL | FRADIS MEDICAL | Cage Lombaire Latérale Bloquée CLIA 12° Peek | Cages Inter Somatiques Impactées | unclassified | Classe IIb | Non | non | non
2017-10-31 | FRADIS MEDICAL | FRADIS MEDICAL | Cage Lombaire Latérale Bloquée CLIA 12° Ti | Cages Inter Somatiques Impactées | unclassified | Classe IIb | Non | non | non
2017-10-31 | FRADIS MEDICAL | FRADIS MEDICAL | Cage Lombaire Latérale Bloquée CLIA 8° Peek | Cages Inter Somatiques Impactées | unclassified | Classe IIb | Non | non | non
2017-10-31 | FRADIS MEDICAL | FRADIS MEDICAL | Cage Lombaire Latérale Bloquée CLIA 8° Ti | Cages Inter Somatiques Impactées | unclassified | Classe IIb | Non | non | non
2017-10-31 | FRADIS MEDICAL | FRADIS MEDICAL | Cage Lombaire Latérale Bloquée Small CLIA lordosante Peek | Cages Inter Somatiques Impactées | unclassified | Classe IIb | Non | non | non
2017-10-31 | FRADIS MEDICAL | FRADIS MEDICAL | Cage Lombaire Latérale Bloquée Small CLIA lordosante Ti | Cages Inter Somatiques Impactées | unclassified | Classe IIb | Non | non | non
2017-10-31 | FRADIS MEDICAL | FRADIS MEDICAL | Cage Lombaire Latérale Bloquée Small CLIA 12° Peek | Cages Inter Somatiques Impactées | unclassified | Classe IIb | Non | non | non
2017-10-31 | FRADIS MEDICAL | FRADIS MEDICAL | Cage Lombaire Latérale Bloquée Small CLIA 12° Ti | Cages Inter Somatiques Impactées | unclassified | Classe IIb | Non | non | non
2017-10-31 | FRADIS MEDICAL | FRADIS MEDICAL | Cage Lombaire Latérale Bloquée Small CLIA 8° Peek | Cages Inter Somatiques Impactées | unclassified | Classe IIb | Non | non | non
2017-10-31 | FRADIS MEDICAL | FRADIS MEDICAL | Cage Lombaire Latérale Bloquée Small CLIA 8° Ti | Cages Inter Somatiques Impactées | unclassified | Classe IIb | Non | non | non
2017-10-31 | FRADIS MEDICAL | FRADIS MEDICAL | Composant Inter Epineux Inférieur Melkart Small | Dispositif Inter-épineux Dynamique | unclassified | Classe IIb | Non | oui | non
2017-10-31 | FRADIS MEDICAL | FRADIS MEDICAL | Composant Inter Epineux Supérieur Melkart | Dispositif Inter-épineux Dynamique | unclassified | Classe IIb | Non | oui | non
2017-10-31 | FRADIS MEDICAL | FRADIS MEDICAL | Composant Inter Epineux Supérieur Small Melkart | Dispositif Inter-épineux Dynamique | unclassified | Classe IIb | Non | oui | non
2017-10-31 | FRADIS MEDICAL | FRADIS MEDICAL | Connecteur Cervical Court 3K + vis blocage | Système d’Ostéosynthèse Intervertébrale | unclassified | Classe IIb | Non | non | non
2017-10-31 | FRADIS MEDICAL | FRADIS MEDICAL | Connecteur Cervical Ouvert 3K + vis blocage | Système d’Ostéosynthèse Intervertébrale | unclassified | Classe IIb | Non | non | non
2017-10-31 | FRADIS MEDICAL | FRADIS MEDICAL | Connecteur Fermé Court 3K + vis blocage moyenne | Système d’Ostéosynthèse Intervertébrale | unclassified | Classe IIb | Non | non | non
2017-10-31 | FRADIS MEDICAL | FRADIS MEDICAL | Connecteur Fermé Long 3K + vis blocage moyenne | Système d’Ostéosynthèse Intervertébrale | unclassified | Classe IIb | Non | non | non
2017-10-31 | FRADIS MEDICAL | FRADIS MEDICAL | Connecteur Fermé 3K + vis blocage moyenne | Système d’Ostéosynthèse Intervertébrale | unclassified | Classe IIb | Non | non | non
2017-10-31 | FRADIS MEDICAL | FRADIS MEDICAL | Connecteur Iliaque Court 3K | Système d’Ostéosynthèse Intervertébrale | unclassified | Classe IIb | Non | non | non
2017-10-31 | FRADIS MEDICAL | FRADIS MEDICAL | Connecteur Iliaque Long 3K | Système d’Ostéosynthèse Intervertébrale | unclassified | Classe IIb | Non | non | non
2017-10-31 | FRADIS MEDICAL | FRADIS MEDICAL | Connecteur Iliaque 3K | Système d’Ostéosynthèse Intervertébrale | unclassified | Classe IIb | Non | non | non
2017-10-31 | FRADIS MEDICAL | FRADIS MEDICAL | Connecteur Ouvert 3K + vis blocage longue | Système d’Ostéosynthèse Intervertébrale | unclassified | Classe IIb | Non | non | non
2017-10-31 | FRADIS MEDICAL | FRADIS MEDICAL | Connecteur pour Ligament 3K + vis blocage | Système d’Ostéosynthèse Intervertébrale | unclassified | Classe IIb | Non | non | non
2017-10-31 | FRADIS MEDICAL | FRADIS MEDICAL | Connecteur Tiges Flexibles 3K | Système d’Ostéosynthèse Intervertébrale | unclassified | Classe IIb | Non | non | non
2017-10-31 | FRADIS MEDICAL | FRADIS MEDICAL | Crochet à Corps Allongé 3K + vis blocage standard | Système d’Ostéosynthèse Intervertébrale | unclassified | Classe IIb | Non | non | non
2017-10-31 | FRADIS MEDICAL | FRADIS MEDICAL | Crochet à Corps Décalé à Droite Ouvert 3K + vis blocage standard | Système d’Ostéosynthèse Intervertébrale | unclassified | Classe IIb | Non | non | non
2017-10-31 | FRADIS MEDICAL | FRADIS MEDICAL | Crochet à Corps Décalé à Droite Thoracique 3K + vis blocage standard | Système d’Ostéosynthèse Intervertébrale | unclassified | Classe IIb | Non | non | non
2017-10-31 | FRADIS MEDICAL | FRADIS MEDICAL | Crochet à Corps Décalé à Droite 3K + vis blocage standard | Système d’Ostéosynthèse Intervertébrale | unclassified | Classe IIb | Non | non | non
2017-10-31 | FRADIS MEDICAL | FRADIS MEDICAL | Crochet à Corps Décalé à Gauche Ouvert 3K + vis blocage standard | Système d’Ostéosynthèse Intervertébrale | unclassified | Classe IIb | Non | non | non
2017-10-31 | FRADIS MEDICAL | FRADIS MEDICAL | Crochet à Corps Décalé à Gauche Thoracique 3K + vis blocage standard | Système d’Ostéosynthèse Intervertébrale | unclassified | Classe IIb | Non | non | non
2017-10-31 | FRADIS MEDICAL | FRADIS MEDICAL | Crochet à Corps Décalé à Gauche 3K + vis blocage standard | Système d’Ostéosynthèse Intervertébrale | unclassified | Classe IIb | Non | non | non
2017-10-31 | FRADIS MEDICAL | FRADIS MEDICAL | Crochet à Lame Décalée à Droite Ouvert 3K + vis blocage standard | Système d’Ostéosynthèse Intervertébrale | unclassified | Classe IIb | Non | non | non
2017-10-31 | FRADIS MEDICAL | FRADIS MEDICAL | Crochet à Lame Décalée à Droite Pédiatrique 3K + vis blocage | Système d’Ostéosynthèse Intervertébrale | unclassified | Classe IIb | Non | non | non
2017-10-31 | FRADIS MEDICAL | FRADIS MEDICAL | Crochet à Lame Décalée à Droite 3K + vis blocage standard | Système d’Ostéosynthèse Intervertébrale | unclassified | Classe IIb | Non | non | non
2017-10-31 | FRADIS MEDICAL | FRADIS MEDICAL | Crochet à Lame Décalée à Gauche Ouvert 3K + vis blocage standard | Système d’Ostéosynthèse Intervertébrale | unclassified | Classe IIb | Non | non | non
2017-10-31 | FRADIS MEDICAL | FRADIS MEDICAL | Crochet à Lame Décalée à Gauche Pédiatrique 3K + vis blocage | Système d’Ostéosynthèse Intervertébrale | unclassified | Classe IIb | Non | non | non
2017-10-31 | FRADIS MEDICAL | FRADIS MEDICAL | Crochet à Lame Décalée à Gauche 3K + vis blocage standard | Système d’Ostéosynthèse Intervertébrale | unclassified | Classe IIb | Non | non | non
2017-10-31 | FRADIS MEDICAL | FRADIS MEDICAL | Crochet Baby Lamaire 3K + vis blocage courte | Système d’Ostéosynthèse Intervertébrale | unclassified | Classe IIb | Non | non | non
2017-10-31 | FRADIS MEDICAL | FRADIS MEDICAL | Crochet Baby Sacrum 3K + vis blocage courte | Système d’Ostéosynthèse Intervertébrale | unclassified | Classe IIb | Non | non | non
2017-10-31 | FRADIS MEDICAL | FRADIS MEDICAL | Crochet Cervical à lame Décalée à Gauche 3K + vis blocage | Système d’Ostéosynthèse Intervertébrale | unclassified | Classe IIb | Non | non | non
2017-10-31 | FRADIS MEDICAL | FRADIS MEDICAL | Crochet Cervical lame Décalée Droite 3K + vis blocage moyenne | Système d’Ostéosynthèse Intervertébrale | unclassified | Classe IIb | Non | non | non
2017-10-31 | FRADIS MEDICAL | FRADIS MEDICAL | Crochet Cervical Postérieur 3K + vis blocage | Système d’Ostéosynthèse Intervertébrale | unclassified | Classe IIb | Non | non | non
2017-10-31 | FRADIS MEDICAL | FRADIS MEDICAL | Crochet Corps Décalé à Droite Cervical 3K + vis blocage | Système d’Ostéosynthèse Intervertébrale | unclassified | Classe IIb | Non | non | non
2017-10-31 | FRADIS MEDICAL | FRADIS MEDICAL | Crochet Corps Décalé Droite Thoracique Ouvert 3K + vis blocage standard | Système d’Ostéosynthèse Intervertébrale | unclassified | Classe IIb | Non | non | non
2017-10-31 | FRADIS MEDICAL | FRADIS MEDICAL | Crochet Corps Décalé Gauche Cervical 3K + vis blocage standard | Système d’Ostéosynthèse Intervertébrale | unclassified | Classe IIb | Non | non | non
2017-10-31 | FRADIS MEDICAL | FRADIS MEDICAL | Crochet Corps Décalé Gauche Thoracique Ouvert 3K + vis blocage standard | Système d’Ostéosynthèse Intervertébrale | unclassified | Classe IIb | Non | non | non
2017-10-31 | FRADIS MEDICAL | FRADIS MEDICAL | Crochet d’union transversal 3K + vis blocage longue | Système d’Ostéosynthèse Intervertébrale | unclassified | Classe IIb | Non | non | non
2017-10-31 | FRADIS MEDICAL | FRADIS MEDICAL | Crochet Lamaire Cervical Small 3K + vis blocage | Système d’Ostéosynthèse Intervertébrale | unclassified | Classe IIb | Non | non | non
2017-10-31 | FRADIS MEDICAL | FRADIS MEDICAL | Crochet Lamaire Cervical 3K + vis blocage cervicale | Système d’Ostéosynthèse Intervertébrale | unclassified | Classe IIb | Non | non | non
2017-10-31 | FRADIS MEDICAL | FRADIS MEDICAL | Crochet Lamaire Gorge Moyenne 3K + vis blocage standard | Système d’Ostéosynthèse Intervertébrale | unclassified | Classe IIb | Non | non | non
2017-10-31 | FRADIS MEDICAL | FRADIS MEDICAL | Crochet Lamaire Occipital Small 3K + vis blocage longue | Système d’Ostéosynthèse Intervertébrale | unclassified | Classe IIb | Non | non | non
2017-10-31 | FRADIS MEDICAL | FRADIS MEDICAL | Crochet Lamaire Occipital 3K + vis blocage longue | Système d’Ostéosynthèse Intervertébrale | unclassified | Classe IIb | Non | non | non
2017-10-31 | FRADIS MEDICAL | FRADIS MEDICAL | Crochet Lombaire à Lame Réduite 3K + vis blocage standard | Système d’Ostéosynthèse Intervertébrale | unclassified | Classe IIb | Non | non | non
2017-10-31 | FRADIS MEDICAL | FRADIS MEDICAL | Crochet Lombaire Adaptable de Réduction 3K + vis blocage standard | Système d’Ostéosynthèse Intervertébrale | unclassified | Classe IIb | Non | non | non
2017-10-31 | FRADIS MEDICAL | FRADIS MEDICAL | Crochet Lombaire Adaptable 3K + vis blocage standard | Système d’Ostéosynthèse Intervertébrale | unclassified | Classe IIb | Non | non | non
2017-10-31 | FRADIS MEDICAL | FRADIS MEDICAL | Crochet lombaire Modifié 3K + vis blocage standard | Système d’Ostéosynthèse Intervertébrale | unclassified | Classe IIb | Non | non | non
2017-10-31 | FRADIS MEDICAL | FRADIS MEDICAL | Crochet Lombaire Pédiatrique 3K + vis blocage pédiatrique | Système d’Ostéosynthèse Intervertébrale | unclassified | Classe IIb | Non | non | non
2017-10-31 | FRADIS MEDICAL | FRADIS MEDICAL | Crochet Lombaire 3K + vis blocage standard | Système d’Ostéosynthèse Intervertébrale | unclassified | Classe IIb | Non | non | non
2017-10-31 | FRADIS MEDICAL | FRADIS MEDICAL | Crochet Pédiculaire Adaptable Réduction 3K + vis blocage standard | Système d’Ostéosynthèse Intervertébrale | unclassified | Classe IIb | Non | non | non
2017-10-31 | FRADIS MEDICAL | FRADIS MEDICAL | Crochet Pédiculaire Adaptable 3K + vis blocage standard | Système d’Ostéosynthèse Intervertébrale | unclassified | Classe IIb | Non | non | non
2017-10-31 | FRADIS MEDICAL | FRADIS MEDICAL | Crochet Pédiculaire de Réduction 3K + vis blocage standard | Système d’Ostéosynthèse Intervertébrale | unclassified | Classe IIb | Non | non | non
2017-10-31 | FRADIS MEDICAL | FRADIS MEDICAL | Crochet Pédiculaire Modifié 3K + vis blocage standard | Système d’Ostéosynthèse Intervertébrale | unclassified | Classe IIb | Non | non | non
2017-10-31 | FRADIS MEDICAL | FRADIS MEDICAL | Crochet Pédiculaire Pédiatrique de Réduction 3K + vis blocage | Système d’Ostéosynthèse Intervertébrale | unclassified | Classe IIb | Non | non | non
2017-10-31 | FRADIS MEDICAL | FRADIS MEDICAL | Crochet Pédiculaire Pédiatrique 3K + vis blocage pédiatrique | Système d’Ostéosynthèse Intervertébrale | unclassified | Classe IIb | Non | non | non
2017-10-31 | FRADIS MEDICAL | FRADIS MEDICAL | Crochet Pédiculaire Pédiatrique 3K Gorge Réduite + vis blocage | Système d’Ostéosynthèse Intervertébrale | unclassified | Classe IIb | Non | non | non
2017-10-31 | FRADIS MEDICAL | FRADIS MEDICAL | Crochet Pédiculaire petite Gorge 3K + vis blocage standard | Système d’Ostéosynthèse Intervertébrale | unclassified | Classe IIb | Non | non | non
2017-10-31 | FRADIS MEDICAL | FRADIS MEDICAL | Crochet Pédiculaire 3K + vis blocage standard | Système d’Ostéosynthèse Intervertébrale | unclassified | Classe IIb | Non | non | non
2017-10-31 | FRADIS MEDICAL | FRADIS MEDICAL | Crochet Pédiculaire 3K Gorge Réduite + vis blocage standard | Système d’Ostéosynthèse Intervertébrale | unclassified | Classe IIb | Non | non | non
2017-10-31 | FRADIS MEDICAL | FRADIS MEDICAL | Crochet pour Barre Transversale 3K + vis blocage standard | Système d’Ostéosynthèse Intervertébrale | unclassified | Classe IIb | Non | non | non
2017-10-31 | FRADIS MEDICAL | FRADIS MEDICAL | Crochet pour Plaque Transversale 3K + écrou plat | Système d’Ostéosynthèse Intervertébrale | unclassified | Classe IIb | Non | non | non
2017-10-31 | FRADIS MEDICAL | FRADIS MEDICAL | Crochet Sous-Lamaire Ouvert 3K + vis blocage standard | Système d’Ostéosynthèse Intervertébrale | unclassified | Classe IIb | Non | non | non
2017-10-31 | FRADIS MEDICAL | FRADIS MEDICAL | Crochet Thoracique à Lame Réduite 3K + vis blocage standard | Système d’Ostéosynthèse Intervertébrale | unclassified | Classe IIb | Non | non | non
2017-10-31 | FRADIS MEDICAL | FRADIS MEDICAL | Crochet Thoracique Adaptable 3K + vis blocage standard | Système d’Ostéosynthèse Intervertébrale | unclassified | Classe IIb | Non | non | non
2017-10-31 | FRADIS MEDICAL | FRADIS MEDICAL | Crochet Thoracique Modifiét 3K + vis blocage standard | Système d’Ostéosynthèse Intervertébrale | unclassified | Classe IIb | Non | non | non
2017-10-31 | FRADIS MEDICAL | FRADIS MEDICAL | Crochet Thoracique Pédiatrique + vis blocage pédiatrique | Système d’Ostéosynthèse Intervertébrale | unclassified | Classe IIb | Non | non | non
2017-10-31 | FRADIS MEDICAL | FRADIS MEDICAL | Crochet Thoracique 3K + vis blocage standard | Système d’Ostéosynthèse Intervertébrale | unclassified | Classe IIb | Non | non | non
2017-10-31 | FRADIS MEDICAL | FRADIS MEDICAL | Crochet Transversaire Ouvert 3K + vis blocage standard | Système d’Ostéosynthèse Intervertébrale | unclassified | Classe IIb | Non | non | non
2017-10-31 | FRADIS MEDICAL | FRADIS MEDICAL | Crochet Transversaire Thoracique Ouvert 3K + vis blocage standard | Système d’Ostéosynthèse Intervertébrale | unclassified | Classe IIb | Non | non | non
2017-10-31 | FRADIS MEDICAL | FRADIS MEDICAL | Crochet Transversaire 3K + vis blocage standard | Système d’Ostéosynthèse Intervertébrale | unclassified | Classe IIb | Non | non | non
2017-10-31 | FRADIS MEDICAL | FRADIS MEDICAL | Crochet Transversal Cervical 3K + vis blocage moyenne | Système d’Ostéosynthèse Intervertébrale | unclassified | Classe IIb | Non | non | non
2017-10-31 | FRADIS MEDICAL | FRADIS MEDICAL | Crochet Transversal Pédiatrique 3K + vis blocage | Système d’Ostéosynthèse Intervertébrale | unclassified | Classe IIb | Non | non | non
2017-10-31 | FRADIS MEDICAL | FRADIS MEDICAL | Crochet-Sacrum Melkart + vis de fixation + vis de blocage | Dispositif Inter-épineux Dynamique | unclassified | Classe IIb | Non | oui | non
2017-10-31 | FRADIS MEDICAL | FRADIS MEDICAL | Dispositif Transversal Polyaxial Cervical Court 3K + vis blocage | Système d’Ostéosynthèse Intervertébrale | unclassified | Classe IIb | Non | non | non
2017-10-31 | FRADIS MEDICAL | FRADIS MEDICAL | Dispositif Transversal Polyaxial Cervical Long 3K + vis blocage | Système d’Ostéosynthèse Intervertébrale | unclassified | Classe IIb | Non | non | non
2017-10-31 | FRADIS MEDICAL | FRADIS MEDICAL | Dispositif Transversal Polyaxial Cervical Moyen 3K + vis blocage | Système d’Ostéosynthèse Intervertébrale | unclassified | Classe IIb | Non | non | non
2017-10-31 | FRADIS MEDICAL | FRADIS MEDICAL | Dispositif Transversal Polyaxial Cervical XLong 3K + vis blocage | Système d’Ostéosynthèse Intervertébrale | unclassified | Classe IIb | Non | non | non
2017-10-31 | FRADIS MEDICAL | FRADIS MEDICAL | Dispositif Transversal Polyaxial Pédiatrique Court 3K + vis blocage | Système d’Ostéosynthèse Intervertébrale | unclassified | Classe IIb | Non | non | non
2017-10-31 | FRADIS MEDICAL | FRADIS MEDICAL | Dispositif Transversal Polyaxial Pédiatrique Long 3K + vis blocage | Système d’Ostéosynthèse Intervertébrale | unclassified | Classe IIb | Non | non | non
2017-10-31 | FRADIS MEDICAL | FRADIS MEDICAL | Dispositif Transversal Polyaxial Pédiatrique Moyen 3K + vis blocage | Système d’Ostéosynthèse Intervertébrale | unclassified | Classe IIb | Non | non | non
2017-10-31 | FRADIS MEDICAL | FRADIS MEDICAL | Dispositif Transversal Polyaxial Pédiatrique XLong 3K + vis blocage | Système d’Ostéosynthèse Intervertébrale | unclassified | Classe IIb | Non | non | non
2017-10-31 | FRADIS MEDICAL | FRADIS MEDICAL | Dispositif Transversal Polyaxial 3K + vis blocage standard | Système d’Ostéosynthèse Intervertébrale | unclassified | Classe IIb | Non | non | non
2017-10-31 | FRADIS MEDICAL | FRADIS MEDICAL | Disque Cervical STONE | Disque Inter Somatique Dynamique | unclassified | Classe IIb | Non | non | non
2017-10-31 | FRADIS MEDICAL | FRADIS MEDICAL | Disque Cervical STONE Articulé | Disque Inter Somatique Dynamique | unclassified | Classe IIb | Non | non | non
2017-10-31 | FRADIS MEDICAL | FRADIS MEDICAL | Disque Cervical STONE Articulé Small | Disque Inter Somatique Dynamique | unclassified | Classe IIb | Non | non | non
2017-10-31 | FRADIS MEDICAL | FRADIS MEDICAL | Disque Cervical STONE Small | Disque Inter Somatique Dynamique | unclassified | Classe IIb | Non | non | non
2017-10-31 | FRADIS MEDICAL | FRADIS MEDICAL | Disque Lombaire STONE | Disque Inter Somatique Dynamique | unclassified | Classe IIb | Non | non | non
2017-10-31 | FRADIS MEDICAL | FRADIS MEDICAL | Disque Lombaire STONE Large | Disque Inter Somatique Dynamique | unclassified | Classe IIb | Non | non | non
2017-10-31 | FRADIS MEDICAL | FRADIS MEDICAL | Disque Lombaire STONE Small | Disque Inter Somatique Dynamique | unclassified | Classe IIb | Non | non | non
2017-10-31 | FRADIS MEDICAL | FRADIS MEDICAL | Domino Carré Ouvert 3K + 4 vis blocage moyennes | Système d’Ostéosynthèse Intervertébrale | unclassified | Classe IIb | Non | non | non
2017-10-31 | FRADIS MEDICAL | FRADIS MEDICAL | Domino Carré 3K + 4 vis blocage moyennes | Système d’Ostéosynthèse Intervertébrale | unclassified | Classe IIb | Non | non | non
2017-10-31 | FRADIS MEDICAL | FRADIS MEDICAL | Domino Cervical 3K + vis blocage moyenne | Système d’Ostéosynthèse Intervertébrale | unclassified | Classe IIb | Non | non | non
2017-10-31 | FRADIS MEDICAL | FRADIS MEDICAL | Domino Double Diamètre 3K + 4 vis blocage moyennes | Système d’Ostéosynthèse Intervertébrale | unclassified | Classe IIb | Non | non | non
2017-10-31 | FRADIS MEDICAL | FRADIS MEDICAL | Domino Droit à fente Court 3K + 4 vis blocage moyennes | Système d’Ostéosynthèse Intervertébrale | unclassified | Classe IIb | Non | non | non
2017-10-31 | FRADIS MEDICAL | FRADIS MEDICAL | Domino Droit à fente Long 3K + 4 vis blocage moyennes | Système d’Ostéosynthèse Intervertébrale | unclassified | Classe IIb | Non | non | non
2017-10-31 | FRADIS MEDICAL | FRADIS MEDICAL | Domino Droit à fente Moyen 3K + 4 vis blocage moyennes | Système d’Ostéosynthèse Intervertébrale | unclassified | Classe IIb | Non | non | non
2017-10-31 | FRADIS MEDICAL | FRADIS MEDICAL | Domino Droit à fente X-Long 3K + 4 vis blocage moyennes | Système d’Ostéosynthèse Intervertébrale | unclassified | Classe IIb | Non | non | non
2017-10-31 | FRADIS MEDICAL | FRADIS MEDICAL | Domino Droit à fente XX-Long + 4 vis blocage moyennes | Système d’Ostéosynthèse Intervertébrale | unclassified | Classe IIb | Non | non | non
2017-10-31 | FRADIS MEDICAL | FRADIS MEDICAL | Domino Droit 3K + 4 vis blocage moyennes | Système d’Ostéosynthèse Intervertébrale | unclassified | Classe IIb | Non | non | non
2017-10-31 | FRADIS MEDICAL | FRADIS MEDICAL | Domino Pédiatrique 3K + 2 vis blocage moyennes | Système d’Ostéosynthèse Intervertébrale | unclassified | Classe IIb | Non | non | non
2017-10-31 | FRADIS MEDICAL | FRADIS MEDICAL | Ecrou Plat 3K | Système d’Ostéosynthèse Intervertébrale | unclassified | Classe IIb | Non | non | non
2017-10-31 | FRADIS MEDICAL | FRADIS MEDICAL | Implant Transversal Monobloc Cervical Court 3K + vis blocage | Système d’Ostéosynthèse Intervertébrale | unclassified | Classe IIb | Non | non | non
2017-10-31 | FRADIS MEDICAL | FRADIS MEDICAL | Implant Transversal Monobloc Cervical Long 3K + vis blocage | Système d’Ostéosynthèse Intervertébrale | unclassified | Classe IIb | Non | non | non
2017-10-31 | FRADIS MEDICAL | FRADIS MEDICAL | Implant Transversal Monobloc Cervical Moyen 3K + vis blocage | Système d’Ostéosynthèse Intervertébrale | unclassified | Classe IIb | Non | non | non
2017-10-31 | FRADIS MEDICAL | FRADIS MEDICAL | Implant Transversal Monobloc Cervical XLong 3K + vis blocage | Système d’Ostéosynthèse Intervertébrale | unclassified | Classe IIb | Non | non | non
2017-10-31 | FRADIS MEDICAL | FRADIS MEDICAL | Implant Transversal Monobloc Pédiatrique Court 3K + vis blocage | Système d’Ostéosynthèse Intervertébrale | unclassified | Classe IIb | Non | non | non
2017-10-31 | FRADIS MEDICAL | FRADIS MEDICAL | Implant Transversal Monobloc Pédiatrique Long 3K + vis blocage | Système d’Ostéosynthèse Intervertébrale | unclassified | Classe IIb | Non | non | non
2017-10-31 | FRADIS MEDICAL | FRADIS MEDICAL | Implant Transversal Monobloc Pédiatrique Moyen 3K + vis blocage | Système d’Ostéosynthèse Intervertébrale | unclassified | Classe IIb | Non | non | non
2017-10-31 | FRADIS MEDICAL | FRADIS MEDICAL | Implant Transversal Monobloc Pédiatrique XLong 3K + vis blocage | Système d’Ostéosynthèse Intervertébrale | unclassified | Classe IIb | Non | non | non
2017-10-31 | FRADIS MEDICAL | FRADIS MEDICAL | Implant Transversal Monobloc 3K Court + vis blocage | Système d’Ostéosynthèse Intervertébrale | unclassified | Classe IIb | Non | non | non
2017-10-31 | FRADIS MEDICAL | FRADIS MEDICAL | Implant Transversal Monobloc 3K Long + vis blocage | Système d’Ostéosynthèse Intervertébrale | unclassified | Classe IIb | Non | non | non
2017-10-31 | FRADIS MEDICAL | FRADIS MEDICAL | Implant Transversal Monobloc 3K Moyen + vis blocage | Système d’Ostéosynthèse Intervertébrale | unclassified | Classe IIb | Non | non | non
2017-10-31 | FRADIS MEDICAL | FRADIS MEDICAL | Implant Transversal Monobloc 3K XLong + vis blocage | Système d’Ostéosynthèse Intervertébrale | unclassified | Classe IIb | Non | non | non
2017-10-31 | FRADIS MEDICAL | FRADIS MEDICAL | Implant Transversal Monobloc 3K XXLong + vis blocage | Système d’Ostéosynthèse Intervertébrale | unclassified | Classe IIb | Non | non | non
2017-10-31 | FRADIS MEDICAL | FRADIS MEDICAL | Plaque Fixation Sacrée 3K + vis blocage standard | Système d’Ostéosynthèse Intervertébrale | unclassified | Classe IIb | Non | non | non
2017-10-31 | FRADIS MEDICAL | FRADIS MEDICAL | Plaque Ilio-Sacrée 3K + vis blocage standard métrique | Système d’Ostéosynthèse Intervertébrale | unclassified | Classe IIb | Non | non | non
2017-10-31 | FRADIS MEDICAL | FRADIS MEDICAL | Plaque Lombaire Antérieure CLIA | Cages Inter Somatiques Impactées | Spinal fixation plate, non-biodegradable | Classe IIb | Non | non | non
2017-10-31 | FRADIS MEDICAL | FRADIS MEDICAL | Plaque Occipitale Courte + vis de verrouillage | Système d’Ostéosynthèse Intervertébrale | unclassified | Classe IIb | Non | non | non
2017-10-31 | FRADIS MEDICAL | FRADIS MEDICAL | Plaque Occipitale Longue + vis de verrouillage | Système d’Ostéosynthèse Intervertébrale | unclassified | Classe IIb | Non | non | non
2017-10-31 | FRADIS MEDICAL | FRADIS MEDICAL | Plaque Occipitale Moyenne + vis de verrouillage | Système d’Ostéosynthèse Intervertébrale | unclassified | Classe IIb | Non | non | non
2017-10-31 | FRADIS MEDICAL | FRADIS MEDICAL | Plaque pour Cage Cervicale CLIA | Cages Inter Somatiques Impactées | Spinal fixation plate, non-biodegradable | Classe IIb | Non | non | non
2017-10-31 | FRADIS MEDICAL | FRADIS MEDICAL | Plaque Sacrée Tête Adaptable Droite 3K + vis blocage standard | Système d’Ostéosynthèse Intervertébrale | unclassified | Classe IIb | Non | non | non
2017-10-31 | FRADIS MEDICAL | FRADIS MEDICAL | Plaque Sacrée Tête Adaptable Gauche 3K + vis blocage standard | Système d’Ostéosynthèse Intervertébrale | unclassified | Classe IIb | Non | non | non
2017-10-31 | FRADIS MEDICAL | FRADIS MEDICAL | Plaque Sacro-Iliaque Droite Polyaxiale + vis blocage standard | Système d’Ostéosynthèse Intervertébrale | unclassified | Classe IIb | Non | non | non
2017-10-31 | FRADIS MEDICAL | FRADIS MEDICAL | Plaque Sacro-Iliaque Gauche Polyaxiale + vis blocage standard | Système d’Ostéosynthèse Intervertébrale | unclassified | Classe IIb | Non | non | non
2017-10-31 | FRADIS MEDICAL | FRADIS MEDICAL | Plaque Transversale Lisse 3K | Système d’Ostéosynthèse Intervertébrale | unclassified | Classe IIb | Non | non | non
2017-10-31 | FRADIS MEDICAL | FRADIS MEDICAL | Tige Double Diamètre 3K | Système d’Ostéosynthèse Intervertébrale | unclassified | Classe IIb | Non | non | non
2017-10-31 | FRADIS MEDICAL | FRADIS MEDICAL | Tige Lisse 3K | Système d’Ostéosynthèse Intervertébrale | unclassified | Classe IIb | Non | non | non
2017-10-31 | FRADIS MEDICAL | FRADIS MEDICAL | Tige Lisse 3K avec Ligne Guide | Système d’Ostéosynthèse Intervertébrale | unclassified | Classe IIb | Non | non | non
2017-10-31 | FRADIS MEDICAL | FRADIS MEDICAL | Tige Lisse 3K Cintrée | Système d’Ostéosynthèse Intervertébrale | unclassified | Classe IIb | Non | non | non
2017-10-31 | FRADIS MEDICAL | FRADIS MEDICAL | Tige Occipito-Cervicale Courte 3K | Système d’Ostéosynthèse Intervertébrale | unclassified | Classe IIb | Non | non | non
2017-10-31 | FRADIS MEDICAL | FRADIS MEDICAL | Tige Occipito-Cervicale Longue 3K | Système d’Ostéosynthèse Intervertébrale | unclassified | Classe IIb | Non | non | non
2017-10-31 | FRADIS MEDICAL | FRADIS MEDICAL | Tige Occipito-Cervicale Moyenne 3K | Système d’Ostéosynthèse Intervertébrale | unclassified | Classe IIb | Non | non | non
2017-10-31 | FRADIS MEDICAL | FRADIS MEDICAL | Tige Occipito-Cervicale X-Longue 3K | Système d’Ostéosynthèse Intervertébrale | unclassified | Classe IIb | Non | non | non
2017-10-31 | FRADIS MEDICAL | FRADIS MEDICAL | Tige 3K Cintrée | Système d’Ostéosynthèse Intervertébrale | unclassified | Classe IIb | Non | non | non
2017-10-31 | FRADIS MEDICAL | FRADIS MEDICAL | Tige 3K Mini Invasif | Système d’Ostéosynthèse Intervertébrale | unclassified | Classe IIb | Non | non | non
2017-10-31 | FRADIS MEDICAL | FRADIS MEDICAL | Vis Adaptable Pédiatrique Réduction 3K + vis blocage | Système d’Ostéosynthèse Intervertébrale | unclassified | Classe IIb | Non | non | non
2017-10-31 | FRADIS MEDICAL | FRADIS MEDICAL | Vis Antérieure Bloquée CLIA | Cages Inter Somatiques Impactées | Spinal bone screw, non-biodegradable | Classe IIb | Non | non | non
2017-10-31 | FRADIS MEDICAL | FRADIS MEDICAL | Vis Auto-Sécable Pedika | Système pour la chirurgie du pied | Orthopaedic bone screw, non-biodegradable, non-sterile | Classe IIb | Non | non | non
2017-10-31 | FRADIS MEDICAL | FRADIS MEDICAL | Vis blocage Cervicale 3K | Système d’Ostéosynthèse Intervertébrale | unclassified | Classe IIb | Non | non | non
2017-10-31 | FRADIS MEDICAL | FRADIS MEDICAL | Vis blocage Coulissante 3K | Système d’Ostéosynthèse Intervertébrale | unclassified | Classe IIb | Non | non | non
2017-10-31 | FRADIS MEDICAL | FRADIS MEDICAL | Vis blocage DTT 3K | Système d’Ostéosynthèse Intervertébrale | unclassified | Classe IIb | Non | non | non
2017-10-31 | FRADIS MEDICAL | FRADIS MEDICAL | Vis blocage Large 3K | Système d’Ostéosynthèse Intervertébrale | unclassified | Classe IIb | Non | non | non
2017-10-31 | FRADIS MEDICAL | FRADIS MEDICAL | Vis blocage Pédiatrique 3K | Système d’Ostéosynthèse Intervertébrale | unclassified | Classe IIb | Non | non | non
2017-10-31 | FRADIS MEDICAL | FRADIS MEDICAL | Vis blocage pour Adaptateur Inter Epineux 3K | Système d’Ostéosynthèse Intervertébrale | unclassified | Classe IIb | Non | non | non
2017-10-31 | FRADIS MEDICAL | FRADIS MEDICAL | Vis blocage Standard 3K Buttress | Système d’Ostéosynthèse Intervertébrale | unclassified | Classe IIb | Non | non | non
2017-10-31 | FRADIS MEDICAL | FRADIS MEDICAL | Vis blocage 3K Courte | Système d’Ostéosynthèse Intervertébrale | unclassified | Classe IIb | Non | non | non
2017-10-31 | FRADIS MEDICAL | FRADIS MEDICAL | Vis blocage 3K Longue | Système d’Ostéosynthèse Intervertébrale | unclassified | Classe IIb | Non | non | non
2017-10-31 | FRADIS MEDICAL | FRADIS MEDICAL | Vis blocage 3K Moyenne | Système d’Ostéosynthèse Intervertébrale | unclassified | Classe IIb | Non | non | non
2017-10-31 | FRADIS MEDICAL | FRADIS MEDICAL | Vis Cage Cervicale Bloquée CLIA | Cages Inter Somatiques Impactées | Spinal bone screw, non-biodegradable | Classe IIb | Non | non | non
2017-10-31 | FRADIS MEDICAL | FRADIS MEDICAL | Vis Cervical STONE | Disque Inter Somatique Dynamique | Spinal bone screw, non-biodegradable | Classe IIb | Non | non | non
2017-10-31 | FRADIS MEDICAL | FRADIS MEDICAL | Vis Cervical STONE Autoforante | Disque Inter Somatique Dynamique | Spinal bone screw, non-biodegradable | Classe IIb | Non | non | non
2017-10-31 | FRADIS MEDICAL | FRADIS MEDICAL | Vis Cervicale Autoforante CLIA | Cages Inter Somatiques Impactées | Spinal bone screw, non-biodegradable | Classe IIb | Non | non | non
2017-10-31 | FRADIS MEDICAL | FRADIS MEDICAL | Vis Cervicale CLIA | Cages Inter Somatiques Impactées | Spinal bone screw, non-biodegradable | Classe IIb | Non | non | non
2017-10-31 | FRADIS MEDICAL | FRADIS MEDICAL | Vis Cervicale Fenicia | Implant cervical | Spinal fixation plate, non-biodegradable | Classe IIb | Non | non | non
2017-10-31 | FRADIS MEDICAL | FRADIS MEDICAL | Vis Cervicale Fenicia Autoforante | Implant cervical | Spinal bone screw, non-biodegradable | Classe IIb | Non | non | non
2017-10-31 | FRADIS MEDICAL | FRADIS MEDICAL | Vis Cervicale 3K + vis blocage cervicale | Système d’Ostéosynthèse Intervertébrale | unclassified | Classe IIb | Non | non | non
2017-10-31 | FRADIS MEDICAL | FRADIS MEDICAL | Vis Compression Double Filetage Canulée Pedika | Système pour la chirurgie du pied | Orthopaedic bone screw, non-biodegradable, non-sterile | Classe IIb | Non | non | non
2017-10-31 | FRADIS MEDICAL | FRADIS MEDICAL | Vis Compression Double Filetage Trocard Pedika | Système pour la chirurgie du pied | Orthopaedic bone screw, non-biodegradable, non-sterile | Classe IIb | Non | non | non
2017-10-31 | FRADIS MEDICAL | FRADIS MEDICAL | Vis d’Assemblage CLIA | Cages Inter Somatiques Impactées | Spinal bone screw, non-biodegradable | Classe IIb | Non | non | non
2017-10-31 | FRADIS MEDICAL | FRADIS MEDICAL | Vis de Blocage Lombaire STONE | Disque Inter Somatique Dynamique | Spinal bone screw, non-biodegradable | Classe IIb | Non | non | non
2017-10-31 | FRADIS MEDICAL | FRADIS MEDICAL | Vis de Fixation Crochet Melkart | Dispositif Inter-épineux Dynamique | unclassified | Classe IIb | Non | oui | non
2017-10-31 | FRADIS MEDICAL | FRADIS MEDICAL | Vis de Fixation pour Crochet Lombaire 3K | Système d’Ostéosynthèse Intervertébrale | unclassified | Classe IIb | Non | non | non
2017-10-31 | FRADIS MEDICAL | FRADIS MEDICAL | Vis de Fixation pour Crochet Pédiculaire 3K | Système d’Ostéosynthèse Intervertébrale | unclassified | Classe IIb | Non | non | non
2017-10-31 | FRADIS MEDICAL | FRADIS MEDICAL | Vis de Fixation pour Crochet Thoracique 3K | Système d’Ostéosynthèse Intervertébrale | unclassified | Classe IIb | Non | non | non
2017-10-31 | FRADIS MEDICAL | FRADIS MEDICAL | Vis Dorsale Fermée Longue 3K + vis blocage moyenne | Système d’Ostéosynthèse Intervertébrale | unclassified | Classe IIb | Non | non | non
2017-10-31 | FRADIS MEDICAL | FRADIS MEDICAL | Vis Dorsale Fermée 3K + vis blocage moyenne | Système d’Ostéosynthèse Intervertébrale | unclassified | Classe IIb | Non | non | non
2017-10-31 | FRADIS MEDICAL | FRADIS MEDICAL | Vis Lombaire Fermée Courte 3K + vis blocage moyenne | Système d’Ostéosynthèse Intervertébrale | unclassified | Classe IIb | Non | non | non
2017-10-31 | FRADIS MEDICAL | FRADIS MEDICAL | Vis Lombaire Fermée Longue 3K + vis blocage moyenne | Système d’Ostéosynthèse Intervertébrale | unclassified | Classe IIb | Non | non | non
2017-10-31 | FRADIS MEDICAL | FRADIS MEDICAL | Vis Lombaire Fermée 3K + vis blocage moyenne | Système d’Ostéosynthèse Intervertébrale | unclassified | Classe IIb | Non | non | non
2017-10-31 | FRADIS MEDICAL | FRADIS MEDICAL | Vis Lombaire STONE | Disque Inter Somatique Dynamique | Spinal bone screw, non-biodegradable | Classe IIb | Non | non | non
2017-10-31 | FRADIS MEDICAL | FRADIS MEDICAL | Vis Monoaxiale Centrée 3K + vis blocage standard | Système d’Ostéosynthèse Intervertébrale | unclassified | Classe IIb | Non | non | non
2017-10-31 | FRADIS MEDICAL | FRADIS MEDICAL | Vis Occipitale Courte 3K | Système d’Ostéosynthèse Intervertébrale | unclassified | Classe IIb | Non | non | non
2017-10-31 | FRADIS MEDICAL | FRADIS MEDICAL | Vis Occipitale Moyenne 3K | Système d’Ostéosynthèse Intervertébrale | unclassified | Classe IIb | Non | non | non
2017-10-31 | FRADIS MEDICAL | FRADIS MEDICAL | Vis Occipitale X-Longue 3K | Système d’Ostéosynthèse Intervertébrale | unclassified | Classe IIb | Non | non | non
2017-10-31 | FRADIS MEDICAL | FRADIS MEDICAL | Vis Occipitale XX-Longue 3K | Système d’Ostéosynthèse Intervertébrale | unclassified | Classe IIb | Non | non | non
2017-10-31 | FRADIS MEDICAL | FRADIS MEDICAL | Vis Pédiculaire de Rappel 3K + vis blocage standard | Système d’Ostéosynthèse Intervertébrale | unclassified | Classe IIb | Non | non | non
2017-10-31 | FRADIS MEDICAL | FRADIS MEDICAL | Vis Plaque Iliaque 3K | Système d’Ostéosynthèse Intervertébrale | unclassified | Classe IIb | Non | non | non
2017-10-31 | FRADIS MEDICAL | FRADIS MEDICAL | Vis Plaque Lombaire Antérieure CLIA | Cages Inter Somatiques Impactées | Spinal bone screw, non-biodegradable | Classe IIb | Non | non | non
2017-10-31 | FRADIS MEDICAL | FRADIS MEDICAL | Vis Polyaxiale Pédiatrique Canulée 3K + vis blocage standard | Système d’Ostéosynthèse Intervertébrale | unclassified | Classe IIb | Non | non | non
2017-10-31 | FRADIS MEDICAL | FRADIS MEDICAL | Vis Polyaxiale Réduction Longue 3K Canulée + vis blocage standard | Système d’Ostéosynthèse Intervertébrale | unclassified | Classe IIb | Non | non | non
2017-10-31 | FRADIS MEDICAL | FRADIS MEDICAL | Vis Polyaxiale Réduction 3K Canulée + vis blocage standard | Système d’Ostéosynthèse Intervertébrale | unclassified | Classe IIb | Non | non | non
2017-10-31 | FRADIS MEDICAL | FRADIS MEDICAL | Vis Polyaxiale 3K Canulée + vis blocage standard | Système d’Ostéosynthèse Intervertébrale | unclassified | Classe IIb | Non | non | non
2017-10-31 | FRADIS MEDICAL | FRADIS MEDICAL | Vis pour Agrafe Pedika | Système pour la chirurgie du pied | Orthopaedic bone screw, non-biodegradable, non-sterile | Classe IIb | Non | non | non
2017-10-31 | FRADIS MEDICAL | FRADIS MEDICAL | Vis pour Aileron Sacré 3K | Système d’Ostéosynthèse Intervertébrale | unclassified | Classe IIb | Non | non | non
2017-10-31 | FRADIS MEDICAL | FRADIS MEDICAL | Vis pour Aileron Sacré 3K Longue | Système d’Ostéosynthèse Intervertébrale | unclassified | Classe IIb | Non | non | non
2017-10-31 | FRADIS MEDICAL | FRADIS MEDICAL | Vis Révision Cage Cervicale Bloquée CLIA | Cages Inter Somatiques Impactées | Spinal bone screw, non-biodegradable | Classe IIb | Non | non | non
2017-10-31 | FRADIS MEDICAL | FRADIS MEDICAL | Vis Sacrée Fermée Courte 3K + vis blocage moyenne | Système d’Ostéosynthèse Intervertébrale | unclassified | Classe IIb | Non | non | non
2017-10-31 | FRADIS MEDICAL | FRADIS MEDICAL | Vis Sacrée Fermée Longue 3K + vis blocage moyenne | Système d’Ostéosynthèse Intervertébrale | unclassified | Classe IIb | Non | non | non
2017-10-31 | FRADIS MEDICAL | FRADIS MEDICAL | Vis Sacrée Fermée 3K + vis blocage moyenne | Système d’Ostéosynthèse Intervertébrale | unclassified | Classe IIb | Non | non | non
2017-10-31 | FRADIS MEDICAL | FRADIS MEDICAL | Vis Sacrée 3K | Système d’Ostéosynthèse Intervertébrale | unclassified | Classe IIb | Non | non | non
2017-10-31 | FRESENIUS KABI AG | FRESENIUS VIAL | Tubulure pour pompes à perfusion VL ON11 | Tubulures pour pompes à perfusion | Infusion pump administration set | Classe IIa | Non | oui | non
2017-10-31 | FRESENIUS KABI AG | FRESENIUS VIAL | Tubulure pour pompes à perfusion VL ON12 | Tubulures pour pompes à perfusion | Infusion pump administration set | Classe IIa | Non | oui | non
2017-10-31 | FRESENIUS KABI AG | FRESENIUS VIAL | Tubulure pour pompes à perfusion VL ON22 | Tubulures pour pompes à perfusion | Infusion pump administration set | Classe IIa | Non | oui | non
2017-10-31 | Gyrus Medical Ltd. | OLYMPUS France | Everest - Bipolar Cutting Forceps | Pince à résection bipolaire | unclassified | Classe IIb | Non | oui | non
2017-10-31 | Gyrus Medical Ltd. | OLYMPUS France | Everest - LYONS Dissecting Forceps | Pince de dissection bipolaire | unclassified | Classe IIb | Non | oui | non
2017-10-31 | Gyrus Medical Ltd. | OLYMPUS France | Everest - Macro-Jaw Forceos | Pince bipolaire | unclassified | Classe IIb | Non | oui | non
2017-10-31 | Gyrus Medical Ltd. | OLYMPUS France | Everest - Micro-Jaw Forceos | Pince bipolaire | unclassified | Classe IIb | Non | oui | non
2017-10-31 | Ivoclar Vivadent AG | Ivoclar Vivadent | OptraSculpt® | Instruments de modelage | unclassified | Classe IIa | Non | non | non
2017-10-31 | Ivoclar Vivadent AG | Ivoclar Vivadent | OptraSculpt® Pad | Instruments de modelage | unclassified | Classe IIa | Non | non | non
2017-10-31 | LifeCell Corporation | Allergan France | Matrice de reconstruction tissulaire ARTIA™ | Matrice de reconstruction tissulaire - Reconstruction paroi-abdominale & mammaire | unclassified | Classe III | PORCINE | oui | non
2017-10-31 | LifeCell Corporation | Allergan France | Matrice de reconstruction tissulaire STRATTICE™ FIRM (dite rigide) | Matrice de reconstruction tissulaire - Reconstruction paroi-abdominale & mammaire | unclassified | Classe III | PORCINE | oui | non
2017-10-31 | LifeCell Corporation | Allergan France | Matrice de reconstruction tissulaire STRATTICE™ LAPAROSCOPIC | Matrice de reconstruction tissulaire - Reconstruction paroi-abdominale & mammaire | unclassified | Classe III | PORCINE | oui | non
2017-10-31 | LifeCell Corporation | Allergan France | Matrice de reconstruction tissulaire STRATTICE™ PERFORATED | Matrice de reconstruction tissulaire - Reconstruction paroi-abdominale & mammaire | unclassified | Classe III | PORCINE | oui | non
2017-10-31 | LifeCell Corporation | Allergan France | Matrice de reconstruction tissulaire STRATTICE™ PLIABLE | Matrice de reconstruction tissulaire - Reconstruction paroi-abdominale & mammaire | unclassified | Classe III | PORCINE | oui | non
2017-10-31 | LifeCell Corporation | Allergan France | Matrice de reconstruction tissulaire STRATTICE™ STOMA REPLACEMENT | Matrice de reconstruction tissulaire - Reconstruction paroi-abdominale & mammaire | unclassified | Classe III | PORCINE | oui | non
2017-10-31 | LifeCell Corporation | Allergan France | Système REVOLVE™ | Bocaux de recueil de tissus et accessoires | Suction system canister, single-use | Classe IIa | Non | oui | non
2017-10-31 | Medacta International SA | Medacta France | Instruments AMIS - Lame de Charnley en fibre de carbone avec dents métalliques - Taille L | Instruments chirurgicaux | unclassified | Classe IIa | Non | non | non
2017-10-31 | Medacta International SA | Medacta France | Instruments AMIS - Lame de Charnley en fibre de carbone avec dents métalliques - Taille S | Instruments chirurgicaux | unclassified | Classe IIa | Non | non | non
2017-10-31 | Medacta International SA | Medacta France | Instruments AMIS - Lame de Charnley en fibre de carbone avec dents métalliques - Taille XL | Instruments chirurgicaux | unclassified | Classe IIa | Non | non | non
2017-10-31 | MEDPRIN BIOTECH GmbH | Confluence Healthcare | NeoDura™ | Patch de réparation durale | unclassified | Classe III | PORCINE | non | non
2017-10-31 | MEDPRIN BIOTECH GmbH | Confluence Healthcare | ReDura™ | Pièce de Réparation Durale Régénérative | Dura mater graft, synthetic | Classe III | Non | oui | non
2017-10-31 | SAINT JUDE MEDICAL | Abbott Medical France SAS | Quadra Allura MP™ | Générateur d'impulsions simple chambre | Biventricular pacemaker | DMIA | Non | non | non
2017-11-02 | COOK IRELAND LTD | COOK IRELAND LTD | Resonance® Metallic Ureteral Stent Set | Set d’endoprothèse métallique urétérale | Bare-metal ureteral stent | Classe IIb | Non | oui | non
2017-11-02 | COOK IRELAND LTD | COOK IRELAND LTD | Sonnet® Polypectomy Snare | Anse à polypectomie | Rigid polypectomy snare, single-use | Classe IIb | Non | oui | non | oui
2017-11-02 | CPR GmbH | NB Communications | SECURA KONDOME | Préservatifs | unclassified | Classe IIb | Non | non | non
2017-11-02 | Delta Med S.P.A. | SMITHS Medical France | Cathéter à système clos DeltaVen® | Cathéter d'accès veineux périphérique et sous-cutané | Peripheral vascular infusion/aspiration catheter | Classe IIb | Non | oui | non
2017-11-02 | VYGON GmbH & Co.KG. | VYGON | SELDIPUR SMART MIDLINE | Cathéter veineux périphérique | Peripheral vascular infusion/aspiration catheter | Classe IIa | Non | oui | non
2017-11-02 | W.L. GORE & Associates, Inc | W.L. GORE & Associés | Prothèses Vasculaires GORE® PROPATEN® | Prothèse vasculaire | Synthetic vascular graft | Classe III | Non | oui | non
2017-11-03 | BIOMATLANTE | BIOMATLANTE | Bone graft granules | Substitut de greffe osseuse | Bone matrix implant, synthetic | Classe III | Non | oui | non
2017-11-03 | BIOMATLANTE | BIOMATLANTE | Bone graft Putty | Substitut de greffe osseuse | Bone matrix implant, synthetic | Classe III | Non | oui | non
2017-11-03 | BIOMATLANTE | BIOMATLANTE | Smart'OS granules | Substitut de greffe osseuse | Bone matrix implant, synthetic | Classe III | Non | oui | non
2017-11-03 | BIOMATLANTE | BIOMATLANTE | Smart'OS Putty | Substitut de greffe osseuse | Bone matrix implant, synthetic | Classe III | Non | oui | non
2017-11-03 | Cardiac Pacemakers Incorporated | BOSTON SCIENTIFIC | ENDOTAK RELIANCE™ 4-SITE G, Sonde de stimulation/détection et défibrillation - Connecteurs bipolaires DF4-LLHH et DF4-LLHO intégrés - Fixation à barbes | Sonde de stimulation/détection et défibrillation - Connecteurs bipolaires DF4-LLHH et DF4-LLHO intégrés - Fixation à barbes | Implantable defibrillator lead | DMIA | Non | oui | non
2017-11-03 | Cardiac Pacemakers Incorporated | BOSTON SCIENTIFIC | ENDOTAK RELIANCE™ 4-SITE G, Sonde de stimulation/détection et défibrillation - Connecteurs bipolaires DF4-LLHH et DF4-LLHO intégrés - Fixation active à vis rétractable | Sonde de stimulation/détection et défibrillation - Connecteurs bipolaires DF4-LLHH et DF4-LLHO intégrés - Fixation active à vis rétractable | Implantable defibrillator lead | DMIA | Non | oui | non
2017-11-03 | Cardiac Pacemakers Incorporated | BOSTON SCIENTIFIC | ENDOTAK RELIANCE™ 4-SITE SG, Sonde de stimulation/détection et défibrillation - Connecteurs bipolaires DF4-LLHH et DF4-LLHO intégrés - Fixation à barbes | Sonde de stimulation/détection et défibrillation - Connecteurs bipolaires DF4-LLHH et DF4-LLHO intégrés - Fixation à barbes | Implantable defibrillator lead | DMIA | Non | oui | non
2017-11-03 | Cardiac Pacemakers Incorporated | BOSTON SCIENTIFIC | ENDOTAK RELIANCE™ 4-SITE SG, Sonde de stimulation/détection et défibrillation - Connecteurs bipolaires DF4-LLHH et DF4-LLHO intégrés - Fixation active à vis rétractable | Sonde de stimulation/détection et défibrillation - Connecteurs bipolaires DF4-LLHH et DF4-LLHO intégrés - Fixation active à vis rétractable | Implantable defibrillator lead | DMIA | Non | oui | non
2017-11-03 | Cardiac Pacemakers Incorporated | BOSTON SCIENTIFIC | KIT DE CAPUCHON DE SONDE 4-SITE | Kit de capuchon de sonde | Cardiac pulse generator analyser cable, single-use | DMIA | Non | oui | non
2017-11-03 | Cardiac Pacemakers Incorporated | BOSTON SCIENTIFIC | OUTIL DE CONNEXION EZ-4TM | Outil de connexion | Cardiac pulse generator analyser cable, single-use | DMIA | Non | oui | non
2017-11-03 | Cardiac Pacemakers Incorporated | BOSTON SCIENTIFIC | TIRE-SONDE 4-SITE™ | Tire-Sonde | Cardiac pulse generator analyser cable, single-use | DMIA | Non | oui | non
2017-11-03 | Cardiac Pacemakers Incorporated | Boston Scientific Corporation | Manchons de suture, modèle 6220 | Manchons de suture | Endocardial pacing lead | DMIA | Non | oui | non
2017-11-03 | Cardiac Pacemakers Incorporated | Boston Scientific Corporation | Manchons de suture, modèle 6221 | Manchons de suture | Endocardial pacing lead | DMIA | Non | oui | non
2017-11-03 | COOK IRELAND LTD | COOK IRELAND LTD | EchoTip® Ultra Celiac Plexus Neurolysis Needle | Aiguille pour neurolyse du plexus coeliaque | Endotherapy needle, general-purpose, single-use | Classe IIa | Non | oui | non
2017-11-03 | EndoChoice, Inc. | BOSTON SCIENTIFIC | Bouchon pour bouteille d’eau jetable Hydra® | Bouchon pour bouteille d’eau jetable Hydra® | unclassified | Classe IIa | Non | oui | non
2017-11-03 | EndoChoice, Inc. | BOSTON SCIENTIFIC | Hydra®, Connecteurs jetables pour jet d'eau auxiliaire / tubulure de canal | connecteurs jetables pour jet d'eau auxiliaire / tubulure de canal | unclassified | Classe IIa | Non | oui | non
2017-11-03 | EndoChoice, Inc. | BOSTON SCIENTIFIC | Hydra®, Système de tubulure d’irrigation jetable | Système de tubulure d’irrigation jetable | unclassified | Classe IIa | Non | oui | non
2017-11-03 | MEDOS International Sàrl | JOHNSON & JOHNSON MEDICAL SAS | Concorde Clear | Dispositif de discectomie MIS | unclassified | Classe IIa | Non | oui | non
2017-11-06 | BIOFARMITALIA s.r.l. | LABORATOIRES URGO HEALTHCARE | URGO Plaies et Lésions de la Bouche - Spray | Spray bucal | unclassified | Classe IIa | Non | non | non
2017-11-06 | Boston Scientific Corporation | BOSTON SCIENTIFIC | Clearsign™ Module de filtre RF de l’amplificateur | Module de filtre RF de l’amplificateur | Multiple physiological signal amplifier | Classe IIb | Non | non | non
2017-11-06 | Laboratoires CHEMINEAU | LABORATOIRES URGO HEALTHCARE | HUMER Rhume Nez bouché, Nez qui coule Enfant - Adulte | Solution nasale fluidifiante | unclassified | Classe IIa | Non | non | non | oui
2017-11-06 | Laboratoires URGO | LABORATOIRES URGO HEALTHCARE | HUMER Hygiène du nez - Solution saline - spray nasal | Spray nasal | Nasal irrigation applicator | Classe IIa | Non | non | non | oui
2017-11-06 | Laboratoires URGO | LABORATOIRES URGO HEALTHCARE | HUMER Hygiène du nez - 100 % eau de mer - spray nasal - Adulte | Spray nasal | Nasal irrigation applicator | Classe IIa | Non | non | non | oui
2017-11-06 | Laboratoires URGO | LABORATOIRES URGO HEALTHCARE | HUMER Hygiène du nez - 100 % eau de mer - spray nasal - Nourrisson - Enfant | Spray nasal | Nasal irrigation applicator | Classe IIa | Non | non | non | oui
2017-11-06 | Laboratoires URGO | LABORATOIRES URGO HEALTHCARE | HUMER Nez bouché - 100 % eau de mer - spray nasal - Adulte | Spray nasal | Nasal irrigation applicator | Classe IIa | Non | non | non | oui
2017-11-06 | Laboratoires URGO | LABORATOIRES URGO HEALTHCARE | HUMER Nez bouché - 100 % eau de mer - spray nasal - Nourrisson - Enfant | Spray nasal | Nasal irrigation applicator | Classe IIa | Non | non | non | oui
2017-11-06 | Laboratoires URGO | LABORATOIRES URGO HEALTHCARE | URGO Ampoules | Pansement | Dressing, <specify> | Classe IIa | Non | non | non | oui
2017-11-06 | Laboratoires URGO | LABORATOIRES URGO HEALTHCARE | URGO "Blessures superficielles" Pansement Spray, Pansement filmogène | Pansement | unclassified | Classe IIa | Non | non | non | oui
2017-11-06 | Laboratoires URGO | LABORATOIRES URGO HEALTHCARE | URGO Bouton de fièvre, filmogel | Pansement | Dressing, <specify> | Classe IIa | Non | non | non | oui
2017-11-06 | Laboratoires URGO | LABORATOIRES URGO HEALTHCARE | URGO Brûlure, Blessures superficielles, Pansement stérile | Pansement | unclassified | Classe IIa | Non | oui | non
2017-11-06 | Laboratoires URGO | LABORATOIRES URGO HEALTHCARE | URGO Brûlure, Blessures superficielles, Tulle stérile | Tulle | unclassified | Classe IIa | Non | oui | non
2017-11-06 | Laboratoires URGO | LABORATOIRES URGO HEALTHCARE | URGO Brûlure, Irritations, Coups de soleil - émulsion | Émulsion | Lubricant, <specify> | Classe IIa | Non | non | non | oui
2017-11-06 | Laboratoires URGO | LABORATOIRES URGO HEALTHCARE | URGO Ceinture chauffante & Recharges | Ceinture chauffante & Recharges | unclassified | Classe IIa | Non | non | non
2017-11-06 | Laboratoires URGO | LABORATOIRES URGO HEALTHCARE | URGO Corricide, pansement | Pansement | unclassified | Classe III | Non | non | non
2017-11-06 | Laboratoires URGO | LABORATOIRES URGO HEALTHCARE | URGO Crevasses Filmogel - Mains | Pansement | Dressing, <specify> | Classe IIa | Non | non | non | oui
2017-11-06 | Laboratoires URGO | LABORATOIRES URGO HEALTHCARE | URGO Crevasses Filmogel - Talons | Pansement | Dressing, <specify> | Classe IIa | Non | non | non | oui
2017-11-06 | Laboratoires URGO | LABORATOIRES URGO HEALTHCARE | URGO DISCRET, pansement transparent, compresse antiseptique | Pansement transparent, compresse antiseptique | unclassified | Classe III | Non | non | non | oui
2017-11-06 | Laboratoires URGO | LABORATOIRES URGO HEALTHCARE | URGO EXTENSIBLE, compresse antiseptique | Compresse antiseptique | unclassified | Classe III | Non | non | non | oui
2017-11-06 | Laboratoires URGO | LABORATOIRES URGO HEALTHCARE | URGO LAVABLE, compresse antiseptique | Compresse antiseptique | unclassified | Classe III | Non | non | non | oui
2017-11-06 | Laboratoires URGO | LABORATOIRES URGO HEALTHCARE | URGO Pansement compresse hydrocolloide | Pansement | Dressing, <specify> | Classe IIa | Non | non | non | oui
2017-11-06 | Laboratoires URGO | LABORATOIRES URGO HEALTHCARE | URGO Patch Chauffant | Patch | unclassified | Classe IIa | Non | non | non
2017-11-06 | Laboratoires URGO | LABORATOIRES URGO HEALTHCARE | URGO Recharge pour ceinture chauffante | Ceinture chauffante & Recharges | unclassified | Classe IIa | Non | non | non
2017-11-06 | Laboratoires URGO | LABORATOIRES URGO HEALTHCARE | URGO RESISTANTE, compresse antiseptique | Compresse antiseptique | unclassified | Classe III | Non | non | non | oui
2017-11-06 | Laboratoires URGO | LABORATOIRES URGO HEALTHCARE | URGO Spray Froid | Spray | Cold-air therapy unit | Classe IIa | Non | non | non
2017-11-06 | Laboratoires URGO | LABORATOIRES URGO HEALTHCARE | URGO ULTRA-PROTECTEUR, pansement compresse antiseptique | Pansement compresse antiseptique | unclassified | Classe III | Non | non | non | oui
2017-11-06 | Laboratoires URGO | LABORATOIRES URGO HEALTHCARE | URGO WATERPROOF, pansement compresse antiseptique | Pansement compresse antiseptique | unclassified | Classe III | Non | non | non | oui
2017-11-06 | LABORATOIRES URGO HEALTHCARE | LABORATOIRES URGO HEALTHCARE | HUMER Hygiène du nez - Solution saline - spray nasal | Spray nasal | Nasal irrigation applicator | Classe IIa | Non | non | non
2017-11-06 | LABORATOIRES URGO HEALTHCARE | LABORATOIRES URGO HEALTHCARE | HUMER Hygiène du nez - 100 % eau de mer - spray nasal - Adulte | Spray nasal | Nasal irrigation applicator | Classe IIa | Non | non | non
2017-11-06 | LABORATOIRES URGO HEALTHCARE | LABORATOIRES URGO HEALTHCARE | HUMER Hygiène du nez - 100 % eau de mer - spray nasal - Nourrisson - Enfant | Spray nasal | Nasal irrigation applicator | Classe IIa | Non | non | non
2017-11-06 | LABORATOIRES URGO HEALTHCARE | LABORATOIRES URGO HEALTHCARE | HUMER Nez bouché - 100 % eau de mer - spray nasal - Adulte | Spray nasal | Nasal irrigation applicator | Classe IIa | Non | non | non
2017-11-06 | LABORATOIRES URGO HEALTHCARE | LABORATOIRES URGO HEALTHCARE | HUMER Nez bouché - 100 % eau de mer - spray nasal - Nourrisson - Enfant | Spray nasal | Nasal irrigation applicator | Classe IIa | Non | non | non
2017-11-06 | LABORATOIRES URGO HEALTHCARE | LABORATOIRES URGO HEALTHCARE | URGO Ampoules | Pansement | Dressing, <specify> | Classe IIa | Non | non | non
2017-11-06 | LABORATOIRES URGO HEALTHCARE | LABORATOIRES URGO HEALTHCARE | URGO Brûlure, Blessures superficielles, Pansement stérile | Pansement | unclassified | Classe IIa | Non | oui | non
2017-11-06 | LABORATOIRES URGO HEALTHCARE | LABORATOIRES URGO HEALTHCARE | URGO Brûlure, Blessures superficielles, Tulle stérile | Tulle | unclassified | Classe IIa | Non | oui | non
2017-11-06 | LABORATOIRES URGO HEALTHCARE | LABORATOIRES URGO HEALTHCARE | URGO Brûlure, Irritations, Coups de soleil - émulsion | Émulsion | Cold-air therapy unit | Classe IIa | Non | non | non
2017-11-06 | LABORATOIRES URGO HEALTHCARE | LABORATOIRES URGO HEALTHCARE | URGO Ceinture chauffante & Recharges | Ceinture chauffante & Recharges | unclassified | Classe IIa | Non | non | non
2017-11-06 | LABORATOIRES URGO HEALTHCARE | LABORATOIRES URGO HEALTHCARE | URGO Crevasses Filmogel - Mains | Pansement | Dressing, <specify> | Classe IIa | Non | non | non
2017-11-06 | LABORATOIRES URGO HEALTHCARE | LABORATOIRES URGO HEALTHCARE | URGO Crevasses Filmogel - Talons | Pansement | Dressing, <specify> | Classe IIa | Non | non | non
2017-11-06 | LABORATOIRES URGO HEALTHCARE | LABORATOIRES URGO HEALTHCARE | URGO Pansement compresse hydrocolloide | Compresse antiseptique | Dressing, <specify> | Classe IIa | Non | non | non
2017-11-06 | LABORATOIRES URGO HEALTHCARE | LABORATOIRES URGO HEALTHCARE | URGO Patch Chauffant | Patch | unclassified | Classe IIa | Non | non | non
2017-11-06 | LABORATOIRES URGO HEALTHCARE | LABORATOIRES URGO HEALTHCARE | URGO Recharge pour ceinture chauffante | Ceinture chauffante & Recharges | unclassified | Classe IIa | Non | non | non
2017-11-06 | LABORATOIRES URGO HEALTHCARE | LABORATOIRES URGO HEALTHCARE | URGO Spray Froid | Spray | Cold-air therapy unit | Classe IIa | Non | non | non
2017-11-06 | Life Vascular Device Biotech S.L. | MEDICO FRANCE | ARCHITECT | Endoprothèse coronaire métallique nu non résorbable alliage Chrome Cobalt | unclassified | Classe III | Non | oui | non
2017-11-06 | MEDICAL BRANDS INNOVATIONS BV | LABORATOIRES URGO HEALTHCARE | URGO Prévention tâches brunes (Crème) | Crème | Skin exfoliant, over-the-counter | Classe IIa | Non | non | non
2017-11-06 | MEDICAP | MEDICAP | AGO PER IMPLANTER REGOLABILE_AC01 | Aiguille pour implanteurs réglables | Tine test needle | Classe IIa | Non | oui | non
2017-11-06 | MEDICAP | MEDICAP | IRO1I | Implants ajustables en titan | Orthopaedic implant impactor | Classe IIa | Non | oui | non
2017-11-06 | MEDICAP | MEDICAP | IR01l | Implanteurs réglables en acier | Orthopaedic implant impactor | Classe IIa | Non | oui | non
2017-11-06 | MEDICAP | MEDICAP | IR01PB | Implanteurs réglables en acier | Orthopaedic implant impactor | Classe IIa | Non | oui | non
2017-11-06 | STRYKER INSTRUMENTS | STRYKER FRANCE SAS | Elite Diamond Burs | Fraise crânienne (accessoires de coupe) | Cranial bur, single-use | Classe IIa | Non | non | non
2017-11-07 | GE Medical Systems LLC | GE Medical System SCS | Optima XR240amx | Système à rayons X | unclassified | Classe IIb | Non | non | non
2017-11-07 | ICU MEDICAL INC | ICU MEDICAL BV | Microbore conversion Plum Set | Système de conversion microbore pour pompe PLUM | Infusion pump administration set | Classe IIa | Non | oui | non
2017-11-07 | ICU MEDICAL INC | ICU MEDICAL BV | Primary Blood Set | Système de perfusion principal | Infusion pump administration set | Classe IIa | Non | oui | non
2017-11-07 | ICU MEDICAL INC | ICU MEDICAL BV | Primary Blood Set (Burette) | Système de perfusion principal | Infusion pump administration set | Classe IIa | Non | oui | non
2017-11-07 | ICU MEDICAL INC | ICU MEDICAL BV | Primary Plum Sets | Perfuseur principal pour pompe PLUM | Infusion pump administration set | Classe IIa | Non | oui | non
2017-11-07 | ICU MEDICAL INC | ICU MEDICAL BV | SAPPHIRE H100 Sets | Kit principal SAPPHIRE™ H100 | Infusion pump administration set | Classe IIa | Non | oui | non
2017-11-07 | MYLAN MEDICAL SAS | MYLAN MEDICAL SAS | TULLEGRAS M.S. 10cm x 40cm | Pansement vaseliné stérile unitaire | unclassified | Classe IIa | Non | oui | non
2017-11-07 | NEWCLIP TECHNICS - | NEWCLIP TECHNICS - | Fantôme pour fraises d'arthrodèse 1ère MTP - ANC846 | Instruments stériles | Surgical implant template, single-use | Classe IIa | Non | oui | non
2017-11-07 | NEWCLIP TECHNICS - | NEWCLIP TECHNICS - | Fantôme pour plaques d'arthrodèse 1ère MTP - ANC808 | Instruments stériles | unclassified | Classe IIa | Non | oui | non
2017-11-07 | NEWCLIP TECHNICS - | NEWCLIP TECHNICS - | Foret à encliquetage rapide Ø2.0 mm - L 125 mm - ANC768 | Instruments stériles | Non-sterile fluted surgical drill, reusable | Classe IIa | Non | oui | non
2017-11-07 | NEWCLIP TECHNICS - | NEWCLIP TECHNICS - | Jauge guide filetée Ø2.0 mm pour vis Ø2.8 mm - ANC765 | Instruments stériles | Surgical drill guide, reusable | Classe IIa | Non | oui | non
2017-11-07 | NEWCLIP TECHNICS - | NEWCLIP TECHNICS - | Kit Arthrodèse 1ère MTP - Droite - Taille 1 - KIT-MD1D | Kit à usage unique pour arthrodèse de la 1ère articulation métatarsophalangienne | Orthopaedic surgical procedure kit, non-medicated, single-use | Classe IIb | Non | oui | non
2017-11-07 | NEWCLIP TECHNICS - | NEWCLIP TECHNICS - | Kit Arthrodèse 1ère MTP - Droite - Taille 2 - KIT-MD2D | Kit à usage unique pour arthrodèse de la 1ère articulation métatarsophalangienne | Orthopaedic surgical procedure kit, non-medicated, single-use | Classe IIb | Non | oui | non
2017-11-07 | NEWCLIP TECHNICS - | NEWCLIP TECHNICS - | Kit Arthrodèse 1ère MTP - Gauche - Taille 1 - KIT-MD1G | Kit à usage unique pour arthrodèse de la 1ère articulation métatarsophalangienne | Orthopaedic surgical procedure kit, non-medicated, single-use | Classe IIb | Non | oui | non
2017-11-07 | NEWCLIP TECHNICS - | NEWCLIP TECHNICS - | Kit Arthrodèse 1ère MTP - Gauche - Taille 2 - KIT-MD2G | Kit à usage unique pour arthrodèse de la 1ère articulation métatarsophalangienne | Orthopaedic surgical procedure kit, non-medicated, single-use | Classe IIb | Non | oui | non
2017-11-07 | NEWCLIP TECHNICS - | NEWCLIP TECHNICS - | Kit d'ablation pour vis Ø2.8 mm - KIT-REMOVE-2.8D | Instruments stériles | Surgical screwdriver, reusable | Classe IIa | Non | oui | non
2017-11-07 | NEWCLIP TECHNICS - | NEWCLIP TECHNICS - | Kit de remplacement pour vis Ø2.8 mm - KIT-RESCUE-MTP | Instruments stériles | Orthopaedic surgical procedure kit, non-medicated, single-use | Classe IIa | Non | oui | non
2017-11-07 | NEWCLIP TECHNICS - | NEWCLIP TECHNICS - | Tournevis préhenseur T8 - ANC685 | Instruments stériles | Surgical screwdriver, reusable | Classe IIa | Non | oui | non
2017-11-07 | UNICON Optical Co., Ltd. | EMERGO EUROPE B.V. | Biooptic 43% Monthly Silicone Hydrogel Disposable Soft lens | Lentilles de contact | unclassified | Classe IIa | Non | oui | non
2017-11-07 | UNICON Optical Co., Ltd. | EMERGO EUROPE B.V. | Eyecom 43% Daily Silicone Hydrogel Disposable Soft lens | Lentilles de contact | unclassified | Classe IIa | Non | oui | non
2017-11-07 | UNICON Optical Co., Ltd. | EMERGO EUROPE B.V. | Eyecom 43% Daily Silicone Hydrogel Disposable Toric Soft lens | Lentilles de contact | unclassified | Classe IIa | Non | oui | non
2017-11-07 | UNICON Optical Co., Ltd. | EMERGO EUROPE B.V. | Eyecom 43% Monthly Silicone Hydrogel Disposable Toric Soft lens | Lentilles de contact | unclassified | Classe IIa | Non | oui | non
2017-11-07 | UNICON Optical Co., Ltd. | EMERGO EUROPE B.V. | Eyecom 53% Daily Silicone Hydrogel Disposable Toric Soft lens | Lentilles de contact | unclassified | Classe IIa | Non | oui | non
2017-11-07 | UNICON Optical Co., Ltd. | EMERGO EUROPE B.V. | HA Matrix 55% Monthly Disposable Soft lens | Lentilles de contact | unclassified | Classe IIa | Non | oui | non
2017-11-07 | UNICON Optical Co., Ltd. | EMERGO EUROPE B.V. | HA Matrix 55% Monthly Disposable Toric Soft lens | Lentilles de contact | unclassified | Classe IIa | Non | oui | non
2017-11-07 | UNICON Optical Co., Ltd. | EMERGO EUROPE B.V. | HA Matrix 58% Daily Disposable Soft lens | Lentilles de contact | unclassified | Classe IIa | Non | oui | non
2017-11-07 | UNICON Optical Co., Ltd. | EMERGO EUROPE B.V. | HA Matrix 58% Daily Disposable Toric Soft lens | Lentilles de contact | unclassified | Classe IIa | Non | oui | non
2017-11-07 | UNICON Optical Co., Ltd. | EMERGO EUROPE B.V. | Logic 43% Daily Silicone Hydrogel Disposable Soft lens | Lentilles de contact | unclassified | Classe IIa | Non | oui | non
2017-11-07 | UNICON Optical Co., Ltd. | EMERGO EUROPE B.V. | Optinova 55% Monthly Disposable Soft lens | Lentilles de contact | unclassified | Classe IIa | Non | oui | non
2017-11-07 | UNICON Optical Co., Ltd. | EMERGO EUROPE B.V. | Pura 43% Bi-weekly Silicone Hydrogel Disposable Soft lens | Lentilles de contact | unclassified | Classe IIa | Non | oui | non
2017-11-07 | UNICON Optical Co., Ltd. | EMERGO EUROPE B.V. | Pura 53% Daily Silicone Hydrogel Disposable Soft lens | Lentilles de contact | unclassified | Classe IIa | Non | oui | non
2017-11-07 | UNICON Optical Co., Ltd. | EMERGO EUROPE B.V. | Pura 55% Monthly Disposable Soft lens | Lentilles de contact | unclassified | Classe IIa | Non | oui | non
2017-11-07 | UNICON Optical Co., Ltd. | EMERGO EUROPE B.V. | Pura 58% Daily Disposable Soft lens | Lentilles de contact | unclassified | Classe IIa | Non | oui | non
2017-11-07 | UNICON Optical Co., Ltd. | EMERGO EUROPE B.V. | SI Clear 43% Monthly Silicone Hydrogel Disposable Soft lens | Lentilles de contact | unclassified | Classe IIa | Non | oui | non
2017-11-07 | UNICON Optical Co., Ltd. | EMERGO EUROPE B.V. | Truelens 55% Monthly Disposable Soft lens | Lentilles de contact | unclassified | Classe IIa | Non | oui | non
2017-11-07 | UNICON Optical Co., Ltd. | EMERGO EUROPE B.V. | Truelens 58% Daily Disposable Soft lens | Lentilles de contact | unclassified | Classe IIa | Non | oui | non
2017-11-07 | Yamakin CO., LTD | OBELIS S.A | Luna Wing | Résine composite pour couronnes et bridges | Dental crown resin | Classe IIa | Non | non | non
2017-11-08 | ASAHI INTECC CO., LTD. Medical Division | ASAHI INTECC CO., LTD. Medical Division | ASAHI FUBUKI (series) | Cathéter neurovasculaire | unclassified | Classe III | Non | oui | non
2017-11-08 | ASAHI INTECC CO., LTD. Medical Division | ASAHI INTECC CO., LTD. Medical Division | ASAHI FUBUKI 043 | Système de Support Distal | unclassified | Classe III | Non | oui | non
2017-11-08 | ELEKTA Inc. | ELEKTA | Atlas-Based Autosegmentation | Application logicielle | Radiation therapy treatment planning system application software | Classe IIb | Non | non | non
2017-11-08 | ELEKTA Inc. | ELEKTA | Monaco® 5.11 RTP System Sofware | Système logiciel | Radiation therapy treatment planning system application software | Classe IIb | Non | non | non
2017-11-08 | ELEKTA Inc. | ELEKTA | Mosaiq® 2.64 | Système logiciel | Patient health record information system application software | Classe IIb | Non | non | non
2017-11-08 | MEDTRONIC Inc | MEDTRONIC France | Heli-FX™ EndoAnchor™,Systems | Système EndoAnchor composés des guides Heli-FX, applicateurs Heli-FX, implants EndoAnchor et cassettes EndoAnchor | unclassified | Classe III | Non | oui | non
2017-11-08 | NOUVAG AG | MICROPORT CRM FRANCE SAS | Vacuson 40/60 | Système d'aspiration à usage général, à alimentation linéaire | General-purpose suction system, line-powered | Classe IIa | Non | non | non
2017-11-09 | BIOSYNEX | BIOSYNEX | Thermomètre digital Apothicare | Thermomètre digital | unclassified | Classe IIa | Non | non | non
2017-11-09 | ConvaTec Limited | Laboratoires CONVATEC | Kit de pansement absorbant pour Thérapie par Pression Négative (TPN) Mevia™ Absorbing | Pansement de thérapie par pression négative (TPN) | Negative-pressure wound therapy system, battery-powered, single-use | Classe IIb | Non | oui | non
2017-11-09 | ConvaTec Limited | Laboratoires CONVATEC | Kit de pansement de drainage pour Thérapie par pression négative (TPN) Mevia™ Flow Through | Pansement de thérapie par pression négative (TPN) | Negative-pressure wound therapy system, battery-powered, single-use | Classe IIb | Non | oui | non
2017-11-09 | ConvaTec Limited | Laboratoires CONVATEC | Pompe de Thérapie par Pression Négative (TPN) Mevia™ | Système de Thérapie par Pression Négative (pompe) | Negative-pressure wound therapy system, battery-powered, single-use | Classe IIa | Non | non | non
2017-11-09 | ConvaTec Limited | Laboratoires CONVATEC | Réservoir pour Thérapie par Pression Négative (TPN) Mevia™ 300 ML | Système de Thérapie par Pression Négative (réservoire) | Negative-pressure wound therapy system, battery-powered, single-use | Classe IIa | Non | non | non
2017-11-09 | ConvaTec Limited | Laboratoires CONVATEC | Réservoir pour Thérapie par Pression Négative (TPN) Mevia™ 600 ML | Système de Thérapie par Pression Négative (réservoire) | Negative-pressure wound therapy system, battery-powered, single-use | Classe IIa | Non | non | non
2017-11-09 | ConvaTec Limited | Laboratoires CONVATEC | Réservoir pour Thérapie par Pression Négative (TPN) Mevia™ 900 ML | Système de Thérapie par Pression Négative (réservoire) | Negative-pressure wound therapy system, battery-powered, single-use | Classe IIa | Non | non | non
2017-11-09 | Fisher & Paykel Healthcare Ltd | Fisher & Paykel Healthcare | Circuit patient chauffé universel AirSpiral pour myAirvo (unitaire) 900PT560E | Circuit patient chauffé universel AirSpiral pour myAirvo | Ventilator breathing circuit, single-use | Classe IIa | Non | non | non
2017-11-09 | Fisher & Paykel Healthcare Ltd | Fisher & Paykel Healthcare | Circuit patient chauffé universel AirSpiral pour myAirvo 900PT560 | Circuit patient chauffé universel AirSpiral pour myAirvo | Ventilator breathing circuit, single-use | Classe IIa | Non | non | non
2017-11-09 | Konan Medical USA Inc. | Medical Technology Promedt Consulting GmbH | EvokeDx | Appareil d'examen électrophysiologique clinique pour la fonction visuelle | Visual evoked-potential graphic recorder | Classe IIa | Non | non | non
2017-11-09 | Shangxian Minimal Invasive Inc. | ALBYN MEDICAL - SASU | Endo-Wing | Capuchon distal | unclassified | Classe IIa | Non | oui | non
2017-11-09 | VYGON GmbH & Co.KG. | MICROPORT CRM FRANCE SAS | PULMOBALL | Cathéter à ballonnet | unclassified | Classe III | Non | oui | non
2017-11-10 | Axe Ortho Développement | Axe Ortho Développement | Optimax-fix G2-T0 (optimiseur cinématique KIT 6 - taille 40mm) | Système pour traitement orthodontique | unclassified | Classe IIa | Non | non | non
2017-11-10 | Axe Ortho Développement | Axe Ortho Développement | Optimax-fix G2-T1 (optimiseur cinématique KIT 6 - taille 29mm) | Système pour traitement orthodontique | unclassified | Classe IIa | Non | non | non
2017-11-10 | Axe Ortho Développement | Axe Ortho Développement | Optimax-fix G2-T2 (optimiseur cinématique KIT 6 - taille 27mm) | Système pour traitement orthodontique | unclassified | Classe IIa | Non | non | non
2017-11-10 | Axe Ortho Développement | Axe Ortho Développement | Optimax-fix G2-T3 (optimiseur cinématique KIT 6 - taille 25mm) | Système pour traitement orthodontique | unclassified | Classe IIa | Non | non | non
2017-11-10 | Axe Ortho Développement | Axe Ortho Développement | Optimax-fix G2-T4 (optimiseur cinématique KIT 6 - taille 23mm) | Système pour traitement orthodontique | unclassified | Classe IIa | Non | non | non
2017-11-10 | Boston Scientific Corporation | BOSTON SCIENTIFIC | CRE™ RX Biliaire, Cathéter de dilatation à ballonnet | Cathéter de dilatation à ballonnet | unclassified | Classe IIa | Non | oui | non
2017-11-10 | GREGGERSEN Gasetechnik Gmbh | CARDINAL HEALTH FRANCE 506 | Régulateur de vide Spatz | Régulateur de vide | unclassified | Classe IIa | Non | non | non
2017-11-10 | GREGGERSEN Gasetechnik Gmbh | CARDINAL HEALTH FRANCE 506 | Régulateur de vide Specht | Régulateur de vide | unclassified | Classe IIa | Non | non | non
2017-11-10 | IBSA Farmaceutici Italia Srl | NOVELSKIN MEDKAPP | PROFHILO® | Gel d'acide hyaluronique pour comblement des rides | unclassified | Classe III | Non | oui | non
2017-11-10 | JOLIFE AB | Medical Device Safety Service GmbH | LUCAS® 2 | Appareil de Massage Cardiaque | Electric cardiac resuscitator | Classe IIb | Non | non | non
2017-11-10 | MEDTRONIC Inc | MEDTRONIC France | Application du programmateur médecin Intellis™ (Modèle A710) | Application du programmateur médecin de neuromodulation de Medtronic | unclassified | DMIA | Non | oui | non
2017-11-10 | MEDTRONIC Inc | MEDTRONIC France | Chargeur (Modèle 97755) | Télécommande patient | unclassified | DMIA | Non | oui | non
2017-11-10 | MEDTRONIC Inc | MEDTRONIC France | Communicateur (Modèle 8880T2) | Application du programmateur médecin de neuromodulation de Medtronic | unclassified | DMIA | Non | oui | non
2017-11-10 | MEDTRONIC Inc | MEDTRONIC France | Intellis™ ENS (Modèle 97725) | Neurostimulateur externe sans fil | unclassified | Classe IIb | Non | oui | non
2017-11-10 | MEDTRONIC Inc | MEDTRONIC France | Intellis™ Implantable Neurostimulator with AdaptiveStim™ Technology (Modèle 97715) | Neurostimulateur implantable | unclassified | DMIA | Non | oui | non
2017-11-10 | MEDTRONIC Inc | MEDTRONIC France | Télécommande patient (Modèle 97745) | Télécommande patient | unclassified | DMIA | Non | oui | non
2017-11-10 | MICRO TECH NANJING | ALBYN MEDICAL - SASU | Segmented Stent | Prothèse œsophagienne métallique segmentée auto expansible | Oesophageal stent | Classe IIb | Non | oui | non
2017-11-10 | Neuravi Limited | JOHNSON & JOHNSON MEDICAL SAS | Embo Trap® II | Dispositif de revascularisation | unclassified | Classe III | Non | oui | non
2017-11-10 | Ormco Corporation | Ormco Corporation | L1L DAMON Q2 022 -3/+2/0 STD TQ | Bagues dentaires | Orthodontic bracket, metal | Classe IIa | Non | non | non
2017-11-10 | Ormco Corporation | Ormco Corporation | L1R DAMON Q2 022 -3/+2/0 STD TQ | Bagues dentaires | Orthodontic bracket, metal | Classe IIa | Non | non | non
2017-11-10 | Ormco Corporation | Ormco Corporation | L2L DAMON Q2 022 -3/+4/0 STD TQ | Bagues dentaires | Orthodontic bracket, metal | Classe IIa | Non | non | non
2017-11-10 | Ormco Corporation | Ormco Corporation | L2R DAMON Q2 022 -3/+4/0 STD TQ | Bagues dentaires | Orthodontic bracket, metal | Classe IIa | Non | non | non
2017-11-10 | Ormco Corporation | Ormco Corporation | L3L DAMON Q2 022 +7/+5/0 STD TQ | Bagues dentaires | Orthodontic bracket, metal | Classe IIa | Non | non | non
2017-11-10 | Ormco Corporation | Ormco Corporation | L3L DAMON Q2 022 +7/+5/0 STD TQ - HOOK | Bagues dentaires | Orthodontic bracket, metal | Classe IIa | Non | non | non
2017-11-10 | Ormco Corporation | Ormco Corporation | L3R DAMON Q2 022 +7/+5/0 STD TQ - HOOK | Bagues dentaires | Orthodontic bracket, metal | Classe IIa | Non | non | non
2017-11-10 | Ormco Corporation | Ormco Corporation | L4L DAMON Q2 022 -12/+4/0 STD TQ | Bagues dentaires | Orthodontic bracket, metal | Classe IIa | Non | non | non
2017-11-10 | Ormco Corporation | Ormco Corporation | L4L DAMON Q2 022 -12/+4/0 STD TQ - HOOK | Bagues dentaires | Orthodontic bracket, metal | Classe IIa | Non | non | non
2017-11-10 | Ormco Corporation | Ormco Corporation | L4R DAMON Q2 022 -12/+4/0 STD TQ | Bagues dentaires | Orthodontic bracket, metal | Classe IIa | Non | non | non
2017-11-10 | Ormco Corporation | Ormco Corporation | L4R DAMON Q2 022 -12/+4/0 STD TQ - HOOK | Bagues dentaires | Orthodontic bracket, metal | Classe IIa | Non | non | non
2017-11-10 | Ormco Corporation | Ormco Corporation | L5L DAMON Q2 022 -17/+4/0 STD TQ | Bagues dentaires | Orthodontic bracket, metal | Classe IIa | Non | non | non
2017-11-10 | Ormco Corporation | Ormco Corporation | L5L DAMON Q2 022 -17/+4/0 STD TQ - HOOK | Bagues dentaires | Orthodontic bracket, metal | Classe IIa | Non | non | non
2017-11-10 | Ormco Corporation | Ormco Corporation | L5R DAMON Q2 022 -17/+4/0 STD TQ | Bagues dentaires | Orthodontic bracket, metal | Classe IIa | Non | non | non
2017-11-10 | Ormco Corporation | Ormco Corporation | L5R DAMON Q2 022 -17/+4/0 STD TQ - HOOK | Bagues dentaires | Orthodontic bracket, metal | Classe IIa | Non | non | non
2017-11-10 | Ormco Corporation | Ormco Corporation | U1L DAMON Q2 022 +12/+5/0 STD TQ | Bagues dentaires | Orthodontic bracket, metal | Classe IIa | Non | non | non
2017-11-10 | Ormco Corporation | Ormco Corporation | U1R DAMON Q2 022 +12/+5/0 STD TQ | Bagues dentaires | Orthodontic bracket, metal | Classe IIa | Non | non | non
2017-11-10 | Ormco Corporation | Ormco Corporation | U2L DAMON Q2 022 +8/+9/0 STD TQ | Bagues dentaires | Orthodontic bracket, metal | Classe IIa | Non | non | non
2017-11-10 | Ormco Corporation | Ormco Corporation | U2R DAMON Q2 022 +8/+9/0 STD TQ | Bagues dentaires | Orthodontic bracket, metal | Classe IIa | Non | non | non
2017-11-10 | Ormco Corporation | Ormco Corporation | U3L DAMON Q2 022 +7/+5/0 STD TQ | Bagues dentaires | Orthodontic bracket, metal | Classe IIa | Non | non | non
2017-11-10 | Ormco Corporation | Ormco Corporation | U3L DAMON Q2 022 +7/+5/0 STD TQ HOOK | Bagues dentaires | Orthodontic bracket, metal | Classe IIa | Non | non | non
2017-11-10 | Ormco Corporation | Ormco Corporation | U3R DAMON Q2 022 +7/+5/0 STD TQ | Bagues dentaires | Orthodontic bracket, metal | Classe IIa | Non | non | non
2017-11-10 | Ormco Corporation | Ormco Corporation | U3R DAMON Q2 022 +7/+5/0 STD TQ HOOK | Bagues dentaires | Orthodontic bracket, metal | Classe IIa | Non | non | non
2017-11-10 | Ormco Corporation | Ormco Corporation | U4&5L DAMON Q2 022 -11/+2/0 STD TQ | Bagues dentaires | Orthodontic bracket, metal | Classe IIa | Non | non | non
2017-11-10 | Ormco Corporation | Ormco Corporation | U4&5L DAMON Q2 022 -11/+2/0 STD TQ HOOK | Bagues dentaires | Orthodontic bracket, metal | Classe IIa | Non | non | non
2017-11-10 | Ormco Corporation | Ormco Corporation | U4&5R DAMON Q2 022 -11/+2/0 STD TQ | Bagues dentaires | Orthodontic bracket, metal | Classe IIa | Non | non | non
2017-11-10 | Ormco Corporation | Ormco Corporation | U4&5R DAMON Q2 022 -11/+2/0 STD TQ HOOK | Bagues dentaires | Orthodontic bracket, metal | Classe IIa | Non | non | non
2017-11-10 | Tentan AG | Almafil | Dianatal, gel obstétrique | Tubes stériles jetables de 5ml de gel obstétrique | unclassified | Classe IIa | Non | oui | non
2017-11-10 | Volcano Corporation | Volcano Europe BVBA | IVUS map DB logiciel | Echographe intravasculaire | Cardiovascular ultrasound imaging system | Classe IIa | Non | non | non
2017-11-13 | Covidien LLC | MEDTRONIC France | LigaSure™ Blunt Tip | Instrument électro-chirurgical bipolaire | Laparoscopic electrosurgical forceps, bipolar,Open-surgery electrosurgical forceps, single-use | Classe IIb | Non | oui | non
2017-11-13 | Covidien LLC | MEDTRONIC France | LigaSure™ Maryland | Instrument électro-chirurgical bipolaire | Laparoscopic electrosurgical forceps, bipolar,Open-surgery electrosurgical forceps, single-use | Classe IIb | Non | oui | non
2017-11-13 | Meril Endo Surgery Pvt Ltd | 2F SURGICAL | MCS-26R3 | Agrafeuse hémorroïdaire | unclassified | Classe IIb | Non | oui | non
2017-11-13 | Meril Endo Surgery Pvt Ltd | 2F SURGICAL | MCS-29R3 | Agrafeuse hémorroïdaire | unclassified | Classe IIb | Non | oui | non
2017-11-13 | Meril Endo Surgery Pvt Ltd | 2F SURGICAL | MCS-31R3 | Agrafeuse hémorroïdaire | unclassified | Classe IIb | Non | oui | non
2017-11-13 | Meril Endo Surgery Pvt Ltd | 2F SURGICAL | MIRUS™ | Instrument d'agrafage circulaire Mirus - Agrafeuse hémorroïdaire | unclassified | Classe IIb | Non | oui | non
2017-11-13 | Meril Endo Surgery Pvt Ltd | 2F SURGICAL | MPPH32 | Agrafeuse hémorroïdaire | unclassified | Classe IIb | Non | oui | non
2017-11-13 | Meril Endo Surgery Pvt Ltd | 2F SURGICAL | MPPH34 | Agrafeuse hémorroïdaire | unclassified | Classe IIb | Non | oui | non
2017-11-13 | Riverpoint Medical LLC | MOVE-UP | HS Fiber® | Suture chirurgicale non résorbable | unclassified | Classe III | Non | oui | non
2017-11-13 | SMT ROTAREX | SMT ROTAREX | ALPI DIST M852 | Système de canalisation de gaz médicaux (O2, N2, N2O, CO2, and medical air), pressure 10 bar | Medical gas pipeline system | Classe IIb | Non | non | non
2017-11-13 | SMT ROTAREX | SMT ROTAREX | ALPI Switch M826 | Système de canalisation de gaz médicaux (O2, N2, N2O, CO2, and medical air), 200/4.5-9 bar | Medical gas pipeline system | Classe IIb | Non | non | non
2017-11-13 | SMT ROTAREX | SMT ROTAREX | ALPI-BUNDLE M863 | Système de canalisation de gaz médicaux (O2, N2O, CO2, and medical breathing air), 200 bar | Medical gas pipeline system | Classe IIa | Non | non | non
2017-11-13 | SMT ROTAREX | SMT ROTAREX | Alpiconnect M692 afnor | Système de surveillance du patient (O2, N2O, CO2, vaccum, motor aire and medical air), pressure 10/5/-1 bar | Patient monitoring system module rack | Classe IIb | Non | non | non
2017-11-13 | SMT ROTAREX | SMT ROTAREX | Alpiconnect M692 BS | Système de surveillance du patient (O2, N2O, CO2, vaccum, motor aire and medical air), pressure 10/5/-1 bar | Patient monitoring system module rack | Classe IIb | Non | non | non
2017-11-13 | SMT ROTAREX | SMT ROTAREX | Alpiconnect M692 DIN | Système de surveillance du patient (O2, N2O, CO2, vaccum, motor aire and medical air), pressure 5/-1 bar | Patient monitoring system module rack | Classe IIb | Non | non | non
2017-11-13 | SMT ROTAREX | SMT ROTAREX | Alpiconnect M693 afnor | Système de surveillance du patient (O2, N2O, CO2, vaccum, motor aire and medical air), pressure 10/5/-1 bar | Patient monitoring system module rack | Classe IIb | Non | non | non
2017-11-13 | SMT ROTAREX | SMT ROTAREX | Alpiconnect M693 DIN | Système de surveillance du patient (O2, N2O, CO2, vaccum, motor aire and medical air), pressure 5/-1 bar | Patient monitoring system module rack | Classe IIb | Non | non | non
2017-11-13 | SMT ROTAREX | SMT ROTAREX | Alpiconnect M693BS | Système de surveillance du patient (O2, N2O, CO2, vaccum, motor aire and medical air), pressure 10/5/-1 bar | Patient monitoring system module rack | Classe IIb | Non | non | non
2017-11-13 | SMT ROTAREX | SMT ROTAREX | ALPI-Flex M854 | Tuyau de gaz médical à haute pression (O2, N2O, CO2, and medical breathing air), 200 bar | High-pressure medical gas tubing | Classe IIa | Non | non | non
2017-11-13 | SMT ROTAREX | SMT ROTAREX | ALPI-Flow M416 | Débitmètre d'anesthésie / gaz respiratoire (O2 and medical breathing air), 4.5 bar and flow 1.5l/min, 5l/min, 30l/min | Anaesthesia/respiratory gas flowmeter | Classe IIa | Non | non | non
2017-11-13 | SMT ROTAREX | SMT ROTAREX | ALPI-MULTI M862 | Système de canalisation de gaz médicaux (O2), 200 bar | Medical gas pipeline system | Classe IIa | Non | non | non
2017-11-13 | SMT ROTAREX | SMT ROTAREX | ECOGAZ M215-110 | Système de canalisation de gaz médicaux (O2, N2, N2O, CO2, and medical air), 200/15 bar | Medical gas pipeline system | Classe IIb | Non | non | non
2017-11-13 | SMT ROTAREX | SMT ROTAREX | MEDICAN M735 | Régulateur de bouteille d'oxygène (O2, N2, N2O, CO2, and medical air), 200/3.5 bar | Oxygen cylinder regulator | Classe IIb | Non | non | non
2017-11-13 | SMT ROTAREX | SMT ROTAREX | MINIOX M743 | Régulateur de bouteille d'oxygène (O2, N2, N2O, CO2, and medical air), 200/4.5 bar and flow 40l/min and with flowmeter 0-15l/min, 200/0 to 8 bar, 30/0 to 4 bar | Oxygen cylinder regulator | Classe IIb | Non | non | non
2017-11-13 | Water Treatment Technologies | ADAQ Conseil | HYDRO COMPACT | systèmes de traitement des eaux pour hémodialyse | unclassified | Classe IIb | Non | non | non
2017-11-14 | BIOTRONIK SE & Co KG | BIOTRONIK FRANCE | ENTICOS 4 D | Stimulateur cardiaque double chambre | unclassified | DMIA | Non | oui | non
2017-11-14 | BIOTRONIK SE & Co KG | BIOTRONIK FRANCE | ENTICOS 4 S | Stimulateur cardiaque simple chambre | unclassified | DMIA | Non | oui | non
2017-11-14 | COUSIN BIOTECH | COUSIN BIOTECH | ResCUBE™ | Système ligamentaire pour stabilisation rachidienne | Internal spinal fixation system cable | Classe IIb | Non | oui | non
2017-11-14 | Estar Technologies LTD | OBELIS S.A | Cellenis PPT-I | Système de préparation autologue Plasma Riche en Plaquettes (PRP) | unclassified | Classe IIb | Non | oui | non
2017-11-14 | Estar Technologies LTD | OBELIS S.A | Cellenis PPT-II | Système de préparation autologue Plasma Riche en Plaquettes (PRP) | unclassified | Classe IIb | Non | oui | non
2017-11-14 | GALGO MEDICAL SL | GALGO MEDICAL SL | ADAS VT | Logiciel destiné à être utilisé pour la visualisation et l'analyse de l'imagerie par résonnance magnétique (IRM) cardiaque dans la but de quantifier et de visualiser dans un modèle 3D le ventricule | unclassified | Classe IIa | Non | non | non
2017-11-14 | GALGO MEDICAL SL | GALGO MEDICAL SL | ANKYRAS | Logiciel médical pour aider à la sélection endo-vasculaire optimale pour le traitement des anévrismes cérébraux, en analysant le comportement du dispositif dans l'anatomie vasculaire du patient | unclassified | Classe IIa | Non | non | non
2017-11-14 | GALGO MEDICAL SL | GALGO MEDICAL SL | 3D SHAPER | Logiciel médical pour aider dans le diagnostic des troubles osseux, y compris l'ostéoporose, le risque de fracture ou la mise en place d'une stratégie de traitement | unclassified | Classe IIa | Non | non | non
2017-11-14 | STRAUB MEDICAL AG | STRAUB MEDICAL | Capturex® | Le Capturex® est indiqué pour le filtrage de l'embole dans les vaisseaux sanguins pendant les procédures potentiellement embolisantes réalisées sur le patient. A cette fin, Capturex® est placé temporairement dans le système vasculaire par voie transluminale percutanée. | unclassified | Classe III | Non | oui | non
2017-11-14 | STRAUB MEDICAL AG | STRAUB MEDICAL | Cathéter Aspirex® S | Cathéter rotatif | unclassified | Classe III | Non | oui | non
2017-11-14 | STRAUB MEDICAL AG | STRAUB MEDICAL | Cathéter Rotarex® S | Cathéter rotatif | unclassified | Classe III | Non | oui | non
2017-11-14 | Synthes GmbH | JOHNSON & JOHNSON MEDICAL SAS | SYNCAGE Evolution | Système d'implant et d'instruments | unclassified | Classe IIb | Non | oui | non
2017-11-15 | COOK Biotech, Inc. | Cook Medical Europe Ltd. | Biodesign® Duraplasty Graft | Implant dural | unclassified | Classe III | PORCINE | oui | non
2017-11-15 | COOK Biotech, Inc. | Cook Medical Europe Ltd. | Biodesign® 1-layer Tissues Graft | Implant biologique tissulaire 1 couche Implant biologique de hernie | unclassified | Classe III | PORCINE | oui | non | oui
2017-11-15 | GAMASONIC | GAMASONIC | DETERBAKT | Deterbakt | Quaternary ammonium compound device disinfectant/cleaner | Classe IIb | Non | non | non
2017-11-15 | GAMASONIC | GAMASONIC | DYNASEPT | Dynasept | Quaternary ammonium compound device disinfectant/cleaner | Classe IIb | Non | non | non
2017-11-15 | GAMASONIC | GAMASONIC | DYNASEPT DX25 | Dynasept dx 25 | Quaternary ammonium compound device disinfectant/cleaner | Classe IIb | Non | non | non
2017-11-15 | GAMASONIC | GAMASONIC | PROCLEAN | Proclean | Quaternary ammonium compound device disinfectant/cleaner | Classe IIb | Non | non | non
2017-11-15 | GAMASONIC | GAMASONIC | SONODYN / SNC CLINIC DYNASEPT AUTOMATIQUE / SNC DIGITAL | Sonodyn/Snc clinic dynasept automatique/Snc digital | Surgical utensil washer/decontaminator | Classe IIb | Non | non | non
2017-11-15 | GAMASONIC | GAMASONIC | STERISPRAY L2 | Sterispray L2 | Quaternary ammonium compound device disinfectant/cleaner | Classe IIb | Non | non | non
2017-11-15 | NATEC MEDICAL Ltd | NATEC MEDICAL Ltd | USE 0,035’’ OTW PTA Catheter | Cathéter à ballonnet | Peripheral angioplasty balloon catheter | Classe IIa | Non | oui | non
2017-11-15 | NOVARTIS Consumer Health | GlaxoSmithKline Santé Grand Public | Prorhinel Spray 100 ml, Adultes jet tonique | Spray nasal | unclassified | Classe IIa | Non | non | non
2017-11-15 | NOVARTIS Consumer Health | GlaxoSmithKline Santé Grand Public | Prorhinel Spray 100 ml, Enfants Adultes | Spray nasal | unclassified | Classe IIa | Non | non | non
2017-11-15 | NOVARTIS Consumer Health | GlaxoSmithKline Santé Grand Public | Prorhinel Spray 100 ml, Nourrissons Jeunes Enfants | Spray nasal | unclassified | Classe IIa | Non | non | non
2017-11-15 | TECRES S.p.A. | SPINEART SA | TEKTONA® HV Bone Cement | Dispositif orthopédique | Orthopaedic cement preparation/delivery kit | Classe IIb | Non | oui | non
2017-11-16 | ADRIA s.r.l. | SAFE ORTHOPAEDICS | Kit de 2 canules d'injection de ciment | Canules d'injection | unclassified | Classe IIa | Non | oui | non
2017-11-16 | BAYLIS MEDICAL COMPANY INC | Quality First International Limited | SupraCross RF Wire | Câble | unclassified | Classe III | Non | oui | non
2017-11-16 | COOK Biotech, Inc. | Cook Medical Europe Ltd. | Biodesign® Anal Fistula Plug | Obturateur de fistule anale | unclassified | Classe III | PORCINE | oui | non
2017-11-16 | COOK Biotech, Inc. | Cook Medical Europe Ltd. | Biodesign® 4-layer Tissues Graft | Implant biologique tissulaire 4 couches Implant biologique de hernie | unclassified | Classe III | PORCINE | oui | non | oui
2017-11-16 | COOK Biotech, Inc. | Cook Medical Europe Ltd. | DynaMatrix Plus Extracellular Membrane | Membrane extracellulaire | unclassified | Classe III | PORCINE | oui | non
2017-11-16 | COVER SRL | KEBOMED | Gynko® | Chemise hermétique/étanche pour hystéroscopie diagnostique et opératoire | Flexible endoscope cover | Classe IIa | Non | oui | non
2017-11-16 | Johnson & Johnson Vision Care Inc. | JOHNSON & JOHNSON MEDICAL SAS | ACUVUE® VITA™ for ASTIGMATISM | Lentille de contact | Soft corrective contact lens, daily-wear | Classe IIa | Non | oui | non
2017-11-16 | Labodial | Labodial | SDB Panoramik pour FAV (gants 6/7) - H10.013 | SDB Panoramik pour FAV (gants 6/7) | unclassified | Classe IIa | Non | oui | non
2017-11-16 | Labodial | Labodial | SDB Panoramik pour FAV (gants 7/8) - H10.014 | SDB Panoramik pour FAV (gants 7/8) | unclassified | Classe IIa | Non | oui | non
2017-11-16 | Labodial | Labodial | Set de branchement diffuseur - A87.962 | Set de branchement diffuseur | unclassified | Classe IIa | Non | oui | non
2017-11-16 | Labodial | Labodial | Set de débranchement - H11.960 | Set de débranchement | unclassified | Classe IIa | Non | oui | non
2017-11-16 | Labodial | Labodial | Set de débranchement de cathéter partie technique - T01.124 | Set de débranchement de cathéter partie technique | unclassified | Classe IIa | Non | oui | non
2017-11-16 | Labodial | Labodial | Set de pose Saf-T-Intima - S31.192 | Set de pose Saf-T-Intima | unclassified | Classe IIa | Non | oui | non
2017-11-16 | Labodial | Labodial | Set de remplissage pousse-seringue - H11.150 | Set de remplissage pousse-seringue | unclassified | Classe IIa | Non | oui | non
2017-11-16 | Labodial | Labodial | Set de rinçage parentéral - A87.122 | Set de rinçage parentéral | unclassified | Classe IIa | Non | oui | non
2017-11-16 | SOLEKO s.p.a. | PHARMACTIV DISTRIBUTION | Solution nettoyante multifonctions pour lentilles | Solution nettoyante multifonctions pour lentilles | unclassified | Classe IIb | Non | oui | non
2017-11-16 | STRYKER GmbH | STRYKER FRANCE SAS | Percutaneous Burrs | Fraises percutanées stériles | Sterile fluted surgical drill | Classe IIa | Non | non | non
2017-11-17 | AMO Manufacturing USA LLC | AMO France | IDesign Refractive studio 2.0 | Système ophtalmologique | Ophthalmic refractometer, manual | Classe IIb | Non | non | non
2017-11-17 | COOK Biotech, Inc. | Cook Medical Europe Ltd. | Biodesign® Hernia Graft | Implant biologique de hernie | unclassified | Classe III | PORCINE | oui | non
2017-11-17 | COOK Biotech, Inc. | Cook Medical Europe Ltd. | Biodesign® Hiatal Hernia Graft | Greffe de hernie hiatale | unclassified | Classe III | PORCINE | oui | non
2017-11-17 | COOK Biotech, Inc. | Cook Medical Europe Ltd. | Biodesign® Inguinal Hernia Graft | Greffe de hernie inguinale | unclassified | Classe III | PORCINE | oui | non | oui
2017-11-17 | COOK Biotech, Inc. | Cook Medical Europe Ltd. | Biodesign® Peyronie's repair graft | Greffe pour la réparation de la maladie de la Peyronie | unclassified | Classe III | PORCINE | oui | non | oui
2017-11-17 | ITH icoserve technology for healthcare GmbH | Siemens Healthcare S.A.S | Syngo share View Diagnostic VA25A | Logiciel | unclassified | Classe IIa | Non | non | non
2017-11-17 | ITH icoserve technology for healthcare GmbH | Siemens Healthcare S.A.S | Syngo share Webview Diagnostic VA25A | Logiciel | unclassified | Classe IIa | Non | non | non
2017-11-17 | Labodial | Labodial | SDB PANORAMIK POUR FAV (gants 6/7) pour dialyse | Gants pour dialyse | unclassified | Classe IIa | Non | oui | non
2017-11-17 | Labodial | Labodial | SDB PANORAMIK POUR FAV (gants 7/8) pour dialyse | Gants pour dialyse | unclassified | Classe IIa | Non | oui | non
2017-11-17 | Labodial | Labodial | Set de branchement diffuseur pour perfusion | Set de branchement diffuseur pour perfusion | unclassified | Classe IIa | Non | oui | non
2017-11-17 | Labodial | Labodial | Set de branchement pose Saf-T-intima pour perfusion | Set de branchement pose pour perfusion | unclassified | Classe IIa | Non | oui | non
2017-11-17 | Labodial | Labodial | Set de débranchement de cathéter partie technique pour dialyse | Set de débranchement de cathéter partie technique pour dialyse | unclassified | Classe IIa | Non | oui | non
2017-11-17 | Labodial | Labodial | Set de débranchement pour dialyse | Set de débranchement pour dialyse | unclassified | Classe IIa | Non | oui | non
2017-11-17 | Labodial | Labodial | Set de remplissage pousse seringue pour perfusion | Set de remplissage pousse seringue pour perfusion | unclassified | Classe IIa | Non | oui | non
2017-11-17 | Labodial | Labodial | Set de rinçage parentéral pour nutrition | Set de rinçage parentéral pour nutrition | unclassified | Classe IIa | Non | oui | non
2017-11-17 | LSO MEDICAL | LSO MEDICAL | Ringlight Fiber Probe IRH 600 1.8 Fused | Fibre optique médicale stérile à usage unique | Laser beam guide, standard, single-use | Classe IIa | Non | oui | non
2017-11-17 | LSO MEDICAL | LSO MEDICAL | Ringlight Fiber Slim Fiber Probe IRH 1.3mm Fused | Fibre optique médicale stérile à usage unique | Laser beam guide, standard, single-use | Classe IIa | Non | oui | non
2017-11-17 | Vascular Solutions, Inc | TELEFLEX Médical | Clips Hem-o-lok® | Clips de ligature en polymère non absorbable | unclassified | Classe III | Non | oui | non
2017-11-17 | Yangzhou Fartley Medical | ASEPT INMED | Neo Bag Grip | Sac d’extraction avec poignée et ciseaux | unclassified | Classe IIa | Non | oui | non
2017-11-17 | Yangzhou Fartley Medical | ASEPT INMED | Neo Bite | Pince à biopsie gainée à usage unique | unclassified | Classe IIa | Non | oui | non
2017-11-17 | Yangzhou Fartley Medical | ASEPT INMED | Neo Injection | Aiguille d&#789;'injection à usage unique | unclassified | Classe IIa | Non | oui | non
2017-11-17 | Yangzhou Fartley Medical | ASEPT INMED | Neo Net | Anse à filet à usage unique | unclassified | Classe IIa | Non | oui | non
2017-11-20 | ACCOFITS | DUMONT SECURITE | Embout NF Oxygène coudé avec queue cannelée 6 mm | Embout | unclassified | Classe IIb | Non | non | non
2017-11-20 | ACCOFITS | DUMONT SECURITE | Embout NF Oxygène droit avec queue cannelée 6 mm | Embout | unclassified | Classe IIb | Non | non | non
2017-11-20 | ACCOFITS | DUMONT SECURITE | Rampe Oxygène 1 sortie 1 entrée cannelée droite 6 mm | Rampe | unclassified | Classe IIb | Non | non | non
2017-11-20 | ACCOFITS | DUMONT SECURITE | Rampe Oxygène 3 sorties 1 entrée cannelée droite 6 mm | Rampe | unclassified | Classe IIb | Non | non | non
2017-11-20 | ACIST Medical Systems Inc. | ACIST Medical Systems Inc. | ACIST RXi® Mini™ | Système de mesure de pression intravasculaire | unclassified | Classe IIa | Non | non | non
2017-11-20 | ALCON Laboratories, Inc. | Laboratoires ALCON | Clareon® IOL | Lentille intraoculaire de chambre postérieure, pseudophaque | unclassified | Classe IIb | Non | oui | non
2017-11-20 | BEIJING CHOICE ELECTRONIC BAILANGYUAN BUILDING | DUMONT SECURITE | Capteur SpO² Adulte (>30 kg) pour oxymètre | Capteur SpO² Adulte | unclassified | Classe IIa | Non | non | non
2017-11-20 | BOSCAROL OSCAR SRL | DUMONT SECURITE | Aspirateur de mucosités OB1000 New avec chargeur 220V OB JAR et poches serrés | Aspirateur de mucosités | unclassified | Classe IIb | Non | non | non
2017-11-20 | BOSCAROL OSCAR SRL | DUMONT SECURITE | Aspirateur de mucosités OB1000 New avec support mural OB JAR et poches serrés | Aspirateur de mucosités | unclassified | Classe IIb | Non | non | non
2017-11-20 | BOSCAROL OSCAR SRL | DUMONT SECURITE | Aspirateur de mucosités OB2012 New avec OB JAR et poches serrés | Aspirateur de mucosités | unclassified | Classe IIb | Non | non | non
2017-11-20 | CARL ZEISS MEDITEC AG | Carl Zeiss Meditec France SAS | CALLISTO EYE V 3.6 | Système d'information | Operating room device management system | Classe IIa | Non | non | non
2017-11-20 | Covidien LLC | MEDTRONIC France | Spacemaker Pro™ | Système de dispositif de dissection et trocart d'accès pré-péritonéal | Laparoscopic balloon dissector | Classe IIa | Non | non | non
2017-11-20 | EOLYS | DUMONT SECURITE | Electro-cardiographe portable EOLYS | Electro-cardiographe portable | unclassified | Classe IIa | Non | non | non
2017-11-20 | KINETEC SAS | KINETEC SAS | SPECTRA Kompanion | Appareil de mobilisation du genou | Knee continuous passive motion exerciser | Classe IIa | Non | non | non
2017-11-20 | LABORATOIRES ANIOS | DUMONT SECURITE | Désinfectant ANIOSPRAY SURF 29 "Le flacon de 1 litre" | Désinfectant à pulvériser | unclassified | Classe IIa | Non | non | non
2017-11-20 | LABORATOIRES ANIOS | DUMONT SECURITE | Désinfectant ANIOSPRAY SURF 41 "Le bidon de 5 litres" | Désinfectant à pulvériser | unclassified | Classe IIa | Non | non | non
2017-11-20 | LABORATOIRES ANIOS | DUMONT SECURITE | Détergent ANIOSYME DD1 "La dose de 25ml" - CDT 200 pièces | Détergent pré-désinfectant de l'instrumentation | unclassified | Classe IIb | Non | non | non
2017-11-20 | LABORATOIRES ANIOS | DUMONT SECURITE | HEXANIOS G+R "La dose de 25ml" - CDT 200 pièces | Détergent Pré-désinfectant de l’instrumentation | unclassified | Classe IIb | Non | non | non
2017-11-20 | LABORATOIRES ANIOS | DUMONT SECURITE | HEXANIOS G+R 1L "Le flacon doseur de 1 litre" | Détergent pré-désinfectant de l'instrumentation | unclassified | Classe IIb | Non | non | non
2017-11-20 | LABORATOIRES ANIOS | DUMONT SECURITE | Linget' Anios pré-imprégnée - Grand modèle "La boîte de 120 lingettes" | Lingette pré-imprégnée | unclassified | Classe IIa | Non | non | non
2017-11-20 | LABORATOIRES ANIOS | DUMONT SECURITE | STERANIOS 2% pête à l'emploi "Le bidon de 5 litres" | Désinfectant de haut niveau | unclassified | Classe IIb | Non | non | non
2017-11-20 | LABORATOIRES ANIOS | DUMONT SECURITE | SURFANIOS PREMIUM "Le bidon de 5 litres" | Détergent Désinfectant Sols et Surfaces | unclassified | Classe IIa | Non | non | non
2017-11-20 | PETERS Surgical | DUMONT SECURITE | Sondes d'aspiration buccale CH26 - Stérile | Sondes d'aspiration buccale | unclassified | Classe IIa | Non | oui | non
2017-11-20 | SMITHS Medical France | DUMONT SECURITE | Capteur oxymètre néonatal BCI "Le lot de 10" - A usage unique | Capteur oxymètre néonatal | unclassified | Classe IIa | Non | non | non
2017-11-20 | SPENGLER | DUMONT SECURITE | Oxymètre de Pouls Oxygo® vert avec housse | Oxymètre de Pouls | unclassified | Classe IIb | Non | non | non
2017-11-21 | AL.CHI.MIA Srl | OPHTA France | EYEDRO EDO 001 | Solution stérile hydratante et lubrifiante pour usage ophtalmique | unclassified | Classe IIa | Non | oui | non
2017-11-21 | AL.CHI.MIA Srl | OPHTA France | GOT C2F6 Multi | Gaz pour tamponnement intraoculaire | Retinal tamponade medium, postoperative | Classe IIb | Non | oui | non
2017-11-21 | AL.CHI.MIA Srl | OPHTA France | GOT C3F8 Multi | Gaz pour tamponnement intraoculaire | Retinal tamponade medium, postoperative | Classe IIb | Non | oui | non
2017-11-21 | AL.CHI.MIA Srl | OPHTA France | GOT SF6 Multi | Gaz pour tamponnement intraoculaire | Retinal tamponade medium, postoperative | Classe IIb | Non | oui | non
2017-11-21 | AL.CHI.MIA Srl | OPHTA France | RS-OIL - Huile de silicone flacon Viscosité 2000 CS | Huile de silicone flacon Viscosité 2000 CS | Retinal tamponade medium, postoperative | Classe IIb | Non | oui | non
2017-11-21 | AL.CHI.MIA Srl | OPHTA France | RS-OIL - Huile de silicone Pack Viscosité 2000 CS | Huile de silicone pack Viscosité 2000 CS | Retinal tamponade medium, postoperative | Classe IIb | Non | oui | non
2017-11-21 | AL.CHI.MIA Srl | OPHTA France | RS-OIL - Huile de silicone Seringue Viscosité 2000 CS | Huile de silicone SeringueViscosité 2000 CS | Retinal tamponade medium, postoperative | Classe IIb | Non | oui | non
2017-11-21 | AL.CHI.MIA Srl | OPHTA France | TWIN | Solution colorante membrane rétinienne et limitante interne | Eye dye | Classe IIa | Non | oui | non
2017-11-21 | AL.CHI.MIA Srl | OPHTA France | View ILM | Solution colorante limitante interne | Eye dye | Classe IIa | Non | oui | non
2017-11-21 | Boston Scientific Corporation | BOSTON SCIENTIFIC | Advantage™ Blue System, Bandelette sous-urétrale médiane transvaginale | Bandelette sous-urétrale médiane transvaginale | Transobturator sling system mesh | Classe IIb | Non | oui | non
2017-11-21 | Boston Scientific Corporation | BOSTON SCIENTIFIC | Advantage™ Fit Blue System, Bandelette sous-urétrale médiane transvaginale | Bandelette sous-urétrale médiane transvaginale | Transobturator sling system mesh | Classe IIb | Non | oui | non
2017-11-21 | Boston Scientific Corporation | BOSTON SCIENTIFIC | Lynx™ Blue System, Bandelette sous-urétrale médiane suspubienne | Bandelette sous-urétrale médiane suspubienne | Transobturator sling system mesh | Classe IIb | Non | oui | non
2017-11-21 | Masimo Corporation | Medical Device Safety Service GmbH | RD rainbow Lite SET™-1 Adt | Capteurs SpO2 à usage unique | Pulse Co-oximeter probe, single-use | Classe IIb | Non | oui | non
2017-11-21 | Masimo Corporation | Medical Device Safety Service GmbH | RD rainbow Lite SET™-1 Inf | Capteurs SpO2 à usage unique | Pulse Co-oximeter probe, single-use | Classe IIb | Non | oui | non
2017-11-21 | Masimo Corporation | Medical Device Safety Service GmbH | RD rainbow Lite SET™-1 Neo | Capteurs SpO2 à usage unique | Pulse Co-oximeter probe, single-use | Classe IIb | Non | oui | non
2017-11-21 | Masimo Corporation | Medical Device Safety Service GmbH | RD rainbow Lite SET™-1 Pdt | Capteurs SpO2 à usage unique | Pulse Co-oximeter probe, single-use | Classe IIb | Non | oui | non
2017-11-21 | PHENOX GmbH | PHENOX GmbH | Extension de guide DOC pour guide 0,014" hydrophile pORTAL | Extension de guide | unclassified | Classe III | Non | oui | non
2017-11-21 | PHENOX GmbH | PHENOX GmbH | Guide 0,014" hydrophile pORTAL | Guide | Peripheral vascular guidewire | Classe III | Non | oui | non
2017-11-21 | QUEST MEDICAL INC | OPHTA France | STENTTUBE Lacrimal Intubation set | Sonde intubation lacrymale | Lacrimal probe, reusable | Classe IIa | Non | oui | non
2017-11-21 | Samsung Medison CO Ltd | Samsung Electronics France | Echographe RS85 | Echographe | unclassified | Classe IIa | Non | non | non
2017-11-21 | STANMORE IMPLANTS WOLRDWIDE LIMITED | STRYKER FRANCE SAS | METS™ - Agluna® - Tibial Extension Shafts (Silver Treated) | Système Tumoral Modulaire METS™ - Traitement Agluna® - Tiges d'extension tibiales, traitées à l'argent | unclassified | Classe III | Non | oui | non
2017-11-21 | STANMORE IMPLANTS WOLRDWIDE LIMITED | STRYKER FRANCE SAS | METS™ - Agluna® - Tibial Principal Shafts (Silver Treated) | Système Tumoral Modulaire METS™ - Traitement Agluna® - Tiges principales tibiales, traitées à l'argent | unclassified | Classe III | Non | oui | non
2017-11-21 | TEI Bioscience Inc. | STRYKER FRANCE SAS | TissueMend® | Matrice avancée de réparation des tissus mous | unclassified | Classe III | BOVINE | oui | non
2017-11-21 | THALES AVS FRANCE | Siemens Healthcare S.A.S | Artpix Mobile EZ2GO | système de radiographie numérique | unclassified | Classe IIb | Non | non | non
2017-11-22 | Copan Italia S.P.A. | BIOMERIEUX SA | ESwab Automatisation LQ Amies Minitip Nylon Flocked applicator | Système de Prélèvement et de Transport liquide | Liquid Amies transport medium specimen collection kit | Classe IIa | Non | oui | non
2017-11-22 | Copan Italia S.P.A. | BIOMERIEUX SA | ESwab Automatisation LQ Amies Regular Nylon Flocked applicator | Système de Prélèvement et de Transport liquide | Liquid Amies transport medium specimen collection kit | Classe IIa | Non | oui | non
2017-11-22 | Copan Italia S.P.A. | BIOMERIEUX SA | ESwab Automatisation Round tube LQ Amies Minitip Nylon Flocked applicator | Système de Prélèvement et de Transport liquide | Liquid Amies transport medium specimen collection kit | Classe IIa | Non | oui | non
2017-11-22 | Copan Italia S.P.A. | BIOMERIEUX SA | ESwab Automatisation Round tube LQ Amies Regular Nylon Flocked applicator | Système de Prélèvement et de Transport liquide | Liquid Amies transport medium specimen collection kit | Classe IIa | Non | oui | non
2017-11-22 | Copan Italia S.P.A. | BIOMERIEUX SA | ESwab LQ Amies Pernasal Nylon Flocked applicator | Système de Prélèvement et de Transport liquide | Liquid Amies transport medium specimen collection kit | Classe IIa | Non | oui | non
2017-11-22 | Copan Italia S.P.A. | BIOMERIEUX SA | FecalSwab Automatisation 2 ML Cary Blair Medium + Flocked Swab | Système de prélèvement, transport et conservation d'entérobactéries | Carey-Blair transport medium specimen collection kit | Classe IIa | Non | oui | non
2017-11-22 | Copan Italia S.P.A. | BIOMERIEUX SA | FecalSwab Automatisation 2 ML Cary Blair Medium in round tube + Flocked Swab | Système de prélèvement, transport et conservation d'entérobactéries | Carey-Blair transport medium specimen collection kit | Classe IIa | Non | oui | non
2017-11-22 | Copan Italia S.P.A. | BIOMERIEUX SA | MRSA 1 LQ Amies tube White cap + 1 pink whithe applicator + 1 whithe applicator | Système de Prélèvement et de Transport liquide | Liquid Amies transport medium specimen collection kit | Classe IIa | Non | oui | non
2017-11-22 | Copan Italia S.P.A. | BIOMERIEUX SA | 1 LQ Amies test tube+ 1 pink applicators + 1 whithe applicator | Système de Prélèvement et de Transport liquide | Liquid Amies transport medium specimen collection kit | Classe IIa | Non | oui | non
2017-11-22 | Masimo Corporation | Medical Device Safety Service GmbH | RD rainbow Lite SET™-2 Adt | Capteurs SpO2 à usage unique | Pulse Co-oximeter probe, single-use | Classe IIb | Non | oui | non | oui
2017-11-22 | Masimo Corporation | Medical Device Safety Service GmbH | RD rainbow Lite SET™-2 Inf | Capteurs SpO2 à usage unique | Pulse Co-oximeter probe, single-use | Classe IIb | Non | oui | non | oui
2017-11-22 | Masimo Corporation | Medical Device Safety Service GmbH | RD rainbow Lite SET™-2 Neo Sensor | Capteurs SpO2 à usage unique | Pulse Co-oximeter probe, single-use | Classe IIb | Non | oui | non | oui
2017-11-22 | Masimo Corporation | Medical Device Safety Service GmbH | RD rainbow Lite SET™-2 Pdt | Capteurs SpO2 à usage unique | Pulse Co-oximeter probe, single-use | Classe IIb | Non | oui | non | oui
2017-11-22 | Masimo Corporation | Medical Device Safety Service GmbH | RD rainbow SET™-2 Adt | Capteurs SpO2 à usage unique | Pulse Co-oximeter probe, single-use | Classe IIb | Non | oui | non
2017-11-22 | Masimo Corporation | Medical Device Safety Service GmbH | RD rainbow SET™-2 Inf | Capteurs SpO2 à usage unique | Pulse Co-oximeter probe, single-use | Classe IIb | Non | oui | non
2017-11-22 | Masimo Corporation | Medical Device Safety Service GmbH | RD rainbow SET™-2 Neo Sensor | Capteurs SpO2 à usage unique | Pulse Co-oximeter probe, single-use | Classe IIb | Non | oui | non
2017-11-22 | Masimo Corporation | Medical Device Safety Service GmbH | RD rainbow SET™-2 Pdt | Capteurs SpO2 à usage unique | Pulse Co-oximeter probe, single-use | Classe IIb | Non | oui | non
2017-11-22 | Masimo Corporation | Medical Device Safety Service GmbH | RD SET™ Newborn Infant/Pediatric | Capteur de SpO2 à usage unique pour adulte, enfant, nourrisson et nouveau-né | Pulse oximeter probe, single-use | Classe IIb | Non | oui | non
2017-11-22 | Masimo Corporation | Medical Device Safety Service GmbH | RD SET™ Newborn Neonatal | Capteur de SpO2 à usage unique pour adulte, enfant, nourrisson et nouveau-né | Pulse oximeter probe, single-use | Classe IIb | Non | oui | non
2017-11-22 | Masimo Corporation | Medical Device Safety Service GmbH | RD SET™ Trauma | Capteur de SpO2 à usage unique pour adulte, enfant, nourrisson et nouveau-né | Pulse oximeter probe, single-use | Classe IIb | Non | oui | non
2017-11-22 | NEWCLIP TECHNICS - | NEWCLIP TECHNICS - | Plaque polyaxiale pour radius distal - Tête standard - Droite | Implants de la gamme Alians Distal Radius | unclassified | Classe IIb | Non | non | non
2017-11-22 | NEWCLIP TECHNICS - | NEWCLIP TECHNICS - | Plaque polyaxiale pour radius distal - Tête standard - Gauche | Implants de la gamme Alians Distal Radius | unclassified | Classe IIb | Non | non | non
2017-11-22 | NEWCLIP TECHNICS - | NEWCLIP TECHNICS - | Plaque Polyaxiale 2.4 pour radius distal - Tête étroite - Extra courte - Droite | Implants de la gamme Alians Distal Radius | unclassified | Classe IIb | Non | non | non
2017-11-22 | NEWCLIP TECHNICS - | NEWCLIP TECHNICS - | Plaque Polyaxiale 2.4 pour radius distal - Tête étroite - Extra courte - Droite - STERILE | Gamme de plaques et vis stériles ALIANS pour ostéosynthèse du membre supérieur | Orthopaedic fixation plate, non-biodegradable | Classe IIb | Non | oui | non
2017-11-22 | NEWCLIP TECHNICS - | NEWCLIP TECHNICS - | Plaque polyaxiale 2.4 pour radius distal - Tête étroite - extra courte - Gauche | Implants de la gamme Alians Distal Radius | unclassified | Classe IIb | Non | non | non
2017-11-22 | NEWCLIP TECHNICS - | NEWCLIP TECHNICS - | Plaque polyaxiale 2.4 pour radius distal - Tête étroite - extra courte - Gauche - STERILE | Gamme de plaques et vis stériles ALIANS pour ostéosynthèse du membre supérieur | Orthopaedic fixation plate, non-biodegradable | Classe IIb | Non | oui | non
2017-11-22 | PneumRx, Inc. | PneumRx Ltd | RePneu Lung Volume Reduction (LVRC) Coil | Système de spirales (de réduction du volume pulmonaire) | unclassified | Classe IIa | Non | oui | non
2017-11-22 | STRYKER INSTRUMENTS | STRYKER FRANCE SAS | Rsurfacing Tool | Frais orthopédique, à usage unique | Orthopaedic bur, single-use | Classe IIa | Non | non | non
2017-11-22 | TECRES S.p.A. | NovaSpine | Mendec Cranio | Résine acrylique | Cranial resinous compound | Classe III | Non | oui | non
2017-11-22 | VASCULAR CONCEPTS Limited | VASCULAR CONCEPTS Limited | Cocoon delivery systems for duct occluders | Dispositif d'occlusion pour canaux artériels persistants et système de mise en place | Cardiac occluder | Classe III | Non | oui | non
2017-11-22 | VASCULAR CONCEPTS Limited | VASCULAR CONCEPTS Limited | Cocoon delivery systems for PFO occluders | Dispositif d'occlusion pour FOP et système de mise en place | Cardiac occluder | Classe III | Non | oui | non
2017-11-22 | VASCULAR CONCEPTS Limited | VASCULAR CONCEPTS Limited | Cocoon delivery systems for septal occluders | Dispositif d'occlusion pour communication interauriculaire et système de mise en place | Cardiac occluder | Classe III | Non | oui | non
2017-11-22 | VASCULAR CONCEPTS Limited | VASCULAR CONCEPTS Limited | Cocoon delivery systems for VSD occluders | Dispositif d'occlusion pour CIV et système de mise en place | Cardiac occluder | Classe III | Non | oui | non
2017-11-22 | VASCULAR CONCEPTS Limited | VASCULAR CONCEPTS Limited | Cocoon duct occluders | Dispositif d'occlusion pour canaux artériels persistants et système de mise en place | Cardiac occluder | Classe III | Non | oui | non
2017-11-22 | VASCULAR CONCEPTS Limited | VASCULAR CONCEPTS Limited | Cocoon PFO occluders | Dispositif d'occlusion pour FOP et système de mise en place | Cardiac occluder | Classe III | Non | oui | non
2017-11-22 | VASCULAR CONCEPTS Limited | VASCULAR CONCEPTS Limited | Cocoon septal occluders | Dispositif d'occlusion pour communication interauriculaire et système de mise en place | Cardiac occluder | Classe III | Non | oui | non
2017-11-22 | VASCULAR CONCEPTS Limited | VASCULAR CONCEPTS Limited | Cocoon VSD occluders | Dispositif d'occlusion pour CIV et système de mise en place | Cardiac occluder | Classe III | Non | oui | non
2017-11-23 | Chetan Meditech Pvt. Ltd. (BIOTEK) | DIMEDIC TECHNOLOGIE | BioFiber | Fils de sutures | unclassified | Classe IIb | Non | oui | non
2017-11-23 | INOMED MEDIZINTECHNIK GMBH | INOMED MEDIZINTECHNIK GMBH | Électrode « Delta » pour la stimulation en continu du nerf vague avec câble de connexion | Électrode stérile pour la stimulation en continu du nerf vague | Probe, <specify> | Classe IIa | Non | oui | non
2017-11-23 | INOMED MEDIZINTECHNIK GMBH | INOMED MEDIZINTECHNIK GMBH | Électrode flexible de stimulation et d'enregistrement FSR02/FSR03 | Électrodes flexibles pour interventions cortico-spirales et autres applications | Electrode, <specify> | Classe III | Non | oui | non
2017-11-23 | INOMED MEDIZINTECHNIK GMBH | INOMED MEDIZINTECHNIK GMBH | Sonde de stimulation avec aspiration selon Raabe | Instrument chirurgical pour stimulation aspiration | Probe, <specify> | Classe III | Non | oui | non
2017-11-23 | INOMED MEDIZINTECHNIK GMBH | INOMED MEDIZINTECHNIK GMBH | Sonde de stimulation et d'enregistrement stériles pour un usage transitoire pour la stimulation directe des nerfs et des muscles | Sonde de stimulation et d'enregistrement stériles à usage unique | Probe, <specify> | Classe IIa | Non | oui | non
2017-11-23 | INOMED MEDIZINTECHNIK GMBH | INOMED MEDIZINTECHNIK GMBH | Sonde de stimulation et d'enregistrement stériles pour une utilisation au niveau du système nerveux central | Electrodes manuelles (sondes) | Probe, <specify> | Classe III | Non | oui | non
2017-11-23 | KITOZYME | Laboratoire Biocyte | KETOSLIM 5 en 1 | Stick à diluer | Dietary fat absorption inhibitor | Classe IIb | Non | non | non
2017-11-23 | Knowmedical S.R.L. | KLFMED France | Tubulure d'urologie (1 voie) | Tubulure pour irrigation | Single-administration urethral drainage/irrigation catheter | Classe IIa | Non | oui | non
2017-11-23 | Knowmedical S.R.L. | KLFMED France | Tubulure d'urologie (2 voies) | Tubulure pour irrigation | Single-administration urethral drainage/irrigation catheter | Classe IIa | Non | oui | non
2017-11-23 | LifeCare Ltd. | Distec International | Livia | Dispositif TENS (stimulateur nerveux électrique transcutané) | unclassified | Classe IIa | Non | non | non
2017-11-23 | MEDICAP | MEDICAP | BIOFIBRE® | Cheveux artificiels biocompatibles implantables | Hair filament prosthesis | Classe IIb | Non | oui | non
2017-11-23 | MEDICAP | MEDICAP | MEDICAP HIGH DENSITY® | Cheveux artificiels biocompatibles implantables | Hair filament prosthesis | Classe IIb | Non | oui | non
2017-11-23 | OLYMPUS MEDICAL SYSTEMS CORP. | OLYMPUS France | Vidéo-urétéroscope URF-V3 | Urétérorénoscope | unclassified | Classe IIa | Non | non | non
2017-11-23 | OLYMPUS MEDICAL SYSTEMS CORP. | OLYMPUS France | Vidéo-urétéroscope URF-V3R (inversé) | Urétérorénoscope | unclassified | Classe IIa | Non | non | non
2017-11-23 | Smiths Medical Czech Republic a.s. | SMITHS Medical France | Kit de surveillance de pression double Logical®, rouge et bleu, 150cm et set d'administration triple | Logical® Capteur de pression | Blood pressure transducer, reusable | Classe IIa | Non | oui | non
2017-11-24 | Fukuda Denshi Co., Ltd | ASEPT INMED | Cardimax 1 - Electrocardiographe FCP-8100 | Électrocardiographe | unclassified | Classe IIa | Non | non | non
2017-11-24 | Fukuda Denshi Co., Ltd | ASEPT INMED | Cardimax 2 - Electrocardiographe FX-82000 | Électrocardiographe | unclassified | Classe IIa | Non | non | non
2017-11-24 | INSTITUT STRAUMANN AG | STRAUMANN SARL | N!ce® for PlanMill® HT A1, C14 | Vitrocéramique | Dental ceramic | Classe IIa | Non | non | non
2017-11-24 | INSTITUT STRAUMANN AG | STRAUMANN SARL | N!ce® for PlanMill® HT A2, C14 | Vitrocéramique | Dental ceramic | Classe IIa | Non | non | non
2017-11-24 | INSTITUT STRAUMANN AG | STRAUMANN SARL | N!ce® for PlanMill® HT A3, C14 | Vitrocéramique | Dental ceramic | Classe IIa | Non | non | non
2017-11-24 | INSTITUT STRAUMANN AG | STRAUMANN SARL | N!ce® for PlanMill® HT B2, C14 | Vitrocéramique | Dental ceramic | Classe IIa | Non | non | non
2017-11-24 | INSTITUT STRAUMANN AG | STRAUMANN SARL | N!ce® for PlanMill® HT B4, C14 | Vitrocéramique | Dental ceramic | Classe IIa | Non | non | non
2017-11-24 | INSTITUT STRAUMANN AG | STRAUMANN SARL | N!ce® for PlanMill® HT C2, C14 | Vitrocéramique | Dental ceramic | Classe IIa | Non | non | non
2017-11-24 | INSTITUT STRAUMANN AG | STRAUMANN SARL | N!ce® for PlanMill® LT A1, C14 | Vitrocéramique | Dental ceramic | Classe IIa | Non | non | non
2017-11-24 | INSTITUT STRAUMANN AG | STRAUMANN SARL | N!ce® for PlanMill® LT A2, C14 | Vitrocéramique | Dental ceramic | Classe IIa | Non | non | non
2017-11-24 | INSTITUT STRAUMANN AG | STRAUMANN SARL | N!ce® for PlanMill® LT A3, C14 | Vitrocéramique | Dental ceramic | Classe IIa | Non | non | non
2017-11-24 | INSTITUT STRAUMANN AG | STRAUMANN SARL | N!ce® for PlanMill® LT Bleach, C1H | Vitrocéramique | Dental ceramic | Classe IIa | Non | non | non
2017-11-24 | INSTITUT STRAUMANN AG | STRAUMANN SARL | N!ce® for PlanMill® LT Bleach, C14 | Vitrocéramique | Dental ceramic | Classe IIa | Non | non | non
2017-11-24 | INSTITUT STRAUMANN AG | STRAUMANN SARL | N!ce® for PlanMill® LT B2, C14 | Vitrocéramique | Dental ceramic | Classe IIa | Non | non | non
2017-11-24 | INSTITUT STRAUMANN AG | STRAUMANN SARL | N!ce® for PlanMill® LT B4, C14 | Vitrocéramique | Dental ceramic | Classe IIa | Non | non | non
2017-11-24 | INSTITUT STRAUMANN AG | STRAUMANN SARL | N!ce® for PlanMill® LT C2, C14 | Vitrocéramique | Dental ceramic | Classe IIa | Non | non | non
2017-11-24 | INSTITUT STRAUMANN AG | STRAUMANN SARL | Service Sets CrossFit® Interface Kit | Service Set pour kit d’interfaces | Orthopaedic spirit level | Classe IIa | Non | non | non
2017-11-24 | INSTITUT STRAUMANN AG | STRAUMANN SARL | Service Sets Instrument Kit | Service Set pour kit d’instruments de base | Orthopaedic spirit level | Classe IIa | Non | non | non
2017-11-24 | INSTITUT STRAUMANN AG | STRAUMANN SARL | Service Sets NN Interface Kit | Service Set pour kit d’interfaces | Orthopaedic spirit level | Classe IIa | Non | non | non
2017-11-24 | INSTITUT STRAUMANN AG | STRAUMANN SARL | Service Sets synOcta® Interface Kit | Service Set pour kit d’interfaces | Orthopaedic spirit level | Classe IIa | Non | non | non
2017-11-24 | INSTITUT STRAUMANN AG | STRAUMANN SARL | 3M™ Lava™ Esthetic single-unit restoration | Restaurations dentaires | Dental crown, ceramic | Classe IIa | Non | non | non
2017-11-24 | INSTITUT STRAUMANN AG | STRAUMANN SARL | 3M™ Lava™ Esthetic 2-unit restoration | Restaurations dentaires | Dental bridge, ceramic | Classe IIa | Non | non | non
2017-11-24 | INSTITUT STRAUMANN AG | STRAUMANN SARL | 3M™ Lava™ Esthetic 3-unit restoration | Restaurations dentaires | Dental bridge, ceramic | Classe IIa | Non | non | non
2017-11-24 | Medico Electrodes International Ltd. | ASEPT INMED | Plaque électrochirurgicale neutre | Plaque électrochirurgicale | Electrosurgical diathermy system return electrode, single-use, non-sterile | Classe IIb | Non | non | non
2017-11-24 | NuVasive Inc. | NuVasive UK Ltd. | NVM5 System | Système de surveillance neurophysiologique | Neurophysiologic monitoring system | Classe IIa | Non | non | non
2017-11-24 | TOMEY Corporation | EBC Europe | Ultrasonic A/B Scanner and Pachymeter UD-800 | Echographe A/B modulaire | Physical therapy ultrasound/neuromuscular stimulation system | Classe IIa | Non | non | non
2017-11-27 | AIR LIQUIDE SANTE - FRANCE | AIR LIQUIDE SANTE - FRANCE | Azote liquide médical > 30L (avec container) | Protoxyde d'azote médical cryogénique | unclassified | Classe IIa | Non | non | non
2017-11-27 | AIR LIQUIDE SANTE - FRANCE | AIR LIQUIDE SANTE - FRANCE | Azote liquide médical < 30L (container fourni par le client) | Protoxyde d'azote médical cryogénique | unclassified | Classe IIa | Non | non | non
2017-11-27 | AIR LIQUIDE SANTE - FRANCE | AIR LIQUIDE SANTE - FRANCE | Azote liquide médical CH10 (container fourni par le client) | Protoxyde d'azote médical cryogénique | unclassified | Classe IIa | Non | non | non
2017-11-27 | AIR LIQUIDE SANTE - FRANCE | AIR LIQUIDE SANTE - FRANCE | Azote liquide médical CH15 (container fourni par le client) | Protoxyde d'azote médical cryogénique | unclassified | Classe IIa | Non | non | non
2017-11-27 | AIR LIQUIDE SANTE - FRANCE | AIR LIQUIDE SANTE - FRANCE | Azote liquide médical CH20 (container fourni par le client) | Protoxyde d'azote médical cryogénique | unclassified | Classe IIa | Non | non | non
2017-11-27 | AIR LIQUIDE SANTE - FRANCE | AIR LIQUIDE SANTE - FRANCE | Azote liquide médical CH25 (container fourni par le client) | Protoxyde d'azote médical cryogénique | unclassified | Classe IIa | Non | non | non
2017-11-27 | AIR LIQUIDE SANTE - FRANCE | AIR LIQUIDE SANTE - FRANCE | Azote liquide médical CH5 (container fourni par le client) | Protoxyde d'azote médical cryogénique | unclassified | Classe IIa | Non | non | non
2017-11-27 | AIR LIQUIDE SANTE - FRANCE | AIR LIQUIDE SANTE - FRANCE | Dioxyde de carbone médical cœlioscopie B46 ou B50, 34 kg (bouteille 46 ou 50 litres, robinet R7 ou R7-RPV) | Dioxyde de carbone médical cœlioscopie | unclassified | Classe IIa | Non | non | non
2017-11-27 | AIR LIQUIDE SANTE - FRANCE | AIR LIQUIDE SANTE - FRANCE | Dioxyde de carbone médical coelioscopie B2, 1,5 kg (bouteille 2 litres, robinet Pin-Index ou PI RPV) | Dioxyde de carbone médical cœlioscopie | unclassified | Classe IIa | Non | non | non
2017-11-27 | AIR LIQUIDE SANTE - FRANCE | AIR LIQUIDE SANTE - FRANCE | Dioxyde de carbone médical coelioscopie B20, 15 kg (bouteille 5 litres, robinet R7 ou R7-RPV, raccord type C) | Dioxyde de carbone médical cœlioscopie | unclassified | Classe IIa | Non | non | non
2017-11-27 | AIR LIQUIDE SANTE - FRANCE | AIR LIQUIDE SANTE - FRANCE | Dioxyde de carbone médical coelioscopie B5, 3,75 kg (bouteille 5 litres, robinet R7 ou R7-RPV, raccord type C) | Dioxyde de carbone médical cœlioscopie | unclassified | Classe IIa | Non | non | non
2017-11-27 | AIR LIQUIDE SANTE - FRANCE | AIR LIQUIDE SANTE - FRANCE | Hexafluorure de soufre médical ophtalmique, B0,4 / 0,4 kg (bouteille 0,4 litre) | Gaz ophtalmiques | unclassified | Classe IIa | Non | non | non | oui
2017-11-27 | AIR LIQUIDE SANTE - FRANCE | AIR LIQUIDE SANTE - FRANCE | Hexafluorure de soufre médical ophtalmique, B1 / 1 kg (bouteille 1 litre) | Gaz ophtalmiques | unclassified | Classe IIa | Non | non | non | oui
2017-11-27 | AIR LIQUIDE SANTE - FRANCE | AIR LIQUIDE SANTE - FRANCE | Hexafluorure de soufre médical ophtalmique, B5 / 5 kg (bouteille 5 litres) | Gaz ophtalmiques | unclassified | Classe IIa | Non | non | non | oui
2017-11-27 | AIR LIQUIDE SANTE - FRANCE | AIR LIQUIDE SANTE - FRANCE | Octafluoropropane médical ophtalmique, B0,4 / 0,37 kg (bouteille 0,4 litre) | Gaz ophtalmiques | unclassified | Classe IIb | Non | non | non | oui
2017-11-27 | AIR LIQUIDE SANTE - FRANCE | AIR LIQUIDE SANTE - FRANCE | Octafluoropropane médical ophtalmique, B1 / 1 kg (bouteille 1 litre) | Gaz ophtalmiques | unclassified | Classe IIb | Non | non | non | oui
2017-11-27 | AIR LIQUIDE SANTE - FRANCE | AIR LIQUIDE SANTE - FRANCE | Protoxyde d'azote médical cryogénique 2,5 kg (bouteille 3,5 litres, robinet Pin-Index) | Protoxyde d'azote | unclassified | Classe IIa | Non | non | non
2017-11-27 | AIR LIQUIDE SANTE - FRANCE | AIR LIQUIDE SANTE - FRANCE | Protoxyde d'azote médical cryogénique 3,75 kg (bouteille 5 litres, robinet R7, raccord type G) | Protoxyde d'azote | unclassified | Classe IIa | Non | non | non
2017-11-27 | BIOTECH DENTAL | BIOTECH DENTAL | Pilier surcoulable Chrome Cobalt + gaine + vis | Implant dentaire | unclassified | Classe IIb | Non | non | non
2017-11-27 | DENTAURUM GmbH & Co KG | DENTAURUM GmbH & Co KG | Bracket Discovery Delight | Supports dentaires | unclassified | Classe IIa | Non | non | non
2017-11-27 | DENTAURUM GmbH & Co KG | DENTAURUM GmbH & Co KG | Bracket Discovery SL 2.0 & SL2 | Supports dentaires | unclassified | Classe IIa | Non | non | non
2017-11-27 | DENTAURUM GmbH & Co KG | DENTAURUM GmbH & Co KG | Bracket Discovery Smart | Supports dentaires | unclassified | Classe IIa | Non | non | non
2017-11-27 | DENTAURUM GmbH & Co KG | DENTAURUM GmbH & Co KG | Bracket equilibrium mini | Supports dentaires | unclassified | Classe IIa | Non | non | non
2017-11-27 | DENTAURUM GmbH & Co KG | DENTAURUM GmbH & Co KG | Bracket equilibrium Ti | Supports dentaires | unclassified | Classe IIa | Non | non | non
2017-11-27 | DENTAURUM GmbH & Co KG | DENTAURUM GmbH & Co KG | Bracket equilibrium 2 | Supports dentaires | unclassified | Classe IIa | Non | non | non
2017-11-27 | DENTAURUM GmbH & Co KG | DENTAURUM GmbH & Co KG | Bracket Topic | Supports dentaires | unclassified | Classe IIa | Non | non | non
2017-11-27 | DENTAURUM GmbH & Co KG | DENTAURUM GmbH & Co KG | Dentaflex® | Matériaux pour produits orthodontiques | unclassified | Classe IIa | Non | non | non
2017-11-27 | DENTAURUM GmbH & Co KG | DENTAURUM GmbH & Co KG | Equire Thermo-Active | Matériaux pour produits orthodontiques | unclassified | Classe IIa | Non | non | non
2017-11-27 | DENTAURUM GmbH & Co KG | DENTAURUM GmbH & Co KG | Noninium® / Noninium® White | Matériaux pour produits orthodontiques | unclassified | Classe IIa | Non | non | non
2017-11-27 | DENTAURUM GmbH & Co KG | DENTAURUM GmbH & Co KG | Orthocryl LC | Résine photopolymérisable | unclassified | Classe IIa | Non | non | non
2017-11-27 | DENTAURUM GmbH & Co KG | DENTAURUM GmbH & Co KG | Orthocryl (Liquide) | Résine autopolymérisable | unclassified | Classe IIa | Non | non | non
2017-11-27 | DENTAURUM GmbH & Co KG | DENTAURUM GmbH & Co KG | Orthocryl (Poudre) | Résine autopolymérisable | unclassified | Classe IIa | Non | non | non
2017-11-27 | DENTAURUM GmbH & Co KG | DENTAURUM GmbH & Co KG | Remaloy® | Matériaux pour produits orthodontiques | unclassified | Classe IIa | Non | non | non
2017-11-27 | DENTAURUM GmbH & Co KG | DENTAURUM GmbH & Co KG | Remanium® / Equire | Matériaux pour produits orthodontiques | unclassified | Classe IIa | Non | non | non
2017-11-27 | DENTAURUM GmbH & Co KG | DENTAURUM GmbH & Co KG | Rematitan® Lite / Rematitan Lite White | Matériaux pour produits orthodontiques | unclassified | Classe IIa | Non | non | non
2017-11-27 | DENTAURUM GmbH & Co KG | DENTAURUM GmbH & Co KG | Rematitan® sl / rema® Spee | Matériaux pour produits orthodontiques | unclassified | Classe IIa | Non | non | non
2017-11-27 | DENTAURUM GmbH & Co KG | DENTAURUM GmbH & Co KG | Tensic® / Tensic® White | Matériaux pour produits orthodontiques | unclassified | Classe IIa | Non | non | non
2017-11-27 | I.C. MEDICAL INC. | SATELYS SURGICAL | Sterile Ultra-Vac Pencil with telescopic nose, PTFE blade, and holster | Crayon électrochirurgical avec évacuation des fumées | unclassified | Classe IIb | Non | oui | non
2017-11-27 | Labodial | Labodial | Tutbulure 4 voies - M30 001 | Tubulure 4 voies | unclassified | Classe IIa | Non | oui | non
2017-11-27 | LIKVOR AB | Confluence Healthcare | CELDA | Analyseur de la dynamique du liquide céphalorachidien | unclassified | Classe IIb | Non | non | non
2017-11-27 | LIKVOR AB | Confluence Healthcare | CELDA® Tools | Set pour test d'infusion à usage unique | unclassified | Classe IIa | Non | oui | non
2017-11-27 | MEDOS International Sàrl | JOHNSON & JOHNSON MEDICAL SAS | Guide-fil Nitinol | Instruments chirurgicaux stériles génériques | Bone nail guidewire | Classe IIa | Non | oui | non
2017-11-27 | Neuromedex GmbH | Confluence Healthcare | Canule de biopsie cérébrale | Aiguille biopsie tissus mous guillotine | unclassified | Classe III | Non | oui | non
2017-11-27 | Neuromedex GmbH | Confluence Healthcare | Cathéter de drainage lombaire classique | Drain LCR lombaire | unclassified | Classe III | Non | oui | non
2017-11-27 | Neuromedex GmbH | Confluence Healthcare | Cathéter de drainage ventriculaire - silicone | Drain LCR ventriculaire | unclassified | Classe III | Non | oui | non
2017-11-27 | Neuromedex GmbH | Confluence Healthcare | VentrEX® complete Système de drainage externe du LCR pour drainage lombaire | Drain LCR ventriculaire | unclassified | Classe IIa | Non | oui | non
2017-11-27 | Neuromedex GmbH | Confluence Healthcare | VentrEX® complete Système de drainage externe du LCR pour drainage ventriculaire | Drain LCR ventriculaire | unclassified | Classe IIa | Non | oui | non
2017-11-27 | Neuromedex GmbH | Confluence Healthcare | VentrEX® Kit de drainage externe du LCR | Drain LCR ventriculaire | unclassified | Classe IIa | Non | oui | non
2017-11-27 | Neuromedex GmbH | Confluence Healthcare | VentrEX® Système de drainage externe du LCR | Drain LCR ventriculaire | unclassified | Classe IIa | Non | oui | non
2017-11-27 | Neuromedex GmbH | Confluence Healthcare | Ventriclear® cathéter de drainage ventriculaire | Drain LCR ventriculaire | unclassified | Classe III | Non | oui | non
2017-11-27 | Neuromedex GmbH | Confluence Healthcare | Ventriguard® cathéter de drainage lombaire - antimicrobien | Drain LCR lombaire | unclassified | Classe III | Non | oui | non
2017-11-27 | Neuromedex GmbH | Confluence Healthcare | Ventriguard® cathéter de drainage ventriculaire - antimicrobien | Drain LCR ventriculaire | unclassified | Classe III | Non | oui | non
2017-11-27 | Veryan Medical Ltd. | EURO CARDIO CORPORATION | BIOMIMICS 3D | Endoprothèse périphérique non active nue | unclassified | Classe IIb | Non | oui | non
2017-11-29 | DePuy Mitek Inc | JOHNSON & JOHNSON MEDICAL SAS | Chemises d'arthroscopes, trocarts, et obturateurs | Instrumentation chirurgicale | unclassified | Classe IIa | Non | non | non
2017-11-29 | Labodial | Labodial | Tubulure 4 voies pour perfusion | Tubulure 4 voies pour perfusion | unclassified | Classe IIa | Non | oui | non
2017-11-29 | MEDOS International Sàrl | JOHNSON & JOHNSON MEDICAL SAS | ARTHROSCOPE HD COMP. TYPE STORZ | Instrumentation Endoscopes, gaines | Rigid arthroscope | Classe IIa | Non | non | non
2017-11-29 | MEDOS International Sàrl | JOHNSON & JOHNSON MEDICAL SAS | Arthroscope 4 mm | Instrumentation chirurgical | Rigid arthroscope | Classe IIa | Non | non | non
2017-11-29 | MEDOS International Sàrl | JOHNSON & JOHNSON MEDICAL SAS | CHEMISE 1 ou 2 ROB. ARTHROSCOPE | Instrumentation Endoscopes, gaines | Rigid endoscope sheath | Classe IIa | Non | non | non
2017-11-29 | MEDOS International Sàrl | JOHNSON & JOHNSON MEDICAL SAS | FMS VUE II™ | Système de contrôle des fluides et de débridement des tissus | Arthroscopic irrigation/distention system | Classe IIa | Non | non | non
2017-11-29 | NEO Cosmétique | NEO Cosmétique | EXSENS - ALOE VERA - Gel lubrifiant intime | Gel lubrifiant intime | Vaginal lubricant | Classe IIa | Non | non | non
2017-11-29 | NEO Cosmétique | NEO Cosmétique | EXSENS - CANDY APPLE - Gel lubrifiant intime aromatisé | Gel lubrifiant intime | Vaginal lubricant | Classe IIa | Non | non | non
2017-11-29 | NEO Cosmétique | NEO Cosmétique | EXSENS - RASPBERRY - Gel lubrifiant intime aromatisé | Gel lubrifiant intime | Vaginal lubricant | Classe IIa | Non | non | non
2017-11-29 | NEO Cosmétique | NEO Cosmétique | GRAINE DE PLAISIR - Le Secret | Gel lubrifiant intime | Vaginal lubricant | Classe IIa | Non | non | non
2017-11-29 | NEO Cosmétique | NEO Cosmétique | LIEBE Cosmetics - Aloe Vera natural lubricant | Gel lubrifiant intime | Vaginal lubricant | Classe IIa | Non | non | non
2017-11-29 | NEO Cosmétique | NEO Cosmétique | LIEBE Cosmetics - Apple & Pear flavoured lubricant | Gel lubrifiant intime | Vaginal lubricant | Classe IIa | Non | non | non
2017-11-29 | NEO Cosmétique | NEO Cosmétique | LIEBE Cosmetics - Cotton Candy flavoured lubricant | Gel lubrifiant intime | Vaginal lubricant | Classe IIa | Non | non | non
2017-11-29 | NEO Cosmétique | NEO Cosmétique | LIEBE Cosmetics - Exotic fruits flavoured lubricant | Gel lubrifiant intime | Vaginal lubricant | Classe IIa | Non | non | non
2017-11-29 | NEO Cosmétique | NEO Cosmétique | LIEBE Cosmetics - Raspberry flavoured lubricant | Gel lubrifiant intime | Vaginal lubricant | Classe IIa | Non | non | non
2017-11-29 | NEO Cosmétique | NEO Cosmétique | LIEBE Cosmetics - Red fruits flavoured lubricant | Gel lubrifiant intime | Vaginal lubricant | Classe IIa | Non | non | non
2017-11-29 | NEO Cosmétique | NEO Cosmétique | LIEBE Cosmetics - Strawberry flavoured lubricant | Gel lubrifiant intime | Vaginal lubricant | Classe IIa | Non | non | non
2017-11-29 | NEO Cosmétique | NEO Cosmétique | LUBRIX - Gel lubrifiant Aloe Vera | Gel lubrifiant intime | Vaginal lubricant | Classe IIa | Non | non | non
2017-11-29 | NEO Cosmétique | NEO Cosmétique | POLIDIS - Gel lubrifiant Aloe Vera | Gel lubrifiant intime | Vaginal lubricant | Classe IIa | Non | non | non
2017-11-29 | NEO Cosmétique | NEO Cosmétique | STERIPAN - Gel lubrifiant intimenlongue durée | Gel lubrifiant intime | Vaginal lubricant | Classe IIa | Non | non | non
2017-11-29 | Smith & Nephew Medical Ltd. | Smith & Nephew SAS | Pansements PICO | Système de traitement des plaies | Negative-pressure wound therapy system, battery-powered, single-use | Classe IIb | Non | oui | non
2017-11-29 | Smith & Nephew Medical Ltd. | Smith & Nephew SAS | Pompe PICO | Système de traitement des plaies | Negative-pressure wound therapy system, battery-powered, single-use | Classe IIb | Non | oui | non
2017-11-29 | STRYKER SPINE, Inc. | MediMark Europe | Aiguille Stryker KWIC ® / Stryker KWIC® Needle | Aiguille, aspiration, usage unique | Body aspiration needle, single-use | Classe III | Non | non | non
2017-11-29 | STRYKER SPINE, Inc. | MediMark Europe | Aliquot® Dispositif d’injection / Aliquot® Delivery System | Side-port, seringue | Multi-modality skin surface treatment system generator | Classe III | Non | non | non
2017-11-29 | STRYKER SPINE, Inc. | MediMark Europe | Cortoss® Matériau d’augmentation du volume osseux / Cortoss Bone Augmentation Material | Ciment, orthopédique, os | Orthopaedic cement, non-medicated | Classe III | Non | oui | non
2017-11-29 | STRYKER SPINE, Inc. | MediMark Europe | Cortoss® Matériau d’augmentation du volume osseux (Pistolet d'administration réutilisable) / Cortoss Bone Augmentation Material (Reusable Delivery Gun) | Ciment, orthopédique, os | Orthopaedic cement, non-medicated | Classe III | Non | oui | non
2017-11-29 | STRYKER SPINE, Inc. | MediMark Europe | Imbibe® Aiguille d’aspiration de moelle osseuse / Imbibe® Bone Marrow Aspiration Needle | Aiguille, aspiration, usage unique | Body aspiration needle, single-use | Classe III | Non | non | non
2017-11-29 | STRYKER SPINE, Inc. | MediMark Europe | Imbibe® Seringue d’aspiration de moelle osseuse / Imbibe® Bone Marrow Aspiration Syringe | Seringue, utilisation générale | General-purpose syringe | Classe III | Non | non | non
2017-11-29 | STRYKER SPINE, Inc. | MediMark Europe | Orthovita® Substitut de Greffe Osseuse / Orthovita® Bone Graft Substitute | Implant matrice osseuse, synthétique | Bone matrix implant, synthetic | Classe III | Non | oui | non
2017-11-29 | STRYKER SPINE, Inc. | MediMark Europe | Vitoss® BA BiModal Substitut de Greffe Osseuse Bioactif / Vitoss® BA BiModal Bioactive Bone Graft Substitute | Implant matrice osseuse, synthétique | Bone matrix implant, composite | Classe III | BOVINE | oui | non
2017-11-29 | STRYKER SPINE, Inc. | MediMark Europe | Vitoss® BA Substitut de Greffe Osseuse Bioactif / Vitoss® BA Bioactive Bone Graft Substitute | Implant matrice osseuse, synthétique | Bone matrix implant, composite | Classe III | BOVINE | oui | non
2017-11-29 | STRYKER SPINE, Inc. | MediMark Europe | Vitoss® BA2X Substitut de Greffe Osseuse Bioactif / Vitoss® BA2X Bioactive Bone Graft Substitute | Implant matrice osseuse, synthétique | Bone matrix implant, composite | Classe III | BOVINE | oui | non
2017-11-29 | STRYKER SPINE, Inc. | MediMark Europe | Vitoss® BBTrauma Substitut de Greffe Osseuse Bioactif / Vitoss® BBTrauma Bioactive Bone Graft Substitute | Implant matrice osseuse, synthétique | Bone matrix implant, composite | Classe III | BOVINE | oui | non
2017-11-29 | STRYKER SPINE, Inc. | MediMark Europe | Vitoss® BiModal Substitut de Greffe Osseuse - Bande de mousse / Vitoss® Bimodal Bone Graft Substitute Foam Strip | Implant matrice osseuse, synthétique | Bone matrix implant, composite | Classe III | BOVINE | oui | non
2017-11-29 | STRYKER SPINE, Inc. | MediMark Europe | Vitoss® Spongieux Substitut de Greffe Osseuse / Vitoss® Foam Bone Graft Substitute | Implant matrice osseuse, composite | Bone matrix implant, composite | Classe III | BOVINE | oui | non
2017-11-29 | STRYKER SPINE, Inc. | MediMark Europe | Vitoss® Substitut de greffe osseuse / Vitoss® Bone Graft Substitute | Implant matrice osseuse, synthétique | Bone matrix implant, synthetic | Classe III | Non | oui | non
2017-11-29 | STRYKER SPINE, Inc. | MediMark Europe | Vitoss® VBA PACK Substitut de Greffe Osseuse Bioactif / Vitoss® VBA PACK Bioactive Bone Graft Substitute | Implant matrice osseuse, synthétique | Bone matrix implant, composite | Classe III | BOVINE | oui | non
2017-11-29 | William A. Cook Australia, Pty. Ltd. | COOK IRELAND LTD | The Towako Transmyometrial Embryo Transfert Set | Le set de transfert transmyométrial d'embryons | Body aspiration needle, single-use | Classe IIa | Non | oui | non
2017-11-30 | EBR SYSTEMS INC | EBR SYSTEMS INC | Système WiSE™ CRT - Emetreur Modèle 4100 | Système de stimulation cardiaque implantable | unclassified | DMIA | Non | oui | non
2017-11-30 | GE Medical System Co. Ltd | GE Medical System SCS | Sonde à ultrasons C-5-RS | Sonde à ultrasons | Extracorporeal ultrasound imaging system transducer, hand-held | Classe IIa | Non | non | non
2017-11-30 | GE Medical System Co. Ltd | GE Medical System SCS | Sonde à ultrasons L5-11-RS | Sonde à ultrasons | Extracorporeal ultrasound imaging system transducer, hand-held | Classe IIa | Non | non | non
2017-11-30 | HOLOGIC, Inc | STEPHANIX | BREVERA BREAST BIOPSY SYSTEM (with CorLumina) | Système de biopsie mammaire | Mammographic stereotactic biopsy system | Classe IIa | Non | non | non
2017-11-30 | Labodial | Labodial | Set de débranchement de cathéter pour perfusion | Set de débranchement de cathéter pour perfusion | unclassified | Classe IIa | Non | oui | non
2017-11-30 | Labodial | Labodial | Set de pose de perfusion sur voie veineuse centrale pour perfusion | Set de pose de perfusion sur voie veineuse centrale pour perfusion | unclassified | Classe IIa | Non | oui | non
2017-11-30 | Labodial | Labodial | Set de pose de perfusion sur voie veineuse périphérique pour perfusion | Set de pose de perfusion sur voie veineuse périphérique pour perfusion | unclassified | Classe IIa | Non | oui | non
2017-11-30 | Labodial | Labodial | Set de remplissage branchement / débranchement pour perfusion | Set de remplissage branchement pour perfusion / débranchement | unclassified | Classe IIa | Non | oui | non
2017-11-30 | Passion For Life Healthcare Ltd | PHARM UP | Doucenuit languettes | Languettes | unclassified | Classe IIa | Non | non | non
2017-11-30 | Passion For Life Healthcare Ltd | PHARM UP | Doucenuit pastille goût menthe | Pastilles | unclassified | Classe IIa | Non | non | non
2017-11-30 | Passion For Life Healthcare Ltd | PHARM UP | Doucenuit Spray gorge | Spray gorge | unclassified | Classe IIa | Non | non | non
2017-11-30 | Passion For Life Healthcare Ltd | PHARM UP | Doucenuit Spray nasal | Spray nasal | Nasal mucosa dressing | Classe IIa | Non | non | non
2017-11-30 | ROBERT SCHINDELE GESMBH | ROBERT SCHINDELE GESMBH | SPILL KITS | Poudre contenant des minéraux Schindele (poudre de roche, minéraux) | Spill kit, <specify> | Classe IIa | Non | non | non
2017-11-30 | SIHONG SURGITRAC Ltd. | OPHTA France | Set d'instruments UU pour cataracte SNI-001 | Instruments chirurgicaux | unclassified | Classe IIa | Non | oui | non
2017-12-01 | BOSTON SCIENTIFIC Neuromodulation | BOSTON SCIENTIFIC | Kit de télécommande 3 DBS Vercise™ | Kit de télécommande 3 | Antitremor brain electrical stimulation system | DMIA | Non | oui | non
2017-12-01 | BOSTON SCIENTIFIC Neuromodulation | BOSTON SCIENTIFIC | Télécommande 3 DBS Vercise™ | Télécommande 3 | Antitremor brain electrical stimulation system | DMIA | Non | oui | non
2017-12-01 | BOSTON SCIENTIFIC Neuromodulation | BOSTON SCIENTIFIC | Vercise Gevia™ Générateur d'impulsions implantable rechargeable | Générateur d'impulsions implantable rechargeable | Antitremor brain electrical stimulation system | DMIA | Non | oui | non
2017-12-01 | CIMPAX | AVEMI | CIMPAX C-VAC TORNADO Extender suction tip | Electrodes et extensions de Bistouri Monopolaires | unclassified | Classe IIb | Non | oui | non
2017-12-01 | CIMPAX | AVEMI | CIMPAX ELECTRODE Conization | Electrodes et extensions de Bistouri Monopolaires | unclassified | Classe IIb | Non | oui | non
2017-12-01 | CIMPAX | AVEMI | CIMPAX ELECTRODE Loop 10x10mm | Electrodes et extensions de Bistouri Monopolaires | unclassified | Classe IIb | Non | oui | non
2017-12-01 | CIMPAX | AVEMI | CIMPAX ELECTRODE Micro-dissection needle | Electrodes et extensions de Bistouri Monopolaires | unclassified | Classe IIb | Non | oui | non
2017-12-01 | CIMPAX | AVEMI | CIMPAX ELECTRODE Silicone blade | Electrodes et extensions de Bistouri Monopolaires | unclassified | Classe IIb | Non | oui | non
2017-12-01 | NAGOR Limited | EUROSILICONE S.A.S | Implant Gluteal rempli de gel - Lisse opaque - Anatomique GLT-A | Implants glutéaux | unclassified | Classe IIb | Non | oui | non
2017-12-01 | NAGOR Limited | EUROSILICONE S.A.S | Implant Gluteal rempli de gel - Lisse opaque - Rond GLT-R | Implants glutéaux | unclassified | Classe IIb | Non | oui | non
2017-12-01 | NOVASTEP | NOVASTEP | Vis stérile Nexis PECA Ø 3 totalement longueur xx | Vis d'ostéosynthèse stérile | unclassified | Classe IIb | Non | oui | non
2017-12-01 | NOVASTEP | NOVASTEP | Vis stérile Nexis PECA Ø 4 totalement longueur xx | Vis d'ostéosynthèse stérile | unclassified | Classe IIb | Non | oui | non
2017-12-01 | Protek Medical Product Inc. | Sonoscanner | 5401 Pro-V access | Guide aiguille Accès vasculaire à usage unique | Non-implantable needle guide | Classe IIa | Non | oui | non
2017-12-01 | Protek Medical Product Inc. | Sonoscanner | 5402 Pro-V access | Guide aiguille Accès vasculaire à usage unique | Non-implantable needle guide | Classe IIa | Non | oui | non
2017-12-01 | Protek Medical Product Inc. | Sonoscanner | 5403 Pro-V access | Guide aiguille Accès vasculaire à usage unique | Non-implantable needle guide | Classe IIa | Non | oui | non
2017-12-01 | Protek Medical Product Inc. | Sonoscanner | 5404 Pro-V access | Guide aiguille Accès vasculaire à usage unique | Non-implantable needle guide | Classe IIa | Non | oui | non
2017-12-01 | Protek Medical Product Inc. | Sonoscanner | 5405 Pro-V access | Guide aiguille Accès vasculaire à usage unique | Non-implantable needle guide | Classe IIa | Non | oui | non
2017-12-01 | Protek Medical Product Inc. | Sonoscanner | 5406 Pro-V access | Guide aiguille Accès vasculaire à usage unique | Non-implantable needle guide | Classe IIa | Non | oui | non
2017-12-01 | Shenzhen Perfect Medical Instruments Co., Ltd. | CFPM - Conception Fabrication de Produits Médicaux et Paramédicaux | ACCESS - GO-TAPER FLEX | Limes endodontiques | unclassified | Classe IIa | Non | non | non
2017-12-01 | Sonoscanner | Sonoscanner | Orcheo Lite TE | Echographe | General-purpose ultrasound imaging system | Classe IIa | Non | non | non
2017-12-01 | W.L. GORE & Associates, Inc | W.L. GORE & Associés | Prothèses Vasculaires GORE® ACUSEAL | Prothèses Vasculaires conique | Synthetic vascular graft | Classe III | Non | oui | non
2017-12-04 | B Braun Melsungen AG | B. BRAUN MEDICAL | Combifix® Adapter | Adaptateur pour embout Luer | Luer adaptor | Classe IIa | Non | oui | non
2017-12-04 | B Braun Melsungen AG | Bausch & Lomb France | Kit de préparation iCéCa® | Seringue LUER LOCK | Metered-delivery hypodermic syringe | Classe IIa | Non | oui | non
2017-12-04 | GCE SAS | DUMONT SECURITE | 275042 - DETENDEUR DEBILITRE A ETRIER | Détendeurs médicaux | unclassified | Classe IIb | Non | non | non
2017-12-04 | GCE SAS | DUMONT SECURITE | 275141 - DETENDEUR DEBILITRE A VIS GCE | Détendeurs médicaux | unclassified | Classe IIb | Non | non | non
2017-12-04 | Parallel Design | Parallel Design | Sonde ETO 10T-D | Sonde ETO | Oesophageal ultrasound imaging system transducer, reusable | Classe IIa | Non | non | non
2017-12-04 | PLEASURE LATEX | PHARMACTIV DISTRIBUTION | Les préservatifs classiques lubrifiés avec réservoir | Les préservatifs classiques lubrifiés avec réservoir | unclassified | Classe IIb | Non | non | non
2017-12-04 | SIARE ENGINEERING INTERNATIONAL GROUP S.R.L | DUMONT SECURITE | 277200 - VENTILATEUR D'URGENCE SIRIO S2/T | Ventilateur pulmonaire | unclassified | Classe IIb | Non | non | non
2017-12-04 | Surcam Medical and Developments Ltd. | MedNet EC-REP GmbH | Système d'implants dentaires (implants dentaires et piliers) | Prothèse dentaire, implantable | unclassified | Classe IIb | Non | non | non
2017-12-04 | X.NOV MT | X.NOV | XNOV MT - Prothèse de genou unicompartimentale KAPS® | Prothèse totale de genou | unclassified | Classe III | Non | oui | non
2017-12-04 | X.NOV MT | X.NOV | XNOV MT - Prothèse totale de genou postéro-stabilisée TRIUM® | Prothèse totale de genou | unclassified | Classe III | Non | oui | non
2017-12-04 | X.NOV MT | X.NOV | XNOV MT - Prothèse totale de genou TKAPS® | Prothèse totale de genou | unclassified | Classe III | Non | oui | non
2017-12-04 | X.NOV MT | X.NOV | XNOV MT - Cotyles à inserts fixes NOVIUM® | Cotyles à inserts mobiles | unclassified | Classe III | Non | oui | non
2017-12-04 | X.NOV MT | X.NOV | XNOV MT - Cotyles à inserts fixes XCUP® | Cotyles à inserts mobiles | unclassified | Classe III | Non | oui | non
2017-12-04 | X.NOV MT | X.NOV | XNOV MT - Cotyles à inserts mobiles MOBILITY® | Cotyles à inserts mobiles | unclassified | Classe III | Non | oui | non
2017-12-04 | X.NOV MT | X.NOV | XNOV MT - Cotyles à inserts mobiles XCUP®MOB | Cotyles à inserts mobiles | unclassified | Classe III | Non | oui | non
2017-12-04 | X.NOV MT | X.NOV | XNOV MT - Implant d'essai NAOS® & NAOS® COL MODULAIRE | Implant orthopédique | unclassified | Classe IIa | Non | oui | non
2017-12-04 | X.NOV MT | X.NOV | XNOV MT - Implants d'essai CINEOS® | Implants d'essai orthopédique | unclassified | Classe IIa | Non | oui | non
2017-12-04 | X.NOV MT | X.NOV | XNOV MT - Implants d'essai KAPS® | Implants d'essai orthopédique | unclassified | Classe IIa | Non | oui | non
2017-12-04 | X.NOV MT | X.NOV | XNOV MT - Implants d'essai MOBILITY® | Implants d'essai orthopédique | unclassified | Classe IIa | Non | oui | non
2017-12-04 | X.NOV MT | X.NOV | XNOV MT - Implants d'essai NOVIUM® | Implants d'essai orthopédique | unclassified | Classe IIa | Non | oui | non
2017-12-04 | X.NOV MT | X.NOV | XNOV MT - Implants d'essai TKAPS® | Implants d'essai orthopédique | unclassified | Classe IIa | Non | oui | non
2017-12-04 | X.NOV MT | X.NOV | XNOV MT - Implants d'essai TRIUM® | Implants d'essai orthopédique | unclassified | Classe IIa | Non | oui | non
2017-12-04 | X.NOV MT | X.NOV | XNOV MT - Instruments pour implantation des cotyles MOBILITY®/NOVIUM® | Instrument orthopédique | unclassified | Classe IIa | Non | non | non
2017-12-04 | X.NOV MT | X.NOV | XNOV MT - Instruments pour implantation des tiges et têtes CINEOS® | Instrument orthopédique | unclassified | Classe IIa | Non | non | non
2017-12-04 | X.NOV MT | X.NOV | XNOV MT - Instruments pour implantation des tiges et têtes NAOS® & NAOS® COL MODULAIRE | Instrument orthopédique | unclassified | Classe IIa | Non | non | non
2017-12-04 | X.NOV MT | X.NOV | XNOV MT - Instruments pour implantation du genou postéro-stabilisé TRIUM® | Instrument orthopédique | unclassified | Classe IIa | Non | non | non
2017-12-04 | X.NOV MT | X.NOV | XNOV MT - Instruments pour implantation du genou tricompartimental TKAPS® | Instrument orthopédique | unclassified | Classe IIa | Non | non | non
2017-12-04 | X.NOV MT | X.NOV | XNOV MT - Instruments pour implantation du genou unicompartimental KAPS® | Instrument orthopédique | unclassified | Classe IIa | Non | non | non
2017-12-04 | X.NOV MT | X.NOV | XNOV MT - Prothèse de hanche CINEOS® - Tige et tête fémorale | Prothèse de hanche - Tige et tête fémorale | unclassified | Classe III | Non | oui | non
2017-12-04 | X.NOV MT | X.NOV | XNOV MT - Prothèse de hanche NAOS® - Tige fémorale | Prothèse de hanche - Tige fémorale | unclassified | Classe III | Non | oui | non
2017-12-04 | X.NOV MT | X.NOV | XNOV MT - Prothèse de hanche NAOS® COL MODULAIRE - Tige fémorale à col modulaire | Prothèse de hanche - Tige fémorale à col modulaire | unclassified | Classe III | Non | oui | non
2017-12-04 | X.NOV MT | X.NOV | XNOV MT - Vis et plots MOBILITY®/NOVIUM® | Prothèse de hanche | unclassified | Classe IIb | Non | oui | non
2017-12-05 | Farmaceutici Procemsa Spa | Bausch & Lomb France | Bloxaphte® Bain de Bouche | Bain de bouche | unclassified | Classe IIa | Non | non | non
2017-12-05 | Farmaceutici Procemsa Spa | Bausch & Lomb France | Bloxaphte® Gel Adulte | Bain de bouche | unclassified | Classe IIa | Non | non | non
2017-12-05 | Farmaceutici Procemsa Spa | Bausch & Lomb France | Bloxaphte® Gel Junior | Bain de bouche | unclassified | Classe IIa | Non | non | non
2017-12-05 | Farmaceutici Procemsa Spa | Bausch & Lomb France | Bloxaphte® Spray | Bain de bouche | unclassified | Classe IIa | Non | non | non
2017-12-05 | Farmaceutici Procemsa Spa | Bausch & Lomb France | BloxGel™ Poussées Dentaires | Gel premières dents | unclassified | Classe IIa | Non | non | non
2017-12-05 | HELMUT ZEPF MEDIZINTECHNIK GmbH | Easy System Implant | Trépan diamètre interne 3.3mm | Trépan | Bone trephine | Classe IIa | Non | non | non
2017-12-05 | HELMUT ZEPF MEDIZINTECHNIK GmbH | Easy System Implant | Trépan diamètre interne 4.0mm | Trépan | Bone trephine | Classe IIa | Non | non | non
2017-12-05 | HELMUT ZEPF MEDIZINTECHNIK GmbH | Easy System Implant | Trépan diamètre interne 5.0mm | Trépan | Bone trephine | Classe IIa | Non | non | non
2017-12-05 | HELMUT ZEPF MEDIZINTECHNIK GmbH | Easy System Implant | Trépan diamètre interne 6.0mm | Trépan | Bone trephine | Classe IIa | Non | non | non
2017-12-05 | HELMUT ZEPF MEDIZINTECHNIK GmbH | Easy System Implant | Trépan muqueux diamètre intérieur 4mm | Trépan | Bone trephine | Classe IIa | Non | non | non
2017-12-05 | HELMUT ZEPF MEDIZINTECHNIK GmbH | Easy System Implant | Trépan muqueux diamètre intérieur 5mm | Trépan | Bone trephine | Classe IIa | Non | non | non
2017-12-05 | HELMUT ZEPF MEDIZINTECHNIK GmbH | Easy System Implant | Trépan muqueux diamètre intérieur 6mm | Trépan | Bone trephine | Classe IIa | Non | non | non
2017-12-05 | NISSHA MEDICAL TECHNOLOGIES SAS | NISSHA MEDICAL TECHNOLOGIES SAS | Tub-EndoBottle® + CO2 Tubulure pour flacon de lavage compatible endoscope Fujinon® 700 + CO2 | Tubulure pour flacon de lavage et d'insufflation pour endoscopie | unclassified | Classe IIa | Non | non | non
2017-12-05 | NISSHA MEDICAL TECHNOLOGIES SAS | NISSHA MEDICAL TECHNOLOGIES SAS | Tub-EndoBottle® Tubulure pour flacon de lavage compatible endoscope Fujinon® 700 | Tubulure pour flacon de lavage et d'insufflation pour endoscopie | unclassified | Classe IIa | Non | non | non
2017-12-05 | Polymedicure | DORAN INTERNATIONAL | TRANSVOL SET | Dispositif de transfusion | unclassified | Classe IIa | Non | oui | non
2017-12-05 | S.I.I.T srl | MELISANA PHARMA | FEMANNOSE® N | Sachets de D-MANNIOSE | unclassified | Classe IIa | Non | non | non
2017-12-05 | STRYKER SPINE, Inc. | STRYKER FRANCE SAS | Tritanium® C - Cage cervicale antérieure | Cage cervicale antérieure | Spinal fusion cage, sterile | Classe IIb | Non | oui | non
2017-12-06 | AESCULAP AG | B. BRAUN MEDICAL | IQ Columbus Insert Fémur | Instruments d'implantation de prothèse orthopédique | Orthopaedic prosthesis implantation instrument, reusable | Classe IIa | Non | non | non
2017-12-06 | AESCULAP AG | B. BRAUN MEDICAL | IQ Columbus 4-en-1 bloc de sciage Fémur | Instruments d'implantation de prothèse orthopédique | Orthopaedic prosthesis implantation instrument, reusable | Classe IIa | Non | non | non
2017-12-06 | ALTATEC GmbH | HENRY SCHEIN FRANCE SCA | CAMLOG® Bar abutment, straight | Implants CAMLOG® Bar abutment, straight, titanium alloy, steriles, disponibles en différents diamètres et longueurs | unclassified | Classe IIb | Non | oui | non
2017-12-06 | ALTATEC GmbH | HENRY SCHEIN FRANCE SCA | CAMLOG® Bar abutment, 17° angled, type A | Implants CAMLOG® Bar abutment, 17° angled, type A, incl. CAMLOG® Abutment screw with reduced head, titanium alloy, steriles, disponibles en différents diamètres et longueurs | unclassified | Classe IIb | Non | oui | non
2017-12-06 | ALTATEC GmbH | HENRY SCHEIN FRANCE SCA | CAMLOG® Bar abutment, 17° angled, type B | Implants CAMLOG® Bar abutment, 17° angled, type B, incl. CAMLOG® Abutment screw with reduced head, titanium alloy, steriles, disponibles en différents diamètres et longueurs | unclassified | Classe IIb | Non | oui | non
2017-12-06 | ALTATEC GmbH | HENRY SCHEIN FRANCE SCA | CAMLOG® Bar abutment, 30° angled, type A | Implants CAMLOG® Bar abutment, 30° angled, type A, incl. CAMLOG® Abutment screw with reduced head, titanium alloy, steriles, disponibles en différents diamètres et longueurs | unclassified | Classe IIb | Non | oui | non
2017-12-06 | ALTATEC GmbH | HENRY SCHEIN FRANCE SCA | CAMLOG® Bar abutment, 30° angled, type B | Implants CAMLOG® Bar abutment, 30° angled, type B, incl. CAMLOG® Abutment screw with reduced head, titanium alloy, steriles, disponibles en différents diamètres et longueurs | unclassified | Classe IIb | Non | oui | non
2017-12-06 | ALTATEC GmbH | HENRY SCHEIN FRANCE SCA | CAMLOG® SCREW-LINE Implant, Promote® | CAMLOG® SCREW-LINE Implant, Promote®, incl. CAMLOG® Insertion post and CAMLOG® Cover screw, titanium grade 4, disponibles en différents diamètres et longueurs | unclassified | Classe IIb | Non | oui | non
2017-12-06 | ALTATEC GmbH | HENRY SCHEIN FRANCE SCA | CAMLOG® SCREW-LINE Implant, Promote® plus | CAMLOG® SCREW-LINE Implant, Promote® plus, incl. CAMLOG® Insertion post and CAMLOG® Cover screw, titanium grade 4, disponibles en différents diamètres et longueurs | unclassified | Classe IIb | Non | oui | non
2017-12-06 | ALTATEC GmbH | HENRY SCHEIN FRANCE SCA | CAMLOG® Temporary abutment, bridge | Les implants CAMLOG® ROOT-LINE sont des implants endo-osseux disponibles en différents diamètres et longueurs | unclassified | Classe IIb | Non | oui | non
2017-12-06 | ALTATEC GmbH | HENRY SCHEIN FRANCE SCA | CAMLOG® Titanium base CAD/CAM, bridge | Les implants CAMLOG® ROOT-LINE sont des implants endo-osseux disponibles en différents diamètres et longueurs | unclassified | Classe IIb | Non | oui | non
2017-12-06 | ALTATEC GmbH | HENRY SCHEIN FRANCE SCA | CONELOG® Abutment screw, hex | CONELOG® Abutment screw, hex | unclassified | Classe IIb | Non | oui | non
2017-12-06 | ALTATEC GmbH | HENRY SCHEIN FRANCE SCA | CONELOG® Abutment screw with reduced head, hex, light blue anodized | CONELOG® Abutment screw with reduced head, hex, light blue anodized, disponibles en plusieurs diamètres, titanium alloy | unclassified | Classe IIb | Non | oui | non
2017-12-06 | ALTATEC GmbH | HENRY SCHEIN FRANCE SCA | CONELOG® Adapter, long | CONELOG® Adapter, long, for CONELOG® SCREW-LINE implants | unclassified | Classe IIa | Non | oui | non
2017-12-06 | ALTATEC GmbH | HENRY SCHEIN FRANCE SCA | CONELOG® Ball abutment male part | CONELOG® Ball abutment male part, titanium alloy | unclassified | Classe IIb | Non | oui | non
2017-12-06 | ALTATEC GmbH | HENRY SCHEIN FRANCE SCA | CONELOG® Ball abutment set | CONELOG® Ball abutment set, incl. male part and matrix CM Dalbo® plus, red dublication aid/spacer, stabilizing ring and ball abutment analog | unclassified | Classe IIb | Non | oui | non
2017-12-06 | ALTATEC GmbH | HENRY SCHEIN FRANCE SCA | CONELOG® Bar abutment | CONELOG® Bar abutment, disponibles en plusieurs diamètres | unclassified | Classe IIb | Non | oui | non
2017-12-06 | ALTATEC GmbH | HENRY SCHEIN FRANCE SCA | CONELOG® Bar abutment, straight | CONELOG® Bar abutment, straight, titaniium alloy, stérile | unclassified | Classe IIb | Non | oui | non
2017-12-06 | ALTATEC GmbH | HENRY SCHEIN FRANCE SCA | CONELOG® Bar abutment, 17° angled, type A | CONELOG® Bar abutment, 17° angled, Type A, incl. CONELOG® abutment screw, .red head, disponibles en plusieurs diamètres | unclassified | Classe IIb | Non | oui | non
2017-12-06 | ALTATEC GmbH | HENRY SCHEIN FRANCE SCA | CONELOG® Bar abutment, 17° angled, type B | CONELOG® Bar abutment, 17° angled, type B, incl. CONELOG® abutment screw w.red head, stérile, disponibles en plusieurs diamètres | unclassified | Classe IIb | Non | oui | non
2017-12-06 | ALTATEC GmbH | HENRY SCHEIN FRANCE SCA | CONELOG® Bar abutment, 30° angled, type A | CONELOG® Bar abutment, 30° angled, type A, incl. CONELOG® abutment screw w.red head, stérile, disponibles en plusieurs diamètres | unclassified | Classe IIb | Non | oui | non
2017-12-06 | ALTATEC GmbH | HENRY SCHEIN FRANCE SCA | CONELOG® Bar abutment, 30° angled, type B | CONELOG® Bar abutment, 30° angled, type B, incl. CONELOG® abutment screw w.red head, stérile, disponibles en plusieurs diamètres | unclassified | Classe IIb | Non | oui | non
2017-12-06 | ALTATEC GmbH | HENRY SCHEIN FRANCE SCA | CONELOG® Base en titane CFAO | CONELOG® Base en titane CFAO, disponibles en plusieurs diamètres | unclassified | Classe IIb | Non | oui | non
2017-12-06 | ALTATEC GmbH | HENRY SCHEIN FRANCE SCA | CONELOG® Esthomic® abutment, straight, preparable | CONELOG® Esthomic® abutment, straight , preparable, incl. CONELOG® abutment scre, disponibles en plusieurs diamètres | unclassified | Classe IIb | Non | oui | non
2017-12-06 | ALTATEC GmbH | HENRY SCHEIN FRANCE SCA | CONELOG® Esthomic® abutment, 15° angled, Type A, preparable | CONELOG® Esthomic® abutment, 15° angled, Type A, preparable, incl. CONELOG® abutment screw, disponibles en plusieurs diamètres | unclassified | Classe IIb | Non | oui | non
2017-12-06 | ALTATEC GmbH | HENRY SCHEIN FRANCE SCA | CONELOG® Esthomic® abutment, 15° angled, Type B, preparable | CONELOG® Esthomic® abutment, 15° angled, Type B, preparable, incl. CONELOG® abutment screw, disponibles en plusieurs diamètres | unclassified | Classe IIb | Non | oui | non
2017-12-06 | ALTATEC GmbH | HENRY SCHEIN FRANCE SCA | CONELOG® Esthomic® abutment, 20° angled, Type A, preparable | CONELOG® Esthomic® abutment, 20° angled, Type A, preparable, incl. CONELOG® abutment screw, disponibles en diamtres différents | unclassified | Classe IIb | Non | oui | non
2017-12-06 | ALTATEC GmbH | HENRY SCHEIN FRANCE SCA | CONELOG® Esthomic® abutment, 20° angled, Type B, preparable | CONELOG® Esthomic® abutment, 20° angled, Type B, preparable, incl. CONELOG® abutment screw, disponibles en plusieurs diamètres | unclassified | Classe IIb | Non | oui | non
2017-12-06 | ALTATEC GmbH | HENRY SCHEIN FRANCE SCA | CONELOG® Gold-plastic abutment, cast-on/burnout | CONELOG® Gold-plastic abutment, cast-on/burnout, incl. CONELOG® abutment screw, disponibles en plusieurs diamètres | unclassified | Classe IIb | Non | oui | non
2017-12-06 | ALTATEC GmbH | HENRY SCHEIN FRANCE SCA | CONELOG® Implant cover screw | CONELOG® Implant cover screw | unclassified | Classe IIb | Non | oui | non
2017-12-06 | ALTATEC GmbH | HENRY SCHEIN FRANCE SCA | CONELOG® Implant cover screw | CONELOG® Implant cover screw, disponibles en diamètres différents | unclassified | Classe IIb | Non | oui | non
2017-12-06 | ALTATEC GmbH | HENRY SCHEIN FRANCE SCA | CONELOG® Locator® abutment | CONELOG® Locator® abutment, titanium alloy/TiN | unclassified | Classe IIb | Non | oui | non
2017-12-06 | ALTATEC GmbH | HENRY SCHEIN FRANCE SCA | CONELOG® SCREW-LINE implant, Promote® plus | CONELOG® SCREW-LINE implant, Promote® plus, incl. CONELOG® Insertion post and CONELOG®, Implant cover screw, Titanium Grade 4, stérile | unclassified | Classe IIb | Non | oui | non
2017-12-06 | ALTATEC GmbH | HENRY SCHEIN FRANCE SCA | CONELOG® Telescope abutment, preparable | CONELOG® Telescope abutment, preparable, incl. CONELOG® abutment scre, disponibles en plusieurs diamètres | unclassified | Classe IIb | Non | oui | non
2017-12-06 | ALTATEC GmbH | HENRY SCHEIN FRANCE SCA | CONELOG® Temporary abutment, bridge | CONELOG® Temporary abutment, bridge, disponibles en plusieurs diamètres | unclassified | Classe IIb | Non | oui | non
2017-12-06 | ALTATEC GmbH | HENRY SCHEIN FRANCE SCA | CONELOG® Temporary abutment, crown | CONELOG® Temporary abutment, crown, incl. CONELOG® abutment screw, disponibles en plusieurs diamètres, titanium alloy | unclassified | Classe IIb | Non | oui | non
2017-12-06 | ALTATEC GmbH | HENRY SCHEIN FRANCE SCA | CONELOG® Titanium base CAD/CAM, bridge | CONELOG® Titanium base CAD/CAM, bridge, disponibles en plusieurs diamètres | unclassified | Classe IIb | Non | oui | non
2017-12-06 | ALTATEC GmbH | HENRY SCHEIN FRANCE SCA | CONELOG® Universal abutment, preparable | CONELOG® Universal abutment, preparable, incl. CONELOG® abutment screw | unclassified | Classe IIb | Non | oui | non
2017-12-06 | ALTATEC GmbH | HENRY SCHEIN FRANCE SCA | CONELOG® Vis pour pilier pour base en titane CFAO | CONELOG® Vis pour pilier pour base en titane CFAO | unclassified | Classe IIa | Non | oui | non
2017-12-06 | ALTATEC GmbH | HENRY SCHEIN FRANCE SCA | Drill extension, ISO shaft | Drill extension, ISO shaft, resterilizable, stainless steel | unclassified | Classe IIa | Non | oui | non
2017-12-06 | ALTATEC GmbH | HENRY SCHEIN FRANCE SCA | ISy® Abutment disconnector | Implants iSy® Abutment disconnector, for iSy® abutments and iSy® implant base, resterilizable, stainless steel | unclassified | Classe IIa | Non | oui | non
2017-12-06 | ALTATEC GmbH | HENRY SCHEIN FRANCE SCA | ISy® Abutment screw | iSy® Implant, implants endo-osseux, disponibles en plusieurs longueurs et diamètres | unclassified | Classe IIb | Non | oui | non
2017-12-06 | ALTATEC GmbH | HENRY SCHEIN FRANCE SCA | ISy® Direction and depth indicator for Imaplant | Implants endo-osseux ISy® Direction and depth indicator for Imaplant, resterilizable, titanium alloy | unclassified | Classe IIa | Non | oui | non
2017-12-06 | ALTATEC GmbH | HENRY SCHEIN FRANCE SCA | ISy® Gingiva former, cylindrical | iSy® implants endo-osseux, disponibles en plusieurs longueurs et diamètres | unclassified | Classe IIb | Non | oui | non
2017-12-06 | ALTATEC GmbH | HENRY SCHEIN FRANCE SCA | ISy® Handle | iSy® Handle, long, for iSy® gingiva former and caps, resterilizable, stainless steel | unclassified | Classe IIa | Non | oui | non
2017-12-06 | ALTATEC GmbH | HENRY SCHEIN FRANCE SCA | ISy® Holding key for implant base | iSy® Holding key for implant base, resterilizable, stainless steel | unclassified | Classe IIa | Non | oui | non
2017-12-06 | ALTATEC GmbH | HENRY SCHEIN FRANCE SCA | ISy® Implant base | iSy® Implant, implants endo-osseux, disponibles en plusieurs longueurs et diamètres | unclassified | Classe IIb | Non | oui | non
2017-12-06 | ALTATEC GmbH | HENRY SCHEIN FRANCE SCA | ISy® Implant, Promote® plus | ISy® Implant, Promote® plus,Titanium Grade 4, sterile, disponibles en plusieurs longueurs et diamètres | unclassified | Classe IIb | Non | oui | non
2017-12-06 | ALTATEC GmbH | HENRY SCHEIN FRANCE SCA | ISy® Implant Set | iSy® Implant, implants endo-osseux, disponibles en plusieurs longueurs et diamètres , contient 1 iSy Implant, Promote plus, Titanium Grade 4, avec implant base titan. alloy, 1 Single pat. form drill(7.3-13mm) stainless steel 2 Multifunctional caps, 1 Gingiva former, 1 Cover cap, PEEK | unclassified | Classe IIb | Non | oui | non
2017-12-06 | ALTATEC GmbH | HENRY SCHEIN FRANCE SCA | ISy® Locator® abutment | iSy® Locator® abutment, titanium alloy/TiN | unclassified | Classe IIa | Non | oui | non
2017-12-06 | ALTATEC GmbH | HENRY SCHEIN FRANCE SCA | ISy® Multifunctional cap | Implant ISy® Multifunctional cap for Impression-taking, scanning and temporary restauration | unclassified | Classe IIb | Non | oui | non
2017-12-06 | ALTATEC GmbH | HENRY SCHEIN FRANCE SCA | ISy® Pilot drill | Implants ISy® Pilot drill, resterilizable, stainless steel | unclassified | Classe IIa | Non | oui | non
2017-12-06 | ALTATEC GmbH | HENRY SCHEIN FRANCE SCA | ISy® Quick Aid Kit | ISy® Quick Aid Kit contenant 2 Multifunctional caps PEEK , 1 Gingiva former, PEEK | unclassified | Classe IIa | Non | oui | non
2017-12-06 | ALTATEC GmbH | HENRY SCHEIN FRANCE SCA | ISy® Screwdriver long | iSy® Screwdriver, long, manual/wrench, resterilizable, stainless steel | unclassified | Classe IIa | Non | oui | non
2017-12-06 | ALTATEC GmbH | HENRY SCHEIN FRANCE SCA | ISy® Screwdriver short | iSy® Screwdriver, short, manual / wrench, resterilizable, stainless steel | unclassified | Classe IIa | Non | oui | non
2017-12-06 | ALTATEC GmbH | HENRY SCHEIN FRANCE SCA | ISy® Single patient form drill | iSy® Implant, implants endo-osseux, disponibles en plusieurs longueurs et diamètres | unclassified | Classe IIb | Non | oui | non
2017-12-06 | ALTATEC GmbH | HENRY SCHEIN FRANCE SCA | ISy® Surgery and prosthetic set | iSy® Surgery and prosthetic set contains all necessary surgical and prothetical instruments | unclassified | Classe IIa | Non | oui | non
2017-12-06 | ALTATEC GmbH | HENRY SCHEIN FRANCE SCA | ISy® Surgery and prosthetic tray | iSy® Surgery and prosthetic tray,(without instruments), resterilizable | unclassified | Classe IIa | Non | oui | non
2017-12-06 | ALTATEC GmbH | HENRY SCHEIN FRANCE SCA | ISy® Tap | Implants ISy® Tap, resterilizable, stainless steel | unclassified | Classe IIa | Non | oui | non
2017-12-06 | ALTATEC GmbH | HENRY SCHEIN FRANCE SCA | ISy® Tap adapter for iSy® tap | iSy® implants endo-osseux | unclassified | Classe IIa | Non | oui | non
2017-12-06 | ALTATEC GmbH | HENRY SCHEIN FRANCE SCA | ISy® Telescope abutment | iSy® implants endo-osseux, contiennent iSy®Abutment screw, titanium alloy | unclassified | Classe IIa | Non | oui | non
2017-12-06 | ALTATEC GmbH | HENRY SCHEIN FRANCE SCA | ISy® Titanium base CAD/CAM | iSy® implants endo-osseux, disponibles en plusieurs longueurs et diamètres -incl. iSy®Abutment screw, titanium alloy, and iSy® Bonding aid, POM | unclassified | Classe IIb | Non | oui | non
2017-12-06 | ALTATEC GmbH | HENRY SCHEIN FRANCE SCA | ISy® Torque wrench | Iimplants ISy® Torque wrench with continuous torque adjustment, resterilizable, stainless steel | unclassified | Classe IIa | Non | oui | non
2017-12-06 | ALTATEC GmbH | HENRY SCHEIN FRANCE SCA | ISy® Universal abutment | Implants endo-osseux ISy® Universal abutment preparable, incl. iSy®Abutment screw, titanium alloy | unclassified | Classe IIa | Non | oui | non
2017-12-06 | ALTATEC GmbH | HENRY SCHEIN FRANCE SCA | LOCATOR® fixture for bar abutment | Les implants CAMLOG® ROOT-LINE sont des implants endo-osseux disponibles en différents diamètres et longueurs | unclassified | Classe IIb | Non | oui | non
2017-12-06 | ALTATEC GmbH | HENRY SCHEIN FRANCE SCA | Locator® replacement male, zero retention, gray | Locator® replacement male, zero retention, gray, No RETENTION | unclassified | Classe IIb | Non | oui | non
2017-12-06 | ALTATEC GmbH | HENRY SCHEIN FRANCE SCA | X-RAY PLANNING FOIL iSy® Implant System | X-RAY PLANNING FOIL iSy® Implant System | unclassified | Classe IIb | Non | oui | non
2017-12-06 | ARTHREX Inc. | ARTHREX | Aiguille 1/2 cercle 26.5 mm - pointe conique, avec boucle en nitinol | Aiguille | unclassified | Classe IIa | Non | oui | non
2017-12-06 | ARTHREX Inc. | ARTHREX | Aiguille 1/2 cercle 36 mm - pointe triangulaire - tranchant inversé, avec boucle en nitinol | Aiguille | unclassified | Classe IIa | Non | oui | non
2017-12-06 | ARTHREX Inc. | ARTHREX | Fraise ovale FlushCut™ | Fraise ovale | Line-powered arthroscopic shaver system | Classe IIa | Non | oui | non
2017-12-06 | ARTHREX Inc. | ARTHREX | Kit d'instruments EndoBlade™ | Kit d’instruments pour l'allongement distal des gastrocnémiens | Arthroscopic surgical procedure kit, non-medicated, single-use | Classe IIa | Non | oui | non
2017-12-06 | ARTHREX Inc. | ARTHREX | Kit d'instruments EndoBlade™ pour du fascia plantaire | Kit d’instruments pour du fascia plantaire | Arthroscopic surgical procedure kit, non-medicated, single-use | Classe IIa | Non | oui | non
2017-12-06 | Clarius mobile Health Corp. | ARTHREX | Batterie pour Sonde d'échographie Synergy MSK | Batterie pour Sonde d'échographie | unclassified | Classe IIa | Non | non | non
2017-12-06 | Clarius mobile Health Corp. | ARTHREX | Sonde échographique linéaire Synergy MSK™, avec 2 batteries et chargeur | Sonde échographique | unclassified | Classe IIa | Non | non | non
2017-12-06 | Micromedics, Inc | ARTHREX | Viscous-Spray II | Pulvérisateur avec kit d’embout de pulvérisateur-mélangeur | Irrigation syringe | Classe IIa | Non | oui | non
2017-12-06 | STANMORE IMPLANTS WOLRDWIDE LIMITED | STRYKER FRANCE SAS | METS® - Anneau de retenue (Circlip) | Système modulaire de reconstruction du fémur proximal | Uncoated knee femur prosthesis | Classe III | Non | oui | non
2017-12-06 | STANMORE IMPLANTS WOLRDWIDE LIMITED | STRYKER FRANCE SAS | METS® - Bagues (Bushes) | Système modulaire de reconstruction du fémur proximal | Uncoated knee femur prosthesis | Classe III | Non | oui | non
2017-12-06 | STANMORE IMPLANTS WOLRDWIDE LIMITED | STRYKER FRANCE SAS | METS® - Essieu (Axie) | Système modulaire de reconstruction du fémur proximal | Uncoated knee femur prosthesis | Classe III | Non | oui | non
2017-12-06 | STANMORE IMPLANTS WOLRDWIDE LIMITED | STRYKER FRANCE SAS | METS® - Insert tibial (Tibial bearing) | Système modulaire de reconstruction du fémur proximal | Uncoated knee femur prosthesis | Classe III | Non | oui | non
2017-12-06 | STANMORE IMPLANTS WOLRDWIDE LIMITED | STRYKER FRANCE SAS | METS® - Tampon de choc (Bumper Pad) | Système modulaire de reconstruction du fémur proximal | Uncoated knee femur prosthesis | Classe III | Non | oui | non
2017-12-06 | TROKAMED GmbH | ARTHREX | Canule métallique irrigation / aspiration pour pompe P101, diam. 5mm | Canule métallique d'irrigation / aspiration | Laparoscopic gas distention system | Classe IIa | Non | non | non
2017-12-06 | W.O.M. WORLD OF MEDICINE GmbH | ARTHREX | Pompe P101 d'irrigation / aspiration pour laparoscopie | Pompe d'irrigation / aspiration pour laparoscopie | Insufflation gas conditioning tubing set | Classe IIa | Non | non | non
2017-12-07 | BÜRKI INNO MED AG | CRISTALENS | VACUFIX | Système d'enclavement sous vide pour les implants ARTISAN et ARTIFLEX | unclassified | Classe IIa | Non | oui | non
2017-12-07 | Cayenne Medical Inc. | ZIMMER BIOMET France | Quattro® Bolt Tenodesis Screw | Vis pour ténodèse | unclassified | Classe IIb | Non | oui | non
2017-12-07 | EUROPEAN Medical Contracting Manufacturing B.V. | TORNIER - WRIGHT FRANCE | C~Ment 1 | Ciment osseux orthopédique | unclassified | Classe IIb | Non | oui | non
2017-12-07 | EUROPEAN Medical Contracting Manufacturing B.V. | TORNIER - WRIGHT FRANCE | C~Ment 1 2x20 | Ciment osseux orthopédique | unclassified | Classe IIb | Non | oui | non
2017-12-07 | EUROPEAN Medical Contracting Manufacturing B.V. | TORNIER - WRIGHT FRANCE | C~Ment 3 | Ciment osseux orthopédique | unclassified | Classe IIb | Non | oui | non
2017-12-07 | EUROPEAN Medical Contracting Manufacturing B.V. | TORNIER - WRIGHT FRANCE | Genta C~Ment 1 | Ciment osseux orthopédique avec Gentamicine | unclassified | Classe III | Non | oui | non
2017-12-07 | EUROPEAN Medical Contracting Manufacturing B.V. | TORNIER - WRIGHT FRANCE | Genta C~Ment 1 2x20 | Ciment osseux orthopédique avec Gentamicine | unclassified | Classe III | Non | oui | non
2017-12-07 | EUROPEAN Medical Contracting Manufacturing B.V. | TORNIER - WRIGHT FRANCE | Genta C~Ment 3 | Ciment osseux orthopédique avec Gentamicine | unclassified | Classe III | Non | oui | non
2017-12-07 | GEISTLICH PHARMA AG | GEISTLICH PHARMA FRANCE | Geistlich Fibro-Gide® 6x15x20 | Régénération tissulaire | Dental bone matrix implant, animal-derived | Classe III | PORCINE | oui | non
2017-12-07 | GEISTLICH PHARMA AG | GEISTLICH PHARMA FRANCE | Geistlich Fibro-Gide® 6x20x40 | Régénération tissulaire | Dental bone matrix implant, animal-derived | Classe III | PORCINE | oui | non
2017-12-07 | ICU MEDICAL INC | ICU MEDICAL BV | Primary Set | Dispositif de perfusion | Infusion pump administration set | Classe IIa | Non | oui | non
2017-12-07 | ICU MEDICAL INC | ICU MEDICAL BV | Secondary Set | Dispositif de perfusion | Basic intravenous administration set | Classe IIa | Non | oui | non
2017-12-07 | Laboratoires GILBERT | Laboratoires GILBERT | Linement oléocalcaire | Liniment oléocalcaire | Skin moisture barrier dressing | Classe IIa | Non | non | non
2017-12-07 | MEDICA | HEMOTECH SAS | REXSYS-27H | Hémodialyseur haute perméabilité | unclassified | Classe IIb | Non | oui | non
2017-12-08 | AVITA (Wu Jiang) Co., Ltd. | Carrefour Marchandises Internationales | TEX BABY - Thermomètre auriculaire et frontal | Thermomètre électronique | unclassified | Classe IIa | Non | non | non
2017-12-08 | CARL ZEISS MEDITEC AG | Carl Zeiss Meditec France SAS | FORUM® Version logicielle 4.2 | Logiciel de gestion d'images et de rapports | Patient health record information system application software | Classe IIa | Non | non | non
2017-12-08 | Cook Medical Europe Ltd. | Cook Medical Europe Ltd. | ECHOTIP® ULTRA Celiac Plexus Neurolysis Needle | Aiguille pour neurolyse du plexus coeliaque EchoTip Ultra | Endotherapy needle, general-purpose, single-use | Classe IIa | Non | oui | non
2017-12-08 | Forte Grow Medical Co., Ltd | HEMA.T MEDICAL | Ligne pour anti-coagulation au citrate FG-CP | Ensemble de tubes pour la purification du sang | Apheresis system tubing set | Classe IIa | Non | oui | non
2017-12-08 | Forte Grow Medical Co., Ltd | HEMA.T MEDICAL | Set de lignes pour Double Filtration - DFPP-FSL | Ensemble de tubes pour la purification du sang | Apheresis system tubing set | Classe IIa | Non | oui | non
2017-12-08 | Forte Grow Medical Co., Ltd | HEMA.T MEDICAL | Set de lignes pour Echange Plasmatique Pédiatrique PE-P FSL | Ensemble de tubes pour la purification du sang | Apheresis system tubing set | Classe IIa | Non | oui | non
2017-12-08 | Forte Grow Medical Co., Ltd | HEMA.T MEDICAL | Set de lignes pour Echange Plasmatique PE-FSL | Ensemble de tubes pour la purification du sang | Apheresis system tubing set | Classe IIa | Non | oui | non
2017-12-08 | Forte Grow Medical Co., Ltd | HEMA.T MEDICAL | Set de lignes pour Hémofiltration CRRT-FSL | Ensemble de tubes pour la purification du sang | Apheresis system tubing set | Classe IIa | Non | oui | non
2017-12-08 | Forte Grow Medical Co., Ltd | HEMA.T MEDICAL | Set de lignes pour Plasma Adsorption PA-FSL | Ensemble de tubes pour la purification du sang | Apheresis system tubing set | Classe IIa | Non | oui | non
2017-12-08 | Guilin WoodPecker Medical Instrument Co. Ltd. | EUROBYTECH | Agrandissement des canaux radiculaires - Endodontie - Inserts pour EMS | Agrandissement des canaux radiculaires | unclassified | Classe IIa | Non | non | non
2017-12-08 | Guilin WoodPecker Medical Instrument Co. Ltd. | EUROBYTECH | Agrandissement des canaux radiculaires - Endodontie - Inserts pour SATELEC | Agrandissement des canaux radiculaires | unclassified | Classe IIa | Non | non | non
2017-12-08 | Guilin WoodPecker Medical Instrument Co. Ltd. | EUROBYTECH | Condensation latérale - Endodontie - Inserts pour EMS | Condensation latérale | unclassified | Classe IIa | Non | non | non
2017-12-08 | Guilin WoodPecker Medical Instrument Co. Ltd. | EUROBYTECH | Condensation latérale - Endodontie - Inserts pour SATELEC | Condensation latérale | unclassified | Classe IIa | Non | non | non
2017-12-08 | Guilin WoodPecker Medical Instrument Co. Ltd. | EUROBYTECH | Condensation latérale - Endodontie - Inserts pour SIRONA | Condensation latérale | unclassified | Classe IIa | Non | non | non
2017-12-08 | Guilin WoodPecker Medical Instrument Co. Ltd. | EUROBYTECH | Débridement molaire et prémolaire - Parodontie - Inserts pour EMS | Débridement molaire et prémolaire | unclassified | Classe IIa | Non | non | non
2017-12-08 | Guilin WoodPecker Medical Instrument Co. Ltd. | EUROBYTECH | Débridement molaire et pré-molaire - Parodontie - Inserts pour SATELEC | Débridement molaire et pré-molaire | unclassified | Classe IIa | Non | non | non
2017-12-08 | Guilin WoodPecker Medical Instrument Co. Ltd. | EUROBYTECH | Débridement parodontal et surfaçage radiculaire - Prophylaxie - Inserts pour EMS | Débridement parodontal et surfaçage radiculaire | unclassified | Classe IIa | Non | non | non
2017-12-08 | Guilin WoodPecker Medical Instrument Co. Ltd. | EUROBYTECH | Débridement radiculaire - Chirurgie - Inserts pour MECTRON | Débridement radiculaire | unclassified | Classe IIa | Non | non | non
2017-12-08 | Guilin WoodPecker Medical Instrument Co. Ltd. | EUROBYTECH | Débridement radiculaire - Odontologie - Inserts pour EMS | Débridement radiculaire | unclassified | Classe IIa | Non | non | non
2017-12-08 | Guilin WoodPecker Medical Instrument Co. Ltd. | EUROBYTECH | Débridement radiculaire - Odontologie - Inserts pour SATELEC | Débridement radiculaire | unclassified | Classe IIa | Non | non | non
2017-12-08 | Guilin WoodPecker Medical Instrument Co. Ltd. | EUROBYTECH | Débridement radiculaire - Odontologie - Inserts pour SIRONA | Débridement radiculaire | unclassified | Classe IIa | Non | non | non
2017-12-08 | Guilin WoodPecker Medical Instrument Co. Ltd. | EUROBYTECH | Descellement - Detartrage - Inserts pour SIRONA | Descellement | unclassified | Classe IIa | Non | non | non
2017-12-08 | Guilin WoodPecker Medical Instrument Co. Ltd. | EUROBYTECH | Descellement - Prophylaxie - Inserts pour EMS | Descellement | unclassified | Classe IIa | Non | non | non
2017-12-08 | Guilin WoodPecker Medical Instrument Co. Ltd. | EUROBYTECH | Descellement - Prophylaxie - Inserts pour SATELEC | Descellement | unclassified | Classe IIa | Non | non | non
2017-12-08 | Guilin WoodPecker Medical Instrument Co. Ltd. | EUROBYTECH | Désobstruer le canal radiculaire - Endodontie - Inserts pour SIRONA | Désobstruer le canal radiculaire | unclassified | Classe IIa | Non | non | non
2017-12-08 | Guilin WoodPecker Medical Instrument Co. Ltd. | EUROBYTECH | Détartrage radiculaire - Chirurgie - Inserts pour MECTRON | Détartrage radiculaire | unclassified | Classe IIa | Non | non | non
2017-12-08 | Guilin WoodPecker Medical Instrument Co. Ltd. | EUROBYTECH | Détartrage sous gingival - Parodontie - Inserts pour EMS | Détartrage sous gingival | unclassified | Classe IIa | Non | non | non
2017-12-08 | Guilin WoodPecker Medical Instrument Co. Ltd. | EUROBYTECH | Détartrage sous gingival - Parodontie - Inserts pour SATELEC | Détartrage sous gingival | unclassified | Classe IIa | Non | non | non
2017-12-08 | Guilin WoodPecker Medical Instrument Co. Ltd. | EUROBYTECH | Détartrage sous gingival et plaque bactérienne - Parodontie - Inserts pour EMS | Détartrage sous gingival et plaque bactérienne - | unclassified | Classe IIa | Non | non | non
2017-12-08 | Guilin WoodPecker Medical Instrument Co. Ltd. | EUROBYTECH | Détartrage sous gingival et plaque bactérienne - Parodontie - Inserts pour SATELEC | Détartrage sous gingival et plaque bactérienne | unclassified | Classe IIa | Non | non | non
2017-12-08 | Guilin WoodPecker Medical Instrument Co. Ltd. | EUROBYTECH | Détartrage sous gingival et poches profondes - Parodontie - Inserts pour EMS | Détartrage sous gingival et poches profondes | unclassified | Classe IIa | Non | non | non
2017-12-08 | Guilin WoodPecker Medical Instrument Co. Ltd. | EUROBYTECH | Détartrage sous gingival et poches profondes - Parodontie - Inserts pour SATELEC | Détartrage sous gingival et poches profondes | unclassified | Classe IIa | Non | non | non
2017-12-08 | Guilin WoodPecker Medical Instrument Co. Ltd. | EUROBYTECH | Détartrage sous-gingival - Détartrage - Inserts pour KAVO SONICFLEX, W&H | Détartrage sous-gingival | unclassified | Classe IIa | Non | non | non
2017-12-08 | Guilin WoodPecker Medical Instrument Co. Ltd. | EUROBYTECH | Détartrage sous-gingival - Paradontie - Inserts pour SIRONA | Détartrage sous-gingival | unclassified | Classe IIa | Non | non | non
2017-12-08 | Guilin WoodPecker Medical Instrument Co. Ltd. | EUROBYTECH | Détartrage supra-gingival - Détartrage - Inserts pour KAVO SONICFLEX, W&H | Détartrage supra-gingival | unclassified | Classe IIa | Non | non | non
2017-12-08 | Guilin WoodPecker Medical Instrument Co. Ltd. | EUROBYTECH | Détartrage supra-gingival - Prophylaxie - Inserts pour SATELEC | Détartrage supra-gingival | unclassified | Classe IIa | Non | non | non
2017-12-08 | Guilin WoodPecker Medical Instrument Co. Ltd. | EUROBYTECH | Elévation du sinus - Chirurgie - Inserts pour MECTRON | Elévation du sinus | unclassified | Classe IIa | Non | non | non
2017-12-08 | Guilin WoodPecker Medical Instrument Co. Ltd. | EUROBYTECH | Elimination des calcifications - Odontologie - Inserts pour EMS | Elimination des calcifications | unclassified | Classe IIa | Non | non | non
2017-12-08 | Guilin WoodPecker Medical Instrument Co. Ltd. | EUROBYTECH | Elimination des calcifications - Odontologie - Inserts pour SATELEC | Elimination des calcifications | unclassified | Classe IIa | Non | non | non
2017-12-08 | Guilin WoodPecker Medical Instrument Co. Ltd. | EUROBYTECH | Elimination des calcifications - Odontologie - Inserts pour SIRONA | Elimination des calcifications | unclassified | Classe IIa | Non | non | non
2017-12-08 | Guilin WoodPecker Medical Instrument Co. Ltd. | EUROBYTECH | Elimination d'obturations et de calcifications du canal radiculaire - Odontologie - Inserts pour EMS | Elimination d'obturations et de calcifications du canal radiculaire | unclassified | Classe IIa | Non | non | non
2017-12-08 | Guilin WoodPecker Medical Instrument Co. Ltd. | EUROBYTECH | Elimination d'obturations et de calcifications du canal radiculaire - Odontologie - Inserts pour SATELEC | Elimination d'obturations et de calcifications du canal radiculaire | unclassified | Classe IIa | Non | non | non
2017-12-08 | Guilin WoodPecker Medical Instrument Co. Ltd. | EUROBYTECH | Elimination d'obturations et de calcifications du canal radiculaire - Odontologie - Inserts pour SIRONA | Elimination d'obturations et de calcifications du canal radiculaire | unclassified | Classe IIa | Non | non | non
2017-12-08 | Guilin WoodPecker Medical Instrument Co. Ltd. | EUROBYTECH | Extraction du matériaux d'obturation, pointes d'argent ou instruments cassés- Endodontie - Inserts pour EMS | Extraction du matériaux d'obturation, pointes d'argent ou instruments cassés | unclassified | Classe IIa | Non | non | non
2017-12-08 | Guilin WoodPecker Medical Instrument Co. Ltd. | EUROBYTECH | Extraction du matériaux d'obturation, pointes d'argent ou instruments cassés- Endodontie - Inserts pour SATELEC | Extraction du matériaux d'obturation, pointes d'argent ou instruments cassés | unclassified | Classe IIa | Non | non | non
2017-12-08 | Guilin WoodPecker Medical Instrument Co. Ltd. | EUROBYTECH | Insert de retraitement - Endodontie - Inserts pour EMS | Insert de retraitement | unclassified | Classe IIa | Non | non | non
2017-12-08 | Guilin WoodPecker Medical Instrument Co. Ltd. | EUROBYTECH | Insert de retraitement - Endodontie - Inserts pour SATELEC | Insert de retraitement | unclassified | Classe IIa | Non | non | non
2017-12-08 | Guilin WoodPecker Medical Instrument Co. Ltd. | EUROBYTECH | Maintenance (molaire et pré-molaire) - Parodontie - Inserts pour EMS | Maintenance (molaire et pré-molaire) | unclassified | Classe IIa | Non | non | non
2017-12-08 | Guilin WoodPecker Medical Instrument Co. Ltd. | EUROBYTECH | Maintenance (molaire et pré-molaire) - Parodontie - Inserts pour SATELEC | Maintenance (molaire et pré-molaire) | unclassified | Classe IIa | Non | non | non
2017-12-08 | Guilin WoodPecker Medical Instrument Co. Ltd. | EUROBYTECH | Molaire et pré-molaire - Parodontie - Inserts pour EMS | Molaire et pré-molaire | unclassified | Classe IIa | Non | non | non
2017-12-08 | Guilin WoodPecker Medical Instrument Co. Ltd. | EUROBYTECH | Molaire et pré-molaire - Parodontie - Inserts pour SATELEC | Molaire et pré-molaire | unclassified | Classe IIa | Non | non | non
2017-12-08 | Guilin WoodPecker Medical Instrument Co. Ltd. | EUROBYTECH | Nettoyage du canal radiculaire - Endodontie - Inserts pour EMS | Nettoyage du canal radiculaire | unclassified | Classe IIa | Non | non | non
2017-12-08 | Guilin WoodPecker Medical Instrument Co. Ltd. | EUROBYTECH | Nettoyage du canal radiculaire - Endodontie - Inserts pour SATELEC | Nettoyage du canal radiculaire | unclassified | Classe IIa | Non | non | non
2017-12-08 | Guilin WoodPecker Medical Instrument Co. Ltd. | EUROBYTECH | Nettoyage du canal radiculaire - Endodontie - Inserts pour SIRONA | Nettoyage du canal radiculaire | unclassified | Classe IIa | Non | non | non
2017-12-08 | Guilin WoodPecker Medical Instrument Co. Ltd. | EUROBYTECH | Ostéoplastie - Chirurgie - Inserts pour MECTRON | Ostéoplastie | unclassified | Classe IIa | Non | non | non
2017-12-08 | Guilin WoodPecker Medical Instrument Co. Ltd. | EUROBYTECH | Ostéoplastie haut rendement - Chirurgie - Inserts pour MECTRON | Ostéoplastie haut rendement | unclassified | Classe IIa | Non | non | non
2017-12-08 | Guilin WoodPecker Medical Instrument Co. Ltd. | EUROBYTECH | Ostéoplastie radiculaire - Chirurgie - Inserts pour MECTRON | Ostéoplastie radiculaire | unclassified | Classe IIa | Non | non | non
2017-12-08 | Guilin WoodPecker Medical Instrument Co. Ltd. | EUROBYTECH | Ostéoplastie universelle - Chirurgie - Inserts pour MECTRON | Ostéoplastie universelle | unclassified | Classe IIa | Non | non | non
2017-12-08 | Guilin WoodPecker Medical Instrument Co. Ltd. | EUROBYTECH | Ostéotomie - Chirurgie - Inserts pour MECTRON | Ostéotomie | unclassified | Classe IIa | Non | non | non
2017-12-08 | Guilin WoodPecker Medical Instrument Co. Ltd. | EUROBYTECH | Ostéotomie grande section - Chirurgie - Inserts pour MECTRON | Ostéotomie grande section | unclassified | Classe IIa | Non | non | non
2017-12-08 | Guilin WoodPecker Medical Instrument Co. Ltd. | EUROBYTECH | Ostéotomie grandes précisions - Chirurgie - Inserts pour MECTRON | Ostéotomie grandes précisions | unclassified | Classe IIa | Non | non | non
2017-12-08 | Guilin WoodPecker Medical Instrument Co. Ltd. | EUROBYTECH | Ostéotomie haute efficacité - Chirurgie - Inserts pour MECTRON | Ostéotomie haute efficacité | unclassified | Classe IIa | Non | non | non
2017-12-08 | Guilin WoodPecker Medical Instrument Co. Ltd. | EUROBYTECH | Ostéotomie horizontale - Chirurgie - Inserts pour MECTRON | Ostéotomie horizontale | unclassified | Classe IIa | Non | non | non
2017-12-08 | Guilin WoodPecker Medical Instrument Co. Ltd. | EUROBYTECH | Ostéotomie toutes techniques - Chirurgie - Inserts pour MECTRON | Ostéotomie toutes techniques | unclassified | Classe IIa | Non | non | non
2017-12-08 | Guilin WoodPecker Medical Instrument Co. Ltd. | EUROBYTECH | Perforation osseuse - Chirurgie - Inserts pour MECTRON | Perforation osseuse | unclassified | Classe IIa | Non | non | non
2017-12-08 | Guilin WoodPecker Medical Instrument Co. Ltd. | EUROBYTECH | Poches peu profondes - Parodontie - Inserts pour EMS | Poches peu profondes | unclassified | Classe IIa | Non | non | non
2017-12-08 | Guilin WoodPecker Medical Instrument Co. Ltd. | EUROBYTECH | Poches peu profondes - Parodontie - Inserts pour SATELEC | Poches peu profondes | unclassified | Classe IIa | Non | non | non
2017-12-08 | Guilin WoodPecker Medical Instrument Co. Ltd. | EUROBYTECH | Poches peu profondes - Prophylaxie - Inserts pour SATELEC | Poches peu profondes | unclassified | Classe IIa | Non | non | non
2017-12-08 | Guilin WoodPecker Medical Instrument Co. Ltd. | EUROBYTECH | Polissage sous-gingival - Chirurgie - Inserts pour MECTRON | Polissage sous-gingival | unclassified | Classe IIa | Non | non | non
2017-12-08 | Guilin WoodPecker Medical Instrument Co. Ltd. | EUROBYTECH | Porte fraise /insert - Endodontie - Inserts pour EMS | Porte fraise /insert | unclassified | Classe IIa | Non | non | non
2017-12-08 | Guilin WoodPecker Medical Instrument Co. Ltd. | EUROBYTECH | Porte fraise /insert - Endodontie - Inserts pour SATELEC | Porte fraise /insert | unclassified | Classe IIa | Non | non | non
2017-12-08 | Guilin WoodPecker Medical Instrument Co. Ltd. | EUROBYTECH | Porte fraise /insert - Endodontie - Inserts pour SIRONA | Porte fraise /insert | unclassified | Classe IIa | Non | non | non
2017-12-08 | Guilin WoodPecker Medical Instrument Co. Ltd. | EUROBYTECH | Porte fraises/inserts - Détartrage - Inserts pour KAVO SONICFLEX, W&H | Porte fraises/inserts | unclassified | Classe IIa | Non | non | non
2017-12-08 | Guilin WoodPecker Medical Instrument Co. Ltd. | EUROBYTECH | Préparation de cavité (Excavation) - Odontologie - Inserts pour EMS | Préparation de cavité (Excavation) | unclassified | Classe IIa | Non | non | non
2017-12-08 | Guilin WoodPecker Medical Instrument Co. Ltd. | EUROBYTECH | Préparation de cavité (excavation) - Odontologie - Inserts pour SATELEC | Préparation de cavité (excavation) | unclassified | Classe IIa | Non | non | non
2017-12-08 | Guilin WoodPecker Medical Instrument Co. Ltd. | EUROBYTECH | Profondeur des poches - Parodontie - Inserts pour EMS | Profondeur des poches | unclassified | Classe IIa | Non | non | non
2017-12-08 | Guilin WoodPecker Medical Instrument Co. Ltd. | EUROBYTECH | Profondeur des poches - Parodontie - Inserts pour SATELEC | Profondeur des poches | unclassified | Classe IIa | Non | non | non
2017-12-08 | Guilin WoodPecker Medical Instrument Co. Ltd. | EUROBYTECH | Retrait d'instruments canalaires cassés - Endodontie - Inserts pour SIRONA | Retrait d'instruments canalaires cassés | unclassified | Classe IIa | Non | non | non
2017-12-08 | Guilin WoodPecker Medical Instrument Co. Ltd. | EUROBYTECH | Sous-gingival - Detartrage - Inserts pour SIRONA | Sous-gingival | unclassified | Classe IIa | Non | non | non
2017-12-08 | Guilin WoodPecker Medical Instrument Co. Ltd. | EUROBYTECH | Sous-gingival - Odontologie - Inserts pour KAVO PIEZOLUX et SONOSOFT | Sous-gingival | unclassified | Classe IIa | Non | non | non
2017-12-08 | Guilin WoodPecker Medical Instrument Co. Ltd. | EUROBYTECH | Sous-gingival - Prophylaxie - Inserts pour EMS | Sous-gingival | unclassified | Classe IIa | Non | non | non
2017-12-08 | Guilin WoodPecker Medical Instrument Co. Ltd. | EUROBYTECH | Sous-gingival - Prophylaxie - Inserts pour SATELEC | Sous-gingival | unclassified | Classe IIa | Non | non | non
2017-12-08 | Guilin WoodPecker Medical Instrument Co. Ltd. | EUROBYTECH | Supra-gingival - Detartrage - Inserts pour SIRONA | Supra-gingival | unclassified | Classe IIa | Non | non | non
2017-12-08 | Guilin WoodPecker Medical Instrument Co. Ltd. | EUROBYTECH | Supra-gingival - Parodontie - Inserts pour LM - AMDENT | Supra-gingival | unclassified | Classe IIa | Non | non | non
2017-12-08 | Guilin WoodPecker Medical Instrument Co. Ltd. | EUROBYTECH | Supra-gingival - Prophylaxie - Inserts pour EMS | Supra-gingival | unclassified | Classe IIa | Non | non | non
2017-12-08 | Guilin WoodPecker Medical Instrument Co. Ltd. | EUROBYTECH | Supra-gingival - Prophylaxie - Inserts pour SATELEC | Supra-gingival | unclassified | Classe IIa | Non | non | non
2017-12-08 | Guilin WoodPecker Medical Instrument Co. Ltd. | EUROBYTECH | Supra-gingival et sous-gingival - Odontologie - Inserts pour KAVO PIEZOLUX et SONOSOFT | Supra-gingival et sous-gingival | unclassified | Classe IIa | Non | non | non
2017-12-08 | Guilin WoodPecker Medical Instrument Co. Ltd. | EUROBYTECH | Supra-gingival, sous-gingival et furcation - Parodontie - Inserts pour LM - AMDENT | Supra-gingival, sous-gingival et furcation | unclassified | Classe IIa | Non | non | non
2017-12-08 | Guilin WoodPecker Medical Instrument Co. Ltd. | EUROBYTECH | Surfaçage radiculaire - Odontologie - Inserts pour EMS | Surfaçage radiculaire | unclassified | Classe IIa | Non | non | non
2017-12-08 | Guilin WoodPecker Medical Instrument Co. Ltd. | EUROBYTECH | Surfaçage radiculaire - Odontologie - Inserts pour SATELEC | Surfaçage radiculaire | unclassified | Classe IIa | Non | non | non
2017-12-08 | Guilin WoodPecker Medical Instrument Co. Ltd. | EUROBYTECH | Surfaçage radiculaire - Prophylaxie - Inserts pour EMS | Surfaçage radiculaire | unclassified | Classe IIa | Non | non | non
2017-12-08 | Guilin WoodPecker Medical Instrument Co. Ltd. | EUROBYTECH | Traitement rétrograde - Odontologie - Inserts pour EMS | Traitement rétrograde (Zone antérieure) | unclassified | Classe IIa | Non | non | non
2017-12-08 | Guilin WoodPecker Medical Instrument Co. Ltd. | EUROBYTECH | Traitement rétrograde - Odontologie - Inserts pour SATELEC | Traitement rétrograde (zone antérieure) | unclassified | Classe IIa | Non | non | non
2017-12-08 | Guilin WoodPecker Medical Instrument Co. Ltd. | EUROBYTECH | Traitement rétrograde du canal radiculaire - Endodontie - Inserts pour EMS | Traitement rétrograde du canal radiculaire | unclassified | Classe IIa | Non | non | non
2017-12-08 | Guilin WoodPecker Medical Instrument Co. Ltd. | EUROBYTECH | Traitement rétrograde du canal radiculaire - Endodontie - Inserts pour SATELEC | Traitement rétrograde du canal radiculaire | unclassified | Classe IIa | Non | non | non
2017-12-08 | Guilin WoodPecker Medical Instrument Co. Ltd. | EUROBYTECH | Traitement rétrograde du canal radiculaire - Endodontie - Inserts pour SIRONA | Traitement rétrograde du canal radiculaire | unclassified | Classe IIa | Non | non | non
2017-12-08 | Hangzhou Sejoy Electronics and Instruments Co.Ltd | Carrefour Marchandises Internationales | TEX BABY - Thermomètre électronique embout souple | Thermomètre électronique | unclassified | Classe IIa | Non | non | non
2017-12-08 | MAXTER CATHETERS | ASEPT INMED | Adaptateur bouteille | Bouchon sécurisé | unclassified | Classe IIa | Non | oui | non
2017-12-08 | MAXTER CATHETERS | ASEPT INMED | Adaptateur seringue bouteille | Bouchon sécurisé | unclassified | Classe IIa | Non | oui | non
2017-12-08 | MAXTER CATHETERS | ASEPT INMED | Canule de prélévement | Canule de prélévement | unclassified | Classe IIa | Non | oui | non
2017-12-08 | MAXTER CATHETERS | ASEPT INMED | Connecteur de transition | Connecteur sonde seringue | unclassified | Classe IIa | Non | oui | non
2017-12-08 | MAXTER CATHETERS | ASEPT INMED | Connecteur de transition ENFIT-Luer | Connecteur sécurisé | unclassified | Classe IIa | Non | oui | non
2017-12-08 | MAXTER CATHETERS | ASEPT INMED | Connecteur de transition Luer-ENFIT | Connecteur sécurisé | unclassified | Classe IIa | Non | oui | non
2017-12-08 | MAXTER CATHETERS | ASEPT INMED | Kit avec sonde jéjunostomie | Kit avec sonde jéjunostomie | unclassified | Classe IIa | Non | oui | non
2017-12-08 | MAXTER CATHETERS | ASEPT INMED | Pack journalier seringue ENFIT pour administration de lait | Seringue 3 pièces - Pack journalier : 6 seringues 60ml + canule + canule à lait épaissi + bouchons + plateau | unclassified | Classe IIa | Non | oui | non
2017-12-08 | MAXTER CATHETERS | ASEPT INMED | Robinet 3 voies ENFIT pour nutrition entérale | Robinet | unclassified | Classe IIa | Non | oui | non
2017-12-08 | MAXTER CATHETERS | ASEPT INMED | Seringue entérale ENFIT femelle | Seringue 3 pièces | unclassified | Classe IIa | Non | oui | non
2017-12-08 | MAXTER CATHETERS | ASEPT INMED | Sonde aspiration gastrique type Levin | Sonde nasogastrique | unclassified | Classe IIa | Non | oui | non
2017-12-08 | MAXTER CATHETERS | ASEPT INMED | Sonde décompression intestinale type HODGE | Sonde gastrique | unclassified | Classe IIa | Non | oui | non
2017-12-08 | MAXTER CATHETERS | ASEPT INMED | Sonde naso jejunale double lumière | Sonde nasogastrique | unclassified | Classe IIa | Non | oui | non
2017-12-08 | MAXTER CATHETERS | ASEPT INMED | Sonde nasogastrique d'alimentation entérale en PU | Les sondes sont en polyuréthane de grade médical radio localisable ou avec une ligne radio localisable. | unclassified | Classe IIa | Non | oui | non
2017-12-08 | MAXTER CATHETERS | ASEPT INMED | Sonde naso-gastrique de gavage en PU | Sonde en PU de grade médical radio opaque ou avec ligne radio opaque | unclassified | Classe IIa | Non | oui | non
2017-12-08 | MAXTER CATHETERS | ASEPT INMED | Sonde naso-gastrique de gavage en PVC | Sonde en PVC de grade médical radio opaque ou avec ligne radio opaque | unclassified | Classe IIa | Non | oui | non
2017-12-08 | MAXTER CATHETERS | ASEPT INMED | Sonde naso-gastrique de gavage en silicone | Sonde en silicone de grade médical radio opaque ou avec ligne radio opaque | unclassified | Classe IIa | Non | oui | non
2017-12-08 | RAFFIN MEDICAL | RAFFIN MEDICAL | Set de chirurgie N°1 PMD | Set de chirurgie | Suture kit, medicated | Classe IIa | Non | oui | non
2017-12-08 | RAFFIN MEDICAL | RAFFIN MEDICAL | Set de pose de VVC N°1 | Set de pose de VVC | Catheter care kit | Classe IIa | Non | oui | non
2017-12-08 | WOM World Of Medicine AG | STRYKER FRANCE SAS | Pneumoclear - Adaptateur et raccord de gaz | Adaptateur et raccord de gaz | Laparoscopic gas distention system | Classe IIa | Non | non | non
2017-12-08 | WOM World Of Medicine AG | STRYKER FRANCE SAS | Pneumoclear - Tubulure à haute pression | Tubulure à haute pression | Laparoscopic gas distention system | Classe IIa | Non | non | non
2017-12-08 | WOM World Of Medicine AG | STRYKER FRANCE SAS | Pneumoclear - Tubulure pour unité centrale d'alimentation en gaz CO² | Tubulure pour unité centrale d'alimentation en gaz CO² | Laparoscopic gas distention system | Classe IIa | Non | non | non
2017-12-08 | 3M ESPE Dental Products | 3M France - Marchés de la Santé | Temporary Anchorage Device (TAD) | Dispositif d’ancrage temporaire | Orthodontic anchoring screw | Classe IIb | Non | oui | non
2017-12-11 | Ardo Medical AG | Grandir Nature | Tire-lait CALYPSO PRO | Tire-lait | unclassified | Classe IIa | Non | non | non
2017-12-12 | AliveCor Inc. | OBELIS S.A | Kardia Band - AC011-38 | Enregistreur d'électrocardiogramme (ECG) mobile | unclassified | Classe IIa | Non | non | non
2017-12-12 | AliveCor Inc. | OBELIS S.A | Kardia Band - AC011-42 | Enregistreur d'électrocardiogramme (ECG) mobile | unclassified | Classe IIa | Non | non | non
2017-12-12 | AliveCor Inc. | OBELIS S.A | Kardia Phone App for Androide devices - 002002 | Enregistreur d'électrocardiogramme (ECG) mobile | unclassified | Classe IIa | Non | non | non
2017-12-12 | AliveCor Inc. | OBELIS S.A | Kardia Phone App for IOS devices - 002001 | Enregistreur d'électrocardiogramme (ECG) mobile | unclassified | Classe IIa | Non | non | non
2017-12-12 | AliveCor Inc. | OBELIS S.A | Kardia Watch App - 015001 | Enregistreur d'électrocardiogramme (ECG) mobile | unclassified | Classe IIa | Non | non | non
2017-12-12 | Boston Scientific Corporation | BOSTON SCIENTIFIC | ACURATE TF™ Système de pose transfémoral | Système de pose transfémoral | unclassified | Classe III | Non | oui | non
2017-12-12 | ORTHOFIX S.R.L. | ORTHOFIX SA | TrueLok™ Plus HalfPin quick connect Sterile | Système de fixation externe | Orthopaedic bone pin, non-biodegradable | Classe IIb | Non | oui | non
2017-12-12 | Phibo Dental Solutions S.L. | Phibo Dental Solutions S.L. | Pilier en titane Phibo Aurea Evo NP Anti-rotationnel | Pilier en titane | Dental implant system | Classe IIa | Non | non | non
2017-12-12 | Phibo Dental Solutions S.L. | Phibo Dental Solutions S.L. | Pilier en titane Phibo Aurea Evo NP Rotationnel | Pilier en titane | Dental implant system | Classe IIa | Non | non | non
2017-12-12 | Phibo Dental Solutions S.L. | Phibo Dental Solutions S.L. | Pilier en titane Phibo Aurea Evo RP-WP Anti-rotationnel | Pilier en titane | Dental implant system | Classe IIa | Non | non | non
2017-12-12 | Phibo Dental Solutions S.L. | Phibo Dental Solutions S.L. | Pilier en titane Phibo Aurea Evo RP-WP Rotationnel | Pilier en titane | Dental implant system | Classe IIa | Non | non | non
2017-12-12 | Phibo Dental Solutions S.L. | Phibo Dental Solutions S.L. | Pilier en titane Phibo Pilier Angulado Evo Anti-rotationnel | Pilier en titane | Dental implant system | Classe IIa | Non | non | non
2017-12-12 | Phibo Dental Solutions S.L. | Phibo Dental Solutions S.L. | Pilier en titane Phibo Pilier Angulado Evo Rotationnel | Pilier en titane | Dental implant system | Classe IIa | Non | non | non
2017-12-12 | Phibo Dental Solutions S.L. | Phibo Dental Solutions S.L. | Pilier en titane Phibo Pilier Aurea Evo NP Anti-rotationnel | Pilier en titane | Dental implant system | Classe IIa | Non | non | non
2017-12-12 | Phibo Dental Solutions S.L. | Phibo Dental Solutions S.L. | Pilier en titane Phibo Pilier Aurea Evo NP Rotationnel | Pilier en titane | Dental implant system | Classe IIa | Non | non | non
2017-12-12 | Phibo Dental Solutions S.L. | Phibo Dental Solutions S.L. | Pilier en titane Phibo Pilier Aurea Evo RP Anti-rotationnel | Pilier en titane | Dental implant system | Classe IIa | Non | non | non
2017-12-12 | Phibo Dental Solutions S.L. | Phibo Dental Solutions S.L. | Pilier en titane Phibo Pilier Aurea Evo RP Rotationnel | Pilier en titane | Dental implant system | Classe IIa | Non | non | non
2017-12-12 | Phibo Dental Solutions S.L. | Phibo Dental Solutions S.L. | Pilier en titane Phibo Pilier Aurea Evo WP Anti-rotationnel | Pilier en titane | Dental implant system | Classe IIa | Non | non | non
2017-12-12 | Phibo Dental Solutions S.L. | Phibo Dental Solutions S.L. | Pilier en titane Phibo Pilier Aurea Evo WP Rotationnel | Pilier en titane | Dental implant system | Classe IIa | Non | non | non
2017-12-12 | Phibo Dental Solutions S.L. | Phibo Dental Solutions S.L. | Pilier en titane Phibo TSA S5 Anti-rotationnel | Pilier en titane | Dental implant system | Classe IIa | Non | non | non
2017-12-12 | Phibo Dental Solutions S.L. | Phibo Dental Solutions S.L. | Pilier en titane Phibo TSA S5 Rotationnel | Pilier en titane | Dental implant system | Classe IIa | Non | non | non
2017-12-12 | Phibo Dental Solutions S.L. | Phibo Dental Solutions S.L. | Pilier en titane Phibo TSH S2 Anti-rotationnel | Pilier en titane | Dental implant system | Classe IIa | Non | non | non
2017-12-12 | Phibo Dental Solutions S.L. | Phibo Dental Solutions S.L. | Pilier en titane Phibo TSH S2 Rotationnel | Pilier en titane | Dental implant system | Classe IIa | Non | non | non
2017-12-12 | Phibo Dental Solutions S.L. | Phibo Dental Solutions S.L. | Pilier en titane Phibo TSH S3 Anti-rotationnel | Pilier en titane | Dental implant system | Classe IIa | Non | non | non
2017-12-12 | Phibo Dental Solutions S.L. | Phibo Dental Solutions S.L. | Pilier en titane Phibo TSH S3 Rotationnel | Pilier en titane | Dental implant system | Classe IIa | Non | non | non
2017-12-12 | Phibo Dental Solutions S.L. | Phibo Dental Solutions S.L. | Pilier en titane Phibo TSH S3-S4 Anti-rotationnel | Pilier en titane | Dental implant system | Classe IIa | Non | non | non
2017-12-12 | Phibo Dental Solutions S.L. | Phibo Dental Solutions S.L. | Pilier en titane Phibo TSH S3-S4 Rotationnel | Pilier en titane | Dental implant system | Classe IIa | Non | non | non
2017-12-12 | Phibo Dental Solutions S.L. | Phibo Dental Solutions S.L. | Pilier en titane Phibo TSH S4 Anti-rotationnel | Pilier en titane | Dental implant system | Classe IIa | Non | non | non
2017-12-12 | Phibo Dental Solutions S.L. | Phibo Dental Solutions S.L. | Pilier en titane Phibo TSH S4 Rotationnel | Pilier en titane | Dental implant system | Classe IIa | Non | non | non
2017-12-12 | Phibo Dental Solutions S.L. | Phibo Dental Solutions S.L. | Pilier en titane Phibo TSH S5 Anti-rotationnel | Pilier en titane | Dental implant system | Classe IIa | Non | non | non
2017-12-12 | Phibo Dental Solutions S.L. | Phibo Dental Solutions S.L. | Pilier en titane Phibo TSH S5 Rotationnel | Pilier en titane | Dental implant system | Classe IIa | Non | non | non
2017-12-12 | Phibo Dental Solutions S.L. | Phibo Dental Solutions S.L. | Vis pour Straumann® Std RN-WN 15° | Pilier en titane | Dental implant system | Classe IIa | Non | non | non
2017-12-12 | SAINT JUDE MEDICAL | Abbott Medical France SAS | Therapy ComfortGrip™ | Cathéter d’ablation bidirectionnel | unclassified | Classe III | Non | oui | non
2017-12-12 | SYMETIS | BOSTON SCIENTIFIC | ACURATE neo™ Bioprothèse aortique | Bioprothèse aortique | unclassified | Classe III | PORCINE | oui | non
2017-12-12 | UNOMEDICAL AS | MEDTRONIC France | MiniMed™ Mio™ Advance | Cathéter | unclassified | Classe IIb | Non | oui | non
2017-12-13 | B Braun Melsungen AG | B. BRAUN MEDICAL | Infrafix® Primeline type Flush | Set d'administration intraveineuse pour perfusion | Infusion pump administration set | Classe IIa | Non | oui | non
2017-12-13 | B Braun Melsungen AG | B. BRAUN MEDICAL | Infrafix® Safeset type Flush | Set d'administration intraveineuse pour perfusion | Infusion pump administration set | Classe IIa | Non | oui | non
2017-12-13 | OLYMPUS WINTER & IBE GmbH | INNOPATH | Celon Precision | Générateur électrochirurgical | General-purpose electrosurgical diathermy system generator | Classe IIb | Non | non | non
2017-12-13 | OLYMPUS WINTER & IBE GmbH | INNOPATH | CelonProCurve V | Applicateur Bipolaire | Universal foot-controlled electrosurgical diathermy system conducting unit, single-use | Classe IIb | Non | non | non
2017-12-13 | TORNIER - WRIGHT FRANCE | TORNIER - WRIGHT FRANCE | Shoulder Instrumentation Depth Control Reamer | Instrumentation | Bone-resection orthopaedic reamer | Classe IIa | Non | non | non
2017-12-14 | Fisher & Paykel Healthcare Ltd | Fisher & Paykel Healthcare | Chambre d’humidification SleepStyle - 900SPS100 | Chambre d’humidification | Heated inspiratory line humidifier | Classe IIa | Non | non | non
2017-12-14 | Fisher & Paykel Healthcare Ltd | Fisher & Paykel Healthcare | Circuit respiratoire SleepStyle Thermosmart - 900SPS120 | Circuit respiratoire | Ventilator breathing circuit, reusable | Classe IIa | Non | non | non
2017-12-14 | Fisher & Paykel Healthcare Ltd | Fisher & Paykel Healthcare | Circuit respiratoire standard avec coude SleepStyle - 900SPS121 | Circuit respiratoire | Ventilator breathing circuit, reusable | Classe IIa | Non | non | non
2017-12-14 | Fisher & Paykel Healthcare Ltd | Fisher & Paykel Healthcare | PPC Auto-pilotée SleepStyle Auto avec modem - SPSAAW | PPC Auto-pilotée avec modem | unclassified | Classe IIa | Non | non | non
2017-12-14 | Fisher & Paykel Healthcare Ltd | Fisher & Paykel Healthcare | PPC Auto-pilotée SleepStyle Auto sans modem - SPSABW | PPC Auto-pilotée sans modem | unclassified | Classe IIa | Non | non | non
2017-12-14 | Fisher & Paykel Healthcare Ltd | Fisher & Paykel Healthcare | PPC Constante SleepStyle avec modem - SPSCAW | PPC Constante avec modem | unclassified | Classe IIa | Non | non | non
2017-12-14 | Fisher & Paykel Healthcare Ltd | Fisher & Paykel Healthcare | PPC Constante SleepStyle sans modem - SPSCBW | PPC Constante sans modem | unclassified | Classe IIa | Non | non | non
2017-12-14 | STRYKER Endoscopy | STRYKER FRANCE SAS | StrykeProbe™ - Sonde électro-chirurgicale | Sonde électro-chirurgicale | Open-surgery electrosurgical forceps, reusable | Classe IIb | Non | non | non
2017-12-14 | W.L. GORE & Associates, Inc | W.L. GORE & Associés | Endoprothèse expansible par ballonnet GORE® VIABHAN® VBX | Endoprothèse expansible par ballonnet | Multiple peripheral artery stent, bare-metal | Classe III | Non | oui | non
2017-12-14 | 3M Health Care Business | 3M France - Marchés de la Santé | I.V. Port Dressing | Pansement I.V. d'aiguille de Huber de chambre implantable | Antimicrobial synthetic polymer semi-permeable film dressing, adhesive | Classe IIa | Non | oui | non
2017-12-14 | 3M Health Care Business | 3M France - Marchés de la Santé | I.V. Port Dressing | Pansement I.V. d'aiguille de Huber de chambre implantable | Antimicrobial synthetic polymer semi-permeable film dressing, adhesive | Classe III | Non | oui | non | oui
2017-12-14 | 3M Health Care Business | 3M France - Marchés de la Santé | Tegaderm™ CHG | Tampon de gel au gluconate de chlorhexidine | Antimicrobial synthetic polymer semi-permeable film dressing, adhesive | Classe III | Non | oui | non
2017-12-15 | EYEOL U.K. LIMITED | UK IMPLANT MANUFACTURING CO LIMITED | EYE DIFF Plus | Implant acrylique hydrophile | unclassified | Classe IIb | Non | oui | non
2017-12-15 | EYEOL U.K. LIMITED | UK IMPLANT MANUFACTURING CO LIMITED | Hyflex Preloaded | Implant acrylique hydrophile | unclassified | Classe IIb | Non | oui | non
2017-12-15 | EYEOL U.K. LIMITED | UK IMPLANT MANUFACTURING CO LIMITED | Hyflex Versatile Preloaded | Implant acrylique hydrophile | unclassified | Classe IIb | Non | oui | non
2017-12-15 | EYEOL U.K. LIMITED | UK IMPLANT MANUFACTURING CO LIMITED | IPCL V2 Monofocal | Implant acrylique hydrophile | unclassified | Classe IIb | Non | oui | non
2017-12-15 | EYEOL U.K. LIMITED | UK IMPLANT MANUFACTURING CO LIMITED | IPCL V2 Presbyopic | Implant acrylique hydrophile | unclassified | Classe IIb | Non | oui | non
2017-12-15 | EYEOL U.K. LIMITED | UK IMPLANT MANUFACTURING CO LIMITED | IPCL V2 Presbyopic Toric | Implant acrylique hydrophile | unclassified | Classe IIb | Non | oui | non
2017-12-15 | EYEOL U.K. LIMITED | UK IMPLANT MANUFACTURING CO LIMITED | IPCL V2 Toric | Implant acrylique hydrophile | unclassified | Classe IIb | Non | oui | non
2017-12-15 | EYEOL U.K. LIMITED | UK IMPLANT MANUFACTURING CO LIMITED | PMMA GOLD | Implant acrylique hydrophile | unclassified | Classe IIb | Non | oui | non
2017-12-15 | EYEOL U.K. LIMITED | UK IMPLANT MANUFACTURING CO LIMITED | TriDiff | Implant acrylique hydrophile | unclassified | Classe IIb | Non | oui | non
2017-12-15 | EYEOL U.K. LIMITED | UK IMPLANT MANUFACTURING CO LIMITED | Ultima Natural | Implant acrylique hydrophile | unclassified | Classe IIb | Non | oui | non
2017-12-15 | EYEOL U.K. LIMITED | UK IMPLANT MANUFACTURING CO LIMITED | Ultima Plus Smart Toric | Implant acrylique hydrophile | unclassified | Classe IIb | Non | oui | non
2017-12-15 | FIAB SpA | MICROPORT CRM FRANCE SAS | Rostock Filter | Filtre électronique | unclassified | Classe IIa | Non | non | non
2017-12-15 | SPINEVISION SAS | SPINEVISION SAS | Ti TLIF cage Medium H07 mm | Hexanium TLIF : Dispositif pour arthrodèse intersomatique lombaire par voie transforaminale | Spinal fusion cage, sterile | Classe IIb | Non | oui | non
2017-12-15 | SPINEVISION SAS | SPINEVISION SAS | Ti TLIF cage Medium H08 mm | Hexanium TLIF : Dispositif pour arthrodèse intersomatique lombaire par voie transforaminale | Spinal fusion cage, sterile | Classe IIb | Non | oui | non
2017-12-15 | SPINEVISION SAS | SPINEVISION SAS | Ti TLIF cage Medium H09 mm | Hexanium TLIF : Dispositif pour arthrodèse intersomatique lombaire par voie transforaminale | Spinal fusion cage, sterile | Classe IIb | Non | oui | non
2017-12-15 | SPINEVISION SAS | SPINEVISION SAS | Ti TLIF cage Medium H10 mm | Hexanium TLIF : Dispositif pour arthrodèse intersomatique lombaire par voie transforaminale | Spinal fusion cage, sterile | Classe IIb | Non | oui | non
2017-12-15 | SPINEVISION SAS | SPINEVISION SAS | Ti TLIF cage Medium H11 mm | Hexanium TLIF : Dispositif pour arthrodèse intersomatique lombaire par voie transforaminale | Spinal fusion cage, sterile | Classe IIb | Non | oui | non
2017-12-15 | SPINEVISION SAS | SPINEVISION SAS | Ti TLIF cage Medium H12 mm | Hexanium TLIF : Dispositif pour arthrodèse intersomatique lombaire par voie transforaminale | Spinal fusion cage, sterile | Classe IIb | Non | oui | non
2017-12-15 | SPINEVISION SAS | SPINEVISION SAS | Ti TLIF cage Medium H13 mm | Hexanium TLIF : Dispositif pour arthrodèse intersomatique lombaire par voie transforaminale | Spinal fusion cage, sterile | Classe IIb | Non | oui | non
2017-12-15 | SPINEVISION SAS | SPINEVISION SAS | Ti TLIF cage Medium H14 mm | Hexanium TLIF : Dispositif pour arthrodèse intersomatique lombaire par voie transforaminale | Spinal fusion cage, sterile | Classe IIb | Non | oui | non
2017-12-15 | SPINEVISION SAS | SPINEVISION SAS | Ti TLIF cage Medium H15 mm | Hexanium TLIF : Dispositif pour arthrodèse intersomatique lombaire par voie transforaminale | Spinal fusion cage, sterile | Classe IIb | Non | oui | non
2017-12-15 | SPINEVISION SAS | SPINEVISION SAS | Ti TLIF cage Medium H16 mm | Hexanium TLIF : Dispositif pour arthrodèse intersomatique lombaire par voie transforaminale | Spinal fusion cage, sterile | Classe IIb | Non | oui | non
2017-12-15 | SPINEVISION SAS | SPINEVISION SAS | Ti TLIF cage Small H07 mm | Hexanium TLIF : Dispositif pour arthrodèse intersomatique lombaire par voie transforaminale | Spinal fusion cage, sterile | Classe IIb | Non | oui | non
2017-12-15 | SPINEVISION SAS | SPINEVISION SAS | Ti TLIF cage Small H08 mm | Hexanium TLIF : Dispositif pour arthrodèse intersomatique lombaire par voie transforaminale | Spinal fusion cage, sterile | Classe IIb | Non | oui | non
2017-12-15 | SPINEVISION SAS | SPINEVISION SAS | Ti TLIF cage Small H09 mm | Hexanium TLIF : Dispositif pour arthrodèse intersomatique lombaire par voie transforaminale | Spinal fusion cage, sterile | Classe IIb | Non | oui | non
2017-12-15 | SPINEVISION SAS | SPINEVISION SAS | Ti TLIF cage Small H10 mm | Hexanium TLIF : Dispositif pour arthrodèse intersomatique lombaire par voie transforaminale | Spinal fusion cage, sterile | Classe IIb | Non | oui | non
2017-12-15 | SPINEVISION SAS | SPINEVISION SAS | Ti TLIF cage Small H11 mm | Hexanium TLIF : Dispositif pour arthrodèse intersomatique lombaire par voie transforaminale | Spinal fusion cage, sterile | Classe IIb | Non | oui | non
2017-12-15 | SPINEVISION SAS | SPINEVISION SAS | Ti TLIF cage Small H12 mm | Hexanium TLIF : Dispositif pour arthrodèse intersomatique lombaire par voie transforaminale | Spinal fusion cage, sterile | Classe IIb | Non | oui | non
2017-12-15 | SPINEVISION SAS | SPINEVISION SAS | Ti TLIF cage Small H13 mm | Hexanium TLIF : Dispositif pour arthrodèse intersomatique lombaire par voie transforaminale | Spinal fusion cage, sterile | Classe IIb | Non | oui | non
2017-12-15 | SPINEVISION SAS | SPINEVISION SAS | Ti TLIF cage Small H14 mm | Hexanium TLIF : Dispositif pour arthrodèse intersomatique lombaire par voie transforaminale | Spinal fusion cage, sterile | Classe IIb | Non | oui | non
2017-12-15 | SPINEVISION SAS | SPINEVISION SAS | Ti TLIF cage Small H15 mm | Hexanium TLIF : Dispositif pour arthrodèse intersomatique lombaire par voie transforaminale | Spinal fusion cage, sterile | Classe IIb | Non | oui | non
2017-12-15 | SPINEVISION SAS | SPINEVISION SAS | Ti TLIF cage Small H16 mm | Hexanium TLIF : Dispositif pour arthrodèse intersomatique lombaire par voie transforaminale | Spinal fusion cage, sterile | Classe IIb | Non | oui | non
2017-12-15 | SPINEVISION SAS | SPINEVISION SAS | Ti TLIF Cage Trial Medium H07 mm | Hexanium TLIF : Dispositif pour arthrodèse intersomatique lombaire par voie transforaminale | Spinal trial implant | Classe IIa | Non | non | non
2017-12-15 | SPINEVISION SAS | SPINEVISION SAS | Ti TLIF Cage Trial Medium H08 mm | Hexanium TLIF : Dispositif pour arthrodèse intersomatique lombaire par voie transforaminale | Spinal trial implant | Classe IIa | Non | non | non
2017-12-15 | SPINEVISION SAS | SPINEVISION SAS | Ti TLIF Cage Trial Medium H09 mm | Hexanium TLIF : Dispositif pour arthrodèse intersomatique lombaire par voie transforaminale | Spinal trial implant | Classe IIa | Non | non | non
2017-12-15 | SPINEVISION SAS | SPINEVISION SAS | Ti TLIF Cage Trial Medium H10 mm | Hexanium TLIF : Dispositif pour arthrodèse intersomatique lombaire par voie transforaminale | Spinal trial implant | Classe IIa | Non | non | non
2017-12-15 | SPINEVISION SAS | SPINEVISION SAS | Ti TLIF Cage Trial Medium H11 mm | Hexanium TLIF : Dispositif pour arthrodèse intersomatique lombaire par voie transforaminale | Spinal trial implant | Classe IIa | Non | non | non
2017-12-15 | SPINEVISION SAS | SPINEVISION SAS | Ti TLIF Cage Trial Medium H12 mm | Hexanium TLIF : Dispositif pour arthrodèse intersomatique lombaire par voie transforaminale | Spinal trial implant | Classe IIa | Non | non | non
2017-12-15 | SPINEVISION SAS | SPINEVISION SAS | Ti TLIF Cage Trial Medium H13 mm | Hexanium TLIF : Dispositif pour arthrodèse intersomatique lombaire par voie transforaminale | Spinal trial implant | Classe IIa | Non | non | non
2017-12-15 | SPINEVISION SAS | SPINEVISION SAS | Ti TLIF Cage Trial Medium H14 mm | Hexanium TLIF : Dispositif pour arthrodèse intersomatique lombaire par voie transforaminale | Spinal trial implant | Classe IIa | Non | non | non
2017-12-15 | SPINEVISION SAS | SPINEVISION SAS | Ti TLIF Cage Trial Medium H15 mm | Hexanium TLIF : Dispositif pour arthrodèse intersomatique lombaire par voie transforaminale | Spinal trial implant | Classe IIa | Non | non | non
2017-12-15 | SPINEVISION SAS | SPINEVISION SAS | Ti TLIF Cage Trial Medium H16 mm | Hexanium TLIF : Dispositif pour arthrodèse intersomatique lombaire par voie transforaminale | Spinal trial implant | Classe IIa | Non | non | non
2017-12-15 | SPINEVISION SAS | SPINEVISION SAS | Ti TLIF Cage Trial Small H07 mm | Hexanium TLIF : Dispositif pour arthrodèse intersomatique lombaire par voie transforaminale | Spinal trial implant | Classe IIa | Non | non | non
2017-12-15 | SPINEVISION SAS | SPINEVISION SAS | Ti TLIF Cage Trial Small H08 mm | Hexanium TLIF : Dispositif pour arthrodèse intersomatique lombaire par voie transforaminale | Spinal trial implant | Classe IIa | Non | non | non
2017-12-15 | SPINEVISION SAS | SPINEVISION SAS | Ti TLIF Cage Trial Small H09 mm | Hexanium TLIF : Dispositif pour arthrodèse intersomatique lombaire par voie transforaminale | Spinal trial implant | Classe IIa | Non | non | non
2017-12-15 | SPINEVISION SAS | SPINEVISION SAS | Ti TLIF Cage Trial Small H10 mm | Hexanium TLIF : Dispositif pour arthrodèse intersomatique lombaire par voie transforaminale | Spinal trial implant | Classe IIa | Non | non | non
2017-12-15 | SPINEVISION SAS | SPINEVISION SAS | Ti TLIF Cage Trial Small H11 mm | Hexanium TLIF : Dispositif pour arthrodèse intersomatique lombaire par voie transforaminale | Spinal trial implant | Classe IIa | Non | non | non
2017-12-15 | SPINEVISION SAS | SPINEVISION SAS | Ti TLIF Cage Trial Small H12 mm | Hexanium TLIF : Dispositif pour arthrodèse intersomatique lombaire par voie transforaminale | Spinal trial implant | Classe IIa | Non | non | non
2017-12-15 | SPINEVISION SAS | SPINEVISION SAS | Ti TLIF Cage Trial Small H13 mm | Hexanium TLIF : Dispositif pour arthrodèse intersomatique lombaire par voie transforaminale | Spinal trial implant | Classe IIa | Non | non | non
2017-12-15 | SPINEVISION SAS | SPINEVISION SAS | Ti TLIF Cage Trial Small H14 mm | Hexanium TLIF : Dispositif pour arthrodèse intersomatique lombaire par voie transforaminale | Spinal trial implant | Classe IIa | Non | non | non
2017-12-15 | SPINEVISION SAS | SPINEVISION SAS | Ti TLIF Cage Trial Small H15 mm | Hexanium TLIF : Dispositif pour arthrodèse intersomatique lombaire par voie transforaminale | Spinal trial implant | Classe IIa | Non | non | non
2017-12-15 | SPINEVISION SAS | SPINEVISION SAS | Ti TLIF Cage Trial Small H16 mm | Hexanium TLIF : Dispositif pour arthrodèse intersomatique lombaire par voie transforaminale | Spinal trial implant | Classe IIa | Non | non | non
2017-12-17 | Cardiac Science Corporation | URGENCE SECOURS EQUIPEMENT | POWERHEART G5 - électrode adulte | Electrode adulte | unclassified | Classe IIb | Non | non | non
2017-12-17 | Cardiac Science Corporation | URGENCE SECOURS EQUIPEMENT | POWERHEART G5 - électrode adulte avec CPRD | Electrode adulte | unclassified | Classe IIb | Non | non | non
2017-12-17 | Cardiac Science Corporation | URGENCE SECOURS EQUIPEMENT | POWERHEART G5 - électrode pédiatrique | Electrode pédiatrique | unclassified | Classe IIb | Non | non | non
2017-12-17 | Cardiac Science Corporation | URGENCE SECOURS EQUIPEMENT | POWERHEART G5 - version automatique | Défibrillateur automatique externe | unclassified | Classe IIb | Non | non | non
2017-12-17 | Cardiac Science Corporation | URGENCE SECOURS EQUIPEMENT | POWERHEART G5 - version semi automatique | Défibrillateur automatique externe | unclassified | Classe IIb | Non | non | non
2017-12-18 | AB MEDICA | AB MEDICA | Chemise de trocart | Instrument cœlioscopique | Laparoscopic trocar | Classe IIa | Non | non | non
2017-12-18 | AB MEDICA | AB MEDICA | Chemise de trocart avec robinet | Instrument cœlioscopique | Laparoscopic trocar | Classe IIa | Non | non | non
2017-12-18 | AB MEDICA | AB MEDICA | Chemise de trocart droit | Instrument cœlioscopique | Laparoscopic trocar | Classe IIa | Non | non | non
2017-12-18 | AB MEDICA | AB MEDICA | Crochet monopolaire en "J" | Instrument cœlioscopique | Laparoscopic grasping forceps | Classe IIa | Non | non | non
2017-12-18 | AB MEDICA | AB MEDICA | Crochet monopolaire en "L" | Instrument cœlioscopique | Laparoscopic grasping forceps | Classe IIa | Non | non | non
2017-12-18 | AB MEDICA | AB MEDICA | Insert Ciseaux courbes | Instrument cœlioscopique | Laparoscopic grasping forceps | Classe IIa | Non | non | non
2017-12-18 | AB MEDICA | AB MEDICA | Insert Ciseaux droits | Instrument cœlioscopique | Laparoscopic grasping forceps | Classe IIa | Non | non | non
2017-12-18 | AB MEDICA | AB MEDICA | Insert Dissecteur avec Mors en "S" | Instrument cœlioscopique | Laparoscopic grasping forceps | Classe IIa | Non | non | non
2017-12-18 | AB MEDICA | AB MEDICA | Insert Dissecteur Maryland | Instrument cœlioscopique | Laparoscopic grasping forceps | Classe IIa | Non | non | non
2017-12-18 | AB MEDICA | AB MEDICA | Insert pince Ajourée | Instrument cœlioscopique | Laparoscopic grasping forceps | Classe IIa | Non | non | non
2017-12-18 | AB MEDICA | AB MEDICA | Insert pince atraumatique Striée | Instrument cœlioscopique | Laparoscopic grasping forceps | Classe IIa | Non | non | non
2017-12-18 | AB MEDICA | AB MEDICA | Insert pince Clutch | Instrument cœlioscopique | Laparoscopic grasping forceps | Classe IIa | Non | non | non
2017-12-18 | AB MEDICA | AB MEDICA | Insert pince préhension Grip | Instrument cœlioscopique | Laparoscopic grasping forceps | Classe IIa | Non | non | non
2017-12-18 | AB MEDICA | AB MEDICA | Manche axial molette bleue | Instrument cœlioscopique | Laparoscopic grasping forceps | Classe IIa | Non | non | non
2017-12-18 | AB MEDICA | AB MEDICA | Manche axial molette bleue avec crémaillère | Instrument cœlioscopique | Laparoscopic grasping forceps | Classe IIa | Non | non | non
2017-12-18 | AB MEDICA | AB MEDICA | Manche axial molette jaune | Instrument cœlioscopique | Laparoscopic grasping forceps | Classe IIa | Non | non | non
2017-12-18 | AB MEDICA | AB MEDICA | Manche axial molette jaune avec crémaillère | Instrument cœlioscopique | Laparoscopic grasping forceps | Classe IIa | Non | non | non
2017-12-18 | AB MEDICA | AB MEDICA | Manche axial molette rouge | Instrument cœlioscopique | Laparoscopic grasping forceps | Classe IIa | Non | non | non
2017-12-18 | AB MEDICA | AB MEDICA | Manche axial molette rouge avec crémaillère | Instrument cœlioscopique | Laparoscopic grasping forceps | Classe IIa | Non | non | non
2017-12-18 | AB MEDICA | AB MEDICA | Manche axial molette verte | Instrument cœlioscopique | Laparoscopic grasping forceps | Classe IIa | Non | non | non
2017-12-18 | AB MEDICA | AB MEDICA | Manche axial molette verte avec crémaillère | Instrument cœlioscopique | Laparoscopic grasping forceps | Classe IIa | Non | non | non
2017-12-18 | AB MEDICA | AB MEDICA | Manche inox molette bordeaux sans crémaillère | Instrument cœlioscopique | Laparoscopic grasping forceps | Classe IIa | Non | non | non
2017-12-18 | AB MEDICA | AB MEDICA | Manche molette bleue | Instrument cœlioscopique | Laparoscopic grasping forceps | Classe IIa | Non | non | non
2017-12-18 | AB MEDICA | AB MEDICA | Manche molette bleue avec crémaillère | Instrument cœlioscopique | Laparoscopic grasping forceps | Classe IIa | Non | non | non
2017-12-18 | AB MEDICA | AB MEDICA | Manche molette jaune | Instrument cœlioscopique | Laparoscopic grasping forceps | Classe IIa | Non | non | non
2017-12-18 | AB MEDICA | AB MEDICA | Manche molette jaune avec crémaillère | Instrument cœlioscopique | Laparoscopic grasping forceps | Classe IIa | Non | non | non
2017-12-18 | AB MEDICA | AB MEDICA | Manche molette rouge | Instrument cœlioscopique | Laparoscopic grasping forceps | Classe IIa | Non | non | non
2017-12-18 | AB MEDICA | AB MEDICA | Manche molette rouge avec crémaillère | Instrument cœlioscopique | Laparoscopic grasping forceps | Classe IIa | Non | non | non
2017-12-18 | AB MEDICA | AB MEDICA | Manche molette verte | Instrument cœlioscopique | Laparoscopic grasping forceps | Classe IIa | Non | non | non
2017-12-18 | AB MEDICA | AB MEDICA | Manche molette verte avec crémaillère | Instrument cœlioscopique | Laparoscopic grasping forceps | Classe IIa | Non | non | non
2017-12-18 | AB MEDICA | AB MEDICA | Manche peek bleue | Instrument cœlioscopique | Laparoscopic grasping forceps | Classe IIa | Non | non | non
2017-12-18 | AB MEDICA | AB MEDICA | Manche peek bleue avec crémaillère | Instrument cœlioscopique | Laparoscopic grasping forceps | Classe IIa | Non | non | non
2017-12-18 | AB MEDICA | AB MEDICA | Manche peek jaune | Instrument cœlioscopique | Laparoscopic grasping forceps | Classe IIa | Non | non | non
2017-12-18 | AB MEDICA | AB MEDICA | Manche peek jaune avec crémaillère | Instrument cœlioscopique | Laparoscopic grasping forceps | Classe IIa | Non | non | non
2017-12-18 | AB MEDICA | AB MEDICA | Manche peek rouge | Instrument cœlioscopique | Laparoscopic grasping forceps | Classe IIa | Non | non | non
2017-12-18 | AB MEDICA | AB MEDICA | Manche peek rouge avec crémaillère | Instrument cœlioscopique | Laparoscopic grasping forceps | Classe IIa | Non | non | non
2017-12-18 | AB MEDICA | AB MEDICA | Manche peek vert | Instrument cœlioscopique | Laparoscopic grasping forceps | Classe IIa | Non | non | non
2017-12-18 | AB MEDICA | AB MEDICA | Manche peek vert avec crémaillère | Instrument cœlioscopique | Laparoscopic grasping forceps | Classe IIa | Non | non | non
2017-12-18 | AB MEDICA | AB MEDICA | Palpateur rond | Instrument cœlioscopique | Laparoscopic grasping forceps | Classe IIa | Non | non | non
2017-12-18 | AB MEDICA | AB MEDICA | Pointe de coagulation monopolaire | Instrument cœlioscopique | Laparoscopic grasping forceps | Classe IIa | Non | non | non
2017-12-18 | AB MEDICA | AB MEDICA | Pointe hélicoïdale | Instrument cœlioscopique | Laparoscopic trocar | Classe IIa | Non | non | non
2017-12-18 | AB MEDICA | AB MEDICA | Pousse nœud | Instrument cœlioscopique | Laparoscopic grasping forceps | Classe IIa | Non | non | non
2017-12-18 | AB MEDICA | AB MEDICA | Trocart avec Pointe hélicoïdale | Instrument cœlioscopique | Laparoscopic trocar | Classe IIa | Non | non | non
2017-12-18 | AB MEDICA | AB MEDICA | Tube isolé | Instrument cœlioscopique | Laparoscopic grasping forceps | Classe IIa | Non | non | non
2017-12-18 | ALCON Grieshaber AG | Laboratoires ALCON | FINESSE* Flex Loop DSP | Peleur de membrane | General-purpose ophthalmic hook, single-use | Classe IIa | Non | oui | non
2017-12-18 | BIOMET France | ZIMMER BIOMET France | Embout impacteur de tête | Instrumentation prothèse de hanche | Orthopaedic surgical procedure kit, non-medicated, reusable | Classe IIa | Non | non | non
2017-12-18 | BIOMET France | ZIMMER BIOMET France | GTS Standard Col d'essai TRUNNION | Instrumentation prothèse de hanche | Orthopaedic surgical procedure kit, non-medicated, reusable | Classe IIa | Non | non | non
2017-12-18 | BIOMET France | ZIMMER BIOMET France | GTS VARA Col d'essai TRUNNION | Instrumentation prothèse de hanche | Orthopaedic surgical procedure kit, non-medicated, reusable | Classe IIa | Non | non | non
2017-12-18 | BIOMET France | ZIMMER BIOMET France | Impacteur de tige fémorale modulaire courbe | Instrumentation prothèse de hanche | Orthopaedic surgical procedure kit, non-medicated, reusable | Classe IIa | Non | non | non
2017-12-18 | BIOMET France | ZIMMER BIOMET France | Impacteur de tige fémorale modulaire droit | Instrumentation prothèse de hanche | Orthopaedic surgical procedure kit, non-medicated, reusable | Classe IIa | Non | non | non
2017-12-18 | BIOMET France | ZIMMER BIOMET France | Insert orienteur impacteur modulaire de tige S | Instrumentation prothèse de hanche | Orthopaedic surgical procedure kit, non-medicated, reusable | Classe IIa | Non | non | non
2017-12-18 | Black & Black Surgical Inc. | SYMATESE AESTHETICS | ACCELERATOR CANNULA CONCAVE; LARGE HANDLE | Canule, Liposuccion | Liposuction system cannula, single-use | Classe IIa | Non | non | non
2017-12-18 | Black & Black Surgical Inc. | SYMATESE AESTHETICS | ACCELERATOR CANNULA CONVEXE; LARGE HANDLE | Canule, Liposuccion | Liposuction system cannula, single-use | Classe IIa | Non | non | non
2017-12-18 | Black & Black Surgical Inc. | SYMATESE AESTHETICS | ACCELERATOR CANNULA; 12GA LUER LOCK | Canule, Liposuccion | Liposuction system cannula, single-use | Classe IIa | Non | non | non
2017-12-18 | Black & Black Surgical Inc. | SYMATESE AESTHETICS | ACCELERATOR CANNULA; 14GA LUER LOCK | Canule, Liposuccion | Liposuction system cannula, single-use | Classe IIa | Non | non | non
2017-12-18 | Black & Black Surgical Inc. | SYMATESE AESTHETICS | ACCELERATOR CANNULA; 60CC TOOMEY SYRINGE HUB | Canule, Liposuccion | Liposuction system cannula, single-use | Classe IIa | Non | non | non
2017-12-18 | Black & Black Surgical Inc. | SYMATESE AESTHETICS | ACCELERATOR POWER ASPIRATION CANNULA; STRAIGHT | Canule, Liposuccion | Liposuction system cannula, single-use | Classe IIa | Non | non | non
2017-12-18 | Black & Black Surgical Inc. | SYMATESE AESTHETICS | ASPIRATION HANDLE W/LUER LOCK | Canule, Liposuccion | Liposuction system cannula, single-use | Classe IIa | Non | non | non
2017-12-18 | Black & Black Surgical Inc. | SYMATESE AESTHETICS | ASTON SUBMENTAL SS RETRACTOR; 4 1/4"(11CM), TAPERED BLADE WITH FIBER-OPTICS | Rétracteurs | Retractor, <specify> | Classe IIa | Non | non | non
2017-12-18 | Black & Black Surgical Inc. | SYMATESE AESTHETICS | BARON SUCTION TUBES; 5"(13CM), 3 FRENCH | Canule, Liposuccion | Liposuction system cannula, single-use | Classe IIa | Non | non | non
2017-12-18 | Black & Black Surgical Inc. | SYMATESE AESTHETICS | BARON SUCTION TUBES; 5"(13CM), 5 FRENCH | Canule, Liposuccion | Liposuction system cannula, single-use | Classe IIa | Non | non | non
2017-12-18 | Black & Black Surgical Inc. | SYMATESE AESTHETICS | BARON SUCTION TUBES; 5"(13CM), 7 FRENCH | Canule, Liposuccion | Liposuction system cannula, single-use | Classe IIa | Non | non | non
2017-12-18 | Black & Black Surgical Inc. | SYMATESE AESTHETICS | BASKET CANNULA; 11GA LUER LOCK | Canule, Liposuccion | Liposuction system cannula, single-use | Classe IIa | Non | non | non
2017-12-18 | Black & Black Surgical Inc. | SYMATESE AESTHETICS | BASKET PATTERN CANNULA; LARGE HANDLE | Canule, Liposuccion | Liposuction system cannula, single-use | Classe IIa | Non | non | non
2017-12-18 | Black & Black Surgical Inc. | SYMATESE AESTHETICS | BASKET PATTERN CANNULA; 11GA LUER LOCK | Canule, Liposuccion | Liposuction system cannula, single-use | Classe IIa | Non | non | non
2017-12-18 | Black & Black Surgical Inc. | SYMATESE AESTHETICS | BASKET PATTERN CANNULA; 12GA LUER LOCK | Canule, Liposuccion | Liposuction system cannula, single-use | Classe IIa | Non | non | non
2017-12-18 | Black & Black Surgical Inc. | SYMATESE AESTHETICS | BASKET PATTERN CANNULA; 60CC TOOMEY SYRINGE HUB | Canule, Liposuccion | Liposuction system cannula, single-use | Classe IIa | Non | non | non
2017-12-18 | Black & Black Surgical Inc. | SYMATESE AESTHETICS | BASKET POWER ASPIRATION CANNULA; STRAIGHT, Drawing # BAS-X-X | Canule, Liposuccion | Liposuction system cannula, single-use | Classe IIa | Non | non | non
2017-12-18 | Black & Black Surgical Inc. | SYMATESE AESTHETICS | B&B ENDOFOREHEAD FENESTRATED CANNULA SINGLE STOP-COCK FOR 5MM SCOPE | Canule | Cannula, <specify> | Classe IIa | Non | non | non
2017-12-18 | Black & Black Surgical Inc. | SYMATESE AESTHETICS | BECKER BASKET CANNULA W/ELONGATED HOLE; 11GA LUER LOCK | Canule, Liposuccion | Liposuction system cannula, single-use | Classe IIa | Non | non | non
2017-12-18 | Black & Black Surgical Inc. | SYMATESE AESTHETICS | BECKER LUER TO LUER MORSELIZER | Canule, Liposuccion | Liposuction system cannula, single-use | Classe IIa | Non | non | non
2017-12-18 | Black & Black Surgical Inc. | SYMATESE AESTHETICS | BIGGS STAINLESS STEEL RETRACTOR; NARROW BLADE W/FIBER-OPTICS, AND SMOKE EVACUATION | Rétracteurs | Retractor, <specify> | Classe IIa | Non | non | non
2017-12-18 | Black & Black Surgical Inc. | SYMATESE AESTHETICS | BIGGS STAINLESS STEEL RETRACTOR; STANDARD BLADE W/FIBER-OPTICS, AND SMOKE EVACUATION | Rétracteurs | Retractor, <specify> | Classe IIa | Non | non | non
2017-12-18 | Black & Black Surgical Inc. | SYMATESE AESTHETICS | CANDY CANE PATTERN CANNULA; LARGE HANDLE | Canule, Liposuccion | Liposuction system cannula, single-use | Classe IIa | Non | non | non
2017-12-18 | Black & Black Surgical Inc. | SYMATESE AESTHETICS | CANDY CANE PATTERN CANNULA; 60CC TOOMEY SYRINGE HUB | Canule, Liposuccion | Liposuction system cannula, single-use | Classe IIa | Non | non | non
2017-12-18 | Black & Black Surgical Inc. | SYMATESE AESTHETICS | CANDY CANE POWER ASPIRATION CANNULA; STRAIGHT | Canule, Liposuccion | Liposuction system cannula, single-use | Classe IIa | Non | non | non
2017-12-18 | Black & Black Surgical Inc. | SYMATESE AESTHETICS | COBRA CANNULA; LARGE HANDLE | Canule, Liposuccion | Liposuction system cannula, single-use | Classe IIa | Non | non | non
2017-12-18 | Black & Black Surgical Inc. | SYMATESE AESTHETICS | COBRA CANNULA; 60CC TOOMEY SYRINGE HUB | Canule, Liposuccion | Liposuction system cannula, single-use | Classe IIa | Non | non | non
2017-12-18 | Black & Black Surgical Inc. | SYMATESE AESTHETICS | DANIEL ENDOFOREHEAD CANNULA; SINGLE STOPCOCK FOR 5MM SCOPE | Canule | Cannula, <specify> | Classe IIa | Non | non | non
2017-12-18 | Black & Black Surgical Inc. | SYMATESE AESTHETICS | DANIEL ENDOFOREHEAD SUCTION ELEVATOR; 9 1/4"(23.5CM), QUARTER CURVED | Canule | Cannula, <specify> | Classe IIa | Non | non | non
2017-12-18 | Black & Black Surgical Inc. | SYMATESE AESTHETICS | DEL VECCHIO 12 HOLE ASPIRATION CANNULA STRAIGHT | Canule, Liposuccion | Liposuction system cannula, single-use | Classe IIa | Non | non | non
2017-12-18 | Black & Black Surgical Inc. | SYMATESE AESTHETICS | DOUBLE BASKET PATTERN CANNULA; LARGE HANDLE | Canule, Liposuccion | Liposuction system cannula, single-use | Classe IIa | Non | non | non
2017-12-18 | Black & Black Surgical Inc. | SYMATESE AESTHETICS | DOUBLE BASKET PATTERN CANNULA; 11GA LUER LOCK | Canule, Liposuccion | Liposuction system cannula, single-use | Classe IIa | Non | non | non
2017-12-18 | Black & Black Surgical Inc. | SYMATESE AESTHETICS | DOUBLE BASKETPOWER ASPIRATION CANNULA; STRAIGHT | Canule, Liposuccion | Liposuction system cannula, single-use | Classe IIa | Non | non | non
2017-12-18 | Black & Black Surgical Inc. | SYMATESE AESTHETICS | DOUBLE MERCEDES CANNULA; 60CC TOOMEY SYRINGE HUB | Canule, Liposuccion | Liposuction system cannula, single-use | Classe IIa | Non | non | non
2017-12-18 | Black & Black Surgical Inc. | SYMATESE AESTHETICS | DOUBLE MERCEDES POWER ASPIRATION CANNULA; ANGLED | Canule, Liposuccion | Liposuction system cannula, single-use | Classe IIa | Non | non | non
2017-12-18 | Black & Black Surgical Inc. | SYMATESE AESTHETICS | DOUBLE MERCEDES POWER ASPIRATION CANNULA; STRAIGHT | Canule, Liposuccion | Liposuction system cannula, single-use | Classe IIa | Non | non | non
2017-12-18 | Black & Black Surgical Inc. | SYMATESE AESTHETICS | EMORY ENDOSCOPIC PLASTIC RETRACTOR; 1" X 7" BLADE FOR 10MM SCOPE, W/SUCTION, W/LOCKING MECHANISM | Rétracteurs | Retractor, <specify> | Classe IIa | Non | non | non
2017-12-18 | Black & Black Surgical Inc. | SYMATESE AESTHETICS | EMORY ENDOSCOPIC PLASTIC RETRACTOR; 1"X10"BLADE FOR 10MM SCOPE, W/SUCTION, W/LOCKING MECHANISM | Rétracteurs | Retractor, <specify> | Classe IIa | Non | non | non
2017-12-18 | Black & Black Surgical Inc. | SYMATESE AESTHETICS | EVL SINGLE CAGE POWER CANNULA; ANGLED | Canule, Liposuccion | Liposuction system cannula, single-use | Classe IIa | Non | non | non
2017-12-18 | Black & Black Surgical Inc. | SYMATESE AESTHETICS | EVL SINGLE CAGE POWER CANNULA; STRAIGHT | Canule, Liposuccion | Liposuction system cannula, single-use | Classe IIa | Non | non | non
2017-12-18 | Black & Black Surgical Inc. | SYMATESE AESTHETICS | FACIAL TUMESCENT CANNULA; 12GA LUER LOCK | Canule, Liposuccion | Liposuction system cannula, single-use | Classe IIa | Non | non | non
2017-12-18 | Black & Black Surgical Inc. | SYMATESE AESTHETICS | FACIAL TUMESCENT CANNULA; 14GA LUER LOCK | Canule, Liposuccion | Liposuction system cannula, single-use | Classe IIa | Non | non | non
2017-12-18 | Black & Black Surgical Inc. | SYMATESE AESTHETICS | FACIAL TUMESCENT CANNULA; 16GA LUER LOCK | Canule, Liposuccion | Liposuction system cannula, single-use | Classe IIa | Non | non | non
2017-12-18 | Black & Black Surgical Inc. | SYMATESE AESTHETICS | FAT ASPIRATION CANNULA; 11GA LUER LOCK | Canule, Liposuccion | Liposuction system cannula, single-use | Classe IIa | Non | non | non
2017-12-18 | Black & Black Surgical Inc. | SYMATESE AESTHETICS | FAT ASPIRATION CANNULA 12GA LL CURVED | Canule, Liposuccion | Liposuction system cannula, single-use | Classe IIa | Non | non | non
2017-12-18 | Black & Black Surgical Inc. | SYMATESE AESTHETICS | FAT ASPIRATION CANNULA; 12GA LUER LOCK | Canule, Liposuccion | Liposuction system cannula, single-use | Classe IIa | Non | non | non
2017-12-18 | Black & Black Surgical Inc. | SYMATESE AESTHETICS | FAT ASPIRATION CANNULA; 14GA LUER LOCK | Canule, Liposuccion | Liposuction system cannula, single-use | Classe IIa | Non | non | non
2017-12-18 | Black & Black Surgical Inc. | SYMATESE AESTHETICS | FAT ASPIRATION CANNULA; 16GA LUER LOCK | Canule, Liposuccion | Liposuction system cannula, single-use | Classe IIa | Non | non | non
2017-12-18 | Black & Black Surgical Inc. | SYMATESE AESTHETICS | FAT ASPIRATION CANNULA; 60CC SYRINGE HUB | Canule, Liposuccion | Liposuction system cannula, single-use | Classe IIa | Non | non | non
2017-12-18 | Black & Black Surgical Inc. | SYMATESE AESTHETICS | FAT DISRUPTOR CANNULA; LARGE HANDLE | Canule, Liposuccion | Liposuction system cannula, single-use | Classe IIa | Non | non | non
2017-12-18 | Black & Black Surgical Inc. | SYMATESE AESTHETICS | FAT DISRUPTOR CANNULA; SYRINGE HUB | Canule, Liposuccion | Liposuction system cannula, single-use | Classe IIa | Non | non | non
2017-12-18 | Black & Black Surgical Inc. | SYMATESE AESTHETICS | FAT DISRUPTOR CANNULA; 12GA LUER LOCK | Canule, Liposuccion | Liposuction system cannula, single-use | Classe IIa | Non | non | non
2017-12-18 | Black & Black Surgical Inc. | SYMATESE AESTHETICS | FAT DISRUPTOR CANNULA; 14GA LUER LOCK | Canule, Liposuccion | Liposuction system cannula, single-use | Classe IIa | Non | non | non
2017-12-18 | Black & Black Surgical Inc. | SYMATESE AESTHETICS | FAT INJECTION CANNULA TYPE I CONCAVE; 12GA | Canule, Liposuccion | Liposuction system cannula, single-use | Classe IIa | Non | non | non
2017-12-18 | Black & Black Surgical Inc. | SYMATESE AESTHETICS | FAT INJECTION CANNULA TYPE I CONCAVE; 14GA | Canule, Liposuccion | Liposuction system cannula, single-use | Classe IIa | Non | non | non
2017-12-18 | Black & Black Surgical Inc. | SYMATESE AESTHETICS | FAT INJECTION CANNULA TYPE I CONCAVE; 14GA SYRINGE HUB | Canule, Liposuccion | Liposuction system cannula, single-use | Classe IIa | Non | non | non
2017-12-18 | Black & Black Surgical Inc. | SYMATESE AESTHETICS | FAT INJECTION CANNULA TYPE I CONCAVE; 16GA | Canule, Liposuccion | Liposuction system cannula, single-use | Classe IIa | Non | non | non
2017-12-18 | Black & Black Surgical Inc. | SYMATESE AESTHETICS | FAT INJECTION CANNULA TYPE I CONCAVE; 16GA, LUER LOCK | Canule, Liposuccion | Liposuction system cannula, single-use | Classe IIa | Non | non | non
2017-12-18 | Black & Black Surgical Inc. | SYMATESE AESTHETICS | FAT INJECTION CANNULA TYPE I CONVEXE; 14 GA | Canule, Liposuccion | Liposuction system cannula, single-use | Classe IIa | Non | non | non
2017-12-18 | Black & Black Surgical Inc. | SYMATESE AESTHETICS | FAT INJECTION CANNULA TYPE I CONVEXE; 14GA SYRINGE HUB | Canule, Liposuccion | Liposuction system cannula, single-use | Classe IIa | Non | non | non
2017-12-18 | Black & Black Surgical Inc. | SYMATESE AESTHETICS | FAT INJECTION CANNULA TYPE I CONVEXE; 16 GA | Canule, Liposuccion | Liposuction system cannula, single-use | Classe IIa | Non | non | non
2017-12-18 | Black & Black Surgical Inc. | SYMATESE AESTHETICS | FAT INJECTION CANNULA TYPE I, LUER LOCK | Canule, Liposuccion | Liposuction system cannula, single-use | Classe IIa | Non | non | non
2017-12-18 | Black & Black Surgical Inc. | SYMATESE AESTHETICS | FAT INJECTION CANNULA TYPE I; LUER LOCK; 11GA | Canule, Liposuccion | Liposuction system cannula, single-use | Classe IIa | Non | non | non
2017-12-18 | Black & Black Surgical Inc. | SYMATESE AESTHETICS | FAT INJECTION CANNULA TYPE I, SYRINGE HUB | Canule, Liposuccion | Liposuction system cannula, single-use | Classe IIa | Non | non | non
2017-12-18 | Black & Black Surgical Inc. | SYMATESE AESTHETICS | FAT INJECTION CANNULA TYPE I; 12GA, LUER LOCK | Canule, Liposuccion | Liposuction system cannula, single-use | Classe IIa | Non | non | non
2017-12-18 | Black & Black Surgical Inc. | SYMATESE AESTHETICS | FAT INJECTION CANNULA TYPE I; 14GA, LUER LOCK | Canule, Liposuccion | Liposuction system cannula, single-use | Classe IIa | Non | non | non
2017-12-18 | Black & Black Surgical Inc. | SYMATESE AESTHETICS | FAT INJECTION CANNULA TYPE I; 16GA, LUER LOCK | Canule, Liposuccion | Liposuction system cannula, single-use | Classe IIa | Non | non | non
2017-12-18 | Black & Black Surgical Inc. | SYMATESE AESTHETICS | FAT INJECTION CANNULA TYPE I; 18GA, LUER LOCK | Canule, Liposuccion | Liposuction system cannula, single-use | Classe IIa | Non | non | non
2017-12-18 | Black & Black Surgical Inc. | SYMATESE AESTHETICS | FAT INJECTION CANNULA TYPE I; 19 GA, LUER LOCK W/ STYLETTE | Canule, Liposuccion | Liposuction system cannula, single-use | Classe IIa | Non | non | non
2017-12-18 | Black & Black Surgical Inc. | SYMATESE AESTHETICS | FAT INJECTION CANNULA TYPE I; 20GA, LUER LOCK, W/STYLETTE | Canule, Liposuccion | Liposuction system cannula, single-use | Classe IIa | Non | non | non
2017-12-18 | Black & Black Surgical Inc. | SYMATESE AESTHETICS | FAT INJECTION CANNULA TYPE II CONCAVE; 14GA, LUER LOCK | Canule, Liposuccion | Liposuction system cannula, single-use | Classe IIa | Non | non | non
2017-12-18 | Black & Black Surgical Inc. | SYMATESE AESTHETICS | FAT INJECTION CANNULA TYPE II CONCAVE; 16GA, LUER LOCK | Canule, Liposuccion | Liposuction system cannula, single-use | Classe IIa | Non | non | non
2017-12-18 | Black & Black Surgical Inc. | SYMATESE AESTHETICS | FAT INJECTION CANNULA TYPE II CONVEXE; 16 GA, LUER LOCK | Canule, Liposuccion | Liposuction system cannula, single-use | Classe IIa | Non | non | non
2017-12-18 | Black & Black Surgical Inc. | SYMATESE AESTHETICS | FAT INJECTION CANNULA TYPE II; 12 GA, LUER LOCK | Canule, Liposuccion | Liposuction system cannula, single-use | Classe IIa | Non | non | non
2017-12-18 | Black & Black Surgical Inc. | SYMATESE AESTHETICS | FAT INJECTION CANNULA TYPE II; 14 GA, LUER LOCK | Canule, Liposuccion | Liposuction system cannula, single-use | Classe IIa | Non | non | non
2017-12-18 | Black & Black Surgical Inc. | SYMATESE AESTHETICS | FAT INJECTION CANNULA TYPE II; 16GA, LUER LOCK | Canule, Liposuccion | Liposuction system cannula, single-use | Classe IIa | Non | non | non
2017-12-18 | Black & Black Surgical Inc. | SYMATESE AESTHETICS | FAT INJECTION CANNULA TYPE II; 18 GA, LUER LOCK | Canule, Liposuccion | Liposuction system cannula, single-use | Classe IIa | Non | non | non
2017-12-18 | Black & Black Surgical Inc. | SYMATESE AESTHETICS | FAT INJECTION CANNULA TYPE II; 19 GA, LUER LOCK W/ STYLETTE | Canule, Liposuccion | Liposuction system cannula, single-use | Classe IIa | Non | non | non
2017-12-18 | Black & Black Surgical Inc. | SYMATESE AESTHETICS | FAT INJECTION CANNULA TYPE III CONCAVE; 16GA, LUER LOCK | Canule, Liposuccion | Liposuction system cannula, single-use | Classe IIa | Non | non | non
2017-12-18 | Black & Black Surgical Inc. | SYMATESE AESTHETICS | FAT INJECTION CANNULA TYPE III CONVEXE; 16 GA LUER LOCK | Canule, Liposuccion | Liposuction system cannula, single-use | Classe IIa | Non | non | non
2017-12-18 | Black & Black Surgical Inc. | SYMATESE AESTHETICS | FAT INJECTION CANNULA TYPE III; 12 GA, LUER LOCK | Canule, Liposuccion | Liposuction system cannula, single-use | Classe IIa | Non | non | non
2017-12-18 | Black & Black Surgical Inc. | SYMATESE AESTHETICS | FAT INJECTION CANNULA TYPE III; 14 GA, LUER LOCK | Canule, Liposuccion | Liposuction system cannula, single-use | Classe IIa | Non | non | non
2017-12-18 | Black & Black Surgical Inc. | SYMATESE AESTHETICS | FAT INJECTION CANNULA TYPE III; 16 GA, LUER LOCK | Canule, Liposuccion | Liposuction system cannula, single-use | Classe IIa | Non | non | non
2017-12-18 | Black & Black Surgical Inc. | SYMATESE AESTHETICS | FAT INJECTION CANNULA TYPE III; 18 GA, LUER LOCK | Canule, Liposuccion | Liposuction system cannula, single-use | Classe IIa | Non | non | non
2017-12-18 | Black & Black Surgical Inc. | SYMATESE AESTHETICS | FAT INJECTION CANNULA TYPE III; 19 GA, LUER LOCK W/ STYLETTE | Canule, Liposuccion | Liposuction system cannula, single-use | Classe IIa | Non | non | non
2017-12-18 | Black & Black Surgical Inc. | SYMATESE AESTHETICS | FERGUSON-FRAZIER SUCTION TUBES; 7"(18CM), 10 FRENCH | Canule | Cannula, <specify> | Classe IIa | Non | non | non
2017-12-18 | Black & Black Surgical Inc. | SYMATESE AESTHETICS | FERGUSON-FRAZIER SUCTION TUBES; 7"(18CM), 12 FRENCH | Canule | Cannula, <specify> | Classe IIa | Non | non | non
2017-12-18 | Black & Black Surgical Inc. | SYMATESE AESTHETICS | FERGUSON-FRAZIER SUCTION TUBES; 7"(18CM), 6 FRENCH | Canule | Cannula, <specify> | Classe IIa | Non | non | non
2017-12-18 | Black & Black Surgical Inc. | SYMATESE AESTHETICS | FERGUSON-FRAZIER SUCTION TUBES; 7"(18CM), 7 FRENCH | Canule | Cannula, <specify> | Classe IIa | Non | non | non
2017-12-18 | Black & Black Surgical Inc. | SYMATESE AESTHETICS | FERGUSON-FRAZIER SUCTION TUBES; 7"(18CM), 8 FRENCH | Canule | Cannula, <specify> | Classe IIa | Non | non | non
2017-12-18 | Black & Black Surgical Inc. | SYMATESE AESTHETICS | FERGUSON-FRAZIER SUCTION TUBES; 7"(18CM), 9 FRENCH | Canule | Cannula, <specify> | Classe IIa | Non | non | non
2017-12-18 | Black & Black Surgical Inc. | SYMATESE AESTHETICS | FRAZIER SUCTION TUBE; 7"(18CM), 12 FRENCH, INSULATED | Canule | Cannula, <specify> | Classe IIa | Non | non | non
2017-12-18 | Black & Black Surgical Inc. | SYMATESE AESTHETICS | FRAZIER SUCTION TUBES; 7"(18CM), 10 FRENCH | Canule | Cannula, <specify> | Classe IIa | Non | non | non
2017-12-18 | Black & Black Surgical Inc. | SYMATESE AESTHETICS | FRAZIER SUCTION TUBES; 7"(18CM), 10 FRENCH, INSULATED | Canule | Cannula, <specify> | Classe IIa | Non | non | non
2017-12-18 | Black & Black Surgical Inc. | SYMATESE AESTHETICS | FRAZIER SUCTION TUBES; 7"(18CM), 11 FRENCH | Canule | Cannula, <specify> | Classe IIa | Non | non | non
2017-12-18 | Black & Black Surgical Inc. | SYMATESE AESTHETICS | FRAZIER SUCTION TUBES; 7"(18CM), 12 FRENCH | Canule | Cannula, <specify> | Classe IIa | Non | non | non
2017-12-18 | Black & Black Surgical Inc. | SYMATESE AESTHETICS | FRAZIER SUCTION TUBES; 7"(18CM), 14 FRENCH | Canule | Cannula, <specify> | Classe IIa | Non | non | non
2017-12-18 | Black & Black Surgical Inc. | SYMATESE AESTHETICS | FRAZIER SUCTION TUBES; 7"(18CM), 5 FRENCH | Canule | Cannula, <specify> | Classe IIa | Non | non | non
2017-12-18 | Black & Black Surgical Inc. | SYMATESE AESTHETICS | FRAZIER SUCTION TUBES; 7"(18CM), 6 FRENCH | Canule | Cannula, <specify> | Classe IIa | Non | non | non
2017-12-18 | Black & Black Surgical Inc. | SYMATESE AESTHETICS | FRAZIER SUCTION TUBES; 7"(18CM), 7 FRENCH | Canule, | Cannula, <specify> | Classe IIa | Non | non | non
2017-12-18 | Black & Black Surgical Inc. | SYMATESE AESTHETICS | FRAZIER SUCTION TUBES; 7"(18CM), 8 FRENCH | Canule | Cannula, <specify> | Classe IIa | Non | non | non
2017-12-18 | Black & Black Surgical Inc. | SYMATESE AESTHETICS | FRAZIER SUCTION TUBES; 7"(18CM), 8 FRENCH STRAIGHT | Canule | Cannula, <specify> | Classe IIa | Non | non | non
2017-12-18 | Black & Black Surgical Inc. | SYMATESE AESTHETICS | FRAZIER SUCTION TUBES; 7"(18CM), 9 FRENCH | Canule | Cannula, <specify> | Classe IIa | Non | non | non
2017-12-18 | Black & Black Surgical Inc. | SYMATESE AESTHETICS | GORNEY SUCTION ELEVATOR; 7 1/2", ROUND END | Élévateur | Retractor, <specify> | Classe IIa | Non | non | non
2017-12-18 | Black & Black Surgical Inc. | SYMATESE AESTHETICS | GRUBER SUCTION ELEVATOR; 3 1/4" | Élévateur | Retractor, <specify> | Classe IIa | Non | non | non
2017-12-18 | Black & Black Surgical Inc. | SYMATESE AESTHETICS | INFUSION HANDLE W/ NO CONTROLS, W/FEMALE LUER LOCK | Canule, Liposuccion | Liposuction system cannula, single-use | Classe IIa | Non | non | non
2017-12-18 | Black & Black Surgical Inc. | SYMATESE AESTHETICS | INFUSION HANDLE WITH ON/OFF CONTROL | Canule, Liposuccion | Liposuction system cannula, single-use | Classe IIa | Non | non | non
2017-12-18 | Black & Black Surgical Inc. | SYMATESE AESTHETICS | KEEL COBRA CANNULA; LARGE HANDLE | Canule, Liposuccion | Liposuction system cannula, single-use | Classe IIa | Non | non | non
2017-12-18 | Black & Black Surgical Inc. | SYMATESE AESTHETICS | KEEL COBRA CANNULA; 60CC TOOMEY SYRINGE HUB | Canule, Liposuccion | Liposuction system cannula, single-use | Classe IIa | Non | non | non
2017-12-18 | Black & Black Surgical Inc. | SYMATESE AESTHETICS | LARGE VOLUME FAT INJECTION CANNULA; 14GA, 30° CONCAVE, LUER LOCK | Canule, Liposuccion | Liposuction system cannula, single-use | Classe IIa | Non | non | non
2017-12-18 | Black & Black Surgical Inc. | SYMATESE AESTHETICS | LARGE VOLUME FAT INJECTION CANNULA; 14GA, 9 HOLES, LUER LOCK | Canule, Liposuccion | Liposuction system cannula, single-use | Classe IIa | Non | non | non
2017-12-18 | Black & Black Surgical Inc. | SYMATESE AESTHETICS | LARGE VOLUME HARVESTER CANNULA; 12 HOLES, LARGE HANDLE | Canule, Liposuccion | Liposuction system cannula, single-use | Classe IIa | Non | non | non
2017-12-18 | Black & Black Surgical Inc. | SYMATESE AESTHETICS | LARGE VOLUME HARVESTER CANNULA; 12GA, 12 HOLES, LUER LOCK | Canule, Liposuccion | Liposuction system cannula, single-use | Classe IIa | Non | non | non
2017-12-18 | Black & Black Surgical Inc. | SYMATESE AESTHETICS | LARGE VOLUME HARVESTER CANNULA; 9 HOLES, LARGE HANDLE | Canule, Liposuccion | Liposuction system cannula, single-use | Classe IIa | Non | non | non
2017-12-18 | Black & Black Surgical Inc. | SYMATESE AESTHETICS | LARGE VOLUME HARVESTER CANNULA; 9 HOLES, SYRINGE HUB | Canule, Liposuccion | Liposuction system cannula, single-use | Classe IIa | Non | non | non
2017-12-18 | Black & Black Surgical Inc. | SYMATESE AESTHETICS | LAS VEGAS CANNULA; LARGE HANDLE | Canule, Liposuccion | Liposuction system cannula, single-use | Classe IIa | Non | non | non
2017-12-18 | Black & Black Surgical Inc. | SYMATESE AESTHETICS | LAS VEGAS CANNULA; 10GA LUER LOCK | Canule, Liposuccion | Liposuction system cannula, single-use | Classe IIa | Non | non | non
2017-12-18 | Black & Black Surgical Inc. | SYMATESE AESTHETICS | LAS VEGAS CANNULA; 12GA LUER LOCK | Canule, Liposuccion | Liposuction system cannula, single-use | Classe IIa | Non | non | non
2017-12-18 | Black & Black Surgical Inc. | SYMATESE AESTHETICS | LAS VEGAS CANNULA; 14GA LUER LOCK | Canule, Liposuccion | Liposuction system cannula, single-use | Classe IIa | Non | non | non
2017-12-18 | Black & Black Surgical Inc. | SYMATESE AESTHETICS | LAS VEGAS CANNULA; 60CC TOOMEY SYRINGE HUB | Canule, Liposuccion | Liposuction system cannula, single-use | Classe IIa | Non | non | non
2017-12-18 | Black & Black Surgical Inc. | SYMATESE AESTHETICS | LUMIVIEW "MIDI" RETRACTOR BLADE; 1 1/4" X 5 3/8", WITH SUCTION, WITH SERRATIONS | Rétracteurs | Retractor, <specify> | Classe IIa | Non | non | non
2017-12-18 | Black & Black Surgical Inc. | SYMATESE AESTHETICS | LUMIVIEW "MIDI" RETRACTOR BLADE; 1 1/4"(30MM) X 5 3/8"(13.5CM), WITH SUCTION, WITHOUT SERRATIONS | Rétracteurs | Retractor, <specify> | Classe IIa | Non | non | non
2017-12-18 | Black & Black Surgical Inc. | SYMATESE AESTHETICS | LUMIVIEW "MIDI" RETRACTOR BLADE; 1 1/4"(30MM) X 7"(17.5CM), WITH SUCTION, WITH SERRATIONS | Rétracteurs | Retractor, <specify> | Classe IIa | Non | non | non
2017-12-18 | Black & Black Surgical Inc. | SYMATESE AESTHETICS | LUMIVIEW "MIDI" RETRACTOR BLADE; 1 1/4"(30MM) X 7"(17.5CM), WITH SUCTION, WITHOUT SERRATIONS | Rétracteurs | Retractor, <specify> | Classe IIa | Non | non | non
2017-12-18 | Black & Black Surgical Inc. | SYMATESE AESTHETICS | LUMIVIEW "MIDI" RETRACTOR BLADE; 1"(24MM) X 4"(10CM), WITH SUCTION, WITH SERRATIONS | Rétracteurs | Retractor, <specify> | Classe IIa | Non | non | non
2017-12-18 | Black & Black Surgical Inc. | SYMATESE AESTHETICS | LUMIVIEW "MIDI" RETRACTOR BLADE; 1"(24MM) X 4"(10CM), WITH SUCTION, WITHOUT SERRATIONS | Rétracteurs | Retractor, <specify> | Classe IIa | Non | non | non
2017-12-18 | Black & Black Surgical Inc. | SYMATESE AESTHETICS | LUMIVIEW "MIDI" RETRACTOR BLADE; 1"(24MM) X 5 3/8"(13.5CM), WITH SUCTION, WITH SERRATIONS | Rétracteurs | Retractor, <specify> | Classe IIa | Non | non | non
2017-12-18 | Black & Black Surgical Inc. | SYMATESE AESTHETICS | LUMIVIEW "MIDI" RETRACTOR BLADE; 1"(24MM) X 5 3/8"(13.5CM), WITH SUCTION, WITHOUT SERRATIONS | Rétracteurs | Retractor, <specify> | Classe IIa | Non | non | non
2017-12-18 | Black & Black Surgical Inc. | SYMATESE AESTHETICS | LUMIVIEW "MIDI" RETRACTOR BLADE; 3/4"(20MM) X 7"(17.5CM), WITH SUCTION, WITH SERRATIONS | Rétracteurs | Retractor, <specify> | Classe IIa | Non | non | non
2017-12-18 | Black & Black Surgical Inc. | SYMATESE AESTHETICS | LUMIVIEW "MINI" RETRACTOR BLADE; 3/4"(20MM) X 4"(10CM), WITH SUCTION, WITH SERRATIONS | Rétracteurs | Retractor, <specify> | Classe IIa | Non | non | non
2017-12-18 | Black & Black Surgical Inc. | SYMATESE AESTHETICS | LUMIVIEW "MINI" RETRACTOR BLADE; 3/4"(20MM) X 4"(10CM), WITH SUCTION, WITHOUT SERRATIONS | Rétracteurs | Retractor, <specify> | Classe IIa | Non | non | non
2017-12-18 | Black & Black Surgical Inc. | SYMATESE AESTHETICS | MERCEDES CANNULA; LARGE HANDLE | Canule, Liposuccion | Liposuction system cannula, single-use | Classe IIa | Non | non | non
2017-12-18 | Black & Black Surgical Inc. | SYMATESE AESTHETICS | MERCEDES CANNULA; 11GA LUER LOCK | Canule, Liposuccion | Liposuction system cannula, single-use | Classe IIa | Non | non | non
2017-12-18 | Black & Black Surgical Inc. | SYMATESE AESTHETICS | MERCEDES CANNULA; 12GA LUER LOCK | Canule, Liposuccion | Liposuction system cannula, single-use | Classe IIa | Non | non | non
2017-12-18 | Black & Black Surgical Inc. | SYMATESE AESTHETICS | MERCEDES CANNULA; 12GA 60CC TOOMEY SYRINGE HUB | Canule, Liposuccion | Liposuction system cannula, single-use | Classe IIa | Non | non | non
2017-12-18 | Black & Black Surgical Inc. | SYMATESE AESTHETICS | MERCEDES CANNULA; 14GA LUER LOCK | Canule, Liposuccion | Liposuction system cannula, single-use | Classe IIa | Non | non | non
2017-12-18 | Black & Black Surgical Inc. | SYMATESE AESTHETICS | MERCEDES CANNULA; 60CC TOOMEY SYRINGE HUB | Canule, Liposuccion | Liposuction system cannula, single-use | Classe IIa | Non | non | non
2017-12-18 | Black & Black Surgical Inc. | SYMATESE AESTHETICS | MERCEDES POWER ASPIRATION CANNULA; STRAIGHT | Canule, Liposuccion | Liposuction system cannula, single-use | Classe IIa | Non | non | non
2017-12-18 | Black & Black Surgical Inc. | SYMATESE AESTHETICS | RAMIREZ TYPE COBRA CANNULA; WITH STOPCOCK; LOW PROFILE FOR 5MM SCOPE | Canule | Cannula, <specify> | Classe IIa | Non | non | non
2017-12-18 | Black & Black Surgical Inc. | SYMATESE AESTHETICS | RAMIREZ TYPE COBRA CANNULA; WITHOUT STOPCOCK; LOW PROFILE FOR 5MM SCOPE | Canule | Cannula, <specify> | Classe IIa | Non | non | non
2017-12-18 | Black & Black Surgical Inc. | SYMATESE AESTHETICS | REDUCING ADAPTOR 18GA; LUER TO LUER FOR SIZING FAT FOR REINJECTION | Canule, Liposuccion | Liposuction system cannula, single-use | Classe IIa | Non | non | non
2017-12-18 | Black & Black Surgical Inc. | SYMATESE AESTHETICS | REDUCING ADAPTOR 20GA; LUER TO LUER FOR SIZING FAT FOR REINJECTION | Canule, Liposuccion | Liposuction system cannula, single-use | Classe IIa | Non | non | non
2017-12-18 | Black & Black Surgical Inc. | SYMATESE AESTHETICS | REDUCING ADAPTOR 22GA; LUER TO LUER FOR SIZING FAT FOR REINJECTION | Canule, Liposuccion | Liposuction system cannula, single-use | Classe IIa | Non | non | non
2017-12-18 | Black & Black Surgical Inc. | SYMATESE AESTHETICS | REDUCING ADAPTOR 24GA; LUER TO LUER FOR SIZING FAT FOR REINJECTION | Canule, Liposuccion | Liposuction system cannula, single-use | Classe IIa | Non | non | non
2017-12-18 | Black & Black Surgical Inc. | SYMATESE AESTHETICS | SATTLER CANNULA; LARGE HANDLE | Canule, Liposuccion | Liposuction system cannula, single-use | Classe IIa | Non | non | non
2017-12-18 | Black & Black Surgical Inc. | SYMATESE AESTHETICS | SATTLER CANNULA; LUER LOCK | Canule, Liposuccion | Liposuction system cannula, single-use | Classe IIa | Non | non | non
2017-12-18 | Black & Black Surgical Inc. | SYMATESE AESTHETICS | SATTLER CANNULA; 60CC TOOMEY SYRINGE HUB | Canule, Liposuccion | Liposuction system cannula, single-use | Classe IIa | Non | non | non
2017-12-18 | Black & Black Surgical Inc. | SYMATESE AESTHETICS | SATTLER POWER ASPIRATION CANNULA; STRAIGHT | Canule, Liposuccion | Liposuction system cannula, single-use | Classe IIa | Non | non | non
2017-12-18 | Black & Black Surgical Inc. | SYMATESE AESTHETICS | SPATULA CANNULA; LARGE HANDLE | Canule, Liposuccion | Liposuction system cannula, single-use | Classe IIa | Non | non | non
2017-12-18 | Black & Black Surgical Inc. | SYMATESE AESTHETICS | SPATULA CANNULA, 12GA LUER LOCK | Canule, Liposuccion | Liposuction system cannula, single-use | Classe IIa | Non | non | non
2017-12-18 | Black & Black Surgical Inc. | SYMATESE AESTHETICS | SPATULA CANNULA, 13GA LUER LOCK | Canule, Liposuccion | Liposuction system cannula, single-use | Classe IIa | Non | non | non
2017-12-18 | Black & Black Surgical Inc. | SYMATESE AESTHETICS | SPATULA CANNULA, 14GA LUER LOCK | Canule, Liposuccion | Liposuction system cannula, single-use | Classe IIa | Non | non | non
2017-12-18 | Black & Black Surgical Inc. | SYMATESE AESTHETICS | SPATULA CANNULA; 60CC TOOMEY SYRINGE HUB | Canule, Liposuccion | Liposuction system cannula, single-use | Classe IIa | Non | non | non
2017-12-18 | Black & Black Surgical Inc. | SYMATESE AESTHETICS | SPATULA POWER ASPIRATION CANNULA; STRAIGHT | Canule, Liposuccion | Liposuction system cannula, single-use | Classe IIa | Non | non | non
2017-12-18 | Black & Black Surgical Inc. | SYMATESE AESTHETICS | SST DOUBLE CAGE POWER CANNULA; ANGLED | Canule, Liposuccion | Liposuction system cannula, single-use | Classe IIa | Non | non | non
2017-12-18 | Black & Black Surgical Inc. | SYMATESE AESTHETICS | SST DOUBLE CAGE POWER CANNULA; STRAIGHT | Canule, Liposuccion | Liposuction system cannula, single-use | Classe IIa | Non | non | non
2017-12-18 | Black & Black Surgical Inc. | SYMATESE AESTHETICS | SST TRIPLE CAGE CANNULA; ANGLED | Canule, Liposuccion | Liposuction system cannula, single-use | Classe IIa | Non | non | non
2017-12-18 | Black & Black Surgical Inc. | SYMATESE AESTHETICS | SST TRIPLE CAGE CANNULA; STRAIGHT | Canule, Liposuccion | Liposuction system cannula, single-use | Classe IIa | Non | non | non
2017-12-18 | Black & Black Surgical Inc. | SYMATESE AESTHETICS | STANDARD CANNULA, LARGE HANDLE | Canule, Liposuccion | Liposuction system cannula, single-use | Classe IIa | Non | non | non
2017-12-18 | Black & Black Surgical Inc. | SYMATESE AESTHETICS | STANDARD CANNULA; 12GA LUER LOCK | Canule, Liposuccion | Liposuction system cannula, single-use | Classe IIa | Non | non | non
2017-12-18 | Black & Black Surgical Inc. | SYMATESE AESTHETICS | STANDARD CANNULA; 60CC TOOMEY SYRINGE HUB | Canule, Liposuccion | Liposuction system cannula, single-use | Classe IIa | Non | non | non
2017-12-18 | Black & Black Surgical Inc. | SYMATESE AESTHETICS | STANDARD 2 CANNULA, LARGE HANDLE | Canule, Liposuccion | Liposuction system cannula, single-use | Classe IIa | Non | non | non
2017-12-18 | Black & Black Surgical Inc. | SYMATESE AESTHETICS | STANDARD 2 CANNULA; 14GA LUER LOCK | Canule, Liposuccion | Liposuction system cannula, single-use | Classe IIa | Non | non | non
2017-12-18 | Black & Black Surgical Inc. | SYMATESE AESTHETICS | STANDARD 2 CANNULA; 16GA LUER LOCK | Canule, Liposuccion | Liposuction system cannula, single-use | Classe IIa | Non | non | non
2017-12-18 | Black & Black Surgical Inc. | SYMATESE AESTHETICS | SYRINGE TO SYRINGE LUER LOCK CONNECTION | Canule, Liposuccion | Liposuction system cannula, single-use | Classe IIa | Non | non | non
2017-12-18 | Black & Black Surgical Inc. | SYMATESE AESTHETICS | TEBBETTS FIBEROPTIC RETRACTOR; BLADE, WITH TEETH | Rétracteurs | Retractor, <specify> | Classe IIa | Non | non | non
2017-12-18 | Black & Black Surgical Inc. | SYMATESE AESTHETICS | TEBBETTS FIBEROPTIC RETRACTOR; BLADE, WITHOUT TEETH | Rétracteurs | Retractor, <specify> | Classe IIa | Non | non | non
2017-12-18 | Black & Black Surgical Inc. | SYMATESE AESTHETICS | TEBBETTS RETRACTOR; BLADE, WITH SUCTION, WITHOUT TEETH | Rétracteurs | Retractor, <specify> | Classe IIa | Non | non | non
2017-12-18 | Black & Black Surgical Inc. | SYMATESE AESTHETICS | TOLEDO "V" FAT INJECTION CANNULA; LUER LOCK | Canule, Liposuccion | Liposuction system cannula, single-use | Classe IIa | Non | non | non
2017-12-18 | Black & Black Surgical Inc. | SYMATESE AESTHETICS | TOLEDO "V" FAT INJECTION CANNULA; LUER LOCK; 11GA | Canule, Liposuccion | Liposuction system cannula, single-use | Classe IIa | Non | non | non
2017-12-18 | Black & Black Surgical Inc. | SYMATESE AESTHETICS | TOLEDO "V" FAT INJECTION CANNULA; 12GA LUER LOCK | Canule, Liposuccion | Liposuction system cannula, single-use | Classe IIa | Non | non | non
2017-12-18 | Black & Black Surgical Inc. | SYMATESE AESTHETICS | TOLEDO "V" FAT INJECTION CANNULA; 14GA LUER LOCK | Canule, Liposuccion | Liposuction system cannula, single-use | Classe IIa | Non | non | non
2017-12-18 | Black & Black Surgical Inc. | SYMATESE AESTHETICS | TONNARD CANNULA, 60CC SYRINGE HUB | Canule, Liposuccion | Liposuction system cannula, single-use | Classe IIa | Non | non | non
2017-12-18 | Black & Black Surgical Inc. | SYMATESE AESTHETICS | TOOMEY ASPIRATION HANDLE MONOJECT 60CC | Canule, Liposuccion | Liposuction system cannula, single-use | Classe IIa | Non | non | non
2017-12-18 | Black & Black Surgical Inc. | SYMATESE AESTHETICS | TOOMEY 60CC ADAPTOR, PLASTIC, AUTOCLAVABLE | Canule, Liposuccion | Liposuction system cannula, single-use | Classe IIa | Non | non | non
2017-12-18 | Black & Black Surgical Inc. | SYMATESE AESTHETICS | TOOMEY 60CC TO LUER LOCK NEEDLE CONNECTOR STAINLESS STEEL | Canule, Liposuccion | Liposuction system cannula, single-use | Classe IIa | Non | non | non
2017-12-18 | Black & Black Surgical Inc. | SYMATESE AESTHETICS | TOOMEY 60CC TO LUER LOCK SYRINGE CONNECTOR, SS | Canule, Liposuccion | Liposuction system cannula, single-use | Classe IIa | Non | non | non
2017-12-18 | Black & Black Surgical Inc. | SYMATESE AESTHETICS | TUMESCENT INFILTRATION CANNULA; LUER LOCK, 10GA | Canule, Liposuccion | Liposuction system cannula, single-use | Classe IIa | Non | non | non
2017-12-18 | Black & Black Surgical Inc. | SYMATESE AESTHETICS | TUMESCENT INFILTRATION CANNULA; LUER LOCK, 11GA | Canule, Liposuccion | Liposuction system cannula, single-use | Classe IIa | Non | non | non
2017-12-18 | Black & Black Surgical Inc. | SYMATESE AESTHETICS | TUMESCENT INFILTRATION CANNULA; LUER LOCK, 12GA | Canule, Liposuccion | Liposuction system cannula, single-use | Classe IIa | Non | non | non
2017-12-18 | Black & Black Surgical Inc. | SYMATESE AESTHETICS | TUMESCENT INFILTRATION CANNULA; LUER LOCK, 14GA | Canule, Liposuccion | Liposuction system cannula, single-use | Classe IIa | Non | non | non
2017-12-18 | Black & Black Surgical Inc. | SYMATESE AESTHETICS | TUMESCENT INFILTRATION CANNULA; LUER LOCK, 16GA | Canule, Liposuccion | Liposuction system cannula, single-use | Classe IIa | Non | non | non
2017-12-18 | Black & Black Surgical Inc. | SYMATESE AESTHETICS | TUMESCENT INFILTRATION CANNULA; LUER LOCK, 18GA | Canule, Liposuccion | Liposuction system cannula, single-use | Classe IIa | Non | non | non
2017-12-18 | Black & Black Surgical Inc. | SYMATESE AESTHETICS | TUMESCENT INFILTRATION CANNULA; LUER LOCK, 8GA | Canule, Liposuccion | Liposuction system cannula, single-use | Classe IIa | Non | non | non
2017-12-18 | Black & Black Surgical Inc. | SYMATESE AESTHETICS | "V" FAT INJECTION CANNULA; 16GA LUER LOCK | Canule, Liposuccion | Liposuction system cannula, single-use | Classe IIa | Non | non | non
2017-12-18 | Black & Black Surgical Inc. | SYMATESE AESTHETICS | "V" FAT INJECTION CANNULA; 18GA LUER LOCK | Canule, Liposuccion | Liposuction system cannula, single-use | Classe IIa | Non | non | non
2017-12-18 | Black & Black Surgical Inc. | SYMATESE AESTHETICS | VITRUVIAN ASPIRATION STARTER KIT: 4-VITRUVIAN CANISTERS; 4-ASPIRATION TUBES; 4-FILTERS; 4- FILTER CONNECTION TUBES; 2-RING CANISTER HOLDERS | Kit d'aspiration | Secretion suction kit | Classe IIa | Non | non | non
2017-12-18 | Black & Black Surgical Inc. | SYMATESE AESTHETICS | VITRUVIAN ULTIMATE ASPIRATOR, DUAL MOTOR **WITH B89223 VITRUVIAN ASPIRATION STARTER KIT | Kit d'aspiration | unclassified | Classe IIa | Non | non | non
2017-12-18 | Black & Black Surgical Inc. | SYMATESE AESTHETICS | YANKAUER SUCTION TUBES; 11 3/4"(30CM) | Canule, Liposuccion | Liposuction system cannula, single-use | Classe IIa | Non | non | non
2017-12-18 | Black & Black Surgical Inc. | SYMATESE AESTHETICS | 13' DOUBLE SPIKE TUBING W/ SILICONE INSERT FOR PUMP SYSTEMS | Tube, Irrigation | Suction system tubing | Classe IIa | Non | non | non
2017-12-18 | Black & Black Surgical Inc. | SYMATESE AESTHETICS | 13' SOFTOUCH PUMP TUBING SET-SINGLE SPIKE - FOR USE W/ BLACK & BLACK or MENTOR PUMPS | Tube, Irrigation | Suction system tubing | Classe IIa | Non | non | non
2017-12-18 | Black & Black Surgical Inc. | SYMATESE AESTHETICS | 13' SOFTOUCH PUMP TUBING SET-SINGLE SPIKE - FOR USE W/ BLACK & BLACK or MENTOR PUMPSHIGH FLOW ASPIRATION TUBING, 10' | Tube, Succion | Suction system tubing | Classe IIa | Non | non | non
2017-12-18 | Black & Black Surgical Inc. | SYMATESE AESTHETICS | 15' LARGE BORE TUBING W/SILICONE INSERT FOR INFILTRATION PUMP SYSTEMS -SINGLE SPIKE | Tube, Irrigation | Suction system tubing | Classe IIa | Non | non | non
2017-12-18 | Black & Black Surgical Inc. | SYMATESE AESTHETICS | 18 GAUGE STYLETTE | Canule, Liposuccion | Liposuction system cannula, single-use | Classe IIa | Non | non | non
2017-12-18 | Endogastric Solutions, inc. | AB MEDICA | EsophyX® Z+ Fastener Delivery Device | Dispositif de distribution d'attaches | unclassified | Classe IIa | Non | oui | non
2017-12-18 | Endogastric Solutions, inc. | AB MEDICA | EsophyX® Z Fastener Delivery Device | Dispositif de distribution d'attaches | unclassified | Classe IIa | Non | oui | non
2017-12-18 | Endogastric Solutions, inc. | AB MEDICA | EsophyX2® HD Fastener Delivery Device | Dispositif de distribution d'attaches | unclassified | Classe IIa | Non | oui | non
2017-12-18 | Endogastric Solutions, inc. | AB MEDICA | SerosaFuse® Implantable Fasteners (Cartridge) | Dispositif de distribution d'attaches | unclassified | Classe IIb | Non | oui | non
2017-12-18 | FIAB SpA | FIAB SpA | DISPOSABLE STERILE BATTERY-OPERATED CAUTERIES | Electrocoagulateurs | Electrocautery system generator, battery-powered | Classe IIb | Non | oui | non
2017-12-18 | FIAB SpA | FIAB SpA | DISPOSABLE STERILE TIPS FOR REUSABLE CAUTERY | Pointes jetables stériles pour stylo à cautériser | unclassified | Classe IIb | Non | oui | non
2017-12-18 | FIAB SpA | FIAB SpA | REUSABLE CAUTERY | Stylo à cauteriser réutilisable | unclassified | Classe IIb | Non | non | non
2017-12-18 | KERR Corporation | KERR Corporation | Elements 8:1 Handpiece | Instrument dentaire | Line-powered dental drilling system handpiece | Classe IIa | Non | non | non
2017-12-18 | MEDTRONIC Inc | MEDTRONIC France | Abre™ Venous Self-expanding Stent System | Système de stent vasculaire auto-expansible en nitinol | unclassified | Classe IIb | Non | oui | non
2017-12-18 | SORIN GROUP Italia S.r.l. | MICROPORT CRM FRANCE SAS | PureFlex™ Canule de circulation extra-corporelle , artérielle | Canule de circulation extra-corporelle , artérielle | unclassified | Classe IIa | Non | oui | non
2017-12-19 | CytoSorbents, Inc | FRESENIUS MEDICAL CARE FRANCE | Colonne CytoSorb® (unitaire) | Colonne d'adsorption en emballage individuelle. A utiliser sur les moniteurs multiFiltrat et multiFiltratePRO | unclassified | Classe IIb | Non | oui | non
2017-12-19 | FRESENIUS KABI AG | FRESENIUS MEDICAL CARE FRANCE | Kit de rinçage CytoSorb® CVVHD | Kit de rinçage pour l'utilisation de l’adsorbeur CytoSorb® combiné aux appareils multiFiltrate et multiFiltrate PRO en mode CVVHD | unclassified | Classe IIb | Non | oui | non
2017-12-19 | Fresenius Kabi AG | FRESENIUS VIAL | Compoflex® 150 ml - Système de don de sang, poche simple | Système de don de sang, poche simple | Blood donor set, single-pack | Classe IIb | Non | oui | non
2017-12-19 | Fresenius Kabi AG | FRESENIUS VIAL | Composelect® - Select T&B - Système de don de sang, poche quadruple | Système de don de sang, poche quadruple | Blood donor set, quad-pack | Classe IIb | Non | oui | non
2017-12-19 | Guangdong Transtek Medical Electronics Co., Ltd | MALTA INFORMATIQUE | DIGITENSIO CONNECT | Tensiomètre automatique brassard | unclassified | Classe IIa | Non | non | non
2017-12-19 | HAEMOTRONIC S.P.A. | Theradial | Aqua ACDA Y | Adaptateur Y double connexion pour poches ACD-A Luer percutables | unclassified | Classe IIa | Non | non | non
2017-12-19 | HAEMOTRONIC S.P.A. | Theradial | AquaLine | Ligne d'hémofiltration ad/pédiatriques - Sets de lignes pré-montées | unclassified | Classe IIa | Non | oui | non
2017-12-19 | HAEMOTRONIC S.P.A. | Theradial | AquaLine RCA | Ligne d'hémofiltration RCA adultes - Sets de lignes pré-montées - anticoagulation au citrate | unclassified | Classe IIa | Non | oui | non
2017-12-19 | HAEMOTRONIC S.P.A. | Theradial | AquaLine S | Ligne d'hémofiltration ad/pédiatriques - Sets de lignes pré-montées | unclassified | Classe IIa | Non | oui | non
2017-12-19 | HAEMOTRONIC S.P.A. | Theradial | AquaSet 03LV | Set de lignes pré-montées pour moniteur Aquairus (Aqualine S + Aquamax HF03) | unclassified | Classe IIa | Non | oui | non
2017-12-19 | HAEMOTRONIC S.P.A. | Theradial | AquaSet 07PLV | Set de lignes pré-montées pour moniteur Aquairus (Aqualine S + Aquamax HF07P) | unclassified | Classe IIa | Non | oui | non
2017-12-19 | HAEMOTRONIC S.P.A. | Theradial | AquaSet 12 | Set de lignes pré-montées pour moniteur Aquairus (Aqualine + Aquamax HF12) | unclassified | Classe IIa | Non | oui | non
2017-12-19 | HAEMOTRONIC S.P.A. | Theradial | AquaSet 19 | Set de lignes pré-montées pour moniteur Aquairus (Aqualine + Aquamax HF19) | unclassified | Classe IIa | Non | oui | non
2017-12-19 | HAEMOTRONIC S.P.A. | Theradial | AquaSpike H3051 | Accessoire d'hémofiltration | unclassified | Classe IIa | Non | oui | non
2017-12-19 | HAEMOTRONIC S.P.A. | Theradial | AquaSpike Y | Adaptateur Y double connexion pour ACD-A Luer | unclassified | Classe IIa | Non | oui | non
2017-12-19 | HAEMOTRONIC S.P.A. | Theradial | Aquaspike 2 | Accessoire d'hémofiltration | unclassified | Classe IIa | Non | oui | non
2017-12-19 | HAEMOTRONIC S.P.A. | Theradial | CitraSet RCA 12 | Set de lignes pré-montées pour moniteur Aquairus RCA (Aqualine RCA + Aquamax HF19) | unclassified | Classe IIa | Non | oui | non
2017-12-19 | HAEMOTRONIC S.P.A. | Theradial | CitraSet RCA 19 | Set de lignes pré-montées pour moniteur Aquairus RCA (Aqualine RCA + Aquamax HF19) | unclassified | Classe IIa | Non | oui | non
2017-12-19 | HAEMOTRONIC S.P.A. | Theradial | P 41 V | Accessoire d'hémofiltration | unclassified | Classe IIa | Non | oui | non
2017-12-19 | HAEMOTRONIC S.P.A. | Theradial | 9 Poches de recueil B3052 | Sacs de 9 Poches de recueil de l’ultra-filtrat (contenance 5 l/poche) | unclassified | Classe IIa | Non | non | non
2017-12-19 | KA Medical LLC | EMERGO EUROPE B.V. | KA Medical Delivery Catheter - 125 cm - Model: Cath2.9-125 | Cathéter de pose | Intravascular microflow catheter | Classe IIa | Non | oui | non
2017-12-19 | KA Medical LLC | EMERGO EUROPE B.V. | KA Medical Delivery Catheter - 80 cm - Model: Cath2.9-80 | Cathéter de pose | Intravascular microflow catheter | Classe IIa | Non | oui | non
2017-12-19 | Roxwood Medical, Inc. | BIOTRONIK FRANCE | CenterCross ULTRA | Cathéter | unclassified | Classe III | Non | oui | non
2017-12-19 | Saintt Jude Medical | Abbott Medical France SAS | Advisor™ HD Grid | Cathéter de cartographie | unclassified | Classe III | Non | oui | non
2017-12-19 | SIM&CURE | SIM&CURE | Sim&Size | Logiciel de neuro-radiologie | unclassified | Classe IIa | Non | non | non
2017-12-19 | STRYKER GmbH | STRYKER FRANCE SAS | Pressurizers and Nozzles - for use with High Vacuum Cement Injection System | Dispositifs de Pressurisation et Embouts, à utiliser avec le système d’injection de ciment à vide poussé Stryker | Orthopaedic cement injection cannula | Classe IIa | Non | oui | non
2017-12-19 | TaiDoc Technology Corporation | MALTA INFORMATIQUE | DIGITEMP CONNECT | Thermomètre frontal sans contact | unclassified | Classe IIa | Non | non | non
2017-12-20 | Biophotas | EMERGO EUROPE B.V. | Celluma Elite-EU | Appareil de photothérapie | unclassified | Classe IIa | Non | non | non
2017-12-20 | Biophotas | EMERGO EUROPE B.V. | Celluma Lite-EU | Appareil de photothérapie | unclassified | Classe IIa | Non | non | non
2017-12-20 | Biophotas | EMERGO EUROPE B.V. | Celluma Pro-EU | Appareil de photothérapie | unclassified | Classe IIa | Non | non | non
2017-12-20 | ELECTRO MEDICAL SYSTEMS SA EMS | ELECTRO MEDICAL SYSTEMS SA EMS | Piezon built-in kit | Système de détartrage dentaire à ultrasons | Ultrasonic dental scaling system | Classe IIa | Non | non | non
2017-12-20 | ELECTRO MEDICAL SYSTEMS SA EMS | ELECTRO MEDICAL SYSTEMS SA EMS | Piezon built-in kit A-dec | Système de détartrage dentaire à ultrasons | Ultrasonic dental scaling system | Classe IIa | Non | non | non
2017-12-20 | ELECTRO MEDICAL SYSTEMS SA EMS | ELECTRO MEDICAL SYSTEMS SA EMS | Piezon kit Planmeca | Système de détartrage dentaire à ultrasons | Ultrasonic dental scaling system | Classe IIa | Non | non | non
2017-12-20 | ELECTRO MEDICAL SYSTEMS SA EMS | ELECTRO MEDICAL SYSTEMS SA EMS | Piezon No Pain Bik - A-dec | Système de détartrage dentaire à ultrasons | Ultrasonic dental scaling system | Classe IIa | Non | non | non
2017-12-20 | ELECTRO MEDICAL SYSTEMS SA EMS | ELECTRO MEDICAL SYSTEMS SA EMS | Piezon No Pain Bik LED - A-dec | Système de détartrage dentaire à ultrasons | Ultrasonic dental scaling system | Classe IIa | Non | non | non
2017-12-20 | FIAB SpA | FIAB SpA | Disposable sterile electrocauteries | Electro-coagulateurs jetables stériles à pile | Electrocautery system generator, battery-powered | Classe IIb | Non | non | non
2017-12-20 | FIAB SpA | FIAB SpA | Reusable electrocauteries | Electro-coagulateurs réutilisables | Electrocautery system handpiece | Classe IIb | Non | non | non
2017-12-20 | FIAB SpA | FIAB SpA | Sterile disposable tips for reusable electrocauteries | Embouts stériles jetables pour électro-coagulateurs réutilisables | unclassified | Classe IIb | Non | non | non
2017-12-20 | HOYA Corporation | PENTAX France Life Care | Gastroscope vidéo PENTAX EG34-i10 | Gastroscope vidéo | Continuous ambulatory peritoneal dialysis (CAPD) transfer set | Classe IIa | Non | non | non
2017-12-20 | INNOLATEX SDN BHD | MEDIC-ALL-EXPORT | LE CAPOTIER | Préservatif masculin en latex naturel | unclassified | Classe IIb | Non | non | non
2017-12-20 | INVATEC S.p.A. | MEDTRONIC France | Admiral™ Xtreme | Cathéter à ballonnet pour ATP | unclassified | Classe IIa | Non | oui | non
2017-12-20 | LABORATORIOS Grifols | MACO PHARMA | Eau pour irrigation Grifols® | Eau pour irrigation | unclassified | Classe IIa | Non | oui | non
2017-12-20 | MAKO Surgical Corporation | STRYKER FRANCE SAS | Instrumentation MAKO™ - Lame pour scie chirurgicale oscillante | Instrumentation | Oscillating surgical saw blade, single-use | Classe IIa | Non | oui | non
2017-12-20 | MIRAVAS SAS | MIRAVAS SAS | Cathéter RF | Dispositif de traitement endoveineux | Peripheral vascular infusion catheter | Classe IIb | Non | oui | non
2017-12-20 | MIRAVAS SAS | MIRAVAS SAS | VBOX hybrid | Dispositif de traitement endoveineux | Extravascular-circulation hyperthermia system | Classe IIb | Non | non | non
2017-12-20 | SOFTWAY MEDICAL RADIOLOGIE | SOFTWAY MEDICAL RADIOLOGIE | ONE DIAG - Version 1.8 | Logiciel de de visualisation d'images médicales acquises à partir de modalités et stockées sur le PACS MedSeen Serveur au format DICOM | unclassified | Classe IIa | Non | non | non
2017-12-20 | TOP Corporation | PENTAX France Life Care | Système de buse PuraStat Type E | Cathéter pour PuraStat | unclassified | Classe IIa | Non | oui | non
2017-12-21 | Allmed Medical GmbH | HEMOTECH SAS | POLYPURE S | Dialyseur basse perméabilité | Hollow-fibre haemodialysis dialyser, high flux, single-use | Classe IIb | Non | oui | non
2017-12-21 | Allmed Medical GmbH | HEMOTECH SAS | POLYPURE S+ | Dialyseur basse perméabilité | Hollow-fibre haemodialysis dialyser, high flux, single-use | Classe IIb | Non | oui | non
2017-12-21 | CARL ZEISS MEDITEC AG | Carl Zeiss Meditec France SAS | RESCAN 700 V2 | Caméra OCT intégrée | Spectral-domain optical coherence tomography system | Classe IIa | Non | non | non
2017-12-21 | Dalian Create Medical Products Co., Ltd. | ALBYN MEDICAL - SASU | DEUXIO EN | Sonde de gastrostomie de remplacement | Gastrostomy tube | Classe IIb | Non | oui | non
2017-12-21 | EMED Technologies Corporation | EMERGO EUROPE B.V. | Infuset Flow Control Infusion Set | Système de perfusion | Mechanical infusion pump set | Classe IIa | Non | oui | non
2017-12-21 | EMED Technologies Corporation | EMERGO EUROPE B.V. | SCIg60 Infusion System | Système de perfusion | Mechanical infusion pump set | Classe IIa | Non | oui | non
2017-12-21 | EMED Technologies Corporation | EMERGO EUROPE B.V. | Subcutaneous Administration Set | Système de perfusion | Mechanical infusion pump set | Classe IIa | Non | oui | non
2017-12-21 | EMED Technologies Corporation | EMERGO EUROPE B.V. | VersaRate Adjustable Flow Rate Infusion Set | Système de perfusion | Mechanical infusion pump set | Classe IIa | Non | oui | non
2017-12-21 | EMED Technologies Corporation | EMERGO EUROPE B.V. | VersaRate Plus Adjustable Flow Rate Infusion Set | Système de perfusion | Mechanical infusion pump set | Classe IIa | Non | oui | non
2017-12-21 | KERR Corporation | KERR Corporation | OptiBond Universal | Adhésif universel à composant unique | Dental bonding agent, polymer based | Classe IIa | Non | non | non
2017-12-21 | Micro-Mega | Micro-Mega | ONE CURVE | Limes NiTi de mise en forme canalaire | Rotary endodontic rasp | Classe IIa | Non | oui | non
2017-12-21 | Micro-Mega | Micro-Mega | ONE CURVE PROCEDURE PACK | Limes NiTi de mise en forme canalaire | Rotary endodontic rasp | Classe IIa | Non | oui | non
2017-12-21 | Micro-Mega | Micro-Mega | ONE CURVE STARTER PACK | Limes NiTi de mise en forme canalaire | Rotary endodontic rasp | Classe IIa | Non | oui | non
2017-12-21 | NEWCLIP TECHNICS - | NEWCLIP TECHNICS - | Fraise Shannon Isham longue Ø3.0 mm - Coupe droite L 30 mm | Instruments stériles | unclassified | Classe IIa | Non | oui | non
2017-12-21 | NEWCLIP TECHNICS - | NEWCLIP TECHNICS - | Fraise Shannon longue Ø3.0 mm - Coupe hélicoïdale L 30 mm | Instruments stériles | unclassified | Classe IIa | Non | oui | non
2017-12-22 | AESCULAP AG | B. BRAUN MEDICAL | IQ Vega PS | Instruments d'implantation de prothèse orthopédique | Orthopaedic prosthesis implantation instrument, reusable | Classe IIa | Non | non | non
2017-12-22 | IVY Biomedical Systems, Inc | EMERGO EUROPE B.V. | Cardiac Trigger Monitor 7700 | Moniteur cardiaque | X-ray system synchronizer | Classe IIb | Non | non | non
2017-12-22 | TELEA Electronique Engineering SRL | EBC Europe | REXSON EYE | Dispositif médical pour le traitement des troubles de la surface oculaire | unclassified | Classe IIa | Non | non | non
2017-12-22 | TYROLMED GmbH | NISSHA MEDICAL TECHNOLOGIES SAS | SWAROPLATE Électrode plaque neutre pour chirurgie HF Adulte (divisée) | Électrode plaque non divisée d'électro-chirurgie | Electrosurgical diathermy system return electrode, single-use, non-sterile | Classe IIb | Non | non | non
2017-12-22 | TYROLMED GmbH | NISSHA MEDICAL TECHNOLOGIES SAS | SWAROPLATE Électrode plaque neutre pour chirurgie HF Adulte (non divisée) | Électrode plaque non divisée d'électro-chirurgie | Electrosurgical diathermy system return electrode, single-use, non-sterile | Classe IIb | Non | non | non
2017-12-22 | TYROLMED GmbH | NISSHA MEDICAL TECHNOLOGIES SAS | SWAROPLATE Électrode plaque neutre pour chirurgie HF Enfant et Prématurés (non divisée) | Électrode plaque non divisée d'électro-chirurgie | Electrosurgical diathermy system return electrode, single-use, non-sterile | Classe IIb | Non | non | non
2017-12-22 | TYROLMED GmbH | NISSHA MEDICAL TECHNOLOGIES SAS | SWAROPLATE Électrode plaque neutre pour chirurgie HF Enfant (non divisée) | Électrode plaque non divisée d'électro-chirurgie | Electrosurgical diathermy system return electrode, single-use, non-sterile | Classe IIb | Non | non | non
2017-12-22 | TYROLMED GmbH | NISSHA MEDICAL TECHNOLOGIES SAS | SWAROPLATE Électrode plaque neutre pour chirurgie HF Ovale Adulte-Enfant (non divisée) | Électrode plaque non divisée d'électro-chirurgie | Electrosurgical diathermy system return electrode, single-use, non-sterile | Classe IIb | Non | non | non
2017-12-26 | CARL ZEISS MEDITEC INC | Carl Zeiss Meditec France SAS | CLARUS 500 | Rétinographe | unclassified | Classe IIa | Non | non | non
2017-12-26 | Novintethical Pharma SA | VEMEDIA CONSUMER HEALTH FRANCE | Cysticare Utipro Plus | Gélules | unclassified | Classe III | PORCINE | non | non
2017-12-27 | BIOTECH DENTAL | BIOTECH DENTAL | B.I.S.® - Clou de fixation de lambeau | Composant prothétique non stérile pour la chirurgie dentaire | unclassified | Classe IIb | Non | non | non
2017-12-27 | BIOTECH DENTAL | BIOTECH DENTAL | Coiffez de cicatrisation Kontact | Composant prothétique non stérile pour la chirurgie dentaire | unclassified | Classe IIb | Non | non | non
2017-12-27 | BIOTECH DENTAL | BIOTECH DENTAL | Forets corticaux Kontact | Composant prothétique non stérile pour la chirurgie dentaire | unclassified | Classe IIa | Non | non | non
2017-12-27 | BIOTECH DENTAL | BIOTECH DENTAL | Gaine calcinable Kontact | Composant prothétique non stérile pour la chirurgie dentaire | unclassified | Classe IIb | Non | non | non
2017-12-27 | BIOTECH DENTAL | BIOTECH DENTAL | Gaine mixte Kontact | Composant prothétique non stérile pour la chirurgie dentaire | unclassified | Classe IIb | Non | non | non
2017-12-27 | BIOTECH DENTAL | BIOTECH DENTAL | Gaine provisoire en PEEK Kontact | Composant prothétique non stérile pour la chirurgie dentaire | unclassified | Classe IIb | Non | non | non
2017-12-27 | BIOTECH DENTAL | BIOTECH DENTAL | Gaine titane Kontact | Composant prothétique non stérile pour la chirurgie dentaire | unclassified | Classe IIb | Non | non | non
2017-12-27 | BIOTECH DENTAL | BIOTECH DENTAL | Jauge de profondeur de forage Weego.fr | Composant prothétique non stérile pour la chirurgie dentaire | unclassified | Classe IIa | Non | non | non
2017-12-27 | BIOTECH DENTAL | BIOTECH DENTAL | Piliers indexés UniPost Kontact | Composant prothétique non stérile pour la chirurgie dentaire | unclassified | Classe IIb | Non | non | non
2017-12-27 | BIOTECH DENTAL | BIOTECH DENTAL | Vis de gaine calcinable Kontact | Composant prothétique non stérile pour la chirurgie dentaire | unclassified | Classe IIb | Non | non | non
2017-12-27 | Dongguan QueenMed Equipment Mfg.Co.Ltd | Medline International France SAS | Bistouris électriques | Bistouris électriques | Universal hand-controlled electrosurgical diathermy system conducting unit, single-use | Classe IIb | Non | non | non
2017-12-27 | GC Medica Enterprise Ltd. (WUXI) | Medline International France SAS | Bouchon compatible aux flacons d’eau stérile pour rinçage de la ligne d’aspiration | Bouchon compatible aux flacons d’eau stérile pour rinçage de la ligne d’aspiration | unclassified | Classe IIa | Non | oui | non
2017-12-27 | GC Medica Enterprise Ltd. (WUXI) | Medline International France SAS | Canule à pistons pour l’irrigation et l’aspiration – ligne d’irrigation 2 voies | Canule à piston pour l'irrigation et l'aspiration - ligne d'irrigation 2 voies | unclassified | Classe IIa | Non | oui | non
2017-12-27 | GC Medica Enterprise Ltd. (WUXI) | Medline International France SAS | Tubulure d’aspiration stérile (large diamètre) | Tubulure d’aspiration stérile | unclassified | Classe IIa | Non | oui | non
2017-12-27 | Medline Industries Inc. | Medline International France SAS | Gants de chirurgie stérile Signature Latex Micro | Gants de chirurgie stérile Signature Latex Micro | Hevea-latex surgical glove, non-powdered | Classe IIa | Non | oui | non
2017-12-27 | Medline International France SAS | Medline International France SAS | Trousses de chirurgie stériles à usage unique | Trousses de chirurgie stériles à usage unique | General surgical procedure kit, non-medicated, single-use | Classe IIa | Non | oui | non
2017-12-27 | Medline International France SAS | Medline International France SAS | Trousses de chirurgie stériles à usage unique | Trousses de chirurgie stériles à usage unique | General surgical procedure kit, non-medicated, single-use | Classe IIb | Non | oui | non
2017-12-27 | OMRON HEALTHCARE Co Ltd | OMRON Healthcare Europe B.V. | Tensiomètre électronique automatique de bras HEM-9210T | Tensiomètre automatique brassard | unclassified | Classe IIa | Non | non | non
2017-12-27 | PHARMA LAB International Ltd | PHARMA LAB | Digito² | Oxymètre de pouls Bluetooth | unclassified | Classe IIa | Non | non | non
2017-12-27 | PluroGen Therapeutics Inc. | Medline International France SAS | PluroGel® Pansements pour les brûlures et plaies | Pansements pour les brûlures et plaies | unclassified | Classe III | Non | non | non
2017-12-27 | VOLCANO CORPORATION | Volcano Europe BVBA | VOLCANO CORE M2 | Système vasculaire composé par un PC du panneau (moniteur à écran tactile), console de commande II (en option), chariot et module d'interface patient | Cardiovascular ultrasound imaging system | Classe IIa | Non | non | non
2017-12-27 | Volcano Corporation | Volcano Europe BVBA | Volcano Core M2 | Système vasculaire (logiciel) | Cardiovascular ultrasound imaging system | Classe IIa | Non | non | non
2017-12-28 | Allergan Pharmaceutical Ireland | Allergan France | OPTIVE FUSION UD | Solution stérile | Eye lubricant | Classe IIa | Non | oui | non
2017-12-28 | INSTITUT STRAUMANN AG | STRAUMANN SARL | N!ce® C, HT A2 and HT A3, C14 | Vitrocéramique | Dental ceramic | Classe IIa | Non | non | non
2017-12-28 | INSTITUT STRAUMANN AG | STRAUMANN SARL | N!ce® C, HT A2, C14 | Vitrocéramique | Dental ceramic | Classe IIa | Non | non | non
2017-12-28 | INSTITUT STRAUMANN AG | STRAUMANN SARL | N!ce® C, HT A3, C14 | Vitrocéramique | Dental ceramic | Classe IIa | Non | non | non
2017-12-28 | INSTITUT STRAUMANN AG | STRAUMANN SARL | N!ce® C, LT A2 and HT A2, C14 | Vitrocéramique | Dental ceramic | Classe IIa | Non | non | non
2017-12-28 | INSTITUT STRAUMANN AG | STRAUMANN SARL | N!ce® C, LT A2 and LT A3, C14 | Vitrocéramique | Dental ceramic | Classe IIa | Non | non | non
2017-12-28 | INSTITUT STRAUMANN AG | STRAUMANN SARL | N!ce® C, LT A2, C14 | Vitrocéramique | Dental ceramic | Classe IIa | Non | non | non
2017-12-28 | INSTITUT STRAUMANN AG | STRAUMANN SARL | N!ce® C, LT A3 and HT A3, C14 | Vitrocéramique | Dental ceramic | Classe IIa | Non | non | non
2017-12-28 | INSTITUT STRAUMANN AG | STRAUMANN SARL | N!ce® C, LT A3, C14 | Vitrocéramique | Dental ceramic | Classe IIa | Non | non | non
2017-12-28 | JIANGSU VEDKANG MEDICAL SCIENCE & TECHNOLOGY CO LTD | LANDANGER | Sac d'extraction de calcul | Sac d'extraction de calcul | unclassified | Classe IIa | Non | oui | non
2017-12-28 | LAMIDEY NOURY MEDICAL | LANDANGER | Instrumentation électro chirurgicale - Électrode isolée longue aiguille | Instrumentation électro chirurgicale | unclassified | Classe IIb | Non | non | non
2017-12-28 | LAMIDEY NOURY MEDICAL | LANDANGER | Instrumentation électro chirurgicale - Électrode isolée longue anse | Instrumentation électro chirurgicale | unclassified | Classe IIb | Non | non | non
2017-12-29 | AESCULAP AG | B. BRAUN MEDICAL | Tête de caméra EinsteinVision 3.0 | Laparoscopie optique rigide | Rigid optical laparoscope | Classe IIa | Non | non | non
2017-12-29 | NOVASTEP | NOVASTEP | Embout de tournevis Nexis T7 non rétentif | Embout de tournevis | unclassified | Classe IIa | Non | non | non
2017-12-29 10:40 | EDWARDS LIFESCIENCES LLC | EDWARDS LIFESCIENCES | Plate-forme clinique EV1000 | Plate-forme de surveillance en soins intensifs | unclassified | Classe IIb | Non | non | non
2018-01-02 | AJL OPHTALMIC | HORUS Pharma | AJL Blue | Solution ophtalmique pour usage intraoculaire | unclassified | Classe IIb | Non | oui | non
2018-01-02 | BIO-TECHNOLOGY GENERAL LTD | Ferring | EUFLEXXA® | Solution viscoélastique stérile de hyaluronate de sodium à 1% pour injection intra articulaire. | unclassified | Classe III | Non | oui | non
2018-01-02 | GENERAL MEDICAL MERATE S.p.A. | PRIMAX | OPERA Swing | Table R/F polyfonctionnelle | unclassified | Classe IIb | Non | non | non
2018-01-02 | Guangdong Transtek Medical Electronics Co., Ltd | Medical Device Safety Service GmbH | Systo Monitor Connect 300 | Tensiomètre numérique | unclassified | Classe IIa | Non | non | non
2018-01-02 | Guangdong Transtek Medical Electronics Co., Ltd | Medical Device Safety Service GmbH | Systo Monitor Connect 400 | Tensiomètre numérique | unclassified | Classe IIa | Non | non | non
2018-01-02 | PAUL HARTMANN AG | Laboratoires PAUL HARTMANN | Hydro Clean Cavity | Pansement activé pour traitement en milieu humide | unclassified | Classe IIb | Non | oui | non
2018-01-02 | PAUL HARTMANN AG | Laboratoires PAUL HARTMANN | HydroClean Cavity | Pansement activé pour traitement en milieu humide | Sterile wound irrigation solution, saline | Classe IIb | Non | oui | non
2018-01-02 | Vital Healthcare Sdn. Bhd | BAXTER SAS | NovaLine | Set de tubage pour hémodialyse | Haemodialysis tubing set, single-use | Classe IIa | Non | oui | non
2018-01-03 | HOLOGIC INC | HOLOGIC INC | Myosure Manual | Dispositif d'élimination des tissus Myosure Manual | Tissue morcellation system handpiece set | Classe IIa | Non | oui | non
2018-01-03 | Synformulas GmbH | Synformulas GmbH | Kijimea Côlon Irritable | Gélules | unclassified | Classe IIb | Non | non | non
2018-01-03 | VENITI, Inc. | BOSTON SCIENTIFIC | VICI VENOUS STENT® System | Stent veineux iliofemoral | Iliofemoral vein stent | Classe IIb | Non | oui | non
2018-01-03 | VENITI, Inc. | BOSTON SCIENTIFIC | VICI VERTO VENOUS STENT™ | Stent veineux iliofemoral | Iliofemoral vein stent | Classe IIb | Non | oui | non
2018-01-04 | ECM ECHO CONTROL MEDICAL | ECM ECHO CONTROL MEDICAL | EXAPAD MINI | Echographe Exapad Mini | General-purpose ultrasound imaging system | Classe IIa | Non | non | non
2018-01-04 | Invacare Corporation Inc. | Invacare Poirier SAS | Compresseur Invacare Homefill II | Compresseur pour le remplissage des bouteilles d'oxygène relié à un concentrateur d'oxygène | unclassified | Classe IIa | Non | non | non
2018-01-04 | Invacare Corporation Inc. | Invacare Poirier SAS | Invacare PerfectO2 V | Concentrateur d'oxygène | unclassified | Classe IIa | Non | non | non
2018-01-04 | Invacare Corporation Inc. | Invacare Poirier SAS | Invacare Platinum 9 | Concentrateur d'oxygène haut débit | Portable oxygen concentrator | Classe IIa | Non | non | non
2018-01-04 | KERR Corporation | KERR Corporation | Elements™ motor | Moteur électrique dentaire | Remotely-driven dental drilling system motor | Classe IIa | Non | non | non
2018-01-04 | SOFRADIM Production | MEDTRONIC France | Duatene™ Bilayer Mesh | Renfort bicouche | unclassified | Classe IIb | Non | oui | non
2018-01-04 | Zimmer CAS | ZIMMER BIOMET France | X-PSI Knee System (Instruments jetables) | Instruments jetables | unclassified | Classe IIa | Non | non | non
2018-01-04 | Zimmer CAS | ZIMMER BIOMET France | X-PSI Knee System (Instruments réutilisables) | Instruments réutilisables | unclassified | Classe IIa | Non | non | non
2018-01-05 | EDWARDS LIFESCIENCES LLC | EDWARDS LIFESCIENCES SERVICES GmbH | Capteur FloTrac + VAMP Optima avec LASS + Dispositif de surveillance des pressions TruWave - MHD8VLTW | Capteur FloTrac | unclassified | Classe IIa | Non | oui | non
2018-01-05 | EDWARDS LIFESCIENCES LLC | EDWARDS LIFESCIENCES SERVICES GmbH | Capteur FloTrac + VAMP Optima avec LASS - MHD8VRL | Capteur FloTrac + VAMP Optima avec LASS | unclassified | Classe IIa | Non | oui | non
2018-01-05 | EDWARDS LIFESCIENCES LLC | EDWARDS LIFESCIENCES SERVICES GmbH | Capteur FloTrac + VAMP Optima avec Z-site + Dispositif de surveillance des pressions TruWave - MHD8VZTW | Capteur FloTrac | unclassified | Classe IIa | Non | oui | non
2018-01-05 | EDWARDS LIFESCIENCES LLC | EDWARDS LIFESCIENCES SERVICES GmbH | Capteur FloTrac + VAMP Optima avec Z-site - MHD8VZ | Capteur FloTrac + VAMP Optima avec Z-site | unclassified | Classe IIa | Non | oui | non
2018-01-05 | EDWARDS LIFESCIENCES LLC | EDWARDS LIFESCIENCES SERVICES GmbH | Capteur FloTrac IQ + VAMP Optima avec LASS | Capteur avec système VAMP Optima | unclassified | Classe IIa | Non | oui | non
2018-01-05 | EDWARDS LIFESCIENCES LLC | EDWARDS LIFESCIENCES SERVICES GmbH | Capteur FloTrac IQ + VAMP Optima avec LASS + Dispositif de surveillance des pressions TruWave - MHDQ8VLTW | Capteur de pression | unclassified | Classe IIa | Non | oui | non
2018-01-05 | EDWARDS LIFESCIENCES LLC | EDWARDS LIFESCIENCES SERVICES GmbH | Capteur FloTrac IQ + VAMP Optima avec Z-site | Capteur avec système VAMP Optima | unclassified | Classe IIa | Non | oui | non
2018-01-05 | EDWARDS LIFESCIENCES LLC | EDWARDS LIFESCIENCES SERVICES GmbH | Capteur FloTrac IQ + VAMP Optima avec Z-site + Dispositif de surveillance des pressions TruWave - MHDQ8VZTW | Capteur de pression | unclassified | Classe IIa | Non | oui | non
2018-01-05 | FOURNITURES HOSPITALIERES INDUSTRIES | FOURNITURES HOSPITALIERES INDUSTRIES | StrapFlex | Cerclage souple | unclassified | Classe IIb | Non | oui | non
2018-01-05 | FOURNITURES HOSPITALIERES INDUSTRIES | FOURNITURES HOSPITALIERES INDUSTRIES | Tête fémorale en céramique Biolox Delta | Tête fémorale en céramique | Ceramic femoral head prosthesis | Classe III | Non | oui | non
2018-01-05 | MEDOS International Sàrl | JOHNSON & JOHNSON MEDICAL SAS | GALAXY G3™ Mini - Microcoil Delivery System | Système d’insertion de microcoil | unclassified | Classe III | Non | oui | non
2018-01-05 | MEDTRONIC Xomed | MEDTRONIC France | Alpha2 MPO ePlus™ | Processeur externe - Système d’audition par conduction osseuse | Head-worn bone-conduction hearing aid | Classe IIa | Non | non | non
2018-01-08 | ABOCA S.P.A. SOCIETA AGRICOLA | ABOCA S.P.A. SOCIETA AGRICOLA | LENODIAR PEDIATRIC | Action grâce à Actitan F, complexe moléculaire qui réduit les évacuations diarrhéiques et normalise la consistance des selles, en favorisant un rééquilibrage rapide des fonctions intestinales | unclassified | Classe IIa | Non | non | non
2018-01-08 | ABOCA S.P.A. SOCIETA AGRICOLA | ABOCA S.P.A. SOCIETA AGRICOLA | LENODIAR ADULT | Action grâce à Actitan F, complexe moléculaire qui réduit les évacuations diarrhéiques et normalise la consistance des selles, en favorisant un rééquilibrage rapide des fonctions intestinales | unclassified | Classe IIa | Non | non | non
2018-01-08 | Aminogram | Aminogram | BIODY XPERT ZM® II | Dispositif de mesure de la composition corporelle par bioimpédancemétrie | Bioelectrical body mass index analyser | Classe IIa | Non | non | non
2018-01-08 | Aminogram | Aminogram | BIODYLIFE ZM® | Dispositif de mesure de la composition corporelle par bioimpédancemétrie | Bioelectrical body mass index analyser | Classe IIa | Non | non | non
2018-01-08 | BEACMED S.R.L. | BEACMED S.R.L. | EVOSTIM E | Appareil d'électrostimulation et biofeedback périnéales | unclassified | Classe IIa | Non | non | non
2018-01-08 | BEACMED S.R.L. | BEACMED S.R.L. | EVOSTIM P | Appareil d'électrostimulation et biofeedback périnéales | unclassified | Classe IIa | Non | non | non
2018-01-08 | BEACMED S.R.L. | BEACMED S.R.L. | EVOSTIM T | Appareil d'électrostimulation | unclassified | Classe IIa | Non | non | non
2018-01-08 | BEACMED S.R.L. | BEACMED S.R.L. | EVOSTIM UG | Appareil d'électrostimulation périnéale - Unité thérapeutique à 2 canaux pour électrostimulation périnéale (PES) avec sondes vaginales ou anales | unclassified | Classe IIa | Non | non | non
2018-01-08 | BEACMED S.R.L. | BEACMED S.R.L. | PERISPHERA Q | Sonde périnéale personnelle | unclassified | Classe IIa | Non | non | non
2018-01-08 | BEACMED S.R.L. | BEACMED S.R.L. | PERISPHERA S | Sonde périnéale personnelle | unclassified | Classe IIa | Non | non | non
2018-01-08 | BEACMED S.R.L. | BEACMED S.R.L. | TOTEM UG | Appareil d'électrostimulation et biofeedback pour la rééducation de l'incontinence | unclassified | Classe IIa | Non | non | non
2018-01-08 | Carestream Dental LLC | TROPHY | CS Imaging Version 7 | Logiciel d'imagerie digital dentaire | General-purpose dental x-ray system application software | Classe IIa | Non | non | non
2018-01-08 | Carestream Dental LLC | TROPHY | CS 2100 | Equipement de rayons X dentaire | Stationary intraoral dental x-ray system, digital | Classe IIb | Non | non | non
2018-01-08 | Carestream Dental LLC | TROPHY | CS 2200 | Equipement de rayons X dentaire | Stationary intraoral dental x-ray system, digital | Classe IIb | Non | non | non
2018-01-08 | Carestream Dental LLC | TROPHY | CS 3D Imaging | Logiciel d'imagerie digital dentaire | General-purpose dental x-ray system application software | Classe IIa | Non | non | non
2018-01-08 | Carestream Dental LLC | TROPHY | CS 8100 | Equipement de rayons X dentaire | Stationary extraoral dental x-ray system, digital | Classe IIb | Non | non | non
2018-01-08 | Carestream Dental LLC | TROPHY | CS 8100 Access | Equipement de rayons X dentaire | Stationary extraoral dental x-ray system, digital | Classe IIb | Non | non | non
2018-01-08 | Carestream Dental LLC | TROPHY | CS 8100 3D | Equipement de rayons X dentaire | Stationary extraoral dental x-ray system, digital | Classe IIb | Non | non | non
2018-01-08 | Carestream Dental LLC | TROPHY | CS 8100 3D Access | Equipement de rayons X dentaire | Stationary extraoral dental x-ray system, digital | Classe IIb | Non | non | non
2018-01-08 | Carestream Dental LLC | TROPHY | CS 8100SC | Equipement de rayons X dentaire | Stationary extraoral dental x-ray system, digital | Classe IIb | Non | non | non
2018-01-08 | Carestream Dental LLC | TROPHY | CS 8100SC Access | Equipement de rayons X dentaire | Stationary extraoral dental x-ray system, digital | Classe IIb | Non | non | non
2018-01-08 | Carestream Dental LLC | TROPHY | CS 8100SC 3D | Equipement de rayons X dentaire | Stationary cephalometric x-ray system, digital | Classe IIb | Non | non | non
2018-01-08 | Carestream Dental LLC | TROPHY | CS 8100SC 3D Access | Equipement de rayons X dentaire | Stationary cephalometric x-ray system, digital | Classe IIb | Non | non | non
2018-01-08 | Carestream Dental LLC | TROPHY | CS 9300 | Equipement de rayons X dentaire | Stationary extraoral dental x-ray system, digital | Classe IIb | Non | non | non
2018-01-08 | Carestream Dental LLC | TROPHY | CS 9300 Select | Equipement de rayons X dentaire | Stationary extraoral dental x-ray system, digital | Classe IIb | Non | non | non
2018-01-08 | Carestream Dental LLC | TROPHY | CS 9300C | Equipement de rayons X dentaire | Stationary cephalometric x-ray system, digital | Classe IIb | Non | non | non
2018-01-08 | Carestream Dental LLC | TROPHY | CS 9300C Select | Equipement de rayons X dentaire | Stationary cephalometric x-ray system, digital | Classe IIb | Non | non | non
2018-01-08 | Carestream Dental LLC | TROPHY | RVG 142 | Capteur de radiographie numérique | Dental digital imaging sensor, intraoral | Classe IIa | Non | non | non
2018-01-08 | Carestream Dental LLC | TROPHY | RVG 5200 | Capteur de radiographie numérique | Dental digital imaging sensor, intraoral | Classe IIa | Non | non | non
2018-01-08 | Carestream Dental LLC | TROPHY | RVG 6100 | Capteur de radiographie numérique | Dental digital imaging sensor, intraoral | Classe IIa | Non | non | non
2018-01-08 | Carestream Dental LLC | TROPHY | RVG 6200 | Capteur de radiographie numérique | Dental digital imaging sensor, intraoral | Classe IIa | Non | non | non
2018-01-08 | Carestream Dental LLC | TROPHY | RVG 6500 | Capteur de radiographie numérique | Dental digital imaging sensor, intraoral | Classe IIa | Non | non | non
2018-01-08 | PARI PulmoMed | PARI PulmoMed | Générateur VELOX pour nébulisation 55G1006 | Inhalateur | unclassified | Classe IIa | Non | non | non
2018-01-08 | PARI PulmoMed | PARI PulmoMed | Nébuliseur VELOX 55G3010 | Inhalateur | unclassified | Classe IIa | Non | non | non
2018-01-08 | Shanghai HBM Healthcares, Inc. | PHICOGIS Europe | JACKET- anatomique | Préservatif masculin | unclassified | Classe IIb | Non | non | non
2018-01-08 | Shanghai HBM Healthcares, Inc. | PHICOGIS Europe | JACKET fin | Préservatif masculin | unclassified | Classe IIb | Non | non | non
2018-01-08 | Shanghai HBM Healthcares, Inc. | PHICOGIS Europe | JACKET XL 54 | Préservatif masculin | unclassified | Classe IIb | Non | non | non
2018-01-08 | Shanghai HBM Healthcares, Inc. | PHICOGIS Europe | JACKET XX L | Préservatif masculin | unclassified | Classe IIb | Non | non | non
2018-01-09 | ABOCA S.P.A. SOCIETA AGRICOLA | ABOCA S.P.A. SOCIETA AGRICOLA | Lenodiar Adult - Gélules 10 g | Gélules 10 g contre la diarrhée aiguë | unclassified | Classe IIa | Non | non | non
2018-01-09 | ABOCA S.P.A. SOCIETA AGRICOLA | ABOCA S.P.A. SOCIETA AGRICOLA | Lenodiar Pediatric - Sachets de granules 24 g | Sachets de granules 24 g contre la diarrhée aiguë | unclassified | Classe IIa | Non | non | non
2018-01-09 | ABOCA S.P.A. SOCIETA AGRICOLA | ABOCA S.P.A. SOCIETA AGRICOLA | Lenodiar Pediatric - Sachets de granules 8 g (Echantillon gratuit) | Sachets de granules 24 g contre la diarrhée aiguë | unclassified | Classe IIa | Non | non | non
2018-01-09 | ASAHI INTECC CO., LTD. Medical Division | ASAHI INTECC CO., LTD. Medical Division | ASAHI Gala PV | Fil-guide périphérique pour angioplastie périphérique transluminale percutanée (ATP) | unclassified | Classe IIa | Non | oui | non
2018-01-09 | ASAHI INTECC CO., LTD. Medical Division | ASAHI INTECC CO., LTD. Medical Division | ASAHI Gladius | Fil-guide périphérique pour angioplastie périphérique transluminale percutanée (ATP) | unclassified | Classe IIa | Non | oui | non
2018-01-09 | ASAHI INTECC CO., LTD. Medical Division | ASAHI INTECC CO., LTD. Medical Division | ASAHI Halberd | Fil-guide périphérique pour angioplastie périphérique transluminale percutanée (ATP) | unclassified | Classe IIa | Non | oui | non
2018-01-09 | ASAHI INTECC CO., LTD. Medical Division | ASAHI INTECC CO., LTD. Medical Division | Astato XS 20 | Fil-guide périphérique pour angioplastie périphérique transluminale percutanée (ATP) | unclassified | Classe IIa | Non | oui | non
2018-01-09 | ASAHI INTECC CO., LTD. Medical Division | ASAHI INTECC CO., LTD. Medical Division | Astato XS 40 | Fil-guide périphérique pour angioplastie périphérique transluminale percutanée (ATP) | unclassified | Classe IIa | Non | oui | non
2018-01-09 | ASAHI INTECC CO., LTD. Medical Division | ASAHI INTECC CO., LTD. Medical Division | Astato 30 | Fil-guide périphérique pour angioplastie périphérique transluminale percutanée (ATP) | unclassified | Classe IIa | Non | oui | non
2018-01-09 | ASAHI INTECC CO., LTD. Medical Division | ASAHI INTECC CO., LTD. Medical Division | Regalia XS 1.0 | Fil-guide périphérique pour angioplastie périphérique transluminale percutanée (ATP) | unclassified | Classe IIa | Non | oui | non
2018-01-09 | ASAHI INTECC CO., LTD. Medical Division | ASAHI INTECC CO., LTD. Medical Division | Treasure Floppy | Fil-guide périphérique pour angioplastie périphérique transluminale percutanée (ATP) | unclassified | Classe IIa | Non | oui | non
2018-01-09 | ASAHI INTECC CO., LTD. Medical Division | ASAHI INTECC CO., LTD. Medical Division | Treasure 12 | Fil-guide périphérique pour angioplastie périphérique transluminale percutanée (ATP) | unclassified | Classe IIa | Non | oui | non
2018-01-09 | BMG Pharma Srl | Pierre Fabre Medical Devices | Elgydium Clinic Cicalium gel 8ml | Gel buccal | Vertical expandable prosthetic rib system | Classe IIa | Non | non | non
2018-01-09 | BMG Pharma Srl | Pierre Fabre Medical Devices | Elgydium Clinic Cicalium spray 15 ml | Spray buccal | Vertical expandable prosthetic rib system | Classe IIa | Non | non | non
2018-01-09 | JENA SURGICAL GmbH | MTEC Company | MultiPulse HoPLUS | Appareil au laser Holmium haute puissance avec connexion secteur triphasée | unclassified | Classe IIb | Non | non | non
2018-01-09 | Lauer Membran Wassertechnik GmbH | B. BRAUN MEDICAL | Aquabase | Système de purification d'eau par osmose inverse | Reverse-osmosis water purification system | Classe IIb | Non | non | non | oui
2018-01-09 | Masimo Corporation | Medical Device Safety Service GmbH | RD SET™ TC-I | Capteur réutilisable Tip-Clip | Pulse oximeter probe, reusable | Classe IIb | Non | non | non
2018-01-09 | NOBEL BIOCARE AB | NOBEL BIOCARE France | ABUTMENT NOBELPERFECT NP | Pilier | Dental implant suprastructure, permanent | Classe IIb | Non | non | non
2018-01-09 | NOBEL BIOCARE AB | NOBEL BIOCARE France | ABUTMENT NOBELPERFECT RP | Pilier | Dental implant suprastructure, permanent | Classe IIb | Non | non | non
2018-01-09 | NOBEL BIOCARE AB | NOBEL BIOCARE France | ABUTMENT NOBELPERFECT WP | Pilier | Dental implant suprastructure, permanent | Classe IIb | Non | non | non
2018-01-09 | ORTHOFIX S.R.L. | ORTHOFIX SA | ISKD - LENGTHENER FEMORAL RANGE STERILE | Système ISKD - Distracteur cinétique squelettique intramédullaire - (Elongateur de membre interne) | Femur nail, sterile | Classe IIb | Non | oui | non
2018-01-09 | ORTHOFIX S.R.L. | ORTHOFIX SA | ISKD - LENGTHENER TIBIAL RANGE STERILE | Système ISKD - Distracteur cinétique squelettique intramédullaire - (Elongateur de membre interne) | Orthopaedic bone screw, non-biodegradable, sterile | Classe IIb | Non | oui | non
2018-01-09 | ORTHOFIX S.R.L. | ORTHOFIX SA | ISKD - LOCKING SCREW LENGTH STERILE | Système ISKD - Distracteur cinétique squelettique intramédullaire - (Elongateur de membre interne) | Orthopaedic bone screw, non-biodegradable, sterile | Classe IIb | Non | oui | non
2018-01-09 | ORTHOFIX S.R.L. | ORTHOFIX SA | ISKD - REVISION LOCKING SCREW STERILE | Système ISKD - Distracteur cinétique squelettique intramédullaire - (Elongateur de membre interne) | Orthopaedic bone screw, non-biodegradable, sterile | Classe IIb | Non | oui | non
2018-01-09 | ORTHOFIX S.R.L. | ORTHOFIX SA | 450134C ISKD INSTRUMENT BOX COMPLETE | Système ISKD - Distracteur cinétique squelettique intramédullaire - (Elongateur de membre interne) | Internal orthopaedic fixation system implantation kit | Classe IIa | Non | non | non
2018-01-09 | Rapid Medical Ltd. | AB MEDICA | ANPP3177 - COMANECI Lengh 32mm 0.21" ID microcatheter Ø1.5mm - 4.5mm | Endoprothèse de réfection vasculaire | unclassified | Classe III | Non | oui | non
2018-01-09 | Rapid Medical Ltd. | AB MEDICA | ANPP3188 - COMANECI_PETIT Lengh 24mm 0.021" ID microcatheter Ø1.5mm - 3.5mm | Endoprothèse de réfection vasculaire | unclassified | Classe III | Non | oui | non
2018-01-09 | Rapid Medical Ltd. | AB MEDICA | ANPP3199 - COMANECI_17 Lengh 22mm 0.017" ID microcatheter Ø0.5mm - 3mm | Endoprothèse de réfection vasculaire | unclassified | Classe III | Non | oui | non
2018-01-09 | Rapid Medical Ltd. | AB MEDICA | TRPP3155 - TIGERTRIEVER Lenght 32mm 0.021" ID microcatheter Ø1.5mm - 6mm | Dispositif de revascularisation | unclassified | Classe III | Non | oui | non
2018-01-09 | Rapid Medical Ltd. | AB MEDICA | TRPP3166 - TIGERTRIEVER_17 Lenght 23mm 0.017" ID microcatheter Ø0.5mm - 3mm | Dispositif de revascularisation | unclassified | Classe III | Non | oui | non
2018-01-09 | Trimb Healthcare | Novodex Pharma | Nailner® Traite & Colore | Traitement de la mycose des ongles | unclassified | Classe IIa | Non | non | non
2018-01-09 | ZIMMER MEDIZIN SYSTEME GmbH | ZIMMER MEDIZIN SYSTEME GmbH | SonoOne | Appareil à ultrasons | unclassified | Classe IIa | Non | non | non
2018-01-09 | ZIMMER MEDIZIN SYSTEME GmbH | ZIMMER MEDIZIN SYSTEME GmbH | ZLipo Med | Appareil de cryolipolyse | unclassified | Classe IIa | Non | non | non
2018-01-10 | ETHICON Sarl | JOHNSON & JOHNSON MEDICAL SAS | INTERCEED™ | Barrière anti-adhérences résorbable | Organ anti-adhesion dressing | Classe III | Non | oui | non
2018-01-10 | Fartley Medical Instrument Technology | ASEPT INMED | NeoSnare Cold | Anse diathermique polypectomie | unclassified | Classe IIb | Non | oui | non
2018-01-10 | Fartley Medical Instrument Technology | ASEPT INMED | NeoSnare Hybrid | Anse diathermique polypectomie | unclassified | Classe IIb | Non | oui | non
2018-01-10 | LA BROSSE ET DUPONT | LA BROSSE ET DUPONT | Crayon hémostatique | Crayon hémostatique | unclassified | Classe IIa | Non | non | non
2018-01-10 | MPS Precimed | MPS Precimed | Chaîne de cardan avec clip pour porte-fraise offset carbone | Accessoire - Chaîne de cardan | Pneumatic surgical reamer handpiece | Classe IIa | Non | non | non
2018-01-10 | MPS Precimed | MPS Precimed | Chaîne de cardan dual connexion pour porte-fraise offset carbone | Accessoire - Chaîne de cardan | Pneumatic surgical reamer handpiece | Classe IIa | Non | non | non
2018-01-10 | MPS Precimed | MPS Precimed | Chaîne de cardan pour porte-fraise offset carbone | Accessoire - Chaîne de cardan | Pneumatic surgical reamer handpiece | Classe IIa | Non | non | non
2018-01-10 | MPS Precimed | MPS Precimed | Porte-fraise offset carbone navigué AO parking connexion | Porte-fraise offset carbone navigué | Pneumatic surgical reamer handpiece | Classe IIa | Non | non | non
2018-01-10 | MPS Precimed | MPS Precimed | Porte-fraise offset carbone navigué Hudson parking connexion | Porte-fraise offset carbone navigué | Pneumatic surgical reamer handpiece | Classe IIa | Non | non | non
2018-01-10 | MPS Precimed | MPS Precimed | Porte-fraise offset carbone navigué Stryker / Zimmer-Hall parking connexion | Porte-fraise offset carbone navigué | Pneumatic surgical reamer handpiece | Classe IIa | Non | non | non
2018-01-11 | ADEOR MEDICAL AG | B. BRAUN MEDICAL | Trépan Meridian Classique à Usage Unique // | Perforateur jetable | Automatic cranial perforator, single-use | Classe IIa | Non | oui | non
2018-01-11 | AESCULAP AG | B. BRAUN MEDICAL | Elan 4 Electro Pièce à main MIS | Pièce à main avec tige et fraises | Line-powered surgical drilling system | Classe IIa | Non | non | non
2018-01-11 | AESCULAP AG | B. BRAUN MEDICAL | Elan 4 MIS Fraise | Pièce à main avec tige et fraises | Orthopaedic bur, single-use | Classe IIa | Non | oui | non
2018-01-11 | AESCULAP AG | B. BRAUN MEDICAL | Elan 4 Tige de pièce à main MIS | Pièce à main | Instrument guard, reusable | Classe IIa | Non | non | non
2018-01-11 | Diagnostic Medical Systems | Diagnostic Medical Systems | VISIONARY DXA | Ostéodensitomètre à Rayons X | Bone absorptiometric x-ray system, dual-energy | Classe IIb | Non | non | non | oui
2018-01-11 | Diagnostic Medical Systems | Diagnostic Medical Systems | VISIONARY DXA dR | Ostéodensitomètre à Rayons X | Bone absorptiometric x-ray system, dual-energy | Classe IIb | Non | non | non | oui
2018-01-11 | FIAB SpA | FIAB SpA | DISPOSABLE ELECTRODE | Electrodes électrochirurgicales | unclassified | Classe IIb | Non | oui | non
2018-01-11 | FIAB SpA | FIAB SpA | DISPOSABLE ELECTRODE-LOOP | Electrodes électrochirurgicales | unclassified | Classe IIb | Non | oui | non
2018-01-11 | FIAB SpA | FIAB SpA | DISPOSABLE ELECTROSURGICAL FOOT CONTROL PENCIL | Porte-electrode avec commandes manuelles | Universal foot-controlled electrosurgical diathermy system handpiece, single-use | Classe IIb | Non | oui | non
2018-01-11 | FIAB SpA | FIAB SpA | DISPOSABLE FOOT CONTROL ELECTROSURGICAL PENCIL | Manches porte-électrodes pour électrochirurgie | Universal foot-controlled electrosurgical diathermy system handpiece, single-use | Classe IIb | Non | oui | non
2018-01-11 | FIAB SpA | FIAB SpA | DISPOSABLE HAND SWITCH ELECTROSURGICAL PENCIL | Manches porte-électrodes pour électrochirurgie | Universal hand-controlled electrosurgical diathermy system handpiece, single-use | Classe IIb | Non | oui | non
2018-01-11 | FIAB SpA | FIAB SpA | Electrode Extenders-Single use | Electrodes électrochirurgicales | unclassified | Classe IIb | Non | oui | non
2018-01-11 | FIAB SpA | FIAB SpA | Extension electrode | Electrodes électrochirurgicales | unclassified | Classe IIb | Non | non | non
2018-01-11 | FIAB SpA | FIAB SpA | REUSABLE ELECTROSURGICAL ELECTRODE | Electrodes électrochirurgicales | unclassified | Classe IIb | Non | non | non
2018-01-11 | FIAB SpA | FIAB SpA | REUSABLE FOOT CONTROL ELECTROSURGICAL PENCIL | Manches, électrodes et prolongateur réutilisables pour électrochirurgie | Universal hand-controlled electrosurgical diathermy system conducting unit, reusable | Classe IIb | Non | non | non
2018-01-11 | FIAB SpA | FIAB SpA | REUSABLE FOOT SWICTH ELECTROSURGICAL PENCIL | Manches, électrodes et prolongateur réutilisables pour électrochirurgie | Universal foot-controlled electrosurgical diathermy system conducting unit, reusable | Classe IIb | Non | non | non
2018-01-11 | FIAB SpA | FIAB SpA | REUSABLE HAND SWITCH ELECTROSURGICAL PENCIL | Poignées réutilisables pour électrochirurgie | Universal hand-controlled electrosurgical diathermy system conducting unit, reusable | Classe IIb | Non | non | non
2018-01-11 | FIAB SpA | FIAB SpA | REUSABLE STERILE HAND SWITCH ELECTROSURGICAL PENCIL | Manches, électrodes et prolongateur réutilisables pour électrochirurgie | Universal hand-controlled electrosurgical diathermy system conducting unit, reusable | Classe IIb | Non | oui | non
2018-01-11 | FIAB SpA | FIAB SpA | STERILE DISPOSABLE FOOT CONTROL PENCIL | Manches, électrodes, prolongateur, kit et accessoires pour l’électrochirurgie | Universal foot-controlled electrosurgical diathermy system handpiece, single-use | Classe IIb | Non | oui | non
2018-01-11 | FIAB SpA | FIAB SpA | STERILE DISPOSABLE HAND SWITCH ELECTROSURGICAL PENCIL | Manche de bistouri stérile à commande digitale | Universal hand-controlled electrosurgical diathermy system handpiece, single-use | Classe IIb | Non | oui | non
2018-01-11 | FIAB SpA | FIAB SpA | STERILE DISPOSABLE HAND SWITCH PENCIL | Manches porte-électrodes pour électrochirurgie | Universal hand-controlled electrosurgical diathermy system handpiece, single-use | Classe IIb | Non | oui | non
2018-01-11 | FIAB SpA | FIAB SpA | STERILE DISPOSABLE PENCIL WITH SMOKE EVACUATOR SYSTEM | Manches porte-électrodes stériles à usage unique avec aspirateurs de fumées | Universal hand-controlled electrosurgical diathermy system handpiece, single-use | Classe IIb | Non | oui | non
2018-01-11 | GENERAL MEDICAL MERATE S.p.A. | PRIMAX | KALOS - Suspension Plafonnière | Suspension plafonnière | unclassified | Classe IIb | Non | non | non
2018-01-11 | GENERAL MEDICAL MERATE S.p.A. | PRIMAX | KALOS - Système de Radiographie Polyvalent | Système de radiographie polyvalent | unclassified | Classe IIb | Non | non | non
2018-01-11 | NIKKISO Belgium | NIKKISO Belgium | AQUAMAX | Hémofiltre indiqué pour l'hémofiltration | unclassified | Classe IIb | Non | oui | non
2018-01-11 | Richter Rubber Technology Sdn. Bhd. | Lord-Curafam Medical | Curafam de luxe 10 pièces | Préservatif | unclassified | Classe IIb | Non | non | non
2018-01-11 | Richter Rubber Technology Sdn. Bhd. | Lord-Curafam Medical | Curafam de luxe 24 pièces | Préservatif | unclassified | Classe IIb | Non | non | non
2018-01-11 | Richter Rubber Technology Sdn. Bhd. | Lord-Curafam Medical | Curafam Sensitiv 10 pièces | Préservatif | unclassified | Classe IIb | Non | non | non
2018-01-11 | Richter Rubber Technology Sdn. Bhd. | Lord-Curafam Medical | Curafam Sensitiv 24 pièces | Préservatif | unclassified | Classe IIb | Non | non | non
2018-01-12 | Biomet Biologics | ZIMMER BIOMET France | NSTRIDE® Autologous Protein Solution Kit | Kit de préparation d'une solution de protéines autologues | Haematological concentrate system | Classe IIb | Non | oui | non
2018-01-12 | Biomet Biologics | ZIMMER BIOMET France | NSTRIDE® Autologous Protein Solution Kit w/ Blood Draw | Kit de préparation d'une solution de protéines autologues | Haematological concentrate system | Classe IIb | Non | oui | non
2018-01-12 | Fresenius Medical Care Deutschland GmbH | FRESENIUS MEDICAL CARE FRANCE | 6008 CAREset L | Ligne à sang | unclassified | Classe IIa | Non | oui | non
2018-01-12 | INOGEN Inc. | EMERGO EUROPE B.V. | Inogen at Home Oxygen Concentrator | Concentrateur d'oxygène | Stationary oxygen concentrator | Classe IIa | Non | non | non
2018-01-12 | Shanghai ISO Medical Products Co. Ltd | Smith & Nephew SAS | ELECT IV | Pansement transparent avec cadre d'application | Dressing, <specify> | Classe IIa | Non | oui | non
2018-01-15 | MORIA S.A. | MORIA S.A. | Cataracte easyset custom | Set d'instruments | General-purpose ophthalmic hook, reusable,Ophthalmic tissue forceps, reusable,Vitrectomy system generator | Classe IIa | Non | oui | non
2018-01-16 | Boston Scientific Corporation | BOSTON SCIENTIFIC | Jagtome™ Revolution RX, Sphinctérotome de canulation | Sphinctérotome de canulation | unclassified | Classe IIa | Non | oui | non
2018-01-16 | EDWARDS LIFESCIENCES LLC | EDWARDS LIFESCIENCES SERVICES GmbH | Canule aortique EZ Glide | Canule de perfusion aortique | unclassified | Classe IIa | Non | oui | non | oui
2018-01-16 | SAVIA ELECTRONICS (Shenzhen) Ltd, | DELATEX | SLIM PRO V EZ TONE 0201 EMS BELT CYBERLINE | Ceinture d'électrostimulation | unclassified | Classe IIa | Non | non | non
2018-01-16 | ZIEN MEDICAL TECHNOLOGIES | BOSTON SCIENTIFIC | Resectr™ Dispositif de résection de tissus | Dispositif de résection de tissus | unclassified | Classe IIa | Non | oui | non
2018-01-17 | AVANOS MEDICAL INC | HALYARD FRANCE | CORFLO* 2 Port "Y" Extension Set For Enteral Feeding | Prolongateurs en Y à double accès | Enteral feeding bag | Classe IIa | Non | non | non
2018-01-17 | AVANOS MEDICAL INC | HALYARD FRANCE | CORGRIP* NG/NI Feeding Tube Retention System | Système de fixation pour sonde d'alimentation naso-gastrique /naso-intestinale | unclassified | Classe IIa | Non | non | non
2018-01-17 | AVANOS MEDICAL INC | HALYARD FRANCE | EZstim* III Peripheral Nerve Stimulator / Nerve Locator | Stimulateur de nerfs périphériques / Repéreur de nerfs | Nerve-locating system, battery-powered | Classe IIb | Non | non | non
2018-01-17 | AVANOS MEDICAL INC | HALYARD FRANCE | FARREL* Valve closed Enteral Decompression System with ENFit® CONNECTORS | Système de décompression fermé à valve FARRELL* HALYARD* pour utilisation entérale muni de connecteurs ENFit® | Enteral feeding bag | Classe IIa | Non | non | non
2018-01-17 | AVANOS MEDICAL INC | HALYARD FRANCE | MIC* Bolus Gastronomy Feeding Tube with ENFit* Connector | Sonde d’alimentation gastrostomique par bolus MIC* avec connecteur ENFit® | Gastrostomy button,Gastrostomy tube | Classe IIb | Non | oui | non
2018-01-17 | AVANOS MEDICAL INC | HALYARD FRANCE | MIC* Jejunal Feeding Tube | Sonde d’alimentation jéjunale MIC* | Jejunostomy tube | Classe IIb | Non | oui | non
2018-01-17 | AVANOS MEDICAL INC | HALYARD FRANCE | MIC* Jejunal Feeding Tube with ENFit* Connector | Sonde d’alimentation jéjunale MIC* avec connecteurs ENFit® | Jejunostomy tube | Classe IIb | Non | oui | non
2018-01-17 | AVANOS MEDICAL INC | HALYARD FRANCE | MIC-KEY* Single Port Feed Extension Set with ENFit® Connector | Ensemble de rallonge pour alimentation à port unique MIC-KEY* avec connecteur à angle droit SECUR-LOK* et connecteur et pince ENFit® pour alimentation par bolus | Gastrostomy tube | Classe IIa | Non | non | non
2018-01-17 | AVANOS MEDICAL INC | HALYARD FRANCE | MiniStim* Peripheral Nerve Stimulator | Stimulateur de nerfs périphériques | Nerve-locating system, battery-powered | Classe IIb | Non | non | non
2018-01-17 | CORIN LTD | Corin France | Bouchon obturateur | Implant orthopédique | Polymer orthopaedic cement restrictor, non-bioabsorbable, sterile | Classe IIb | Non | oui | non
2018-01-17 | CORIN LTD | Corin France | Céphale Double Rotation NM pour tête 22.2 mm | Implant orthopédique | Femoral head bipolar component | Classe III | Non | oui | non
2018-01-17 | CORIN LTD | Corin France | Céphale Double Rotation NM pour tête 28 mm | Implant orthopédique | Femoral head bipolar component | Classe III | Non | oui | non
2018-01-17 | CORIN LTD | Corin France | Cotyle Double Mobilité Cotyle à cimenter | Implant orthopédique | Acetabular shell | Classe III | Non | oui | non
2018-01-17 | CORIN LTD | Corin France | Cotyle Double Mobilité Cotyle sans ciment Spray Ti + HAP | Implant orthopédique | Acetabular shell | Classe III | Non | oui | non
2018-01-17 | CORIN LTD | Corin France | Cotyle Double Mobilité Cotyle sans ciment Spray Ti + HAP à pattes | Implant orthopédique | Acetabular shell | Classe III | Non | oui | non
2018-01-17 | CORIN LTD | Corin France | Cotyle Double Mobilité Cotyle sans ciment Spray Ti + HAP à pattes et à crochet | Implant orthopédique | Acetabular shell | Classe III | Non | oui | non
2018-01-17 | CORIN LTD | Corin France | Cotyle Double Mobilité Insert polyéthylène pour tête 22.2 mm | Implant orthopédique | Non-constrained polyethylene acetabular liner | Classe III | Non | oui | non
2018-01-17 | CORIN LTD | Corin France | Cotyle Double Mobilité Insert polyéthylène pour tête 28 mm | Implant orthopédique | Non-constrained polyethylene acetabular liner | Classe III | Non | oui | non
2018-01-17 | CORIN LTD | Corin France | Cotyle Dynacup non cimenté Bouchon d’arrière fond Dynacup | Implant orthopédique | Acetabulum prosthesis apical hole plug | Classe III | Non | oui | non
2018-01-17 | CORIN LTD | Corin France | Cotyle Dynacup non cimenté Cotyle Dynacup AT (avec trous) | Implant orthopédique | Acetabular shell | Classe III | Non | oui | non
2018-01-17 | CORIN LTD | Corin France | Cotyle Dynacup non cimenté Cotyle Dynacup AT Grandes Tailles (avec trous) | Implant orthopédique | Acetabular shell | Classe III | Non | oui | non
2018-01-17 | CORIN LTD | Corin France | Cotyle Dynacup non cimenté Cotyle Dynacup One-C non cimenté avec insert céramique pré impacté tête 28 mm | Implant orthopédique | unclassified | Classe III | Non | oui | non
2018-01-17 | CORIN LTD | Corin France | Cotyle Dynacup non cimenté Cotyle Dynacup One-C non cimenté avec insert céramique pré impacté tête 32 mm | Implant orthopédique | unclassified | Classe III | Non | oui | non
2018-01-17 | CORIN LTD | Corin France | Cotyle Dynacup non cimenté Cotyle Dynacup One-C non cimenté avec insert céramique pré impacté tête 36 mm | Implant orthopédique | unclassified | Classe III | Non | oui | non
2018-01-17 | CORIN LTD | Corin France | Cotyle Dynacup non cimenté Cotyle Dynacup ST (sans trous) | Implant orthopédique | Acetabular shell | Classe III | Non | oui | non
2018-01-17 | CORIN LTD | Corin France | Cotyle Dynacup non cimenté Insert céramique BIOLOX® Delta Insert céramique pour tête 28 mm | Implant orthopédique | Ceramic acetabular liner | Classe III | Non | oui | non
2018-01-17 | CORIN LTD | Corin France | Cotyle Dynacup non cimenté Insert céramique BIOLOX® Delta Insert céramique pour tête 32 mm | Implant orthopédique | Ceramic acetabular liner | Classe III | Non | oui | non
2018-01-17 | CORIN LTD | Corin France | Cotyle Dynacup non cimenté Insert céramique BIOLOX® Delta Insert céramique pour tête 36 mm | Implant orthopédique | Ceramic acetabular liner | Classe III | Non | oui | non
2018-01-17 | CORIN LTD | Corin France | Cotyle Dynacup non cimenté Insert HXLPE Dynacup standard pour tête 22.2 mm | Implant orthopédique | Constrained polyethylene acetabular liner | Classe III | Non | oui | non
2018-01-17 | CORIN LTD | Corin France | Cotyle Dynacup non cimenté Insert HXLPE Dynacup standard pour tête 28 mm | Implant orthopédique | Constrained polyethylene acetabular liner | Classe III | Non | oui | non
2018-01-17 | CORIN LTD | Corin France | Cotyle Dynacup non cimenté Insert HXLPE Dynacup standard pour tête 32 mm | Implant orthopédique | Constrained polyethylene acetabular liner | Classe III | Non | oui | non
2018-01-17 | CORIN LTD | Corin France | Cotyle Dynacup non cimenté Insert PE Dynacup anti luxation pour tête 22.2 mm | Implant orthopédique | Constrained polyethylene acetabular liner | Classe III | Non | oui | non
2018-01-17 | CORIN LTD | Corin France | Cotyle Dynacup non cimenté Insert PE Dynacup anti luxation pour tête 28 mm | Implant orthopédique | Constrained polyethylene acetabular liner | Classe III | Non | oui | non
2018-01-17 | CORIN LTD | Corin France | Cotyle Dynacup non cimenté Insert PE Dynacup anti luxation pour tête 32 mm | Implant orthopédique | Constrained polyethylene acetabular liner | Classe III | Non | oui | non
2018-01-17 | CORIN LTD | Corin France | Cotyle Dynacup non cimenté Insert PE Dynacup anti luxation pour tête 36 mm | Implant orthopédique | Constrained polyethylene acetabular liner | Classe III | Non | oui | non
2018-01-17 | CORIN LTD | Corin France | Cotyle Dynacup non cimenté Insert PE Dynacup standard pour tête 22.2 mm | Implant orthopédique | Constrained polyethylene acetabular liner | Classe III | Non | oui | non
2018-01-17 | CORIN LTD | Corin France | Cotyle Dynacup non cimenté Insert PE Dynacup standard pour tête 28 mm | Implant orthopédique | Constrained polyethylene acetabular liner | Classe III | Non | oui | non
2018-01-17 | CORIN LTD | Corin France | Cotyle Dynacup non cimenté Insert PE Dynacup standard pour tête 32 mm | Implant orthopédique | Constrained polyethylene acetabular liner | Classe III | Non | oui | non
2018-01-17 | CORIN LTD | Corin France | Cotyle Dynacup non cimenté Vis à os spongieux Dynacup | Implant orthopédique | Orthopaedic bone screw, non-biodegradable, sterile | Classe IIb | Non | oui | non
2018-01-17 | CORIN LTD | Corin France | HLS KneeTec Embase Tibiale Fixe Cimentée | Implant orthopédique | Uncoated knee tibia prosthesis, metallic | Classe III | Non | oui | non
2018-01-17 | CORIN LTD | Corin France | HLS KneeTec Embase Tibiale Fixe sans ciment | Implant orthopédique | unclassified | Classe III | Non | oui | non
2018-01-17 | CORIN LTD | Corin France | HLS KneeTec Embase Tibiale Rotatoire Cimentée | Implant orthopédique | Uncoated knee tibia prosthesis, metallic | Classe III | Non | oui | non
2018-01-17 | CORIN LTD | Corin France | HLS KneeTec Embase Tibiale Rotatoire sans ciment | Implant orthopédique | unclassified | Classe III | Non | oui | non
2018-01-17 | CORIN LTD | Corin France | HLS KneeTec Implant fémoral à cimenter Droit | Implant orthopédique | Uncoated knee femur prosthesis | Classe III | Non | oui | non
2018-01-17 | CORIN LTD | Corin France | HLS KneeTec Implant fémoral à cimenter Etroit Droit | Implant orthopédique | Uncoated knee femur prosthesis | Classe III | Non | oui | non
2018-01-17 | CORIN LTD | Corin France | HLS KneeTec Implant fémoral à cimenter Etroit Gauche | Implant orthopédique | Uncoated knee femur prosthesis | Classe III | Non | oui | non
2018-01-17 | CORIN LTD | Corin France | HLS KneeTec Implant fémoral à cimenter Gauche | Implant orthopédique | Uncoated knee femur prosthesis | Classe III | Non | oui | non
2018-01-17 | CORIN LTD | Corin France | HLS KneeTec Implant fémoral sans ciment Droit | Implant orthopédique | Coated knee femur prosthesis | Classe III | Non | oui | non
2018-01-17 | CORIN LTD | Corin France | HLS KneeTec Implant fémoral sans ciment Etroit Droit | Implant orthopédique | Coated knee femur prosthesis | Classe III | Non | oui | non
2018-01-17 | CORIN LTD | Corin France | HLS KneeTec Implant fémoral sans ciment Etroit Gauche | Implant orthopédique | Coated knee femur prosthesis | Classe III | Non | oui | non
2018-01-17 | CORIN LTD | Corin France | HLS KneeTec Implant fémoral sans ciment Gauche | Implant orthopédique | Coated knee femur prosthesis | Classe III | Non | oui | non
2018-01-17 | CORIN LTD | Corin France | HLS KneeTec Insert Tibial Fixe Epaisseur 11mm | Implant orthopédique | Uncoated knee tibia prosthesis, polyethylene | Classe III | Non | oui | non
2018-01-17 | CORIN LTD | Corin France | HLS KneeTec Insert Tibial Fixe Epaisseur 13mm | Implant orthopédique | Uncoated knee tibia prosthesis, polyethylene | Classe III | Non | oui | non
2018-01-17 | CORIN LTD | Corin France | HLS KneeTec Insert Tibial Fixe Epaisseur 15mm | Implant orthopédique | Uncoated knee tibia prosthesis, polyethylene | Classe III | Non | oui | non
2018-01-17 | CORIN LTD | Corin France | HLS KneeTec Insert Tibial Fixe Epaisseur 18mm | Implant orthopédique | Uncoated knee tibia prosthesis, polyethylene | Classe III | Non | oui | non
2018-01-17 | CORIN LTD | Corin France | HLS KneeTec Insert Tibial Fixe Epaisseur 21mm | Implant orthopédique | Uncoated knee tibia prosthesis, polyethylene | Classe III | Non | oui | non
2018-01-17 | CORIN LTD | Corin France | HLS KneeTec Insert Tibial Fixe Epaisseur 9mm | Implant orthopédique | Uncoated knee tibia prosthesis, polyethylene | Classe III | Non | oui | non
2018-01-17 | CORIN LTD | Corin France | HLS KneeTec Insert Tibial Rotatoire Epaisseur 11mm | Implant orthopédique | Uncoated knee tibia prosthesis, polyethylene | Classe III | Non | oui | non
2018-01-17 | CORIN LTD | Corin France | HLS KneeTec Insert Tibial Rotatoire Epaisseur 13mm | Implant orthopédique | Uncoated knee tibia prosthesis, polyethylene | Classe III | Non | oui | non
2018-01-17 | CORIN LTD | Corin France | HLS KneeTec Insert Tibial Rotatoire Epaisseur 15mm | Implant orthopédique | Uncoated knee tibia prosthesis, polyethylene | Classe III | Non | oui | non
2018-01-17 | CORIN LTD | Corin France | HLS KneeTec Insert Tibial Rotatoire Epaisseur 9mm | Implant orthopédique | Uncoated knee tibia prosthesis, polyethylene | Classe III | Non | oui | non
2018-01-17 | CORIN LTD | Corin France | HLS KneeTec Quille tibiale sans ciment | Implant orthopédique | Uncoated knee tibia prosthesis, metallic | Classe III | Non | oui | non
2018-01-17 | CORIN LTD | Corin France | HLS KneeTec Rotule L - Grande | Implant orthopédique | Polyethylene patella prosthesis | Classe III | Non | oui | non
2018-01-17 | CORIN LTD | Corin France | HLS KneeTec Rotule M - Moyen | Implant orthopédique | Polyethylene patella prosthesis | Classe III | Non | oui | non
2018-01-17 | CORIN LTD | Corin France | HLS KneeTec Rotule S - Petit | Implant orthopédique | Polyethylene patella prosthesis | Classe III | Non | oui | non
2018-01-17 | CORIN LTD | Corin France | HLS KneeTec Rotule XS - Extra petit | Implant orthopédique | Polyethylene patella prosthesis | Classe III | Non | oui | non
2018-01-17 | CORIN LTD | Corin France | HLS Noetos Embase Tibiale Fixe | Implant orthopédique | unclassified | Classe III | Non | oui | non
2018-01-17 | CORIN LTD | Corin France | HLS Noetos Embase Tibiale Rotatoire | Implant orthopédique | unclassified | Classe III | Non | oui | non
2018-01-17 | CORIN LTD | Corin France | HLS Noetos Implant fémoral PS avec HAP Droit | Implant orthopédique | Uncoated knee femur prosthesis | Classe III | Non | oui | non
2018-01-17 | CORIN LTD | Corin France | HLS Noetos Implant fémoral PS avec HAP Gauche | Implant orthopédique | Uncoated knee femur prosthesis | Classe III | Non | oui | non
2018-01-17 | CORIN LTD | Corin France | HLS Noetos Implant fémoral PS Droit | Implant orthopédique | Uncoated knee femur prosthesis | Classe III | Non | oui | non
2018-01-17 | CORIN LTD | Corin France | HLS Noetos Implant fémoral PS Gauche | Implant orthopédique | Uncoated knee femur prosthesis | Classe III | Non | oui | non
2018-01-17 | CORIN LTD | Corin France | HLS Noetos Insert Tibial PS Fixe Epaisseur 11 mm | Implant orthopédique | Uncoated knee tibia prosthesis, polyethylene | Classe III | Non | oui | non
2018-01-17 | CORIN LTD | Corin France | HLS Noetos Insert Tibial PS Fixe Epaisseur 13 mm | Implant orthopédique | Uncoated knee tibia prosthesis, polyethylene | Classe III | Non | oui | non
2018-01-17 | CORIN LTD | Corin France | HLS Noetos Insert Tibial PS Fixe Epaisseur 15 mm | Implant orthopédique | Uncoated knee tibia prosthesis, polyethylene | Classe III | Non | oui | non
2018-01-17 | CORIN LTD | Corin France | HLS Noetos Insert Tibial PS Fixe Epaisseur 18 mm | Implant orthopédique | Uncoated knee tibia prosthesis, polyethylene | Classe III | Non | oui | non
2018-01-17 | CORIN LTD | Corin France | HLS Noetos Insert Tibial PS Fixe Epaisseur 21 mm | Implant orthopédique | Uncoated knee tibia prosthesis, polyethylene | Classe III | Non | oui | non
2018-01-17 | CORIN LTD | Corin France | HLS Noetos Insert Tibial PS Fixe Epaisseur 9 mm | Implant orthopédique | Uncoated knee tibia prosthesis, polyethylene | Classe III | Non | oui | non
2018-01-17 | CORIN LTD | Corin France | HLS Noetos Insert Tibial PS Rotatoire Epaisseur 11 mm | Implant orthopédique | Uncoated knee tibia prosthesis, polyethylene | Classe III | Non | oui | non
2018-01-17 | CORIN LTD | Corin France | HLS Noetos Insert Tibial PS Rotatoire Epaisseur 13 mm | Implant orthopédique | Uncoated knee tibia prosthesis, polyethylene | Classe III | Non | oui | non
2018-01-17 | CORIN LTD | Corin France | HLS Noetos Insert Tibial PS Rotatoire Epaisseur 15 mm | Implant orthopédique | Uncoated knee tibia prosthesis, polyethylene | Classe III | Non | oui | non
2018-01-17 | CORIN LTD | Corin France | HLS Noetos Insert Tibial PS Rotatoire Epaisseur 9 mm | Implant orthopédique | Uncoated knee tibia prosthesis, polyethylene | Classe III | Non | oui | non
2018-01-17 | CORIN LTD | Corin France | HLS Noetos Révision Bride Modèle Droit 5° | Implant orthopédique | Uncoated knee femur prosthesis | Classe III | Non | oui | non
2018-01-17 | CORIN LTD | Corin France | HLS Noetos Révision Bride Modèle Droit 7° | Implant orthopédique | Uncoated knee femur prosthesis | Classe III | Non | oui | non
2018-01-17 | CORIN LTD | Corin France | HLS Noetos Révision Bride Modèle Droit 9° | Implant orthopédique | Uncoated knee femur prosthesis | Classe III | Non | oui | non
2018-01-17 | CORIN LTD | Corin France | HLS Noetos Révision Bride Modèle Gauche 5° | Implant orthopédique | Uncoated knee femur prosthesis | Classe III | Non | oui | non
2018-01-17 | CORIN LTD | Corin France | HLS Noetos Révision Bride Modèle Gauche 7° | Implant orthopédique | Uncoated knee femur prosthesis | Classe III | Non | oui | non
2018-01-17 | CORIN LTD | Corin France | HLS Noetos Révision Bride Modèle Gauche 9° | Implant orthopédique | Uncoated knee femur prosthesis | Classe III | Non | oui | non
2018-01-17 | CORIN LTD | Corin France | HLS Noetos Révision Cale fémorale distale + vis pour implant fémoral Epaisseur 12 mm | Implant orthopédique | Knee wedge | Classe IIb | Non | oui | non
2018-01-17 | CORIN LTD | Corin France | HLS Noetos Révision Cale fémorale distale + vis pour implant fémoral Epaisseur 4 mm | Implant orthopédique | Knee wedge | Classe IIb | Non | oui | non
2018-01-17 | CORIN LTD | Corin France | HLS Noetos Révision Cale fémorale distale + vis pour implant fémoral Epaisseur 8 mm | Implant orthopédique | Knee wedge | Classe IIb | Non | oui | non
2018-01-17 | CORIN LTD | Corin France | HLS Noetos Révision Cale fémorale postérieure + vis pour implant fémoral Epaisseur 4 mm | Implant orthopédique | Knee wedge | Classe IIb | Non | oui | non
2018-01-17 | CORIN LTD | Corin France | HLS Noetos Révision Cale fémorale postérieure + vis pour implant fémoral Epaisseur 8 mm | Implant orthopédique | Knee wedge | Classe IIb | Non | oui | non
2018-01-17 | CORIN LTD | Corin France | HLS Noetos Révision Coulisseau fémoral 5° | Implant orthopédique | Uncoated knee femur prosthesis | Classe III | Non | oui | non
2018-01-17 | CORIN LTD | Corin France | HLS Noetos Révision Coulisseau fémoral 7° | Implant orthopédique | Uncoated knee femur prosthesis | Classe III | Non | oui | non
2018-01-17 | CORIN LTD | Corin France | HLS Noetos Révision Coulisseau fémoral 9° | Implant orthopédique | Uncoated knee femur prosthesis | Classe III | Non | oui | non
2018-01-17 | CORIN LTD | Corin France | HLS Noetos Révision Embase Tibiale | Implant orthopédique | Uncoated knee tibia prosthesis, metallic | Classe III | Non | oui | non
2018-01-17 | CORIN LTD | Corin France | HLS Noetos Révision Hémi-cale Tibiale + vis Epaisseur 12 mm | Implant orthopédique | Knee wedge | Classe IIb | Non | oui | non
2018-01-17 | CORIN LTD | Corin France | HLS Noetos Révision Hémi-cale Tibiale + vis Epaisseur 4 mm | Implant orthopédique | Knee wedge | Classe IIb | Non | oui | non
2018-01-17 | CORIN LTD | Corin France | HLS Noetos Révision Hémi-cale Tibiale + vis Epaisseur 8 mm | Implant orthopédique | Knee wedge | Classe IIb | Non | oui | non
2018-01-17 | CORIN LTD | Corin France | HLS Noetos Révision Implant fémoral PS Droit | Implant orthopédique | Uncoated knee femur prosthesis | Classe III | Non | oui | non
2018-01-17 | CORIN LTD | Corin France | HLS Noetos Révision Implant fémoral PS Gauche | Implant orthopédique | Uncoated knee femur prosthesis | Classe III | Non | oui | non
2018-01-17 | CORIN LTD | Corin France | HLS Noetos Révision Tige rallongée | Implant orthopédique | Knee stem | Classe III | Non | oui | non
2018-01-17 | CORIN LTD | Corin France | HLS Noetos RH Cale Fémorale Distale + Vis Grand épaisseur 12 mm | Implant orthopédique | Knee wedge | Classe IIb | Non | oui | non
2018-01-17 | CORIN LTD | Corin France | HLS Noetos RH Cale Fémorale Distale + Vis Grand épaisseur 4 mm | Implant orthopédique | Knee wedge | Classe IIb | Non | oui | non
2018-01-17 | CORIN LTD | Corin France | HLS Noetos RH Cale Fémorale Distale + Vis Grand épaisseur 8 mm | Implant orthopédique | Knee wedge | Classe IIb | Non | oui | non
2018-01-17 | CORIN LTD | Corin France | HLS Noetos RH Cale Fémorale Distale + Vis Moyen épaisseur 12 mm | Implant orthopédique | Knee wedge | Classe IIb | Non | oui | non
2018-01-17 | CORIN LTD | Corin France | HLS Noetos RH Cale Fémorale Distale + Vis Moyen épaisseur 4 mm | Implant orthopédique | Knee wedge | Classe IIb | Non | oui | non
2018-01-17 | CORIN LTD | Corin France | HLS Noetos RH Cale Fémorale Distale + Vis Moyen épaisseur 8 mm | Implant orthopédique | Knee wedge | Classe IIb | Non | oui | non
2018-01-17 | CORIN LTD | Corin France | HLS Noetos RH Cale Fémorale Distale + Vis Petit épaisseur 12 mm | Implant orthopédique | Knee wedge | Classe IIb | Non | oui | non
2018-01-17 | CORIN LTD | Corin France | HLS Noetos RH Cale Fémorale Distale + Vis Petit épaisseur 4 mm | Implant orthopédique | Knee wedge | Classe IIb | Non | oui | non
2018-01-17 | CORIN LTD | Corin France | HLS Noetos RH Cale Fémorale Distale + Vis Petit épaisseur 8 mm | Implant orthopédique | Knee wedge | Classe IIb | Non | oui | non
2018-01-17 | CORIN LTD | Corin France | HLS Noetos RH Cale Fémorale Postérieure + Vis Grand épaisseur 4 mm | Implant orthopédique | Knee wedge | Classe IIb | Non | oui | non
2018-01-17 | CORIN LTD | Corin France | HLS Noetos RH Cale Fémorale Postérieure + Vis Grand épaisseur 8 mm | Implant orthopédique | Knee wedge | Classe IIb | Non | oui | non
2018-01-17 | CORIN LTD | Corin France | HLS Noetos RH Cale Fémorale Postérieure + Vis Moyen épaisseur 4 mm | Implant orthopédique | Knee wedge | Classe IIb | Non | oui | non
2018-01-17 | CORIN LTD | Corin France | HLS Noetos RH Cale Fémorale Postérieure + Vis Moyen épaisseur 8 mm | Implant orthopédique | Knee wedge | Classe IIb | Non | oui | non
2018-01-17 | CORIN LTD | Corin France | HLS Noetos RH Cale Fémorale Postérieure + Vis Petit épaisseur 4 mm | Implant orthopédique | Knee wedge | Classe IIb | Non | oui | non
2018-01-17 | CORIN LTD | Corin France | HLS Noetos RH Cale Fémorale Postérieure + Vis Petit épaisseur 8 mm | Implant orthopédique | Knee wedge | Classe IIb | Non | oui | non
2018-01-17 | CORIN LTD | Corin France | HLS Noetos RH Cale Tibiale Entière + Vis Grand épaisseur 12 mm | Implant orthopédique | Knee wedge | Classe IIb | Non | oui | non
2018-01-17 | CORIN LTD | Corin France | HLS Noetos RH Cale Tibiale Entière + Vis Grand épaisseur 8 mm | Implant orthopédique | Knee wedge | Classe IIb | Non | oui | non
2018-01-17 | CORIN LTD | Corin France | HLS Noetos RH Cale Tibiale Entière + Vis Moyen épaisseur 12 mm | Implant orthopédique | Knee wedge | Classe IIb | Non | oui | non
2018-01-17 | CORIN LTD | Corin France | HLS Noetos RH Cale Tibiale Entière + Vis Moyen épaisseur 8 mm | Implant orthopédique | Knee wedge | Classe IIb | Non | oui | non
2018-01-17 | CORIN LTD | Corin France | HLS Noetos RH Cale Tibiale Entière + Vis Petit épaisseur 12 mm | Implant orthopédique | Knee wedge | Classe IIb | Non | oui | non
2018-01-17 | CORIN LTD | Corin France | HLS Noetos RH Cale Tibiale Entière + Vis Petit épaisseur 8 mm | Implant orthopédique | Knee wedge | Classe IIb | Non | oui | non
2018-01-17 | CORIN LTD | Corin France | HLS Noetos RH Embase Tibiale Grand | Implant orthopédique | Rotating hinged total knee prosthesis | Classe III | Non | oui | non
2018-01-17 | CORIN LTD | Corin France | HLS Noetos RH Embase Tibiale Moyen | Implant orthopédique | Rotating hinged total knee prosthesis | Classe III | Non | oui | non
2018-01-17 | CORIN LTD | Corin France | HLS Noetos RH Embase Tibiale Petit | Implant orthopédique | Rotating hinged total knee prosthesis | Classe III | Non | oui | non
2018-01-17 | CORIN LTD | Corin France | HLS Noetos RH Hémi-cale Tibiale + Vis Grand épaisseur 12 mm | Implant orthopédique | Knee wedge | Classe IIb | Non | oui | non
2018-01-17 | CORIN LTD | Corin France | HLS Noetos RH Hémi-cale Tibiale + Vis Grand épaisseur 8 mm | Implant orthopédique | Knee wedge | Classe IIb | Non | oui | non
2018-01-17 | CORIN LTD | Corin France | HLS Noetos RH Hémi-cale Tibiale + Vis Moyen épaisseur 12 mm | Implant orthopédique | Knee wedge | Classe IIb | Non | oui | non
2018-01-17 | CORIN LTD | Corin France | HLS Noetos RH Hémi-cale Tibiale + Vis Moyen épaisseur 8 mm | Implant orthopédique | Knee wedge | Classe IIb | Non | oui | non
2018-01-17 | CORIN LTD | Corin France | HLS Noetos RH Hémi-cale Tibiale + Vis Petit épaisseur 12 mm | Implant orthopédique | Knee wedge | Classe IIb | Non | oui | non
2018-01-17 | CORIN LTD | Corin France | HLS Noetos RH Hémi-cale Tibiale + Vis Petit épaisseur 8 mm | Implant orthopédique | Knee wedge | Classe IIb | Non | oui | non
2018-01-17 | CORIN LTD | Corin France | HLS Noetos RH Implant fémoral Grand Droit | Implant orthopédique | unclassified | Classe III | Non | oui | non
2018-01-17 | CORIN LTD | Corin France | HLS Noetos RH Implant fémoral Grand Gauche | Implant orthopédique | unclassified | Classe III | Non | oui | non
2018-01-17 | CORIN LTD | Corin France | HLS Noetos RH Implant fémoral Moyen Droit | Implant orthopédique | unclassified | Classe III | Non | oui | non
2018-01-17 | CORIN LTD | Corin France | HLS Noetos RH Implant fémoral Moyen Gauche | Implant orthopédique | unclassified | Classe III | Non | oui | non
2018-01-17 | CORIN LTD | Corin France | HLS Noetos RH Implant fémoral Petit Droit | Implant orthopédique | unclassified | Classe III | Non | oui | non
2018-01-17 | CORIN LTD | Corin France | HLS Noetos RH Implant fémoral Petit Gauche | Implant orthopédique | unclassified | Classe III | Non | oui | non
2018-01-17 | CORIN LTD | Corin France | HLS Noetos RH Insert Tibial Grand | Implant orthopédique | Rotating hinged total knee prosthesis | Classe III | Non | oui | non
2018-01-17 | CORIN LTD | Corin France | HLS Noetos RH Insert Tibial Moyen | Implant orthopédique | Rotating hinged total knee prosthesis | Classe III | Non | oui | non
2018-01-17 | CORIN LTD | Corin France | HLS Noetos RH Insert Tibial Petit | Implant orthopédique | Rotating hinged total knee prosthesis | Classe III | Non | oui | non
2018-01-17 | CORIN LTD | Corin France | HLS Noetos Rotule Extra petite | Implant orthopédique | Polyethylene patella prosthesis | Classe III | Non | oui | non
2018-01-17 | CORIN LTD | Corin France | HLS Noetos Rotule Grande | Implant orthopédique | Polyethylene patella prosthesis | Classe III | Non | oui | non
2018-01-17 | CORIN LTD | Corin France | HLS Noetos Rotule Moyenne | Implant orthopédique | Polyethylene patella prosthesis | Classe III | Non | oui | non
2018-01-17 | CORIN LTD | Corin France | HLS Noetos Rotule Petite | Implant orthopédique | Polyethylene patella prosthesis | Classe III | Non | oui | non
2018-01-17 | CORIN LTD | Corin France | HLS Noetos Tige rallongée | Implant orthopédique | Knee stem | Classe III | Non | oui | non
2018-01-17 | CORIN LTD | Corin France | HLS Uni Evolution Composant fémoral Epaisseur 3 mm | Implant orthopédique | Uncoated unicondylar knee femur prosthesis | Classe IIb | Non | oui | non
2018-01-17 | CORIN LTD | Corin France | HLS Uni Evolution Composant fémoral Epaisseur 5 mm | Implant orthopédique | Uncoated unicondylar knee femur prosthesis | Classe IIb | Non | oui | non
2018-01-17 | CORIN LTD | Corin France | HLS Uni Evolution Implant Tibial PE Epaisseur 11 mm | Implant orthopédique | Uncoated unicondylar knee femur prosthesis | Classe IIb | Non | oui | non
2018-01-17 | CORIN LTD | Corin France | HLS Uni Evolution Implant Tibial PE Epaisseur 13 mm | Implant orthopédique | Uncoated unicondylar knee femur prosthesis | Classe IIb | Non | oui | non
2018-01-17 | CORIN LTD | Corin France | HLS Uni Evolution Implant Tibial PE Epaisseur 9 mm | Implant orthopédique | Uncoated unicondylar knee femur prosthesis | Classe IIb | Non | oui | non
2018-01-17 | CORIN LTD | Corin France | KneeTec Deep Dish Implant fémoral KneeTec Deep Dish Droit | Implant orthopédique | Uncoated knee femur prosthesis | Classe III | Non | oui | non
2018-01-17 | CORIN LTD | Corin France | KneeTec Deep Dish Implant fémoral KneeTec Deep Dish Etroit Droit | Implant orthopédique | Uncoated knee femur prosthesis | Classe III | Non | oui | non
2018-01-17 | CORIN LTD | Corin France | KneeTec Deep Dish Implant fémoral KneeTec Deep Dish Etroit Gauche | Implant orthopédique | Uncoated knee femur prosthesis | Classe III | Non | oui | non
2018-01-17 | CORIN LTD | Corin France | KneeTec Deep Dish Implant fémoral KneeTec Deep Dish Gauche | Implant orthopédique | Uncoated knee femur prosthesis | Classe III | Non | oui | non
2018-01-17 | CORIN LTD | Corin France | KneeTec Deep Dish Insert Tibial Mobile KneeTec Deep Dish Epaisseur 11 mm | Implant orthopédique | Tibial insert | Classe III | Non | oui | non
2018-01-17 | CORIN LTD | Corin France | KneeTec Deep Dish Insert Tibial Mobile KneeTec Deep Dish Epaisseur 13 mm | Implant orthopédique | Tibial insert | Classe III | Non | oui | non
2018-01-17 | CORIN LTD | Corin France | KneeTec Deep Dish Insert Tibial Mobile KneeTec Deep Dish Epaisseur 15 mm | Implant orthopédique | Tibial insert | Classe III | Non | oui | non
2018-01-17 | CORIN LTD | Corin France | KneeTec Deep Dish Insert Tibial Mobile KneeTec Deep Dish Epaisseur 9 mm | Implant orthopédique | Tibial insert | Classe III | Non | oui | non
2018-01-17 | CORIN LTD | Corin France | KneeTec PFJ Implant fémoral Droit | Implant orthopédique | Patellofemoral joint prosthesis | Classe IIb | Non | oui | non
2018-01-17 | CORIN LTD | Corin France | KneeTec PFJ Implant fémoral Gauche | Implant orthopédique | Patellofemoral joint prosthesis | Classe IIb | Non | oui | non
2018-01-17 | CORIN LTD | Corin France | KneeTec PFJ Rotule Extra extra petite | Implant orthopédique | Polyethylene patella prosthesis | Classe IIb | Non | oui | non
2018-01-17 | CORIN LTD | Corin France | Plaque de fond de cotyle Droite | Implant orthopédique | Acetabulum prosthesis | Classe IIb | Non | oui | non
2018-01-17 | CORIN LTD | Corin France | Plaque de fond de cotyle Gauche | Implant orthopédique | Acetabulum prosthesis | Classe IIb | Non | oui | non
2018-01-17 | CORIN LTD | Corin France | Tête fémorale céramique BIOLOX® Delta Cône 12/14 Col court | Implant orthopédique | Ceramic femoral head prosthesis | Classe III | Non | oui | non
2018-01-17 | CORIN LTD | Corin France | Tête fémorale céramique BIOLOX® Delta Cône 12/14 Col long | Implant orthopédique | Ceramic femoral head prosthesis | Classe III | Non | oui | non
2018-01-17 | CORIN LTD | Corin France | Tête fémorale céramique BIOLOX® Delta Cône 12/14 Col moyen | Implant orthopédique | Ceramic femoral head prosthesis | Classe III | Non | oui | non
2018-01-17 | CORIN LTD | Corin France | Tête fémorale métallique Tête cône 1° 20’ Col court | Implant orthopédique | Metallic femoral head prosthesis | Classe III | Non | oui | non
2018-01-17 | CORIN LTD | Corin France | Tête fémorale métallique Tête cône 1° 20’ Col extra long | Implant orthopédique | Metallic femoral head prosthesis | Classe III | Non | oui | non
2018-01-17 | CORIN LTD | Corin France | Tête fémorale métallique Tête cône 1° 20’ Col long | Implant orthopédique | Metallic femoral head prosthesis | Classe III | Non | oui | non
2018-01-17 | CORIN LTD | Corin France | Tête fémorale métallique Tête cône 1° 20’ Col moyen | Implant orthopédique | Metallic femoral head prosthesis | Classe III | Non | oui | non
2018-01-17 | CORIN LTD | Corin France | Tête fémorale métallique Tête cône 10/12 Col court | Implant orthopédique | Metallic femoral head prosthesis | Classe III | Non | oui | non
2018-01-17 | CORIN LTD | Corin France | Tête fémorale métallique Tête cône 10/12 Col extra long | Implant orthopédique | Metallic femoral head prosthesis | Classe III | Non | oui | non
2018-01-17 | CORIN LTD | Corin France | Tête fémorale métallique Tête cône 10/12 Col long | Implant orthopédique | Metallic femoral head prosthesis | Classe III | Non | oui | non
2018-01-17 | CORIN LTD | Corin France | Tête fémorale métallique Tête cône 10/12 Col moyen | Implant orthopédique | Metallic femoral head prosthesis | Classe III | Non | oui | non
2018-01-17 | CORIN LTD | Corin France | Tête fémorale métallique Tête cône 12/14 Col court | Implant orthopédique | Metallic femoral head prosthesis | Classe III | Non | oui | non
2018-01-17 | CORIN LTD | Corin France | Tête fémorale métallique Tête cône 12/14 Col extra long | Implant orthopédique | Metallic femoral head prosthesis | Classe III | Non | oui | non
2018-01-17 | CORIN LTD | Corin France | Tête fémorale métallique Tête cône 12/14 Col long | Implant orthopédique | Metallic femoral head prosthesis | Classe III | Non | oui | non
2018-01-17 | CORIN LTD | Corin France | Tête fémorale métallique Tête cône 12/14 Col moyen | Implant orthopédique | Metallic femoral head prosthesis | Classe III | Non | oui | non
2018-01-17 | CORIN LTD | Corin France | Tête fémorale métallique Tête cône 6° 9/11 Col court | Implant orthopédique | Metallic femoral head prosthesis | Classe III | Non | oui | non
2018-01-17 | CORIN LTD | Corin France | Tête fémorale métallique Tête cône 6° 9/11 Col long | Implant orthopédique | Metallic femoral head prosthesis | Classe III | Non | oui | non
2018-01-17 | CORIN LTD | Corin France | Tête fémorale métallique Tête cône 6° 9/11 Col moyen | Implant orthopédique | Metallic femoral head prosthesis | Classe III | Non | oui | non
2018-01-17 | CORIN LTD | Corin France | Tige Linéa Anatomique sans ciment clavetable avec tout HAP Droit | Implant orthopédique | Revision coated femoral stem prosthesis | Classe III | Non | oui | non
2018-01-17 | CORIN LTD | Corin France | Tige Linéa Anatomique sans ciment clavetable avec tout HAP Gauche | Implant orthopédique | Revision coated femoral stem prosthesis | Classe III | Non | oui | non
2018-01-17 | CORIN LTD | Corin France | Tige Linéa Anatomique sans ciment clavetable avec 2/3 HAP Droit | Implant orthopédique | Revision coated femoral stem prosthesis | Classe III | Non | oui | non
2018-01-17 | CORIN LTD | Corin France | Tige Linéa Anatomique sans ciment clavetable avec 2/3 HAP Gauche | Implant orthopédique | Revision coated femoral stem prosthesis | Classe III | Non | oui | non
2018-01-17 | CORIN LTD | Corin France | Tige Linéa Sans ciment avec 2/3 HAP clavetable Droit | Implant orthopédique | Revision coated femoral stem prosthesis | Classe III | Non | oui | non
2018-01-17 | CORIN LTD | Corin France | Tige Linéa Sans ciment avec 2/3 HAP clavetable Gauche | Implant orthopédique | Revision coated femoral stem prosthesis | Classe III | Non | oui | non
2018-01-17 | CORIN LTD | Corin France | Tige Linéa sans ciment tout HAP clavetable Droit | Implant orthopédique | Revision coated femoral stem prosthesis | Classe III | Non | oui | non
2018-01-17 | CORIN LTD | Corin France | Tige Linéa sans ciment tout HAP clavetable Gauche | Implant orthopédique | Revision coated femoral stem prosthesis | Classe III | Non | oui | non
2018-01-17 | CORIN LTD | Corin France | Tige Linéa 125° sans ciment 2/3 HAP Droit | Implant orthopédique | Uncoated femoral stem prosthesis, one-piece | Classe III | Non | oui | non
2018-01-17 | CORIN LTD | Corin France | Tige Linéa 125° sans ciment 2/3 HAP Gauche | Implant orthopédique | Uncoated femoral stem prosthesis, one-piece | Classe III | Non | oui | non
2018-01-17 | CORIN LTD | Corin France | Tige Linéa 135° à cimenter Droit | Implant orthopédique | Uncoated femoral stem prosthesis, one-piece | Classe III | Non | oui | non
2018-01-17 | CORIN LTD | Corin France | Tige Linéa 135° à cimenter Gauche | Implant orthopédique | Uncoated femoral stem prosthesis, one-piece | Classe III | Non | oui | non
2018-01-17 | CORIN LTD | Corin France | Tige Linéa 135° sans ciment 2/3 HAP Droit | Implant orthopédique | Uncoated femoral stem prosthesis, one-piece | Classe III | Non | oui | non
2018-01-17 | CORIN LTD | Corin France | Tige Linéa 135° sans ciment 2/3 HAP Gauche | Implant orthopédique | Uncoated femoral stem prosthesis, one-piece | Classe III | Non | oui | non
2018-01-17 | CORIN LTD | Corin France | Tige Meije Duo Cimentée Latéralisée Cône 12/14 | Implant orthopédique | Uncoated femoral stem prosthesis, one-piece | Classe III | Non | oui | non
2018-01-17 | CORIN LTD | Corin France | Tige Meije Duo Cimentée Standard Cône 12/14 | Implant orthopédique | Uncoated femoral stem prosthesis, one-piece | Classe III | Non | oui | non
2018-01-17 | CORIN LTD | Corin France | Tige Meije Duo Sans ciment Latéralisée avec appui Cône 12/14 | Implant orthopédique | Coated femoral stem prosthesis, modular | Classe III | Non | oui | non
2018-01-17 | CORIN LTD | Corin France | Tige Meije Duo Sans ciment Latéralisée Cône 12/14 | Implant orthopédique | Coated femoral stem prosthesis, modular | Classe III | Non | oui | non
2018-01-17 | CORIN LTD | Corin France | Tige Meije Duo Sans ciment Standard avec appui Cône 12/14 | Implant orthopédique | Coated femoral stem prosthesis, modular | Classe III | Non | oui | non
2018-01-17 | CORIN LTD | Corin France | Tige Meije Duo Sans ciment Standard Cône 12/14 | Implant orthopédique | Coated femoral stem prosthesis, modular | Classe III | Non | oui | non
2018-01-17 | CORIN LTD | Corin France | Tige Océane + Tige dysplasique 1D | Implant orthopédique | Uncoated femoral stem prosthesis, one-piece | Classe III | Non | oui | non
2018-01-17 | CORIN LTD | Corin France | Tige Océane + Tige dysplasique 2D | Implant orthopédique | Uncoated femoral stem prosthesis, one-piece | Classe III | Non | oui | non
2018-01-17 | CORIN LTD | Corin France | Tige Océane + Tige longue | Implant orthopédique | Uncoated femoral stem prosthesis, one-piece | Classe III | Non | oui | non
2018-01-17 | CORIN LTD | Corin France | Tige Océane + Tige offset+ Latéralisation +5mm | Implant orthopédique | Uncoated femoral stem prosthesis, one-piece | Classe III | Non | oui | non
2018-01-17 | CORIN LTD | Corin France | Tige Océane + Tige standard | Implant orthopédique | Uncoated femoral stem prosthesis, one-piece | Classe III | Non | oui | non
2018-01-17 | CORIN LTD | Corin France | U-KneeTec Implant fémoral à coupe | Implant orthopédique | Uncoated unicondylar knee femur prosthesis | Classe IIb | Non | oui | non
2018-01-17 | CORIN LTD | Corin France | Vis à os cortical pour Plaque de Fond de Cotyle | Implant orthopédique | Orthopaedic bone screw, non-biodegradable, sterile | Classe IIb | Non | oui | non
2018-01-17 | CORIN LTD | Corin France | Vis à os spongieux pour Cotyle Double Mobilité et Plaque de Fond de Cotyle | Implant orthopédique | Orthopaedic bone screw, non-biodegradable, sterile | Classe IIb | Non | oui | non
2018-01-17 | CORIN LTD | Corin France | Vis clavette pour Tiges Linéa | Implant orthopédique | Orthopaedic bone screw, non-biodegradable, sterile | Classe IIb | Non | oui | non
2018-01-17 | Covidien LLC | MEDTRONIC France | Kangaroo™ | Sonde de gastrostomie percutanée à ballonnet | unclassified | Classe IIb | Non | oui | non
2018-01-17 | PARAMOUNT SURGIMED LIMITED | SPENGLER | Punchs à biopsie stériles | Punchs à biopsie | Biopsy punch | Classe IIa | Non | oui | non
2018-01-18 | Contec Medical Systems Co. Ltd. | SPENGLER | Doppler | Doppler | unclassified | Classe IIa | Non | non | non
2018-01-18 | Delbio, Inc. | SPENGLER | Oxygo® | Oxymètre de pouls | Pulse oximeter, line-powered | Classe IIb | Non | non | non
2018-01-18 | Delphos Implants | Delphos Implants | Implant cranio-maxillo-facial, plaque non droite | Implant cranio-maxillo-facial, plaque non droite | Craniofacial fixation plate, non-biodegradable | Classe IIb | Non | non | non
2018-01-18 | Delphos Implants | Delphos Implants | Implant cranio-maxillo-facial, plaque pour génioplastie | Implant cranio-maxillo-facial, plaque pour génioplastie | Craniofacial fixation plate, non-biodegradable | Classe IIb | Non | non | non
2018-01-18 | Delphos Implants | Delphos Implants | Implant pour chirurgie cranio-maxillo-faciale, plaque cranio-maxillo-faciale à réglage sur site | Implant pour chirurgie cranio-maxillo-faciale, plaque cranio-maxillo-faciale à réglage sur site | Craniofacial fixation plate, non-biodegradable | Classe IIb | Non | non | non
2018-01-18 | Delphos Implants | Delphos Implants | Plaque cranio-maxillo-faciale micro non droite | Plaque cranio-maxillo-faciale micro non droite | Craniofacial fixation plate, non-biodegradable | Classe IIb | Non | non | non
2018-01-18 | Delphos Implants | Delphos Implants | Vis cranio-maxillo-faciale mini, autoforeuse ou à ailettes de filetage larges (type Schendel) et à filetage partiel | Vis cranio-maxillo-faciale mini, autoforeuse ou à ailettes de filetage larges (type Schendel) et à filetage partiel | unclassified | Classe IIb | Non | non | non
2018-01-18 | Delphos Implants | Delphos Implants | Vis filetée maxi de rattrapage (Emergency) | Vis filetée maxi de rattrapage (Emergency) | unclassified | Classe IIb | Non | non | non
2018-01-18 | GLOBAL PROTECTION CORP | Laboratoires Juva Santé | Intimy Préservatifs Phospho | Préservatifs masculins | Condom, male, <specify> | Classe IIb | Non | non | non
2018-01-18 | GLOBALCARE MEDICAL TECHNOLOGY CO., Ltd | DRIVE DEVILBISS HEALTHCARE FRANCE | Air Force One | Compresseur nébuliseur | unclassified | Classe IIa | Non | non | non
2018-01-18 | Guangdong Biolight Meditech Co., Ltd | SPENGLER | Master Palm® 3 | Oxymètre de pouls portable | Pulse oximeter, battery-powered | Classe IIb | Non | non | non
2018-01-18 | Guangzhou Jinxinbao Electronic Co. Ltd | SPENGLER | Tempo Duo | Tensiomètre électronique | Thermometer, electronic, <specify> | Classe IIa | Non | non | non
2018-01-18 | Guangzhou Jinxinbao Electronic Co. Ltd | SPENGLER | Tempo Easy | Thermomètre électronique | Thermometer, electronic, <specify> | Classe IIa | Non | non | non
2018-01-18 | HAMMARPLAST MEDICAL AB | SPENGLER | Garrot Hpm™ 800-20 | Garrot électronique simple voie | Pneumatic tourniquet system | Classe IIa | Non | non | non
2018-01-18 | HAMMARPLAST MEDICAL AB | SPENGLER | Garrot Hpm™ 800-40 | Garrot électronique double voie | Pneumatic tourniquet system | Classe IIa | Non | non | non
2018-01-18 | INNIXIM | INNIXIM | Plaque d'imagerie | Plaque d'imagerie intraoral pour l'art dentaire | Digital imaging cassette/storage phosphor screen, dental | Classe IIa | Non | non | non
2018-01-18 | INNIXIM | INNIXIM | Quark / Quark+ | Capteur intraoral pour l'art dentaire | Dental x-ray system computer | Classe IIa | Non | non | non
2018-01-18 | INNIXIM | INNIXIM | Spark | Lecteur de plaque d'imagerie intraorale pour l'art dentaire | Diagnostic-imaging multiformat camera | Classe IIa | Non | non | non
2018-01-18 | JOYTECH Healthcare Co., Ltd | SPENGLER | Tempo 10 | Tensiomètre électronique | Thermometer, electronic, <specify> | Classe IIa | Non | non | non
2018-01-18 | JOYTECH Healthcare Co., Ltd | SPENGLER | Tempo 10 Flex | Tensiomètre électronique | Thermometer, electronic, <specify> | Classe IIa | Non | non | non
2018-01-18 | Karex Industries Sdn. Bhd. | Laboratoires Juva Santé | Intimy Préservatifs Performance | Préservatifs masculins | Condom, male, <specify> | Classe IIb | Non | non | non
2018-01-18 | PARAMOUNT SURGIMED LIMITED | SPENGLER | Bistouris stériles | Scalpels | Scalpel, single-use | Classe IIa | Non | oui | non
2018-01-18 | PARAMOUNT SURGIMED LIMITED | SPENGLER | Curettes dermatologiques stériles | Curettes dermatologiques stériles (2,3,4,5,7mm) | Curette, <specify> | Classe IIa | Non | oui | non
2018-01-18 | PARAMOUNT SURGIMED LIMITED | SPENGLER | Lames de bistouris stériles | Lames de bistouris | Scalpel, single-use | Classe IIa | Non | oui | non
2018-01-18 | PARAMOUNT SURGIMED LIMITED | SPENGLER | Punchs à biopsie | Punchs à biopsie (1,5 ; 2 ; 2,5 ; 3 ; 3,5 ; 4 ; 5 ; 6 ; 7 ; 8mm) | Biopsy punch | Classe IIa | Non | oui | non
2018-01-19 | AMO Ireland | AMO France | BLINK™ Clean | Gouttes oculaires | Contact lens wetting solution | Classe IIb | Non | oui | non
2018-01-19 | AMO Ireland | AMO France | BLINK™ TotalCare décontamination | Solution de décontamination pour lentilles de contact rigides | Rigid contact lens cleaning solution | Classe IIb | Non | oui | non
2018-01-19 | AMO Ireland | AMO France | OXYSEPT® COMFORT | Solution d’entretien pour lentilles de contact souples | Soft contact lens cleaning solution | Classe IIb | Non | oui | non
2018-01-19 | MEDTRONIC Inc | MEDTRONIC France | Verify™ Evaluation Clinician Software Application - Modèle A511 | Logiciel pour télécommande médecin | unclassified | Classe IIb | Non | non | non
2018-01-19 | MEDTRONIC Inc | MEDTRONIC France | Verify™ Evaluation Patient Software Application - Modèle A521 | Logiciel pour télécommande patient | unclassified | Classe IIb | Non | non | non
2018-01-19 | MICROVAL | MICROVAL | Implant RH | Prothèse de hernie hiatale | Mesh, surgical | Classe IIb | Non | oui | non
2018-01-19 | MICROVAL | MICROVAL | Implant S-SWIFT E.M. | Implants cure de prolapsus / incontinence urinaire | Female-incontinence urethral pad | Classe IIb | Non | oui | non
2018-01-19 | Noventure S.L. | PILEJE | Babybiane Coic | Suspension orale à usage pédiatrique | Anti-diarrhoea mucosal barrier | Classe IIa | Non | non | non | oui
2018-01-19 | SIEMENS Healthcare GmbH | Siemens Healthcare S.A.S | ARTIS PHENO | Système d'angiographie numérique fixe | unclassified | Classe IIb | Non | non | non
2018-01-19 | SPINEART SA | SPINEART SA | TRYPTIK®2 C-Plate - Mèches | Système de plaques cervicales antérieures | Sterile fluted surgical drill | Classe IIa | Non | oui | non
2018-01-19 | SPINEART SA | SPINEART SA | TRYPTIK®2 C-Plate - Pins temporaires | Système de plaques cervicales antérieures | Orthopaedic bone wire | Classe IIa | Non | oui | non
2018-01-19 | SPINEART SA | SPINEART SA | TRYPTIK®2 C-Plate - Plaques Cervicales | Système de plaques cervicales antérieures | Spinal fixation plate, non-biodegradable | Classe IIb | Non | oui | non
2018-01-19 | SPINEART SA | SPINEART SA | TRYPTIK®2 C-Plate - Vis Cervicales | Système de plaques cervicales antérieures | Spinal bone screw, non-biodegradable | Classe IIb | Non | oui | non
2018-01-19 | Varian Medical Systems Inc | VARIAN MEDICAL SYSTEMS FRANCE | Kelowna GYN and Crook Prostate Templates | Grilles gynécologiques Kelowna et grilles prostatiques Crook | General-purpose brachytherapy system applicator, remote-afterloading | Classe IIa | Non | non | non
2018-01-19 | YUYAO RUIXIN MEDICAL APPLIANCE CO | CFPM - Conception Fabrication de Produits Médicaux et Paramédicaux | TURBINE TR-360L | Turbine dentaire grande vitesse à air comprimé | unclassified | Classe IIa | Non | non | non
2018-01-22 | ADVANCE VISION SCIENCE INC | Topcon Positioning France | W-60 R | Lentille intraoculaire pliable de chambre postérieure | unclassified | Classe IIb | Non | oui | non
2018-01-22 | Boston Scientific Corporation | BOSTON SCIENTIFIC | Jagwire™ Revolution, Guide haute performance | Guide haute performance | Non-vascular guidewire | Classe IIa | Non | oui | non
2018-01-22 | Electronic Engineering | DEKA Technologies Laser | Discovery Pico | Systèmes Laser | unclassified | Classe IIb | Non | non | non
2018-01-22 | Electronic Engineering | DEKA Technologies Laser | Duetto MT EVO | Systèmes Laser | unclassified | Classe IIb | Non | non | non
2018-01-22 | Freudenberg Medical, LLC | COLLIN | Cathéter d'insertion/retrait pour PharyngoSeal | Cathéter d'insertion et de retrait de prothèse pour fistule | unclassified | Classe IIa | Non | oui | non
2018-01-22 | Freudenberg Medical, LLC | COLLIN | Implant phonatoire Blom-Singer Advantage | Prothèses vocales à demeure avec accessoires d'insertion/de nettoyage | unclassified | Classe IIb | Non | non | non
2018-01-22 | Freudenberg Medical, LLC | COLLIN | Implant phonatoire Blom-Singer basse pression amovible | Prothèse vocale changeable par le patient | unclassified | Classe IIb | Non | non | non
2018-01-22 | Freudenberg Medical, LLC | COLLIN | Implant phonatoire Blom-Singer Classic | Prothèses vocales à demeure avec accessoires d'insertion/de nettoyage | unclassified | Classe IIb | Non | non | non
2018-01-22 | Freudenberg Medical, LLC | COLLIN | Implant phonatoire Blom-Singer Dual Valve | Prothèses vocale à demeure avec accessoires d'insertion/de nettoyage | unclassified | Classe IIb | Non | non | non
2018-01-22 | Freudenberg Medical, LLC | COLLIN | Prothèse Blom-Singer PharyngoSeal | Prothèse ajustable pour fistule | unclassified | Classe IIa | Non | oui | non
2018-01-22 | Freudenberg Medical, LLC | COLLIN | Set chirurgicaux de pose d'implant phonatoire | Kit chirurgical de mise en place de la prothèse vocale Blom-Singer | unclassified | Classe IIa | Non | oui | non
2018-01-22 | HOLOGIC INC | HOLOGIC INC | Myosure REACH | Système de d'élimination tissulaire | Tissue morcellation system handpiece set | Classe IIa | Non | oui | non
2018-01-22 | IsoAid, LLC | Elswood Group B.V. | I-125 Radioactive Seed Localization Needle | Aiguille de localisation par bille radio-active | unclassified | Classe IIb | Non | oui | non
2018-01-22 | Medi-Direct International Ltd | Medi-Direct International Ltd | Paingone | Electrostimulateur | Analgesic TENS system | Classe IIa | Non | non | non | oui
2018-01-22 | NEWCLIP TECHNICS - | NEWCLIP TECHNICS - | Fraise concave Initial Ø16 mm | Instruments stériles | Surgical countersink, reusable | Classe IIa | Non | oui | non
2018-01-22 | NEWCLIP TECHNICS - | NEWCLIP TECHNICS - | Fraise concave Initial Ø19 mm | Instruments stériles | Surgical countersink, reusable | Classe IIa | Non | oui | non
2018-01-22 | NEWCLIP TECHNICS - | NEWCLIP TECHNICS - | Fraise concave Initial Ø22 mm | Instruments stériles | Surgical countersink, reusable | Classe IIa | Non | oui | non
2018-01-22 | NEWCLIP TECHNICS - | NEWCLIP TECHNICS - | Fraise convexe Initial Ø16 mm | Instruments stériles | Surgical countersink, reusable | Classe IIa | Non | oui | non
2018-01-22 | NEWCLIP TECHNICS - | NEWCLIP TECHNICS - | Fraise convexe Initial Ø19 mm Ø19 mm | Instruments stériles | Surgical countersink, reusable | Classe IIa | Non | oui | non
2018-01-22 | NEWCLIP TECHNICS - | NEWCLIP TECHNICS - | Fraise convexe Initial Ø22 mm | Instruments stériles | Surgical countersink, reusable | Classe IIa | Non | oui | non
2018-01-22 | NEWCLIP TECHNICS - | NEWCLIP TECHNICS - | Kit d'ablation pour hexalobe T8 | Instruments stériles | Surgical countersink, reusable | Classe IIa | Non | oui | non
2018-01-22 | NEWCLIP TECHNICS - | NEWCLIP TECHNICS - | Kit de fraises Ø16 mm pour arthrodèse 1ère MTP | Instruments stériles | Surgical countersink, reusable | Classe IIa | Non | oui | non
2018-01-22 | NEWCLIP TECHNICS - | NEWCLIP TECHNICS - | Kit de fraises Ø19 mm pour arthrodèse 1ère MTP | Instruments stériles | Surgical countersink, reusable | Classe IIa | Non | oui | non
2018-01-22 | NEWCLIP TECHNICS - | NEWCLIP TECHNICS - | Kit de fraises Ø22 mm pour arthrodèse 1ère MTP | Instruments stériles | Surgical countersink, reusable | Classe IIa | Non | oui | non
2018-01-22 | NEWCLIP TECHNICS - | NEWCLIP TECHNICS - | Kit de remplacement Initial MTP | Instruments stériles | Surgical countersink, reusable | Classe IIa | Non | oui | non
2018-01-22 | Oculentis GmbH | Topcon Positioning France | Femtis | Lentille intraocullaire de chambre postérieure | unclassified | Classe IIb | Non | oui | non
2018-01-22 | Oculentis GmbH | Topcon Positioning France | Femtis Comfort | Lentille intraocullaire de chambre postérieure | unclassified | Classe IIb | Non | oui | non
2018-01-22 | PAUL HARTMANN AG | PAUL HARTMANN | Dermaplast Effect Ampoules et petites blessures | Pansement pour ampoules et petites blessures | Dressing, <specify> | Classe IIa | Non | non | non
2018-01-22 | PAUL HARTMANN AG | PAUL HARTMANN | Dermaplast Effect Bouton de fièvre | Pansement pour bouton de fièvre | Dressing, <specify> | Classe IIa | Non | non | non
2018-01-22 | PAUL HARTMANN AG | PAUL HARTMANN | Dermaplast Effect Grandes ampoules | Pansement ampoules | Dressing, <specify> | Classe IIa | Non | non | non
2018-01-22 | PAUL HARTMANN AG | PAUL HARTMANN | Dermaplast Effect Petites ampoules | Pansement ampoules | Dressing, <specify> | Classe IIa | Non | non | non
2018-01-22 | RAFFIN MEDICAL | RAFFIN MEDICAL | Custom pack d'accouchement N°39 | Custom pack d'accouchement | Birthing/delivery kit | Classe IIa | Non | oui | non
2018-01-22 | RAFFIN MEDICAL | RAFFIN MEDICAL | Set d'anesthésie N°22 | Set d'anesthésie | Anaesthesia kit, <specify> | Classe IIa | Non | oui | non
2018-01-22 | RAFFIN MEDICAL | RAFFIN MEDICAL | Set d'anesthésie péridurale et rachidienne N°10 | Set d'anesthésie péridurale et rachidienne | Anaesthesia kit, <specify> | Classe IIa | Non | oui | non
2018-01-22 | RAFFIN MEDICAL | RAFFIN MEDICAL | Set d'anesthésie péridurale et rachidienne N°9 | Set d'anesthésie péridurale et rachidienne | Anaesthesia kit, <specify> | Classe IIa | Non | oui | non
2018-01-22 | RAFFIN MEDICAL | RAFFIN MEDICAL | Set d'anesthésie péridurale N°19 | Set d'anesthésie péridurale | Epidural anaesthesia kit | Classe IIa | Non | oui | non
2018-01-23 | AMPLITUDE | AMPLITUDE | Logiciel PUC de navigation pour Amplivision® V3 version 2.x | Système pour chirurgie assistée par ordinateur | Robotic surgical navigation system application software | Classe IIa | Non | non | non
2018-01-23 | BCS S.r.l. | VYGON | PILOT TLS | Détecteur de signaux électrocardiographiques | unclassified | Classe IIa | Non | non | non
2018-01-23 | Covidien LLC | MEDTRONIC France | BiZact™ | Obturateur/diviseur pour chirurgie ouverte | Open-surgery electrosurgical forceps, single-use | Classe IIb | Non | non | non
2018-01-23 | Covidien LLC | MEDTRONIC France | Valleylab™ FX8 | Plate-forme d'énergie pour électro-chirurgie | General-purpose electrosurgical diathermy system generator | Classe IIb | Non | non | non
2018-01-23 | C2F IMPLANTS | C2F IMPLANTS | Foret canulé - Vis D2,3 mm | Foret d'ostéosynthèse pour la chirurgie de l'avant pied | unclassified | Classe IIa | Non | oui | non
2018-01-23 | C2F IMPLANTS | C2F IMPLANTS | Foret canulé - Vis D3 mm | Vis d'ostéosynthèse pour la chirurgie de l'avant pied | unclassified | Classe IIa | Non | oui | non
2018-01-23 | C2F IMPLANTS | C2F IMPLANTS | Fraise à chambrer canulée - Vis D2,3 mm | Vis d'ostéosynthèse pour la chirurgie de l'avant pied | Surgical countersink, reusable | Classe IIa | Non | oui | non
2018-01-23 | C2F IMPLANTS | C2F IMPLANTS | Fraise à chambrer canulée - Vis D3 mm | Vis d'ostéosynthèse pour la chirurgie de l'avant pied | Surgical countersink, reusable | Classe IIa | Non | oui | non
2018-01-23 | C2F IMPLANTS | C2F IMPLANTS | Vis canulée Ø2.3 Longueur 10 - stérile | Vis d'ostéosynthèse pour la chirurgie de l'avant pied | Orthopaedic bone screw, non-biodegradable, sterile | Classe IIb | Non | oui | non
2018-01-23 | C2F IMPLANTS | C2F IMPLANTS | Vis canulée Ø2.3 Longueur 12 - stérile | Vis d'ostéosynthèse pour la chirurgie de l'avant pied | Orthopaedic bone screw, non-biodegradable, sterile | Classe IIb | Non | oui | non
2018-01-23 | C2F IMPLANTS | C2F IMPLANTS | Vis canulée Ø2.3 Longueur 13 - stérile | Vis d'ostéosynthèse pour la chirurgie de l'avant pied | Orthopaedic bone screw, non-biodegradable, sterile | Classe IIb | Non | oui | non
2018-01-23 | C2F IMPLANTS | C2F IMPLANTS | Vis canulée Ø2.3 Longueur 14 - stérile | Vis d'ostéosynthèse pour la chirurgie de l'avant pied | Orthopaedic bone screw, non-biodegradable, sterile | Classe IIb | Non | oui | non
2018-01-23 | C2F IMPLANTS | C2F IMPLANTS | Vis canulée Ø2.3 Longueur 15 - stérile | Vis d'ostéosynthèse pour la chirurgie de l'avant pied | Orthopaedic bone screw, non-biodegradable, sterile | Classe IIb | Non | oui | non
2018-01-23 | C2F IMPLANTS | C2F IMPLANTS | Vis canulée Ø2.3 Longueur 16 - stérile | Vis d'ostéosynthèse pour la chirurgie de l'avant pied | Orthopaedic bone screw, non-biodegradable, sterile | Classe IIb | Non | oui | non
2018-01-23 | C2F IMPLANTS | C2F IMPLANTS | Vis canulée Ø2.3 Longueur 17 - stérile | Vis d'ostéosynthèse pour la chirurgie de l'avant pied | Orthopaedic bone screw, non-biodegradable, sterile | Classe IIb | Non | oui | non
2018-01-23 | C2F IMPLANTS | C2F IMPLANTS | Vis canulée Ø2.3 Longueur 18 - stérile | Vis d'ostéosynthèse pour la chirurgie de l'avant pied | Orthopaedic bone screw, non-biodegradable, sterile | Classe IIb | Non | oui | non
2018-01-23 | C2F IMPLANTS | C2F IMPLANTS | Vis canulée Ø2.3 Longueur 20 - stérile | Vis d'ostéosynthèse pour la chirurgie de l'avant pied | Orthopaedic bone screw, non-biodegradable, sterile | Classe IIb | Non | oui | non
2018-01-23 | C2F IMPLANTS | C2F IMPLANTS | Vis canulée Ø2.3 Longueur 22 - stérile | Vis d'ostéosynthèse pour la chirurgie de l'avant pied | Orthopaedic bone screw, non-biodegradable, sterile | Classe IIb | Non | oui | non
2018-01-23 | C2F IMPLANTS | C2F IMPLANTS | Vis canulée Ø2.3 Longueur 24- stérile | Vis d'ostéosynthèse pour la chirurgie de l'avant pied | Orthopaedic bone screw, non-biodegradable, sterile | Classe IIb | Non | oui | non
2018-01-23 | C2F IMPLANTS | C2F IMPLANTS | Vis canulée Ø2.3 Longueur 26 - stérile | Vis d'ostéosynthèse pour la chirurgie de l'avant pied | Orthopaedic bone screw, non-biodegradable, sterile | Classe IIb | Non | oui | non
2018-01-23 | C2F IMPLANTS | C2F IMPLANTS | Vis canulée Ø3 Longueur 12 - stérile | Vis d'ostéosynthèse pour la chirurgie de l'avant pied | Orthopaedic bone screw, non-biodegradable, sterile | Classe IIb | Non | oui | non
2018-01-23 | C2F IMPLANTS | C2F IMPLANTS | Vis canulée Ø3 Longueur 13 - stérile | Vis d'ostéosynthèse pour la chirurgie de l'avant pied | Orthopaedic bone screw, non-biodegradable, sterile | Classe IIb | Non | oui | non
2018-01-23 | C2F IMPLANTS | C2F IMPLANTS | Vis canulée Ø3 Longueur 14 - stérile | Vis d'ostéosynthèse pour la chirurgie de l'avant pied | Orthopaedic bone screw, non-biodegradable, sterile | Classe IIb | Non | oui | non
2018-01-23 | C2F IMPLANTS | C2F IMPLANTS | Vis canulée Ø3 Longueur 15 - stérile | Vis d'ostéosynthèse pour la chirurgie de l'avant pied | Orthopaedic bone screw, non-biodegradable, sterile | Classe IIb | Non | oui | non
2018-01-23 | C2F IMPLANTS | C2F IMPLANTS | Vis canulée Ø3 Longueur 16 - stérile | Vis d'ostéosynthèse pour la chirurgie de l'avant pied | Orthopaedic bone screw, non-biodegradable, sterile | Classe IIb | Non | oui | non
2018-01-23 | C2F IMPLANTS | C2F IMPLANTS | Vis canulée Ø3 Longueur 17 - stérile | Vis d'ostéosynthèse pour la chirurgie de l'avant pied | Orthopaedic bone screw, non-biodegradable, sterile | Classe IIb | Non | oui | non
2018-01-23 | C2F IMPLANTS | C2F IMPLANTS | Vis canulée Ø3 Longueur 18 - stérile | Vis d'ostéosynthèse pour la chirurgie de l'avant pied | Orthopaedic bone screw, non-biodegradable, sterile | Classe IIb | Non | oui | non
2018-01-23 | C2F IMPLANTS | C2F IMPLANTS | Vis canulée Ø3 Longueur 20 - stérile | Vis d'ostéosynthèse pour la chirurgie de l'avant pied | Orthopaedic bone screw, non-biodegradable, sterile | Classe IIb | Non | oui | non
2018-01-23 | C2F IMPLANTS | C2F IMPLANTS | Vis canulée Ø3 Longueur 22 - stérile | Vis d'ostéosynthèse pour la chirurgie de l'avant pied | Orthopaedic bone screw, non-biodegradable, sterile | Classe IIb | Non | oui | non
2018-01-23 | C2F IMPLANTS | C2F IMPLANTS | Vis canulée Ø3 Longueur 24 - stérile | Vis d'ostéosynthèse pour la chirurgie de l'avant pied | Orthopaedic bone screw, non-biodegradable, sterile | Classe IIb | Non | oui | non
2018-01-23 | C2F IMPLANTS | C2F IMPLANTS | Vis canulée Ø3 Longueur 26 - stérile | Vis d'ostéosynthèse pour la chirurgie de l'avant pied | Orthopaedic bone screw, non-biodegradable, sterile | Classe IIb | Non | oui | non
2018-01-23 | C2F IMPLANTS | C2F IMPLANTS | Vis canulée Ø3 Longueur 28 - stérile | Vis d'ostéosynthèse pour la chirurgie de l'avant pied | Orthopaedic bone screw, non-biodegradable, sterile | Classe IIb | Non | oui | non
2018-01-23 | C2F IMPLANTS | C2F IMPLANTS | Vis canulée Ø3 Longueur 30 - stérile | Vis d'ostéosynthèse pour la chirurgie de l'avant pied | Orthopaedic bone screw, non-biodegradable, sterile | Classe IIb | Non | oui | non
2018-01-23 | C2F IMPLANTS | C2F IMPLANTS | Vis canulée Ø3 Longueur 32 - stérile | Vis d'ostéosynthèse pour la chirurgie de l'avant pied | Orthopaedic bone screw, non-biodegradable, sterile | Classe IIb | Non | oui | non
2018-01-23 | C2F IMPLANTS | C2F IMPLANTS | Vis canulée Ø3 Longueur 34 - stérile | Vis d'ostéosynthèse pour la chirurgie de l'avant pied | Orthopaedic bone screw, non-biodegradable, sterile | Classe IIb | Non | oui | non
2018-01-23 | C2F IMPLANTS | C2F IMPLANTS | Vis canulée Ø3 Longueur 36 - stérile | Vis d'ostéosynthèse pour la chirurgie de l'avant pied | Orthopaedic bone screw, non-biodegradable, sterile | Classe IIb | Non | oui | non
2018-01-23 | C2F IMPLANTS | C2F IMPLANTS | Vis non canulée Ø1.7 Longueur 10 - stérile | Vis d'ostéosynthèse pour la chirurgie de l'avant pied | Orthopaedic bone screw, non-biodegradable, sterile | Classe IIb | Non | oui | non
2018-01-23 | C2F IMPLANTS | C2F IMPLANTS | Vis non canulée Ø1.7 Longueur 11 - stérile | Vis d'ostéosynthèse pour la chirurgie de l'avant pied | Orthopaedic bone screw, non-biodegradable, sterile | Classe IIb | Non | oui | non
2018-01-23 | C2F IMPLANTS | C2F IMPLANTS | Vis non canulée Ø1.7 Longueur 12 - stérile | Vis d'ostéosynthèse pour la chirurgie de l'avant pied | Orthopaedic bone screw, non-biodegradable, sterile | Classe IIb | Non | oui | non
2018-01-23 | C2F IMPLANTS | C2F IMPLANTS | Vis non canulée Ø1.7 Longueur 13 - stérile | Vis d'ostéosynthèse pour la chirurgie de l'avant pied | Orthopaedic bone screw, non-biodegradable, sterile | Classe IIb | Non | oui | non
2018-01-23 | C2F IMPLANTS | C2F IMPLANTS | Vis non canulée Ø1.7 Longueur 14 - stérile | Vis d'ostéosynthèse pour la chirurgie de l'avant pied | Orthopaedic bone screw, non-biodegradable, sterile | Classe IIb | Non | oui | non
2018-01-23 | C2F IMPLANTS | C2F IMPLANTS | Vis non canulée Ø1.7 Longueur 8 - stérile | Vis d'ostéosynthèse pour la chirurgie de l'avant pied | Orthopaedic bone screw, non-biodegradable, sterile | Classe IIb | Non | oui | non
2018-01-23 | C2F IMPLANTS | C2F IMPLANTS | Vis non canulée Ø1.7 Longueur 9 - stérile | Vis d'ostéosynthèse pour la chirurgie de l'avant pied | Orthopaedic bone screw, non-biodegradable, sterile | Classe IIb | Non | oui | non
2018-01-23 | C2F IMPLANTS | C2F IMPLANTS | Vis sécable Ø2 Longueur 11 - stérile | Vis d'ostéosynthèse pour la chirurgie de l'avant pied | Orthopaedic bone screw, non-biodegradable, sterile | Classe IIb | Non | oui | non
2018-01-23 | C2F IMPLANTS | C2F IMPLANTS | Vis sécable Ø2 Longueur 12 - stérile | Vis d'ostéosynthèse pour la chirurgie de l'avant pied | Orthopaedic bone screw, non-biodegradable, sterile | Classe IIb | Non | oui | non
2018-01-23 | C2F IMPLANTS | C2F IMPLANTS | Vis sécable Ø2 Longueur 13 - stérile | Vis d'ostéosynthèse pour la chirurgie de l'avant pied | Orthopaedic bone screw, non-biodegradable, sterile | Classe IIb | Non | oui | non
2018-01-23 | C2F IMPLANTS | C2F IMPLANTS | Vis sécable Ø2 Longueur 14 - stérile | Vis d'ostéosynthèse pour la chirurgie de l'avant pied | Orthopaedic bone screw, non-biodegradable, sterile | Classe IIb | Non | oui | non
2018-01-23 | Danville Matérials (A Zest Anchors LLC Company) | NOBEL BIOCARE France | Zest® Anchor Bar Locator® | Système de fixation d’implant | Dental implant suprastructure, permanent | Classe IIa | Non | non | non
2018-01-23 | DELMONT IMAGING | DELMONT IMAGING | Électrodes de résection | Électrodes de résection | Universal foot-controlled electrosurgical diathermy system conducting unit, reusable | Classe IIb | Non | non | non
2018-01-23 | DELMONT IMAGING | DELMONT IMAGING | Endoscope (Hysteroscope, Laparoscope, Cystoscope) | Endoscope (Hysteroscope, Laparoscope, Cystoscope) | Rigid cystoscope,Rigid hysteroscope,Rigid optical laparoscope | Classe IIa | Non | non | non
2018-01-23 | DELMONT IMAGING | DELMONT IMAGING | Système de résection | Système de résection | unclassified | Classe IIb | Non | non | non
2018-01-23 | DELMONT IMAGING | DELMONT IMAGING | Système d’hystéroscopie | Système d’hystéroscopie | unclassified | Classe IIa | Non | non | non
2018-01-23 | INDIBA S.A. | INDIBA FRANCE | INDIBA Deep Care ELITE NS-RGN | Générateur de courant | unclassified | Classe IIa | Non | non | non
2018-01-23 | NOVADAQ TECHNOLOGIES ULC | STRYKER FRANCE SAS | PINPOINT Système d'imagerie en fluorescence endoscopique : Câble guide lumière | Système d'imagerie en fluorescence endoscopique : Vidéo Processeur / Illuminateur (VPI) | Endoscopic video imaging system | Classe IIa | Non | non | non
2018-01-23 | NOVADAQ TECHNOLOGIES ULC | STRYKER FRANCE SAS | PINPOINT Système d'imagerie en fluorescence endoscopique : Caméra | Système d'imagerie en fluorescence endoscopique : Vidéo Processeur / Illuminateur (VPI) | Endoscopic video imaging system | Classe IIa | Non | non | non
2018-01-23 | NOVADAQ TECHNOLOGIES ULC | STRYKER FRANCE SAS | PINPOINT Système d'imagerie en fluorescence endoscopique : Laparoscopes | Système d'imagerie en fluorescence endoscopique : Vidéo Processeur / Illuminateur (VPI) | Endoscopic video imaging system | Classe IIa | Non | non | non
2018-01-23 | NOVADAQ TECHNOLOGIES ULC | STRYKER FRANCE SAS | PINPOINT Système d'imagerie en fluorescence endoscopique : Vidéo Processeur / Illuminateur (VPI) | Système d'imagerie en fluorescence endoscopique : Vidéo Processeur / Illuminateur (VPI) | Endoscopic video imaging system | Classe IIa | Non | non | non
2018-01-23 | PIKDARE S.p.A. | ARTSANA France | Aérosol Air Family | Aérosol | unclassified | Classe IIa | Non | non | non
2018-01-23 | PIKDARE S.p.A. | ARTSANA France | Aérosol MrHippo | Aérosol | unclassified | Classe IIa | Non | non | non
2018-01-23 | PIKDARE S.p.A. | ARTSANA France | Aiguille de mésothérapie Pic Solution 0.40x4 | Aiguille de mésothérapie | unclassified | Classe IIa | Non | oui | non
2018-01-23 | PIKDARE S.p.A. | ARTSANA France | Aiguilles stylo insuline Insupen 29G 12mm 100 pcs | Aiguilles stylo insuline | unclassified | Classe IIa | Non | oui | non
2018-01-23 | PIKDARE S.p.A. | ARTSANA France | Aiguilles stylo insuline Insupen 31G 5mm 100 pcs | Aiguilles stylo insuline | unclassified | Classe IIa | Non | oui | non
2018-01-23 | PIKDARE S.p.A. | ARTSANA France | Aiguilles stylo insuline Insupen 31G 6mm 100 pcs | Aiguilles stylo insuline | unclassified | Classe IIa | Non | oui | non
2018-01-23 | PIKDARE S.p.A. | ARTSANA France | Aiguilles stylo insuline Insupen 31G 8mm 100 pcs | Aiguilles stylo insuline | unclassified | Classe IIa | Non | oui | non
2018-01-23 | PIKDARE S.p.A. | ARTSANA France | Aiguilles stylo insuline Insupen 32G 4mm 100 pcs | Aiguilles stylo insuline | unclassified | Classe IIa | Non | oui | non
2018-01-23 | PIKDARE S.p.A. | ARTSANA France | Aiguilles stylo insuline Insupen 32G 6mm 100 pcs | Aiguilles stylo insuline | unclassified | Classe IIa | Non | oui | non
2018-01-23 | PIKDARE S.p.A. | ARTSANA France | Aiguilles stylo insuline Insupen 32G 8mm 100 pcs | Aiguilles stylo insuline | unclassified | Classe IIa | Non | oui | non
2018-01-23 | PIKDARE S.p.A. | ARTSANA France | Aiguilles stylo insuline Insupen 33G 4mm 100 pcs | Aiguilles stylo insuline | unclassified | Classe IIa | Non | oui | non
2018-01-23 | PIKDARE S.p.A. | ARTSANA France | AquaBloc Post OP 10cmx8cm 5pcs | Pansement post-opératoire imperméable | unclassified | Classe IIb | Non | non | non
2018-01-23 | PIKDARE S.p.A. | ARTSANA France | AquaBloc Post OP 15cmx10cm 5pcs | Pansement post-opératoire imperméable | unclassified | Classe IIb | Non | non | non
2018-01-23 | PIKDARE S.p.A. | ARTSANA France | AquaBloc Post OP 5cmx7cm 5pcs | Pansement post-opératoire imperméable | unclassified | Classe IIb | Non | non | non
2018-01-23 | PIKDARE S.p.A. | ARTSANA France | Coupelle de nébulisation | Coupelle de nébulisation | unclassified | Classe IIa | Non | non | non
2018-01-23 | PIKDARE S.p.A. | ARTSANA France | Fast Ice Glace instantanée | Pochette de froid instantané | unclassified | Classe IIa | Non | non | non
2018-01-23 | PIKDARE S.p.A. | ARTSANA France | Ice Spray Bombe de froid 150ml | Bombe de froid | unclassified | Classe IIa | Non | non | non
2018-01-23 | PIKDARE S.p.A. | ARTSANA France | Ice Spray Bombe de froid 400ml | Bombe de froid | unclassified | Classe IIa | Non | non | non
2018-01-23 | PIKDARE S.p.A. | ARTSANA France | Kit Nébuliseur Air Kit | Kit Nébuliseur | unclassified | Classe IIa | Non | non | non
2018-01-23 | PIKDARE S.p.A. | ARTSANA France | Kit Nébuliseur Ultrasonic Air Projet | Kit Nébuliseur | unclassified | Classe IIa | Non | non | non
2018-01-23 | PIKDARE S.p.A. | ARTSANA France | Lancettes pour stylo 30G 200 pcs | Lancettes pour stylo insuline | unclassified | Classe IIa | Non | oui | non
2018-01-23 | PIKDARE S.p.A. | ARTSANA France | Lancettes pour stylo 32G 200 pcs | Lancettes pour stylo insuline | unclassified | Classe IIa | Non | oui | non
2018-01-23 | PIKDARE S.p.A. | ARTSANA France | Pansement Aquabloc 20 pcs Assortis | Pansement imperméable | unclassified | Classe IIb | Non | non | non
2018-01-23 | PIKDARE S.p.A. | ARTSANA France | Pansement Aquabloc 20 pcs Medium | Pansement imperméable | unclassified | Classe IIb | Non | non | non
2018-01-23 | PIKDARE S.p.A. | ARTSANA France | Pansement Classic articulations 4 pcs | Pansement universel | unclassified | Classe IIb | Non | non | non
2018-01-23 | PIKDARE S.p.A. | ARTSANA France | Pansement Classic doigts 6 pcs | Pansement universel | unclassified | Classe IIb | Non | non | non
2018-01-23 | PIKDARE S.p.A. | ARTSANA France | Pansement Classic 20 pcs Assortis | Pansement universel | unclassified | Classe IIb | Non | non | non
2018-01-23 | PIKDARE S.p.A. | ARTSANA France | Pansement Classic 20 pcs Medium | Pansement universel | unclassified | Classe IIb | Non | non | non
2018-01-23 | PIKDARE S.p.A. | ARTSANA France | Pansement Delicate Bande 8cmx0,5cm | Pansement délicat à découper | unclassified | Classe IIb | Non | non | non
2018-01-23 | PIKDARE S.p.A. | ARTSANA France | Pansement Delicate 20 pcs Assortis | Pansement délicat | unclassified | Classe IIb | Non | non | non
2018-01-23 | PIKDARE S.p.A. | ARTSANA France | Pansement Delicate 20 pcs Medium | Pansement délicat | unclassified | Classe IIb | Non | non | non
2018-01-23 | PIKDARE S.p.A. | ARTSANA France | Pansement Family 20 pcs Assortis | Pansement pour la famille | unclassified | Classe IIb | Non | non | non
2018-01-23 | PIKDARE S.p.A. | ARTSANA France | Pansement Protective 20 pcs Assortis | Pansement anti-frottement | unclassified | Classe IIb | Non | non | non
2018-01-23 | PIKDARE S.p.A. | ARTSANA France | Soffix Med Post OP 10cmx8cm 10pcs | Pansement post-opératoire délicat | unclassified | Classe IIb | Non | non | non
2018-01-23 | PIKDARE S.p.A. | ARTSANA France | Soffix Med Post OP 15cmx8cm 10pcs | Pansement post-opératoire délicat | unclassified | Classe IIb | Non | non | non
2018-01-23 | PIKDARE S.p.A. | ARTSANA France | Soffix Med Post OP 20cmx10cm 10pcs | Pansement post-opératoire délicat | unclassified | Classe IIb | Non | non | non
2018-01-23 | PIKDARE S.p.A. | ARTSANA France | Soffix Med Post OP 5cmx7cm 10pcs | Pansement post-opératoire délicat | unclassified | Classe IIb | Non | non | non
2018-01-23 | PIKDARE S.p.A. | ARTSANA France | Tensiomètre brassard CARDIOMaxi | Tensiomètre brassard | unclassified | Classe IIa | Non | non | non
2018-01-23 | PIKDARE S.p.A. | ARTSANA France | Tensiomètre brassard CARDIOSimple | Tensiomètre brassard | unclassified | Classe IIa | Non | non | non
2018-01-23 | PIKDARE S.p.A. | ARTSANA France | Tensiomètre poignet CARDIOFree | Tensiomètre poignet | unclassified | Classe IIa | Non | non | non
2018-01-23 | PIKDARE S.p.A. | ARTSANA France | Thermomètre digital VedoClear | Thermomètre électronique digital | unclassified | Classe IIa | Non | non | non
2018-01-23 | PIKDARE S.p.A. | ARTSANA France | Thermomètre digital VedoFamily | Thermomètre électronique digital | unclassified | Classe IIa | Non | non | non
2018-01-23 | PIKDARE S.p.A. | ARTSANA France | Thermomètre Infrarouge ThermoEasy | Thermomètre Infrarouge | unclassified | Classe IIa | Non | non | non
2018-01-23 | Quanta Dialysis Technologies Limited | Quanta Dialysis Technologies Limited | SC+ Blood Tube Set | Set de lignes à sang | unclassified | Classe IIa | Non | oui | non
2018-01-23 | Quanta Dialysis Technologies Limited | Quanta Dialysis Technologies Limited | SC+ Dialysate Cartridge | Cartouche Dialysat | unclassified | Classe IIa | Non | non | non
2018-01-23 | Quanta Dialysis Technologies Limited | Quanta Dialysis Technologies Limited | SC+ Haemodialysis Machine | Système d'hémodialyse | unclassified | Classe IIb | Non | non | non
2018-01-23 | Timpel S.A. | OBELIS S.A | Adult / Pediatric Flow Sensor | Capteur de flux pédiatrique / adulte | Thoracic electrical impedance tomography system | Classe IIa | Non | non | non
2018-01-23 | Timpel S.A. | OBELIS S.A | ENLIGHT® Addere | Accessoire jetable | Thoracic electrical impedance tomography system | Classe IIa | Non | non | non
2018-01-23 | Timpel S.A. | OBELIS S.A | ENLIGHT® Belt | Ceinture à électrodes | Thoracic electrical impedance tomography system | Classe IIa | Non | non | non
2018-01-23 | Timpel S.A. | OBELIS S.A | ENLIGHT® Shaper | Système de ventilation de précision | Thoracic electrical impedance tomography system | Classe IIa | Non | non | non
2018-01-24 | CGM Spa - Divisione Medicale Meta | GEISTLICH PHARMA FRANCE | Safescraper® Twist curve | Collecteur d'os cortical | unclassified | Classe IIa | Non | oui | non
2018-01-24 | Spinal Kinetics, Inc. | MPS Medical Product Services GmbH | M6-C Artificiel Cervical Disc | Système de disque cervical artificiel | Spinal internal fixation system, <specify> | Classe IIb | Non | oui | non
2018-01-24 | Spinal Kinetics, Inc. | MPS Medical Product Services GmbH | M6-L Artificiel Lumbar Disc | Système de disque lombaire artificiel | Spinal internal fixation system, <specify> | Classe IIb | Non | oui | non
2018-01-24 | SPINEART SA | SPINEART SA | &#946;Gel Synthetic osteoconductive gel | Gel synthétique ostéoconducteur | Bone matrix implant, synthetic | Classe III | Non | oui | non
2018-01-24 | SPINEART SA | SPINEART SA | &#946;Gran Synthetic osteoconductive scaffold | Granule synthétique ostéoconductive | Bone matrix implant, synthetic | Classe III | Non | oui | non
2018-01-25 | Acutus Medical, Inc. | Healthlink Europe BV | AcQGuide™ Gaine orientable | Gaine orientable | Intravascular guiding catheter | Classe III | Non | oui | non
2018-01-25 | Acutus Medical, Inc. | Healthlink Europe BV | AcQMap™ Cathéter de cartographie et d’imagerie 3D | AcQMap™ Cathéter de cartographie et d’imagerie 3D | unclassified | Classe III | Non | oui | non
2018-01-25 | Acutus Medical, Inc. | Healthlink Europe BV | AcQMap™ System | Système d'imagerie et de cartographie haute résolution | Cardiac mapping system | Classe IIb | Non | non | non
2018-01-25 | AVANOS MEDICAL INC | HALYARD FRANCE | Microcuff* Endotracheal Tube - Adults | Sondes d’intubation trachéale | Cuff-suction endotracheal tube | Classe IIa | Non | oui | non
2018-01-25 | AVANOS MEDICAL INC | HALYARD FRANCE | Microcuff* Endotracheal Tube - Pediatric Oral Curved | Sondes d’intubation trachéale | Cuff-suction endotracheal tube | Classe IIa | Non | oui | non
2018-01-25 | AVANOS MEDICAL INC | HALYARD FRANCE | Microcuff* Endotracheal Tube - Pediatric Oral/Nasal | Sondes d’intubation trachéale | Cuff-suction endotracheal tube | Classe IIa | Non | oui | non
2018-01-25 | AVANOS MEDICAL INC | HALYARD FRANCE | Microcuff*Subglottic Suctioning Endotracheal Tube - Adults | Sonde endotrachéale avec aspiration sous-glottique | Cuff-suction endotracheal tube | Classe IIa | Non | oui | non
2018-01-25 | BACTIGUARD AB | BACTIGUARD AB | BIP FOLEY Catheter | Sonde vésicale en latex avec ballonnet | Moist-heat pack | Classe IIb | Non | oui | non
2018-01-25 | Fisher & Paykel Healthcare Ltd | Fisher & Paykel Healthcare | Kit de circuit Optiflow Junior pour ventilateur RT331 | Kit de circuit Optiflow Junior pour ventilateur | Ventilator breathing circuit, single-use | Classe IIa | Non | non | non
2018-01-25 | FRESENIUS KABI AG | FRESENIUS VIAL | Infudrop® AirBlock P230 cm, vol ~23ml | Kit de perfusion | Basic intravenous administration set | Classe IIa | Non | oui | non
2018-01-25 | NOVADAQ TECHNOLOGIES ULC | STRYKER FRANCE SAS | SPY-PHI SYSTEM | Système d'imagerie par fluorescence | unclassified | Classe IIa | Non | non | non
2018-01-25 | Quantium Medical S.L.U. | FRESENIUS VIAL | Conox | Moniteur de profondeur de l'anesthésie QM6000-M | Anaesthesia depth monitor | Classe IIa | Non | non | non
2018-01-25 | RHEIN 83 S.R.L. | Easy System Implant | Boîtiers normo en acier 2u. | Boîtiers métalliques | Ball dental precision attachment | Classe IIa | Non | non | non
2018-01-25 | RHEIN 83 S.R.L. | Easy System Implant | Foret à coupe inverse | Foret à coupe inverse | Ball dental precision attachment | Classe IIa | Non | non | non
2018-01-25 | RHEIN 83 S.R.L. | Easy System Implant | Gaines normo jaunes 6u. | Boîtiers métalliques | Ball dental precision attachment | Classe IIa | Non | non | non
2018-01-25 | RHEIN 83 S.R.L. | Easy System Implant | Gaines normo roses 6u. | Boîtiers métalliques | Ball dental precision attachment | Classe IIa | Non | non | non
2018-01-25 | RHEIN 83 S.R.L. | Easy System Implant | Gaines normo transparents 6u. | Boîtiers métalliques | Ball dental precision attachment | Classe IIa | Non | non | non
2018-01-25 | Smith & Nephew Medical Ltd. | Smith & Nephew SAS | PICO 7 | Système de traitement des plaies par pression négative à usage unique | Negative-pressure wound therapy system, battery-powered, single-use | Classe IIb | Non | oui | non
2018-01-26 | Cardiac Pacemakers Incorporated | BOSTON SCIENTIFIC | Manchons de suture, modèle 6403 | Manchons de suture | Implantable defibrillator lead | DMIA | Non | oui | non
2018-01-26 | Cardiac Pacemakers Incorporated | BOSTON SCIENTIFIC | RELIANCE 4–FRONT™ G - Sonde de stimulation/détection et défibrillation - Connecteurs bipolaires DF4-LLHH et DF4-LLHO intégrés - Fixation à barbes - Double coil de choc revêtu de GORE™ | Sonde de stimulation/détection et défibrillation - Connecteurs bipolaires DF4-LLHH et DF4-LLHO intégrés - Fixation à barbes - Double coil de choc revêtu de GORE™ | Implantable defibrillator lead | DMIA | Non | oui | non
2018-01-26 | Cardiac Pacemakers Incorporated | BOSTON SCIENTIFIC | RELIANCE 4–FRONT™ G - Sonde de stimulation/détection et défibrillation - Connecteurs bipolaires DF4-LLHH et DF4-LLHO intégrés - Fixation active à vis rétractable - Double coil de choc revêtu de GORE™ | Sonde de stimulation/détection et défibrillation - Connecteurs bipolaires DF4-LLHH et DF4-LLHO intégrés - Fixation active à vis rétractable - Double coil de choc revêtu de GORE™ | Implantable defibrillator lead | DMIA | Non | oui | non
2018-01-26 | Cardiac Pacemakers Incorporated | BOSTON SCIENTIFIC | RELIANCE 4–FRONT™ SG - Sonde de stimulation/détection et défibrillation - Connecteurs bipolaires DF4-LLHH et DF4-LLHO intégrés - Fixation à barbes - Simple coil de choc revêtu de GORE™ | Sonde de stimulation/détection et défibrillation - Connecteurs bipolaires DF4-LLHH et DF4-LLHO intégrés - Fixation à barbes - Simple coil de choc revêtu de GORE™ | Implantable defibrillator lead | DMIA | Non | oui | non
2018-01-26 | Cardiac Pacemakers Incorporated | BOSTON SCIENTIFIC | RELIANCE 4–FRONT™ SG - Sonde de stimulation/détection et défibrillation - Connecteurs bipolaires DF4-LLHH et DF4-LLHO intégrés - Fixation active à vis rétractable - Simple coil de choc revêtu de GORE™ | Sonde de stimulation/détection et défibrillation - Connecteurs bipolaires DF4-LLHH et DF4-LLHO intégrés - Fixation active à vis rétractable - Simple coil de choc revêtu de GORE™ | Implantable defibrillator lead | DMIA | Non | oui | non
2018-01-26 | Danville Matérials (A Zest Anchors LLC Company) | Easy System Implant | Ensemble de traitement mâle LOCATOR® (Paquet de 2) | Système de fixation d’implants | Dental implant suprastructure, permanent | Classe IIa | Non | non | non
2018-01-26 | Danville Matérials (A Zest Anchors LLC Company) | Easy System Implant | Ensemble de traitement mâle LOCATOR® (Paquet de 4) | Système de fixation d’implants | Dental implant suprastructure, permanent | Classe IIa | Non | non | non
2018-01-26 | Danville Matérials (A Zest Anchors LLC Company) | Easy System Implant | LOCATOR® Pièce de Remplacement Mâle à Rétention Extra Légère (bleu) (Paquet de 4) | Système de fixation d’implants | Dental implant suprastructure, permanent | Classe IIa | Non | non | non
2018-01-26 | Danville Matérials (A Zest Anchors LLC Company) | Easy System Implant | LOCATOR® Pièce de Remplacement Mâle à Rétention Légère (rose) (Paquet de 4) | Système de fixation d’implants | Dental implant suprastructure, permanent | Classe IIa | Non | non | non
2018-01-26 | Danville Matérials (A Zest Anchors LLC Company) | Easy System Implant | Mâle LOCATOR® de Remplacement à Rétention très Allégée (rouge) (Paquet de 4) | Système de fixation d’implants | Dental implant suprastructure, permanent | Classe IIa | Non | non | non
2018-01-26 | Danville Matérials (A Zest Anchors LLC Company) | Easy System Implant | Mâle LOCATOR® de Remplacement à Spectre étendu (orange) (Paquet de 4) | Système de fixation d’implants | Dental implant suprastructure, permanent | Classe IIa | Non | non | non
2018-01-26 | Danville Matérials (A Zest Anchors LLC Company) | Easy System Implant | Mâle LOCATOR® de Remplacement à Spectre étendu (vert) (Paquet de 4) | Système de fixation d’implants | Dental implant suprastructure, permanent | Classe IIa | Non | non | non
2018-01-26 | Danville Matérials (A Zest Anchors LLC Company) | Easy System Implant | Pilier LOCATOR® pour Astra de 3,5/4,0 x x,0mm | Système de fixation d’implants | Dental implant suprastructure, permanent | Classe IIb | Non | non | non
2018-01-26 | Danville Matérials (A Zest Anchors LLC Company) | Easy System Implant | Pilier LOCATOR® pour Astra de 4,0 x x,xmm | Système de fixation d’implants | Dental implant suprastructure, permanent | Classe IIb | Non | non | non
2018-01-26 | Danville Matérials (A Zest Anchors LLC Company) | Easy System Implant | Pilier LOCATOR® pour connexion à hexagone externe 3,4 Micominiplant x xmm | Système de fixation d’implants | Dental implant suprastructure, permanent | Classe IIb | Non | non | non
2018-01-26 | Danville Matérials (A Zest Anchors LLC Company) | Easy System Implant | Pilier LOCATOR® pour 4,0 Branemark & compatibles x x,xmm (Hexagonal) | Système de fixation d’implants | Dental implant suprastructure, permanent | Classe IIb | Non | non | non
2018-01-26 | IACER Srl | DISTEO | Bain de paraffine I-TECH WPB-202 | Bain de paraffine | unclassified | Classe IIa | Non | non | non
2018-01-26 | IACER Srl | DISTEO | Electrostimulateur I-TECH MIO-CARE BEAUTY | Appareil d'électrothérapie | unclassified | Classe IIa | Non | non | non
2018-01-26 | IACER Srl | DISTEO | Electrostimulateur I-TECH MIO-CARE FITNESS | Appareil d'électrothérapie | unclassified | Classe IIa | Non | non | non
2018-01-26 | IACER Srl | DISTEO | Electrostimulateur I-TECH MIO-CARE PRO | Appareil d'électrothérapie | unclassified | Classe IIa | Non | non | non
2018-01-26 | IACER Srl | DISTEO | Electrostimulateur I-TECH MIO-CARE TENS | Appareil d'électrothérapie | unclassified | Classe IIa | Non | non | non
2018-01-26 | IACER Srl | DISTEO | Electrostimulateur I-TECH MIO-IONOTENS | Appareil d'électrothérapie | unclassified | Classe IIa | Non | non | non
2018-01-26 | IACER Srl | DISTEO | Electrostimulateur I-TECH MIO-PERISTIM | Appareil d'électrothérapie | unclassified | Classe IIa | Non | non | non
2018-01-26 | IACER Srl | DISTEO | Electrostimulateur I-TECH MIO-VEIN | Appareil d'électrothérapie | unclassified | Classe IIa | Non | non | non
2018-01-26 | IACER Srl | DISTEO | Electrostimulateur I-TECH PHYSIO | Appareil d'électrothérapie | unclassified | Classe IIa | Non | non | non
2018-01-26 | IACER Srl | DISTEO | Electrostimulateur I-TECH SMART TENS | Appareil d'électrothérapie | unclassified | Classe IIa | Non | non | non
2018-01-26 | IACER Srl | DISTEO | Electrostimulateur T-ONE MEDI PRO | Appareil d'électrothérapie | unclassified | Classe IIa | Non | non | non
2018-01-26 | IACER Srl | DISTEO | Electrostimulateur T-ONE MEDI SPORT | Appareil d'électrothérapie | unclassified | Classe IIa | Non | non | non
2018-01-26 | IACER Srl | DISTEO | Electrostimulateur T-ONE REHAB | Appareil d'électrothérapie | unclassified | Classe IIa | Non | non | non
2018-01-26 | IACER Srl | DISTEO | Laser I-TECH LA 500 | Laser | unclassified | Classe IIa | Non | non | non
2018-01-26 | IACER Srl | DISTEO | Magnétothérapie I-TECH MAG 1000 | Appareil pour magnétothérapie à basse fréquence | unclassified | Classe IIa | Non | non | non
2018-01-26 | IACER Srl | DISTEO | Magnétothérapie I-TECH MAG 2000 | Appareil pour magnétothérapie à basse fréquence | unclassified | Classe IIa | Non | non | non
2018-01-26 | IACER Srl | DISTEO | Magnétothérapie I-TECH MAG 2000 PLUS | Appareil pour magnétothérapie à basse fréquence | unclassified | Classe IIa | Non | non | non
2018-01-26 | IACER Srl | DISTEO | Magnétothérapie I-TECH MAG 700 | Appareil pour magnétothérapie à basse fréquence | unclassified | Classe IIa | Non | non | non
2018-01-26 | IACER Srl | DISTEO | Magnétothérapie I-TECH ORTHOMAG | Appareil pour magnétothérapie à basse fréquence | unclassified | Classe IIa | Non | non | non
2018-01-26 | IACER Srl | DISTEO | Oxymètre I-TECH FOX 300 | Oxymètre de pouls | unclassified | Classe IIa | Non | non | non
2018-01-26 | IACER Srl | DISTEO | Pressothérapie I-TECH I-PRESS 4 | Appareil pour pressothérapie | unclassified | Classe IIa | Non | non | non
2018-01-26 | IACER Srl | DISTEO | Ultrason I-TECH Mio-Sonic | Appareil à ultrason | unclassified | Classe IIa | Non | non | non
2018-01-26 | IACER Srl | DISTEO | Ultrason I-TECH Sonicstim | Appareil combiné ultrason/électrothérapie | unclassified | Classe IIa | Non | non | non
2018-01-26 | IACER Srl | DISTEO | Ultrason I-TECH UT1 | Appareil à ultrason | unclassified | Classe IIa | Non | non | non
2018-01-26 | IACER Srl | DISTEO | Ultrason I-TECH UT2 | Appareil à ultrason | unclassified | Classe IIa | Non | non | non
2018-01-26 | INION OY | COCC's Arthro | Inion FixOn™ - 4.5 mm Dispositif d'ancrage de suture, biocomposite, 2 sutures | Dispositif d'ancrage de suture biocomposite | Soft-tissue anchor, biodegradable | Classe III | Non | oui | non
2018-01-26 | INION OY | COCC's Arthro | Inion FixOn™ - 4.5 mm Dispositif d'ancrage de suture, biocomposite, 3 sutures | Dispositif d'ancrage de suture biocomposite | Soft-tissue anchor, biodegradable | Classe III | Non | oui | non
2018-01-26 | INION OY | COCC's Arthro | Inion FixOn™ - 5.5 mm Dispositif d'ancrage de suture, biocomposite, 2 sutures | Dispositif d'ancrage de suture biocomposite | Soft-tissue anchor, biodegradable | Classe III | Non | oui | non
2018-01-26 | INION OY | COCC's Arthro | Inion FixOn™ - 5.5 mm Dispositif d'ancrage de suture, biocomposite, 3 sutures | Dispositif d'ancrage de suture biocomposite | Soft-tissue anchor, biodegradable | Classe III | Non | oui | non
2018-01-26 | INION OY | COCC's Arthro | Inion FixOn™ - 6.5 mm Dispositif d'ancrage de suture, biocomposite, 2 sutures | Dispositif d'ancrage de suture biocomposite | Soft-tissue anchor, biodegradable | Classe III | Non | oui | non
2018-01-26 | INION OY | COCC's Arthro | Inion FixOn™ - 6.5 mm Dispositif d'ancrage de suture, biocomposite, 3 sutures | Dispositif d'ancrage de suture biocomposite | Soft-tissue anchor, biodegradable | Classe III | Non | oui | non
2018-01-26 | MEDTRONIC Inc | MEDTRONIC France | MyCareLink Patient Monitor - Modèle 24952 | Moniteur patient | unclassified | DMIA | Non | oui | non
2018-01-26 | MEDTRONIC Inc | MEDTRONIC France | Replacement Adaptor 09106 | Adaptateur de remplacement pour neurostimulateur | Neural-tissue electrical stimulation lead adaptor | DMIA | Non | oui | non
2018-01-26 | Neo Medical S.A. | Neo Medical S.A. | Cage Bent Curette Kit | Implant non actif d'orthopédie | Spinal fusion cage, sterile | Classe IIa | Non | oui | non
2018-01-26 | Neo Medical S.A. | Neo Medical S.A. | Cage Instrument Kit | Implant non actif d'orthopédie | Spinal fusion cage, sterile | Classe IIa | Non | oui | non
2018-01-26 | Neo Medical S.A. | Neo Medical S.A. | Cage PLIF anatomical-lordotic 22mm, 11 - 12mm | Implant non actif d'orthopédie | Spinal fusion cage, sterile | Classe IIb | Non | oui | non
2018-01-26 | Neo Medical S.A. | Neo Medical S.A. | Cage PLIF anatomical-lordotic 22mm, 13 - 14mm | Implant non actif d'orthopédie | Spinal fusion cage, sterile | Classe IIb | Non | oui | non
2018-01-26 | Neo Medical S.A. | Neo Medical S.A. | Cage PLIF anatomical-lordotic 22mm, 7 - 8mm | Implant non actif d'orthopédie | Spinal fusion cage, sterile | Classe IIb | Non | oui | non
2018-01-26 | Neo Medical S.A. | Neo Medical S.A. | Cage PLIF anatomical-lordotic 22mm, 9 - 10mm | Implant non actif d'orthopédie | Spinal fusion cage, sterile | Classe IIb | Non | oui | non
2018-01-26 | Neo Medical S.A. | Neo Medical S.A. | Cage PLIF anatomical-straight 22mm, 11 - 12mm | Implant non actif d'orthopédie | Spinal fusion cage, sterile | Classe IIb | Non | oui | non
2018-01-26 | Neo Medical S.A. | Neo Medical S.A. | Cage PLIF anatomical-straight 22mm, 13 - 14mm | Implant non actif d'orthopédie | Spinal fusion cage, sterile | Classe IIb | Non | oui | non
2018-01-26 | Neo Medical S.A. | Neo Medical S.A. | Cage PLIF anatomical-straight 22mm, 7 - 8mm | Implant non actif d'orthopédie | Spinal fusion cage, sterile | Classe IIb | Non | oui | non
2018-01-26 | Neo Medical S.A. | Neo Medical S.A. | Cage PLIF anatomical-straight 22mm, 9 - 10mm | Implant non actif d'orthopédie | Spinal fusion cage, sterile | Classe IIb | Non | oui | non
2018-01-26 | Neo Medical S.A. | Neo Medical S.A. | Cage Pusher Kit | Implant non actif d'orthopédie | Spinal fusion cage, sterile | Classe IIa | Non | oui | non
2018-01-26 | Neo Medical S.A. | Neo Medical S.A. | Cage TLIF anatomical-straight 26mm, 11 - 12mm | Implant non actif d'orthopédie | Spinal fusion cage, sterile | Classe IIb | Non | oui | non
2018-01-26 | Neo Medical S.A. | Neo Medical S.A. | Cage TLIF anatomical-straight 26mm, 13 - 14mm | Implant non actif d'orthopédie | Spinal fusion cage, sterile | Classe IIb | Non | oui | non
2018-01-26 | Neo Medical S.A. | Neo Medical S.A. | Cage TLIF anatomical-straight 26mm, 7 - 8mm | Implant non actif d'orthopédie | Spinal fusion cage, sterile | Classe IIb | Non | oui | non
2018-01-26 | Neo Medical S.A. | Neo Medical S.A. | Cage TLIF anatomical-straight 26mm, 9 - 10mm | Implant non actif d'orthopédie | Spinal fusion cage, sterile | Classe IIb | Non | oui | non
2018-01-26 | Roche Diabetes Care GmbH | ROCHE DIABÈTES CARE France | Accu-Chek Safe T Pro Uno | Autopiqueur stérile à usage unique | unclassified | Classe IIa | Non | oui | non
2018-01-28 | ELEKTA Ltd | ELEKTA | Integrity™ Release 4.0 | Logiciel d'interface et de contrôle de la gamme d'accélérateurs linéaires médicaux d'Elekta | Accelerator system computer | Classe IIb | Non | non | non
2018-01-29 | A&D Compagny Limited | DUMONT SECURITE | 999014 - Tensiomètre bras automatique UA-851 compatible Pedia / Obèse | Tensiomètre bras automatique | unclassified | Classe IIa | Non | non | non
2018-01-29 | AMBU SARL | DUMONT SECURITE | 433998 - INSUFFLATEUR AMBU SPUR® II PEDIATRIQUE | Insufflateur pédiatrique | unclassified | Classe IIa | Non | non | non
2018-01-29 | B. BRAUN MEDICAL | DUMONT SECURITE | 111034 - INTROCAN G14 UB-50M (boîte de 50) G14 UB-50M INTROCAN SAFETY COURT | Cathéter intravasculaire | unclassified | Classe IIa | Non | oui | non
2018-01-29 | Beijing M&B Electronic Instruments Co., Ltd. | STARKER MEDICAL S.L. | STARKER AED 7000 | Défibrillateur externe automatisé | unclassified | Classe IIb | Non | non | non
2018-01-29 | CHARMCARE | DUMONT SECURITE | 411122 - Sonde de température pour moniteur PRIZM 3 | Sonde de température pour moniteur PRIZM 3 | unclassified | Classe IIa | Non | non | non
2018-01-29 | Covidien LLC | DUMONT SECURITE | 301224 - SONDE ENDOTRACHEALE DIA 8.5 MM CH34 (boîte de 10) 370 MM AVEC BALLONNET CURITY™ | Sonde endotrachéale | unclassified | Classe IIa | Non | oui | non
2018-01-29 | FRESENIUS VIAL | DUMONT SECURITE | 300400 - POUSSE-SERINGUE MONOVOIE INJECTOMAT AGILIA 0.1 - 200 ML/H | Pousse seringue monovoie | unclassified | Classe IIb | Non | non | non
2018-01-29 | GCE SAS | DUMONT SECURITE | 275146 - FLEXIBLE O² 6.7 X 12.7 1,50 M1 EMBOUT DROIT + 1 EN EQUERRE | Flexible de raccordement | unclassified | Classe IIa | Non | non | non
2018-01-29 | Hangzhou Hua An Medical & Health Instruments Co. Ltd | DUMONT SECURITE | 293011 - THERMOMETRE MEDICAL ETANCHE ELECTRONIQUE | Thermomètre médical électronique étanche | unclassified | Classe IIa | Non | non | non
2018-01-29 | HEMODIA | HEMODIA | Console d'irrigation CrystalView | Système d'irrigation/de distension arthroscopique | Arthroscopic irrigation/distention system | Classe IIa | Non | non | non
2018-01-29 | HEMODIA | HEMODIA | Pompe à Double Flux | Système d'irrigation/de distension arthroscopique | unclassified | Classe IIa | Non | non | non
2018-01-29 | HEMODIA | HEMODIA | Set journalier pour CrystalView | Set journalier pour CrystalView | Surgical irrigation tubing set, general-purpose | Classe IIa | Non | oui | non
2018-01-29 | HEMODIA | HEMODIA | Set patient avec valve anti retour pour CrystalView | Set patient avec valve anti retour pour CrystalView | Surgical irrigation tubing set, general-purpose | Classe IIa | Non | oui | non
2018-01-29 | HEMODIA | HEMODIA | Tube intermédiaire avec valve anti retour pour CrystalView | Tube intermédiaire avec valve anti retour pour CrystalView | Surgical irrigation tubing set, general-purpose | Classe IIa | Non | oui | non
2018-01-29 | HEMODIA | HEMODIA | Tube intermédiaire avec valve anti retour pour pompe à Double Flux | Tube intermédiaire avec valve anti retour pour pompe à Double Flux | Surgical irrigation tubing set, general-purpose | Classe IIa | Non | oui | non
2018-01-29 | HEMODIA | HEMODIA | Tubulure set journalier pour pompe à Double Flux | Tubulure | Surgical irrigation tubing set, general-purpose | Classe IIa | Non | oui | non
2018-01-29 | HEMODIA | HEMODIA | Tubulure set patient avec valve anti retour pour pompe à Double Flux | Tubulure set patient avec valve anti retour pour pompe à Double Flux | unclassified | Classe IIa | Non | oui | non
2018-01-29 | HOLTEX | DUMONT SECURITE | 304704 - BISTOURI JETABLE N°11 (boite de 10) STERILE | Bistouris jetables stériles | unclassified | Classe IIa | Non | oui | non
2018-01-29 | HOLTEX | DUMONT SECURITE | 304705 - BISTOURI JETABLE N°23 (boite de 10) STERILE | Bistouris jetables stériles | unclassified | Classe IIa | Non | oui | non
2018-01-29 | HSINER Co. LTD | DUMONT SECURITE | 278098 - INHALATEUR D’OXYGÈNE BÉBÉ - LUNETTE BÉBÉ | Inhalateur d'oxygène bébé lunettes bébé | unclassified | Classe IIa | Non | non | non
2018-01-29 | HSINER Co. LTD | DUMONT SECURITE | 278099 - INHALATEUR D’OXYGÈNE ENFANT - LUNETTE ENFANT | Inhalateur d'oxygène bébé lunettes enfants | unclassified | Classe IIa | Non | non | non
2018-01-29 | HSINER Co. LTD | DUMONT SECURITE | 278103 - TUBULURE OXYGÈNE 2M PVC | Tubulure à oxygène | unclassified | Classe IIa | Non | non | non
2018-01-29 | HSINER Co. LTD | DUMONT SECURITE | 291045 - LAME LAYNGOSCOPE MAC T.3 A USAGE UNIQUE | Lame de laryngoscope à usage unique | unclassified | Classe IIa | Non | non | non
2018-01-29 | HSINER Co. LTD | DUMONT SECURITE | 302200 - MASQUE HAUTE CONCENTRATION ADULTE AVEC RESERVOIR 0² | Masque haute concentration adulte avec réservoir O² | unclassified | Classe IIa | Non | non | non
2018-01-29 | HSINER Co. LTD | DUMONT SECURITE | 302220 - MASQUE MOYENNE CONCENTRATION PEDIATRIQUE AVEC TUBULURE 0² | Masque moyenne concentration pédiatrique avec tubulure O² | unclassified | Classe IIa | Non | non | non
2018-01-29 | Intuitive Surgical, Inc./Intuitive Surgical Operations Inc., | Intuitive Surgical Sarl | EndoWrist® Stapler 45 Curved-Tip | Agrafeuse à embout courbé | Motorized cutting surgical stapler | Classe IIa | Non | non | non
2018-01-29 | KAZ EUROPE | DUMONT SECURITE | 293006 - THERMOMETRE THERMOSCAN PRO 6000 THERMOMETRE AURICULAIRE | Thermomètre auriculaire | unclassified | Classe IIa | Non | non | non
2018-01-29 | KAZ EUROPE | DUMONT SECURITE | 293010 - EMBOUTS THERMOSCAN PRO 6000 (boite de 800) COMPATIBLE PRO 4000 ET 6000 | Embouts pour thermomètre auriculaire | unclassified | Classe IIa | Non | non | non
2018-01-29 | Microlife Corporation Taiwan | COOPERATION PHARMACEUTIQUE FRANCAISE | Thermomètre auriculaire A02 TORM | Thermomètre électronique infrarouge | unclassified | Classe IIa | Non | non | non
2018-01-29 | OMRON HEALTHCARE Co Ltd | DUMONT SECURITE | 293031 - Tensiomètre OMRON M3 Comfort Electronique au bras | Tensiomètre automatique brassard | unclassified | Classe IIa | Non | non | non
2018-01-29 | PVS | DUMONT SECURITE | 970466 - FLACON LAVE OEIL 500ML AVEC DOUCHETTE NaCl 0,9% | Flacon lave œil | unclassified | Classe IIa | Non | oui | non
2018-01-29 | SMITHS Medical France | DUMONT SECURITE | 293157 - CAPTEUR BCI NEONATAL (>3KG) CAPTEUR CONFORT REUTILISABLE | Capteur réutilisable | unclassified | Classe IIa | Non | non | non
2018-01-29 | SMITHS Medical France | DUMONT SECURITE | 422177 - CAPTEUR OXYMETRE BCI TYPE Y SEMI RÉUTILISABLE NOURRISSON, PÉDIATRIQUE, ADULTE | Capteur réutilisable | unclassified | Classe IIa | Non | non | non
2018-01-29 | Sudimplant | Sudimplant | Système d'implantologie dentaire TBR® - Attachement sphérique angulé | Suprastructure pour implant dentaire permanent | Dental implant suprastructure, permanent | Classe IIb | Non | oui | non
2018-01-29 | Sudimplant | Sudimplant | Système d'implantologie dentaire TBR® - Gaine titane | Suprastructure pour implant dentaire permanent | Dental implant suprastructure, permanent | Classe IIb | Non | oui | non
2018-01-29 | Sudimplant | Sudimplant | Système d'implantologie dentaire TBR® - Implants dentaires | Implant dentaire transgingival | Transgingival implant | Classe IIb | Non | oui | non
2018-01-29 | Sudimplant | Sudimplant | Système d'implantologie dentaire TBR® - Mandrin contre-angle pour guide chirurgical | Système d'implant dentaire | Dental implant system | Classe IIa | Non | non | non
2018-01-29 | Sudimplant | Sudimplant | Système d'implantologie dentaire TBR® - Ti-Base | Suprastructure pour implant dentaire permanent | Dental implant suprastructure, permanent | Classe IIb | Non | oui | non
2018-01-29 | UNION PLASTIC | DUMONT SECURITE | 1607 - DEBITMETRE DE POINE PEAK FLOW | Débitmètre de pointe | unclassified | Classe IIa | Non | non | non
2018-01-29 | VITALOGRAPH IRELAND LTD | DUMONT SECURITE | 999800 - SPIROMETRE ELECTRONIQUE NEO-6 | Spiromètre électronique | unclassified | Classe IIa | Non | non | non
2018-01-29 | ZOLL Medical | DUMONT SECURITE | 424051 - ResQPUMP® avec Métronome Système RCP-CPRD-ACD avec Ventouse | Cardiopompe | unclassified | Classe IIa | Non | non | non
2018-01-29 | 3M France - Marchés de la Santé | DUMONT SECURITE | 120020 - TEGADERM™ 10cmx12cm (boîte de 10) | Pansement film transparent | unclassified | Classe IIa | Non | oui | non
2018-01-30 | ACROSTAK (Schweiz) AG | ACROSTAK | M-CATH™ | Micro-cathéter | unclassified | Classe IIa | Non | oui | non
2018-01-30 | DENTAURUM GmbH & Co KG | DENTAURUM GmbH & Co KG | Dentaform Snap, dentaform, standart | Bagues de traitement orthodontique | unclassified | Classe IIa | Non | non | non
2018-01-30 | MEDICREA INTERNATIONAL | MEDICREA INTERNATIONAL | Connecteur LIGAPASS 2.0 médian ouvert stérile | Connecteur médian ouvert stérile | unclassified | Classe IIb | Non | oui | non
2018-01-30 | MEDICREA INTERNATIONAL | MEDICREA INTERNATIONAL | Connecteur LIGAPASS 2.0 médian ouvert | Connecteur Median Ouvert | unclassified | Classe IIb | Non | non | non
2018-01-30 | MEDICREA INTERNATIONAL | MEDICREA INTERNATIONAL | Vis iliaque - PASS TULIP | Vis iliaque | Bone-screw internal spinal fixation system, non-sterile | Classe IIb | Non | non | non
2018-01-30 | MEDICREA INTERNATIONAL | MEDICREA INTERNATIONAL | Vis iliaque fermée - PASS TULIP | Vis iliaque fermée | Bone-screw internal spinal fixation system, non-sterile | Classe IIb | Non | non | non
2018-01-30 | MEDICREA INTERNATIONAL | MEDICREA INTERNATIONAL | Vis pédiculaire - PASS TULIP | Vis pédiculaire | Bone-screw internal spinal fixation system, non-sterile | Classe IIb | Non | non | non
2018-01-30 | NOBEL BIOCARE AB | NOBEL BIOCARE France | TWIST DRILL TREFOIL diam 2.0 x11.5-13 | FORETS TREFOIL | Fixture/appliance dental drill, single-use | Classe IIa | Non | oui | non
2018-01-30 | NOBEL BIOCARE AB | NOBEL BIOCARE France | TWIST STEP DRILL | FORETS TREFOIL | Fixture/appliance dental drill, single-use | Classe IIa | Non | oui | non
2018-01-30 | Philips Healthcare Suzhou Co. Ltd. | PHILIPS France Commercial | PRODIVA 1.5T CX | Système IRM | Full-body MRI system, superconducting magnet | Classe IIa | Non | non | non
2018-01-31 | Agfa HealthCare France | Agfa HealthCare France | DR 14e C | Dispositif de radiographie numérique | unclassified | Classe IIa | Non | non | non
2018-01-31 | Agfa HealthCare France | Agfa HealthCare France | DR 14e G | Dispositif de radiographie numérique | unclassified | Classe IIa | Non | non | non
2018-01-31 | Agfa HealthCare France | Agfa HealthCare France | DR 17e C | Dispositif de radiographie numérique | unclassified | Classe IIa | Non | non | non
2018-01-31 | Agfa HealthCare France | Agfa HealthCare France | DR 17e G | Dispositif de radiographie numérique | unclassified | Classe IIa | Non | non | non
2018-01-31 | ARTHROSURFACE, Inc. | AKED | Articular Component, 15 mm 0.5mm x 3.0mm Offset | Dispositif de resurfaçage du talus - Composant articulaire | Coated ankle talus prosthesis | Classe IIb | Non | oui | non
2018-01-31 | ARTHROSURFACE, Inc. | AKED | Articular Component, 15mm 0.5mm x 3.5mm offset | Dispositif de resurfaçage du talus - Composant articulaire | Coated ankle talus prosthesis | Classe IIb | Non | oui | non
2018-01-31 | ARTHROSURFACE, Inc. | AKED | Articular Component, 15mm 0.5mm x 4.0mm Offser | Dispositif de resurfaçage du talus - Composant articulaire | Coated ankle talus prosthesis | Classe IIb | Non | oui | non
2018-01-31 | ARTHROSURFACE, Inc. | AKED | Articular Component, 15mm 0.5mm x 4.5mm Offset | Dispositif de resurfaçage du talus - Composant articulaire | Coated ankle talus prosthesis | Classe IIb | Non | oui | non
2018-01-31 | ARTHROSURFACE, Inc. | AKED | Articular Component, 15mm 1.0mm x 3.0mm Offset | Dispositif de resurfaçage du talus - Composant articulaire | Coated ankle talus prosthesis | Classe IIb | Non | oui | non
2018-01-31 | ARTHROSURFACE, Inc. | AKED | Articular Component, 15mm 1.0mm x 3.5mm Offset | Dispositif de resurfaçage du talus - Composant articulaire | Coated ankle talus prosthesis | Classe IIb | Non | oui | non
2018-01-31 | ARTHROSURFACE, Inc. | AKED | Articular Component, 15mm 1.0mm x 4.0mm Offset | Dispositif de resurfaçage du talus - Composant articulaire | Coated ankle talus prosthesis | Classe IIb | Non | oui | non
2018-01-31 | ARTHROSURFACE, Inc. | AKED | Articular Component, 15mm 1.5mm x 3.5mm Offset | Dispositif de resurfaçage du talus - Composant articulaire | Coated ankle talus prosthesis | Classe IIb | Non | oui | non
2018-01-31 | ARTHROSURFACE, Inc. | AKED | Articular Component, 15mm 1.5mm x 4.5mm Offset | Dispositif de resurfaçage du talus - Composant articulaire | Coated ankle talus prosthesis | Classe IIb | Non | oui | non
2018-01-31 | ARTHROSURFACE, Inc. | AKED | Articular Component, 15mm 2.0mm x 4.0mm Offset | Dispositif de resurfaçage du talus - Composant articulaire | Coated ankle talus prosthesis | Classe IIb | Non | oui | non
2018-01-31 | ARTHROSURFACE, Inc. | AKED | Fixation Component 10.3mm Taper Post | Dispositif de resurfaçage du talus - Composant de fixation | Coated ankle talus prosthesis | Classe IIb | Non | oui | non
2018-01-31 | ARTHROSURFACE, Inc. | AKED | Guide pin (5 pack) non sterile | Instrument chirurgical réutilisable connecté à un dispositif actif | Joint prosthesis implantation kit | Classe IIa | Non | non | non
2018-01-31 | ARTHROSURFACE, Inc. | AKED | Reamer, ST, 15mm X 3.0mm | Instrument chirurgical réutilisable connecté à un dispositif actif | Joint prosthesis implantation kit | Classe IIa | Non | non | non
2018-01-31 | ARTHROSURFACE, Inc. | AKED | Reamer, ST, 15mm X 3.5mm | Instrument chirurgical réutilisable connecté à un dispositif actif | Joint prosthesis implantation kit | Classe IIa | Non | non | non
2018-01-31 | ARTHROSURFACE, Inc. | AKED | Reamer, ST, 15mm X 4.0mm | Instrument chirurgical réutilisable connecté à un dispositif actif | unclassified | Classe IIa | Non | non | non
2018-01-31 | ARTHROSURFACE, Inc. | AKED | Reamer, ST, 15mm X 4.5mm | Instrument chirurgical réutilisable connecté à un dispositif actif | Joint prosthesis implantation kit | Classe IIa | Non | non | non
2018-01-31 | ARTHROSURFACE, Inc. | AKED | Twist Drill | Instrument chirurgical réutilisable connecté à un dispositif actif | Joint prosthesis implantation kit | Classe IIa | Non | non | non
2018-01-31 | ARTHROSURFACE, Inc. | AKED | 2.0 mm Guide Pin, Sterile Talus 9007-1300 | Instrument chirurgical | Joint prosthesis implantation kit | Classe IIa | Non | non | non
2018-01-31 | AtriCure, Inc. | AtriCure Europe B.V. | AtriCure® -Flex (ACH2) | Agrafe chirurgicale, usage unique | unclassified | Classe III | Non | oui | non
2018-01-31 | AtriCure, Inc. | AtriCure Europe B.V. | AtriCure® Matrice de commutation (ASB3) | Adaptateur de câble pour le système électro-chirurgical de diathermie | unclassified | Classe IIb | Non | non | non
2018-01-31 | AtriCure, Inc. | AtriCure Europe B.V. | AtriCure® Ruban Glidepath™ (GPT100/200/300) | Bande Glidepath | unclassified | Classe IIa | Non | oui | non
2018-01-31 | AtriCure, Inc. | AtriCure Europe B.V. | Clamp de l'Isolator™ Synergy, courbe droite (EMR2) | Electrode bipolaire pour le système électrochirurgical de diathermie | unclassified | Classe III | Non | oui | non
2018-01-31 | AtriCure, Inc. | AtriCure Europe B.V. | Clamp de l'Isolator™ Synergy, courbe gauche (EML2) | Electrode bipolaire pour le système électrochirurgical de diathermie | unclassified | Classe III | Non | oui | non
2018-01-31 | AtriCure, Inc. | AtriCure Europe B.V. | Clamp de l'Isolator™ Synergy, mâchoire longue (OLL2) | Electrode bipolaire pour le système électrochirurgical de diathermie | unclassified | Classe III | Non | oui | non
2018-01-31 | AtriCure, Inc. | AtriCure Europe B.V. | Clamp de l'Isolator™ Synergy, mâchoire standard (OSL2) | Electrode bipolaire pour le système électrochirurgical de diathermie | unclassified | Classe III | Non | oui | non
2018-01-31 | AtriCure, Inc. | AtriCure Europe B.V. | Console cardiaque Cryo-chirurgicale (ACM2) | Système Cryo-chirurgicale mécanique | unclassified | Classe IIb | Non | non | non
2018-01-31 | AtriCure, Inc. | AtriCure Europe B.V. | Dissecteur Lumitip™ (MID1) | Instrument de dissection articulé | unclassified | Classe IIa | Non | oui | non
2018-01-31 | AtriCure, Inc. | AtriCure Europe B.V. | Guide de sélection (CGG100) | Guide de sélection | unclassified | Classe IIa | Non | oui | non
2018-01-31 | AtriCure, Inc. | AtriCure Europe B.V. | Sonde cryoablation cryoICE cryoFORM | Système cryochirurgical mécanique | unclassified | Classe III | Non | oui | non
2018-01-31 | AtriCure, Inc. | AtriCure Europe B.V. | Sonde cryobation cryICE (Cryo2) | Système Cryo-chirurgicale mécanique | unclassified | Classe III | Non | oui | non
2018-01-31 | AtriCure, Inc. | AtriCure Europe B.V. | Sonde cryobation cryo3 (Cryo3) | Système Cryo-chirurgicale mécanique | unclassified | Classe III | Non | oui | non
2018-01-31 | AtriCure, Inc. | AtriCure Europe B.V. | Sonde cryochirurgicale pour le traitement des arythmies cardiaques (CryoF) | Système cryochirurgical mécanique | unclassified | Classe III | Non | oui | non
2018-01-31 | AtriCure, Inc. | AtriCure Europe B.V. | Système d’exclusion AtriClip® LAA avec agrafe préchargée Gillinov-Cosgrove® (LAA) | Agrafe chirurgicale, usage unique | unclassified | Classe III | Non | oui | non
2018-01-31 | AtriCure, Inc. | AtriCure Europe B.V. | Système d’exclusion AtriClip™ LAA avec agrafe préchargée Gillinov-Cosgrove™ (PRO2) | Système d’exclusion de l’auricule gauche du cœur | unclassified | Classe III | Non | oui | non
2018-01-31 | Brainlab AG | Brainlab AG | Exactrac 6.5 Pre-Installation Kit Infrared / X-Ray | Système de positionnement | Radiological whole-body positioning frame/board | Classe IIb | Non | non | non
2018-01-31 | Brainlab AG | Brainlab AG | Exactrac 6.5 Prep And Review Software | Système de positionnement | Radiological whole-body positioning frame/board | Classe IIb | Non | non | non
2018-01-31 | Brainlab AG | Brainlab AG | Exactrac 6.5 X-Ray Monitorin Software | Système de positionnement | Radiological whole-body positioning frame/board | Classe IIb | Non | non | non
2018-01-31 | Brainlab AG | Brainlab AG | Exactrac 6.5 x-Ray Monitoring Platform | Système de positionnement | Radiological whole-body positioning frame/board | Classe IIb | Non | non | non
2018-01-31 | LEO Pharma A/S | Kleresca Ltd. | Kleresca® Acne Treatment Gel | Gel | unclassified | Classe IIa | Non | non | non
2018-01-31 | LEO Pharma A/S | Kleresca Ltd. | Kleresca® Light | Lampe | unclassified | Classe IIa | Non | non | non
2018-01-31 | Medi-Tate Ltd. | MedNet EC-REP GmbH | ITND (Temporary Implantable Nitinol Device) System - Système iTND | Système iTND | unclassified | Classe IIa | Non | oui | non
2018-01-31 | Neuralynx Inc | Medical Device Safety Service GmbH | Pegasus | Logiciel | Bioelectrical signal processing application software | Classe IIa | Non | non | non
2018-01-31 | Shockwave Medical, Inc. | MEDPASS INTERNATIONAL LTD | Cathéter de dilatation coronaire par ballonnet Lithoplasty® (Système) | Cathéter de dilatation coronaire à ballonnet | Lithotripsy system, <specify> | Classe III | Non | oui | non
2018-01-31 | Shockwave Medical, Inc. | MEDPASS INTERNATIONAL LTD | Cathéter de dilatation périphérique à ballonnet Lithoplasty® (Système) | Cathéter de dilatation périphérique à ballonnet | Lithotripsy system, <specify> | Classe IIb | Non | oui | non
2018-02-01 | Adler Ortho SpA | Adler Ortho SpA | BIS DOUBLE MOBILITE COMPOSANT Co-Cr | Prothèses articulaires de la hanche | Metallic acetabular liner | Classe III | Non | oui | non
2018-02-01 | Adler Ortho SpA | Adler Ortho SpA | BIS DOUBLE MOBILITE COMPOSANT PE | Prothèse articulaires de la hanche | Constrained polyethylene acetabular liner | Classe III | Non | oui | non
2018-02-01 | Adler Ortho SpA | Adler Ortho SpA | BIS DOUBLE MOBILITE COMPOSANT X-LINK L PE | Prothèses articulaires de la hanche | Constrained polyethylene acetabular liner | Classe III | Non | oui | non
2018-02-01 | Adler Ortho SpA | Adler Ortho SpA | BIS DOUBLE MOBILITE COMPOSANT X-LINK PE | Prothèses articulaires de la hanche | Constrained polyethylene acetabular liner | Classe III | Non | oui | non
2018-02-01 | AESCULAP AG | B. BRAUN MEDICAL | Dispositif stérile de protection pour tête de caméra EV3.0 | Housse de caméra, à usage unique | Camera cover, single-use | Classe IIa | Non | oui | non
2018-02-01 | AESCULAP AG | B. BRAUN MEDICAL | Flow 50 Insufflateur avec aspiration de fumée | Système de distension gazeuse laparoscopique | Laparoscopic gas distention system | Classe IIa | Non | non | non
2018-02-01 | AESCULAP AG | B. BRAUN MEDICAL | Tuyau CO2 pour alimentation centrale NF/US 5m | Système de distension gazeuse laparoscopique | Laparoscopic gas distention system | Classe IIa | Non | non | non
2018-02-01 | APPLIED MEDICAL RESOURCES CORPORATION | Applied Medical Europe BV | Abord abdominal Kii Fixation Optique Separator 11mm x 150mm | Mandrins optiques de séparation équipés de canules de fixation avancées | Laparoscopic trocar sleeve, single-use | Classe IIa | Non | oui | non
2018-02-01 | APPLIED MEDICAL RESOURCES CORPORATION | Applied Medical Europe BV | Abord abdominal Kii Fixation Optique Separator 12mm x 150mm | Mandrins optiques de séparation équipés de canules de fixation avancées | Laparoscopic trocar sleeve, single-use | Classe IIa | Non | oui | non
2018-02-01 | BIOMATLANTE | BIOMATLANTE | BIOCOVER | Membrane de régénération parodontale | unclassified | Classe III | Non | oui | non
2018-02-01 | Guangdong Baihe Medical Technology Co., Ltd | PRODIMED | Disposable Central Venous Catheter Set ABLE® Double Lumen | Cathéter veineux central | Central venous catheter | Classe III | Non | oui | non
2018-02-01 | Guangdong Baihe Medical Technology Co., Ltd | PRODIMED | Disposable Central Venous Catheter Set ABLE® Single Lumen | Cathéter veineux central | Central venous catheter | Classe III | Non | oui | non
2018-02-01 | Guangdong Baihe Medical Technology Co., Ltd | PRODIMED | Disposable Central Venous Catheter Set ABLE® Triple Lumen | Cathéter veineux central | Central venous catheter | Classe III | Non | oui | non
2018-02-01 | INSTITUT STRAUMANN AG | STRAUMANN SARL | NC Cem. Abutment, Ø 3.5, GH 1, AH 4 | NC Partie secondaire à sceller | Dental implant suprastructure, permanent | Classe IIb | Non | non | non
2018-02-01 | INSTITUT STRAUMANN AG | STRAUMANN SARL | NC Cem. Abutment, Ø 3.5, GH 1, AH 5.5 | NC Partie secondaire à sceller | Dental implant suprastructure, permanent | Classe IIb | Non | non | non
2018-02-01 | INSTITUT STRAUMANN AG | STRAUMANN SARL | NC Cem. Abutment, Ø 3.5, GH 2, AH 4 | NC Partie secondaire à sceller | Dental implant suprastructure, permanent | Classe IIb | Non | non | non
2018-02-01 | INSTITUT STRAUMANN AG | STRAUMANN SARL | NC Cem. Abutment, Ø 3.5, GH 2, AH 5.5 | NC Partie secondaire à sceller | Dental implant suprastructure, permanent | Classe IIb | Non | non | non
2018-02-01 | INSTITUT STRAUMANN AG | STRAUMANN SARL | NC Cem. Abutment, Ø 3.5, GH 3, AH 4 | NC Partie secondaire à sceller | Dental implant suprastructure, permanent | Classe IIb | Non | non | non
2018-02-01 | INSTITUT STRAUMANN AG | STRAUMANN SARL | NC Cem. Abutment, Ø 3.5, GH 3, AH 5.5 | NC Partie secondaire à sceller | Dental implant suprastructure, permanent | Classe IIb | Non | non | non
2018-02-01 | INSTITUT STRAUMANN AG | STRAUMANN SARL | NC Cem. Abutment, Ø 5.0, GH 1, AH 4 | NC Partie secondaire à sceller | Dental implant suprastructure, permanent | Classe IIb | Non | non | non
2018-02-01 | INSTITUT STRAUMANN AG | STRAUMANN SARL | NC Cem. Abutment, Ø 5.0, GH 1, AH 5.5 | NC Partie secondaire à sceller | Dental implant suprastructure, permanent | Classe IIb | Non | non | non
2018-02-01 | INSTITUT STRAUMANN AG | STRAUMANN SARL | NC Cem. Abutment, Ø 5.0, GH 2, AH 4 | NC Partie secondaire à sceller | Dental implant suprastructure, permanent | Classe IIb | Non | non | non
2018-02-01 | INSTITUT STRAUMANN AG | STRAUMANN SARL | NC Cem. Abutment, Ø 5.0, GH 2, AH 5.5 | NC Partie secondaire à sceller | Dental implant suprastructure, permanent | Classe IIb | Non | non | non
2018-02-01 | INSTITUT STRAUMANN AG | STRAUMANN SARL | NC Cem. Abutment, Ø 5.0, GH 3, AH 4 | NC Partie secondaire à sceller | Dental implant suprastructure, permanent | Classe IIb | Non | non | non
2018-02-01 | INSTITUT STRAUMANN AG | STRAUMANN SARL | NC Cem. Abutment, Ø 5.0, GH 3, AH 5.5 | NC Partie secondaire à sceller | Dental implant suprastructure, permanent | Classe IIb | Non | non | non
2018-02-01 | INSTITUT STRAUMANN AG | STRAUMANN SARL | N!ce® C, LT A2 and LT A3, A14L | N!ce® C, LT A2, A14L | Dental ceramic | Classe IIa | Non | non | non
2018-02-01 | INSTITUT STRAUMANN AG | STRAUMANN SARL | N!ce® C, LT A2, A14L | N!ce® C, LT A2, A14L | Dental ceramic | Classe IIa | Non | non | non
2018-02-01 | INSTITUT STRAUMANN AG | STRAUMANN SARL | N!ce® C, LT A3, A14L | N!ce® C, LT A3, A14L | Dental ceramic | Classe IIa | Non | non | non
2018-02-01 | INSTITUT STRAUMANN AG | STRAUMANN SARL | NC/RC Basal Screw AS, L 7.9mm, TAN | NC/RC Vis basale SA, L 7.9mm, TAN | Dental implant suprastructure, permanent | Classe IIa | Non | non | non
2018-02-01 | INSTITUT STRAUMANN AG | STRAUMANN SARL | NNC Basal Screw AS L 7.5mm, TAN | NNC vis basale AS L 7.5mm, TAN | Dental implant suprastructure, permanent | Classe IIa | Non | non | non
2018-02-01 | INSTITUT STRAUMANN AG | STRAUMANN SARL | RC Cem. Abutment, Ø 5.0, GH 1, AH 4 | RC Partie secondaire à sceller | Dental implant suprastructure, permanent | Classe IIb | Non | non | non
2018-02-01 | INSTITUT STRAUMANN AG | STRAUMANN SARL | RC Cem. Abutment, Ø 5.0, GH 1, AH 5.5 | RC Partie secondaire à sceller | Dental implant suprastructure, permanent | Classe IIb | Non | non | non
2018-02-01 | INSTITUT STRAUMANN AG | STRAUMANN SARL | RC Cem. Abutment, Ø 5.0, GH 2, AH 4 | RC Partie secondaire à sceller | Dental implant suprastructure, permanent | Classe IIb | Non | non | non
2018-02-01 | INSTITUT STRAUMANN AG | STRAUMANN SARL | RC Cem. Abutment, Ø 5.0, GH 2, AH 5.5 | RC Partie secondaire à sceller | Dental implant suprastructure, permanent | Classe IIb | Non | non | non
2018-02-01 | INSTITUT STRAUMANN AG | STRAUMANN SARL | RC Cem. Abutment, Ø 5.0, GH 3, AH 4 | RC Partie secondaire à sceller | Dental implant suprastructure, permanent | Classe IIb | Non | non | non
2018-02-01 | INSTITUT STRAUMANN AG | STRAUMANN SARL | RC Cem. Abutment, Ø 5.0, GH 3, AH 5.5 | RC Partie secondaire à sceller | Dental implant suprastructure, permanent | Classe IIb | Non | non | non
2018-02-01 | INSTITUT STRAUMANN AG | STRAUMANN SARL | RC Cem. Abutment, Ø 6.5, GH 1, AH 4 | RC Partie secondaire à sceller | Dental implant suprastructure, permanent | Classe IIb | Non | non | non
2018-02-01 | INSTITUT STRAUMANN AG | STRAUMANN SARL | RC Cem. Abutment, Ø 6.5, GH 1, AH 5.5 | RC Partie secondaire à sceller | Dental implant suprastructure, permanent | Classe IIb | Non | non | non
2018-02-01 | INSTITUT STRAUMANN AG | STRAUMANN SARL | RC Cem. Abutment, Ø 6.5, GH 2, AH 4 | RC Partie secondaire à sceller | Dental implant suprastructure, permanent | Classe IIb | Non | non | non
2018-02-01 | INSTITUT STRAUMANN AG | STRAUMANN SARL | RC Cem. Abutment, Ø 6.5, GH 2, AH 5.5 | RC Partie secondaire à sceller | Dental implant suprastructure, permanent | Classe IIb | Non | non | non
2018-02-01 | INSTITUT STRAUMANN AG | STRAUMANN SARL | RC Cem. Abutment, Ø 6.5, GH 3, AH 4 | RC Partie secondaire à sceller | Dental implant suprastructure, permanent | Classe IIb | Non | non | non
2018-02-01 | INSTITUT STRAUMANN AG | STRAUMANN SARL | RC Cem. Abutment, Ø 6.5, GH 3, AH 5.5 | RC Partie secondaire à sceller | Dental implant suprastructure, permanent | Classe IIb | Non | non | non
2018-02-01 | INSTITUT STRAUMANN AG | STRAUMANN SARL | RN synOcta® cement-ret abutments, H 5.5 | RN synOcta® Part.Sec. pour prothèse conjointe pour couronnes/bridges | Dental implant suprastructure, permanent | Classe IIb | Non | non | non
2018-02-01 | INSTITUT STRAUMANN AG | STRAUMANN SARL | RN/WN Basal Screw AS, L 6.7mm, TAN | RN/WN vis basale AS, L 6.7mm, TAN | Dental implant suprastructure, permanent | Classe IIa | Non | non | non
2018-02-01 | INSTITUT STRAUMANN AG | STRAUMANN SARL | Service Set Supplem. p/ CI RD PURE Impl. | Service Set supplém. p/ CI RD PURE Impl. | Dental implant/prosthesis surgical procedure kit | Classe IIa | Non | non | non
2018-02-01 | INSTITUT STRAUMANN AG | STRAUMANN SARL | WN synOcta® cement-ret abutments, H 5.5 | WN synOcta® Part.Sec. pour prothèse conjointe | Dental implant suprastructure, permanent | Classe IIb | Non | non | non
2018-02-01 | Rose Pharma SA | Groupe SEBBIN | ALIAXIN EV | Dispositif médical résorbable de comblement | Synthetic-fluid tissue reconstructive material | Classe III | Non | oui | non
2018-02-01 | Rose Pharma SA | Groupe SEBBIN | ALIAXIN FL | Dispositif médical résorbable de comblement | Synthetic-fluid tissue reconstructive material | Classe III | Non | oui | non
2018-02-01 | Rose Pharma SA | Groupe SEBBIN | ALIAXIN GP | Dispositif médical résorbable de comblement | Synthetic-fluid tissue reconstructive material | Classe III | Non | oui | non
2018-02-01 | Rose Pharma SA | Groupe SEBBIN | ALIAXIN SR | Dispositif médical résorbable de comblement | unclassified | Classe III | Non | oui | non
2018-02-01 | Rose Pharma SA | Groupe SEBBIN | PROFILHO | Dispositif médical résorbable de comblement | unclassified | Classe III | Non | oui | non
2018-02-01 | United Orthopedic Corporation | United Orthopedic Corporation | Système de hanche United Cupule à cimenter XPE | Cupule hanche | Polyethylene acetabulum prosthesis | Classe III | Non | oui | non
2018-02-01 | United Orthopedic Corporation | United Orthopedic Corporation | Système de hanche United Tige fémorale à cimenter UCP | Tige hanche | Metal-on-polyethylene total hip prosthesis | Classe III | Non | oui | non
2018-02-01 | 3M Health Care Business | 3M France - Marchés de la Santé | Tegaderm™ Diamond Pattern Film Dressing | Pansement avec technologie d'enduction avec motif Diamant | Synthetic polymer semi-permeable film dressing, adhesive, sterile | Classe IIa | Non | oui | non
2018-02-02 | AESCULAP AG | B. BRAUN MEDICAL | AVM Microclip | Clip pour anévrisme | Aneurysm clip | Classe III | Non | oui | non
2018-02-02 | AtriCure, Inc. | AtriCure Europe B.V. | Applicateur d'agrafe chirurgicale, usage unique (LAA ) | Applicateur d'agrafe chirurgicale, usage unique | unclassified | Classe III | Non | oui | non
2018-02-02 | AtriCure, Inc. | AtriCure Europe B.V. | Champ de l'Isolator™ Synergy™ Access™ (EMT1) | Électrode bipolaire pour le système électrochirurgical de diathermie | unclassified | Classe IIb | Non | non | non
2018-02-02 | AtriCure, Inc. | AtriCure Europe B.V. | Console cardiaque Cryo-chirurgicale (ACM) | Système cryochirurgical, mécanique | unclassified | Classe IIb | Non | non | non
2018-02-02 | AtriCure, Inc. | AtriCure Europe B.V. | Matrice de commutation AtriCure (ASB3) | Générateur du système de lésions par radiofréquences | unclassified | Classe IIb | Non | non | non
2018-02-02 | AtriCure, Inc. | AtriCure Europe B.V. | Stylo linéaire AtriCure® Coolrail® (MCR1) | Sonde du générateur de lésions, radiofréquences | unclassified | Classe IIb | Non | oui | non
2018-02-02 | AtriCure, Inc. | AtriCure Europe B.V. | Stylo linéaire Isolator™ (MAX3) | Électrode bipolaire pour le système électrochirurgical de diathermie | unclassified | Classe III | Non | oui | non
2018-02-02 | AtriCure, Inc. | AtriCure Europe B.V. | Stylo long TT Isolator™ Synergy (MAX5) | Électrode bipolaire pour le système électrochirurgical de diathermie | unclassified | Classe III | Non | oui | non
2018-02-02 | AtriCure, Inc. | AtriCure Europe B.V. | Système d’exclusion AtriClip® LAA avec pince préchargée Gillinov-Cosgrove® (ACH1) | Applicateur d'agrafe chirurgicale, usage unique | unclassified | Classe III | Non | oui | non
2018-02-02 | AtriCure, Inc. | AtriCure Europe B.V. | Système d’exclusion chirurgicale de l'auriculaire gauche AtriClip™-PRO avec pince Gillinov-Cosgrove™ préchargée | Applicateur d'agrafe chirurgicale, usage unique | unclassified | Classe III | Non | oui | non
2018-02-02 | AtriCure, Inc. | AtriCure Europe B.V. | Unité d'ablation et de détection AtriCure (ASU) | Générateur du système de lésions par radiofréquences | unclassified | Classe IIb | Non | non | non
2018-02-02 | AURENA Laboratories AB | LA BROSSE ET DUPONT | Spray auriculaire | Spray auriculaire | unclassified | Classe IIa | Non | oui | non
2018-02-02 | AURENA Laboratories AB | LA BROSSE ET DUPONT | Spray nasal | Spray nasal | unclassified | Classe IIa | Non | oui | non
2018-02-02 | AURENA Laboratories AB | LA BROSSE ET DUPONT | Spray nez bouché | Spray nez bouché | unclassified | Classe IIa | Non | oui | non
2018-02-02 | DO TOBELL S.r.l. | LA BROSSE ET DUPONT | Traitement verrues | Traitement verrues - pansement dermo -actif | unclassified | Classe IIa | Non | non | non
2018-02-02 | ETHICON, Inc., | JOHNSON & JOHNSON MEDICAL SAS | Fil de suture en Acier inoxydable | Fil de suture | unclassified | Classe IIb | Non | oui | non | oui
2018-02-02 | Ethicon, LLC | JOHNSON & JOHNSON MEDICAL SAS | Fil de suture en Acier inoxydable | Fil de suture | unclassified | Classe IIb | Non | oui | non
2018-02-02 | HANGZHOU SEJOY ELECTRONICS | LA BROSSE ET DUPONT | Tensiomètre de poignet | Tensiomètre de poignet | unclassified | Classe IIa | Non | non | non
2018-02-02 | HANGZHOU SEJOY ELECTRONICS | LA BROSSE ET DUPONT | Thermomètre électronique | Thermomètre électronique | unclassified | Classe IIa | Non | non | non
2018-02-02 | JOYTECH Healthcare Co., Ltd | LA BROSSE ET DUPONT | Thermomètre médical sans contact | Thermomètre médical sans contact | unclassified | Classe IIa | Non | non | non
2018-02-02 | OptiMed Medizinische Instrumente GmbH | OptiMed Medizinische Instrumente GmbH | Cemento MP | Système de cimentoplastie | Vertebral bone biopsy procedure kit | Classe IIb | Non | non | non
2018-02-02 | ZIMMER, Inc. | ZIMMER BIOMET France | Coonrad/Morrey Total elbow - implants | Prothèse totale de coude | Hinged total elbow prosthesis | Classe IIb | Non | oui | non
2018-02-02 | ZIMMER, Inc. | ZIMMER BIOMET France | Coonrad/Morrey Total elbow - instruments | Instruments chirurgicaux pour la pose de prothèse totale de coude Coonrad/Morrey | unclassified | Classe IIa | Non | non | non
2018-02-05 | BMC Medical Co., Ltd. | MEDIFLUX | PolyWatch - 600B-PRO | Système de diagnostic de sommeil portable | Respiratory apnoea monitoring system | Classe IIa | Non | non | non
2018-02-05 | Cardiac Pacemakers Incorporated | BOSTON SCIENTIFIC | MOMENTUM™ EL ICD, DEFIBRILLATEUR AUTOMATIQUE IMPLANTABLE | Défibrillateur automatique implantable | Dual-chamber implantable defibrillator,Single-chamber implantable defibrillator | DMIA | Non | oui | non
2018-02-05 | Cardiac Pacemakers Incorporated | BOSTON SCIENTIFIC | RESONATE™ EL ICD, DEFIBRILLATEUR AUTOMATIQUE IMPLANTABLE | Défibrillateur automatique implantable | Dual-chamber implantable defibrillator,Single-chamber implantable defibrillator | DMIA | Non | oui | non
2018-02-05 | Connected Health Services S.L.U | CDM e-Health | NOMHADchronic™ Article 36 (variant) (ART) | Logiciel de suivi de patients à distance | unclassified | Classe IIa | Non | non | non
2018-02-05 | Cook Medical Europe Ltd. | Cook Medical Europe Ltd. | Universa™ Soft Ureteral Stent Set with Lockable Pusher | Endoprothèse urétérale | General-purpose ureteral catheter | Classe IIb | Non | oui | non
2018-02-05 | Cook Medical Europe Ltd. | Cook Medical Europe Ltd. | Universa™ Soft Ureteral Stent Set with Lockable Pusher and Roadrunner Wire Guide | Endoprothèse urétérale | General-purpose ureteral catheter | Classe IIb | Non | oui | non
2018-02-05 | ETHICON, Inc., | JOHNSON & JOHNSON MEDICAL SAS | Vicryl™ Plus Antibactérien Enduit | Fil de suture | Polyglactin suture, antimicrobial | Classe III | Non | oui | non
2018-02-05 | GE Medical Systems Israel Functional Imaging | GE Medical System SCS | Xeleris™ 4 DR | Systèmes de traitement et d'analyse pour l'imagerie fonctionnelle | Nuclear medicine system workstation | Classe IIa | Non | non | non
2018-02-05 | HOYA Medical Singapore Ltd. | HOYA Surgical Optics GmbH | HOYA Vivinex ™ Toric | Implant intraoculaire | unclassified | Classe IIb | Non | oui | non
2018-02-05 | HOYA Medical Singapore Ltd. | HOYA Surgical Optics GmbH | HOYA Vivinex™ iSert | Lentille intraoculaire | unclassified | Classe IIb | Non | oui | non
2018-02-05 | NEWCLIP TECHNICS - | NEWCLIP TECHNICS - | Foret à encliquetage rapide Ø3.0 mm - L 200 mm | Instrumentation non sterile | Non-sterile fluted surgical drill, reusable | Classe IIa | Non | non | non
2018-02-05 | NEWCLIP TECHNICS - | NEWCLIP TECHNICS - | Foret à encliquetage rapide Ø4.5 mm - L 195 mm | Instrumentation non sterile | Non-sterile fluted surgical drill, reusable | Classe IIa | Non | non | non
2018-02-05 | NEWCLIP TECHNICS - | NEWCLIP TECHNICS - | Plaque antérieure d’arthrodèse de cheville - Droite - Etroite - Taille 1 | Vis non stériles pour systèmes de plaques associés au membre supérieur et inférieur | unclassified | Classe IIb | Non | non | non
2018-02-05 | NEWCLIP TECHNICS - | NEWCLIP TECHNICS - | Plaque antérieure d’arthrodèse de cheville - Droite - Etroite - Taille 1- STERILE | Vis stériles associées aux plaques d’ostéosynthèse pour le membre supérieur et inférieur | Orthopaedic fixation plate, non-biodegradable | Classe IIb | Non | oui | non
2018-02-05 | NEWCLIP TECHNICS - | NEWCLIP TECHNICS - | Plaque antérieure d’arthrodèse de cheville - Droite - Etroite 4.5 - Taille 1 | Vis non stériles pour systèmes de plaques associés au membre supérieur et inférieur | unclassified | Classe IIb | Non | non | non
2018-02-05 | NEWCLIP TECHNICS - | NEWCLIP TECHNICS - | Plaque antérieure d’arthrodèse de cheville - Droite - Etroite 4.5 - Taille 1- STERILE | Vis stériles associées aux plaques d’ostéosynthèse pour le membre supérieur et inférieur | Orthopaedic fixation plate, non-biodegradable | Classe IIb | Non | oui | non
2018-02-05 | NEWCLIP TECHNICS - | NEWCLIP TECHNICS - | Plaque antérieure d’arthrodèse de cheville - Droite - Taille 1 | Vis non stériles pour systèmes de plaques associés au membre supérieur et inférieur | unclassified | Classe IIb | Non | non | non
2018-02-05 | NEWCLIP TECHNICS - | NEWCLIP TECHNICS - | Plaque antérieure d’arthrodèse de cheville - Droite - Taille 1 - STERILE | Vis stériles associées aux plaques d’ostéosynthèse pour le membre supérieur et inférieur | Orthopaedic fixation plate, non-biodegradable | Classe IIb | Non | oui | non
2018-02-05 | NEWCLIP TECHNICS - | NEWCLIP TECHNICS - | Plaque antérieure d’arthrodèse de cheville - Gauche - Etroite - Taille 1 | Vis non stériles pour systèmes de plaques associés au membre supérieur et inférieur | unclassified | Classe IIb | Non | non | non
2018-02-05 | NEWCLIP TECHNICS - | NEWCLIP TECHNICS - | Plaque antérieure d’arthrodèse de cheville - Gauche - Etroite - Taille 1- STERILE | Vis stériles associées aux plaques d’ostéosynthèse pour le membre supérieur et inférieur | Orthopaedic fixation plate, non-biodegradable | Classe IIb | Non | oui | non
2018-02-05 | NEWCLIP TECHNICS - | NEWCLIP TECHNICS - | Plaque antérieure d’arthrodèse de cheville - Gauche - Etroite 4.5 - Taille 1 | Vis non stériles pour systèmes de plaques associés au membre supérieur et inférieur | unclassified | Classe IIb | Non | non | non
2018-02-05 | NEWCLIP TECHNICS - | NEWCLIP TECHNICS - | Plaque antérieure d’arthrodèse de cheville - Gauche - Etroite 4.5 - Taille 1- STERILE | Vis stériles associées aux plaques d’ostéosynthèse pour le membre supérieur et inférieur | Orthopaedic fixation plate, non-biodegradable | Classe IIb | Non | oui | non
2018-02-05 | NEWCLIP TECHNICS - | NEWCLIP TECHNICS - | Plaque antérieure d’arthrodèse de cheville - Gauche - Taille 1 | Vis non stériles pour systèmes de plaques associés au membre supérieur et inférieur | unclassified | Classe IIb | Non | non | non
2018-02-05 | NEWCLIP TECHNICS - | NEWCLIP TECHNICS - | Plaque antérieure d’arthrodèse de cheville - Gauche - Taille 1- STERILE | Vis stériles associées aux plaques d’ostéosynthèse pour le membre supérieur et inférieur | Orthopaedic fixation plate, non-biodegradable | Classe IIb | Non | oui | non
2018-02-05 | NEWCLIP TECHNICS - | NEWCLIP TECHNICS - | Plaque antérolatérale d’arthrodèse de cheville - Droite - Taille 1 | Vis non stériles pour systèmes de plaques associés au membre supérieur et inférieur | unclassified | Classe IIb | Non | non | non
2018-02-05 | NEWCLIP TECHNICS - | NEWCLIP TECHNICS - | Plaque antérolatérale d’arthrodèse de cheville - Droite - Taille 1- STERILE | Vis stériles associées aux plaques d’ostéosynthèse pour le membre supérieur et inférieur | Orthopaedic fixation plate, non-biodegradable | Classe IIb | Non | oui | non
2018-02-05 | NEWCLIP TECHNICS - | NEWCLIP TECHNICS - | Plaque antérolatérale d’arthrodèse de cheville - Gauche - Taille 1 | Vis non stériles pour systèmes de plaques associés au membre supérieur et inférieur | unclassified | Classe IIb | Non | non | non
2018-02-05 | NEWCLIP TECHNICS - | NEWCLIP TECHNICS - | Plaque antérolatérale d’arthrodèse de cheville - Gauche - Taille 1- STERILE | Vis stériles associées aux plaques d’ostéosynthèse pour le membre supérieur et inférieur | Orthopaedic fixation plate, non-biodegradable | Classe IIb | Non | oui | non
2018-02-05 | NEWCLIP TECHNICS - | NEWCLIP TECHNICS - | Tournevis préhensuer T20 | Instrumentation non sterile | Surgical screwdriver, reusable | Classe IIa | Non | non | non
2018-02-05 | NEWCLIP TECHNICS - | NEWCLIP TECHNICS - | Vis de rappel Ø6.5 mm - L 100 mm | Vis non stériles pour systèmes de plaques associés au membre supérieur et inférieur | Orthopaedic bone screw, non-biodegradable, non-sterile | Classe IIb | Non | non | non
2018-02-05 | NEWCLIP TECHNICS - | NEWCLIP TECHNICS - | Vis de rappel Ø6.5 mm - L 100 mm - STERILE | Vis stériles associées aux plaques d’ostéosynthèse pour le membre supérieur et inférieur | Orthopaedic bone screw, non-biodegradable, sterile | Classe IIb | Non | oui | non
2018-02-05 | NEWCLIP TECHNICS - | NEWCLIP TECHNICS - | Vis de rappel Ø6.5 mm - L 40 mm | Vis non stériles pour systèmes de plaques associés au membre supérieur et inférieur | Orthopaedic bone screw, non-biodegradable, non-sterile | Classe IIb | Non | non | non
2018-02-05 | NEWCLIP TECHNICS - | NEWCLIP TECHNICS - | Vis de rappel Ø6.5 mm - L 40 mm - STERILE | Vis stériles associées aux plaques d’ostéosynthèse pour le membre supérieur et inférieur | Orthopaedic bone screw, non-biodegradable, sterile | Classe IIb | Non | oui | non
2018-02-05 | NEWCLIP TECHNICS - | NEWCLIP TECHNICS - | Vis de rappel Ø6.5 mm - L 45 mm | Vis non stériles pour systèmes de plaques associés au membre supérieur et inférieur | Orthopaedic bone screw, non-biodegradable, non-sterile | Classe IIb | Non | non | non
2018-02-05 | NEWCLIP TECHNICS - | NEWCLIP TECHNICS - | Vis de rappel Ø6.5 mm - L 45 mm - STERILE | Vis stériles associées aux plaques d’ostéosynthèse pour le membre supérieur et inférieur | Orthopaedic bone screw, non-biodegradable, sterile | Classe IIb | Non | oui | non
2018-02-05 | NEWCLIP TECHNICS - | NEWCLIP TECHNICS - | Vis de rappel Ø6.5 mm - L 50 mm | Vis non stériles pour systèmes de plaques associés au membre supérieur et inférieur | Orthopaedic bone screw, non-biodegradable, non-sterile | Classe IIb | Non | non | non
2018-02-05 | NEWCLIP TECHNICS - | NEWCLIP TECHNICS - | Vis de rappel Ø6.5 mm - L 50 mm - STERILE | Vis stériles associées aux plaques d’ostéosynthèse pour le membre supérieur et inférieur | Orthopaedic bone screw, non-biodegradable, sterile | Classe IIb | Non | oui | non
2018-02-05 | NEWCLIP TECHNICS - | NEWCLIP TECHNICS - | Vis de rappel Ø6.5 mm - L 55 mm | Vis non stériles pour systèmes de plaques associés au membre supérieur et inférieur | Orthopaedic bone screw, non-biodegradable, non-sterile | Classe IIb | Non | non | non
2018-02-05 | NEWCLIP TECHNICS - | NEWCLIP TECHNICS - | Vis de rappel Ø6.5 mm - L 55 mm - STERILE | Vis stériles associées aux plaques d’ostéosynthèse pour le membre supérieur et inférieur | Orthopaedic bone screw, non-biodegradable, sterile | Classe IIb | Non | oui | non
2018-02-05 | NEWCLIP TECHNICS - | NEWCLIP TECHNICS - | Vis de rappel Ø6.5 mm - L 60 mm | Vis non stériles pour systèmes de plaques associés au membre supérieur et inférieur | Orthopaedic bone screw, non-biodegradable, non-sterile | Classe IIb | Non | non | non
2018-02-05 | NEWCLIP TECHNICS - | NEWCLIP TECHNICS - | Vis de rappel Ø6.5 mm - L 60 mm - STERILE | Vis stériles associées aux plaques d’ostéosynthèse pour le membre supérieur et inférieur | Orthopaedic bone screw, non-biodegradable, sterile | Classe IIb | Non | oui | non
2018-02-05 | NEWCLIP TECHNICS - | NEWCLIP TECHNICS - | Vis de rappel Ø6.5 mm - L 65 mm | Vis non stériles pour systèmes de plaques associés au membre supérieur et inférieur | Orthopaedic bone screw, non-biodegradable, non-sterile | Classe IIb | Non | non | non
2018-02-05 | NEWCLIP TECHNICS - | NEWCLIP TECHNICS - | Vis de rappel Ø6.5 mm - L 65 mm - STERILE | Vis stériles associées aux plaques d’ostéosynthèse pour le membre supérieur et inférieur | Orthopaedic bone screw, non-biodegradable, sterile | Classe IIb | Non | oui | non
2018-02-05 | NEWCLIP TECHNICS - | NEWCLIP TECHNICS - | Vis de rappel Ø6.5 mm - L 70 mm | Vis non stériles pour systèmes de plaques associés au membre supérieur et inférieur | Orthopaedic bone screw, non-biodegradable, non-sterile | Classe IIb | Non | non | non
2018-02-05 | NEWCLIP TECHNICS - | NEWCLIP TECHNICS - | Vis de rappel Ø6.5 mm - L 70 mm - STERILE | Vis stériles associées aux plaques d’ostéosynthèse pour le membre supérieur et inférieur | Orthopaedic bone screw, non-biodegradable, sterile | Classe IIb | Non | oui | non
2018-02-05 | NEWCLIP TECHNICS - | NEWCLIP TECHNICS - | Vis de rappel Ø6.5 mm - L 75 mm | Vis non stériles pour systèmes de plaques associés au membre supérieur et inférieur | Orthopaedic bone screw, non-biodegradable, non-sterile | Classe IIb | Non | non | non
2018-02-05 | NEWCLIP TECHNICS - | NEWCLIP TECHNICS - | Vis de rappel Ø6.5 mm - L 75 mm - STERILE | Vis stériles associées aux plaques d’ostéosynthèse pour le membre supérieur et inférieur | Orthopaedic bone screw, non-biodegradable, sterile | Classe IIb | Non | oui | non
2018-02-05 | NEWCLIP TECHNICS - | NEWCLIP TECHNICS - | Vis de rappel Ø6.5 mm - L 80 mm | Vis non stériles pour systèmes de plaques associés au membre supérieur et inférieur | Orthopaedic bone screw, non-biodegradable, non-sterile | Classe IIb | Non | non | non
2018-02-05 | NEWCLIP TECHNICS - | NEWCLIP TECHNICS - | Vis de rappel Ø6.5 mm - L 80 mm - STERILE | Vis stériles associées aux plaques d’ostéosynthèse pour le membre supérieur et inférieur | Orthopaedic bone screw, non-biodegradable, sterile | Classe IIb | Non | oui | non
2018-02-05 | NEWCLIP TECHNICS - | NEWCLIP TECHNICS - | Vis de rappel Ø6.5 mm - L 85 mm | Vis non stériles pour systèmes de plaques associés au membre supérieur et inférieur | Orthopaedic bone screw, non-biodegradable, non-sterile | Classe IIb | Non | non | non
2018-02-05 | NEWCLIP TECHNICS - | NEWCLIP TECHNICS - | Vis de rappel Ø6.5 mm - L 85 mm - STERILE | Vis stériles associées aux plaques d’ostéosynthèse pour le membre supérieur et inférieur | Orthopaedic bone screw, non-biodegradable, sterile | Classe IIb | Non | oui | non
2018-02-05 | NEWCLIP TECHNICS - | NEWCLIP TECHNICS - | Vis de rappel Ø6.5 mm - L 90 mm | Vis non stériles pour systèmes de plaques associés au membre supérieur et inférieur | Orthopaedic bone screw, non-biodegradable, non-sterile | Classe IIb | Non | non | non
2018-02-05 | NEWCLIP TECHNICS - | NEWCLIP TECHNICS - | Vis de rappel Ø6.5 mm - L 90 mm - STERILE | Vis stériles associées aux plaques d’ostéosynthèse pour le membre supérieur et inférieur | Orthopaedic bone screw, non-biodegradable, sterile | Classe IIb | Non | oui | non
2018-02-05 | NEWCLIP TECHNICS - | NEWCLIP TECHNICS - | Vis de rappel Ø6.5 mm - L 95 mm | Vis non stériles pour systèmes de plaques associés au membre supérieur et inférieur | Orthopaedic bone screw, non-biodegradable, non-sterile | Classe IIb | Non | non | non
2018-02-05 | NEWCLIP TECHNICS - | NEWCLIP TECHNICS - | Vis de rappel Ø6.5 mm - L 95 mm - STERILE | Vis stériles associées aux plaques d’ostéosynthèse pour le membre supérieur et inférieur | Orthopaedic bone screw, non-biodegradable, sterile | Classe IIb | Non | oui | non
2018-02-05 | NEWCLIP TECHNICS - | NEWCLIP TECHNICS - | Vis standard à corticale Ø4.0 mm - L 12 mm | Vis non stériles pour systèmes de plaques associés au membre supérieur et inférieur | Orthopaedic bone screw, non-biodegradable, non-sterile | Classe IIb | Non | non | non
2018-02-05 | NEWCLIP TECHNICS - | NEWCLIP TECHNICS - | Vis standard à corticale Ø4.0 mm - L 12 mm - STERILE | Vis stériles associées aux plaques d’ostéosynthèse pour le membre supérieur et inférieur | Orthopaedic bone screw, non-biodegradable, sterile | Classe IIb | Non | oui | non
2018-02-05 | NEWCLIP TECHNICS - | NEWCLIP TECHNICS - | Vis standard à corticale Ø4.0 mm - L 14 mm | Vis non stériles pour systèmes de plaques associés au membre supérieur et inférieur | Orthopaedic bone screw, non-biodegradable, non-sterile | Classe IIb | Non | non | non
2018-02-05 | NEWCLIP TECHNICS - | NEWCLIP TECHNICS - | Vis standard à corticale Ø4.0 mm - L 14 mm - STERILE | Vis stériles associées aux plaques d’ostéosynthèse pour le membre supérieur et inférieur | Orthopaedic bone screw, non-biodegradable, sterile | Classe IIb | Non | oui | non
2018-02-05 | NEWCLIP TECHNICS - | NEWCLIP TECHNICS - | Vis standard à corticale Ø4.0 mm - L 16 mm | Vis non stériles pour systèmes de plaques associés au membre supérieur et inférieur | Orthopaedic bone screw, non-biodegradable, non-sterile | Classe IIb | Non | non | non
2018-02-05 | NEWCLIP TECHNICS - | NEWCLIP TECHNICS - | Vis standard à corticale Ø4.0 mm - L 16 mm - STERILE | Vis stériles associées aux plaques d’ostéosynthèse pour le membre supérieur et inférieur | Orthopaedic bone screw, non-biodegradable, sterile | Classe IIb | Non | oui | non
2018-02-05 | NEWCLIP TECHNICS - | NEWCLIP TECHNICS - | Vis standard à corticale Ø4.0 mm - L 18 mm | Vis non stériles pour systèmes de plaques associés au membre supérieur et inférieur | Orthopaedic bone screw, non-biodegradable, non-sterile | Classe IIb | Non | non | non
2018-02-05 | NEWCLIP TECHNICS - | NEWCLIP TECHNICS - | Vis standard à corticale Ø4.0 mm - L 18 mm - STERILE | Vis stériles associées aux plaques d’ostéosynthèse pour le membre supérieur et inférieur | Orthopaedic bone screw, non-biodegradable, sterile | Classe IIb | Non | oui | non
2018-02-05 | NEWCLIP TECHNICS - | NEWCLIP TECHNICS - | Vis standard à corticale Ø4.0 mm - L 20 mm | Vis non stériles pour systèmes de plaques associés au membre supérieur et inférieur | Orthopaedic bone screw, non-biodegradable, non-sterile | Classe IIb | Non | non | non
2018-02-05 | NEWCLIP TECHNICS - | NEWCLIP TECHNICS - | Vis standard à corticale Ø4.0 mm - L 20 mm - STERILE | Vis stériles associées aux plaques d’ostéosynthèse pour le membre supérieur et inférieur | Orthopaedic bone screw, non-biodegradable, sterile | Classe IIb | Non | oui | non
2018-02-05 | NEWCLIP TECHNICS - | NEWCLIP TECHNICS - | Vis standard à corticale Ø4.0 mm - L 22 mm | Vis non stériles pour systèmes de plaques associés au membre supérieur et inférieur | Orthopaedic bone screw, non-biodegradable, non-sterile | Classe IIb | Non | non | non
2018-02-05 | NEWCLIP TECHNICS - | NEWCLIP TECHNICS - | Vis standard à corticale Ø4.0 mm - L 22 mm - STERILE | Vis stériles associées aux plaques d’ostéosynthèse pour le membre supérieur et inférieur | Orthopaedic bone screw, non-biodegradable, sterile | Classe IIb | Non | oui | non
2018-02-05 | NEWCLIP TECHNICS - | NEWCLIP TECHNICS - | Vis standard à corticale Ø4.0 mm - L 24 mm | Vis non stériles pour systèmes de plaques associés au membre supérieur et inférieur | Orthopaedic bone screw, non-biodegradable, non-sterile | Classe IIb | Non | non | non
2018-02-05 | NEWCLIP TECHNICS - | NEWCLIP TECHNICS - | Vis standard à corticale Ø4.0 mm - L 24 mm - STERILE | Vis stériles associées aux plaques d’ostéosynthèse pour le membre supérieur et inférieur | Orthopaedic bone screw, non-biodegradable, sterile | Classe IIb | Non | oui | non
2018-02-05 | NEWCLIP TECHNICS - | NEWCLIP TECHNICS - | Vis standard à corticale Ø4.0 mm - L 26 mm | Vis non stériles pour systèmes de plaques associés au membre supérieur et inférieur | Orthopaedic bone screw, non-biodegradable, non-sterile | Classe IIb | Non | non | non
2018-02-05 | NEWCLIP TECHNICS - | NEWCLIP TECHNICS - | Vis standard à corticale Ø4.0 mm - L 26 mm - STERILE | Vis stériles associées aux plaques d’ostéosynthèse pour le membre supérieur et inférieur | Orthopaedic bone screw, non-biodegradable, sterile | Classe IIb | Non | oui | non
2018-02-05 | NEWCLIP TECHNICS - | NEWCLIP TECHNICS - | Vis standard à corticale Ø4.0 mm - L 28 mm | Vis non stériles pour systèmes de plaques associés au membre supérieur et inférieur | Orthopaedic bone screw, non-biodegradable, non-sterile | Classe IIb | Non | non | non
2018-02-05 | NEWCLIP TECHNICS - | NEWCLIP TECHNICS - | Vis standard à corticale Ø4.0 mm - L 28 mm - STERILE | Vis stériles associées aux plaques d’ostéosynthèse pour le membre supérieur et inférieur | Orthopaedic bone screw, non-biodegradable, sterile | Classe IIb | Non | oui | non
2018-02-05 | NEWCLIP TECHNICS - | NEWCLIP TECHNICS - | Vis standard à corticale Ø4.0 mm - L 30 mm | Vis non stériles pour systèmes de plaques associés au membre supérieur et inférieur | Orthopaedic bone screw, non-biodegradable, non-sterile | Classe IIb | Non | non | non
2018-02-05 | NEWCLIP TECHNICS - | NEWCLIP TECHNICS - | Vis standard à corticale Ø4.0 mm - L 30 mm - STERILE | Vis stériles associées aux plaques d’ostéosynthèse pour le membre supérieur et inférieur | Orthopaedic bone screw, non-biodegradable, sterile | Classe IIb | Non | oui | non
2018-02-05 | NEWCLIP TECHNICS - | NEWCLIP TECHNICS - | Vis standard à corticale Ø4.0 mm - L 32 mm | Vis non stériles pour systèmes de plaques associés au membre supérieur et inférieur | Orthopaedic bone screw, non-biodegradable, non-sterile | Classe IIb | Non | non | non
2018-02-05 | NEWCLIP TECHNICS - | NEWCLIP TECHNICS - | Vis standard à corticale Ø4.0 mm - L 32 mm - STERILE | Vis stériles associées aux plaques d’ostéosynthèse pour le membre supérieur et inférieur | Orthopaedic bone screw, non-biodegradable, sterile | Classe IIb | Non | oui | non
2018-02-05 | NEWCLIP TECHNICS - | NEWCLIP TECHNICS - | Vis standard à corticale Ø4.0 mm - L 34 mm | Vis non stériles pour systèmes de plaques associés au membre supérieur et inférieur | Orthopaedic bone screw, non-biodegradable, non-sterile | Classe IIb | Non | non | non
2018-02-05 | NEWCLIP TECHNICS - | NEWCLIP TECHNICS - | Vis standard à corticale Ø4.0 mm - L 34 mm - STERILE | Vis stériles associées aux plaques d’ostéosynthèse pour le membre supérieur et inférieur | Orthopaedic bone screw, non-biodegradable, sterile | Classe IIb | Non | oui | non
2018-02-05 | NEWCLIP TECHNICS - | NEWCLIP TECHNICS - | Vis standard à corticale Ø4.0 mm - L 36 mm | Vis non stériles pour systèmes de plaques associés au membre supérieur et inférieur | Orthopaedic bone screw, non-biodegradable, non-sterile | Classe IIb | Non | non | non
2018-02-05 | NEWCLIP TECHNICS - | NEWCLIP TECHNICS - | Vis standard à corticale Ø4.0 mm - L 36 mm - STERILE | Vis stériles associées aux plaques d’ostéosynthèse pour le membre supérieur et inférieur | Orthopaedic bone screw, non-biodegradable, sterile | Classe IIb | Non | oui | non
2018-02-05 | NEWCLIP TECHNICS - | NEWCLIP TECHNICS - | Vis standard à corticale Ø4.0 mm - L 38 mm | Vis non stériles pour systèmes de plaques associés au membre supérieur et inférieur | Orthopaedic bone screw, non-biodegradable, non-sterile | Classe IIb | Non | non | non
2018-02-05 | NEWCLIP TECHNICS - | NEWCLIP TECHNICS - | Vis standard à corticale Ø4.0 mm - L 38 mm - STERILE | Vis stériles associées aux plaques d’ostéosynthèse pour le membre supérieur et inférieur | Orthopaedic bone screw, non-biodegradable, sterile | Classe IIb | Non | oui | non
2018-02-05 | NEWCLIP TECHNICS - | NEWCLIP TECHNICS - | Vis standard à corticale Ø4.0 mm - L 40 mm | Vis non stériles pour systèmes de plaques associés au membre supérieur et inférieur | Orthopaedic bone screw, non-biodegradable, non-sterile | Classe IIb | Non | non | non
2018-02-05 | NEWCLIP TECHNICS - | NEWCLIP TECHNICS - | Vis standard à corticale Ø4.0 mm - L 40 mm - STERILE | Vis stériles associées aux plaques d’ostéosynthèse pour le membre supérieur et inférieur | Orthopaedic bone screw, non-biodegradable, sterile | Classe IIb | Non | oui | non
2018-02-05 | NEWCLIP TECHNICS - | NEWCLIP TECHNICS - | Vis standard à corticale Ø4.0 mm - L 42 mm | Vis non stériles pour systèmes de plaques associés au membre supérieur et inférieur | Orthopaedic bone screw, non-biodegradable, non-sterile | Classe IIb | Non | non | non
2018-02-05 | NEWCLIP TECHNICS - | NEWCLIP TECHNICS - | Vis standard à corticale Ø4.0 mm - L 42 mm - STERILE | Vis stériles associées aux plaques d’ostéosynthèse pour le membre supérieur et inférieur | Orthopaedic bone screw, non-biodegradable, sterile | Classe IIb | Non | oui | non
2018-02-05 | NEWCLIP TECHNICS - | NEWCLIP TECHNICS - | Vis standard à corticale Ø4.0 mm - L 44 mm | Vis non stériles pour systèmes de plaques associés au membre supérieur et inférieur | Orthopaedic bone screw, non-biodegradable, non-sterile | Classe IIb | Non | non | non
2018-02-05 | NEWCLIP TECHNICS - | NEWCLIP TECHNICS - | Vis standard à corticale Ø4.0 mm - L 44 mm - STERILE | Vis stériles associées aux plaques d’ostéosynthèse pour le membre supérieur et inférieur | Orthopaedic bone screw, non-biodegradable, sterile | Classe IIb | Non | oui | non
2018-02-05 | NEWCLIP TECHNICS - | NEWCLIP TECHNICS - | Vis standard à corticale Ø4.0 mm - L 46 mm | Vis non stériles pour systèmes de plaques associés au membre supérieur et inférieur | Orthopaedic bone screw, non-biodegradable, non-sterile | Classe IIb | Non | non | non
2018-02-05 | NEWCLIP TECHNICS - | NEWCLIP TECHNICS - | Vis standard à corticale Ø4.0 mm - L 46 mm - STERILE | Vis stériles associées aux plaques d’ostéosynthèse pour le membre supérieur et inférieur | Orthopaedic bone screw, non-biodegradable, sterile | Classe IIb | Non | oui | non
2018-02-05 | NEWCLIP TECHNICS - | NEWCLIP TECHNICS - | Vis standard à corticale Ø4.0 mm - L 48 mm | Vis non stériles pour systèmes de plaques associés au membre supérieur et inférieur | Orthopaedic bone screw, non-biodegradable, non-sterile | Classe IIb | Non | non | non
2018-02-05 | NEWCLIP TECHNICS - | NEWCLIP TECHNICS - | Vis standard à corticale Ø4.0 mm - L 48 mm - STERILE | Vis stériles associées aux plaques d’ostéosynthèse pour le membre supérieur et inférieur | Orthopaedic bone screw, non-biodegradable, sterile | Classe IIb | Non | oui | non
2018-02-05 | NEWCLIP TECHNICS - | NEWCLIP TECHNICS - | Vis standard à corticale Ø4.0 mm - L 50 mm | Vis non stériles pour systèmes de plaques associés au membre supérieur et inférieur | Orthopaedic bone screw, non-biodegradable, non-sterile | Classe IIb | Non | non | non
2018-02-05 | NEWCLIP TECHNICS - | NEWCLIP TECHNICS - | Vis standard à corticale Ø4.0 mm - L 50 mm - STERILE | Vis stériles associées aux plaques d’ostéosynthèse pour le membre supérieur et inférieur | Orthopaedic bone screw, non-biodegradable, sterile | Classe IIb | Non | oui | non
2018-02-05 | NEWCLIP TECHNICS - | NEWCLIP TECHNICS - | Vis standard à corticale Ø4.0 mm - L 55 mm | Vis non stériles pour systèmes de plaques associés au membre supérieur et inférieur | Orthopaedic bone screw, non-biodegradable, non-sterile | Classe IIb | Non | non | non
2018-02-05 | NEWCLIP TECHNICS - | NEWCLIP TECHNICS - | Vis standard à corticale Ø4.0 mm - L 55 mm - STERILE | Vis stériles associées aux plaques d’ostéosynthèse pour le membre supérieur et inférieur | Orthopaedic bone screw, non-biodegradable, sterile | Classe IIb | Non | oui | non
2018-02-05 | NEWCLIP TECHNICS - | NEWCLIP TECHNICS - | Vis standard à corticale Ø4.0 mm - L 60 mm | Vis non stériles pour systèmes de plaques associés au membre supérieur et inférieur | Orthopaedic bone screw, non-biodegradable, non-sterile | Classe IIb | Non | non | non
2018-02-05 | NEWCLIP TECHNICS - | NEWCLIP TECHNICS - | Vis standard à corticale Ø4.0 mm - L 60 mm - STERILE | Vis stériles associées aux plaques d’ostéosynthèse pour le membre supérieur et inférieur | Orthopaedic bone screw, non-biodegradable, sterile | Classe IIb | Non | oui | non
2018-02-05 | NEWCLIP TECHNICS - | NEWCLIP TECHNICS - | Vis standard à corticale Ø6.5 mm - L 100 mm | Vis non stériles pour systèmes de plaques associés au membre supérieur et inférieur | Orthopaedic bone screw, non-biodegradable, non-sterile | Classe IIb | Non | non | non
2018-02-05 | NEWCLIP TECHNICS - | NEWCLIP TECHNICS - | Vis standard à corticale Ø6.5 mm - L 100 mm - STERILE | Vis stériles associées aux plaques d’ostéosynthèse pour le membre supérieur et inférieur | Orthopaedic bone screw, non-biodegradable, sterile | Classe IIb | Non | oui | non
2018-02-05 | NEWCLIP TECHNICS - | NEWCLIP TECHNICS - | Vis standard à corticale Ø6.5 mm - L 40 mm | Vis non stériles pour systèmes de plaques associés au membre supérieur et inférieur | Orthopaedic bone screw, non-biodegradable, non-sterile | Classe IIb | Non | non | non
2018-02-05 | NEWCLIP TECHNICS - | NEWCLIP TECHNICS - | Vis standard à corticale Ø6.5 mm - L 40 mm - STERILE | Vis stériles associées aux plaques d’ostéosynthèse pour le membre supérieur et inférieur | Orthopaedic bone screw, non-biodegradable, sterile | Classe IIb | Non | oui | non
2018-02-05 | NEWCLIP TECHNICS - | NEWCLIP TECHNICS - | Vis standard à corticale Ø6.5 mm - L 45 mm | Vis non stériles pour systèmes de plaques associés au membre supérieur et inférieur | Orthopaedic bone screw, non-biodegradable, non-sterile | Classe IIb | Non | non | non
2018-02-05 | NEWCLIP TECHNICS - | NEWCLIP TECHNICS - | Vis standard à corticale Ø6.5 mm - L 45 mm - STERILE | Vis stériles associées aux plaques d’ostéosynthèse pour le membre supérieur et inférieur | Orthopaedic bone screw, non-biodegradable, sterile | Classe IIb | Non | oui | non
2018-02-05 | NEWCLIP TECHNICS - | NEWCLIP TECHNICS - | Vis standard à corticale Ø6.5 mm - L 50 mm | Vis non stériles pour systèmes de plaques associés au membre supérieur et inférieur | Orthopaedic bone screw, non-biodegradable, non-sterile | Classe IIb | Non | non | non
2018-02-05 | NEWCLIP TECHNICS - | NEWCLIP TECHNICS - | Vis standard à corticale Ø6.5 mm - L 50 mm - STERILE | Vis stériles associées aux plaques d’ostéosynthèse pour le membre supérieur et inférieur | Orthopaedic bone screw, non-biodegradable, sterile | Classe IIb | Non | oui | non
2018-02-05 | NEWCLIP TECHNICS - | NEWCLIP TECHNICS - | Vis standard à corticale Ø6.5 mm - L 55 mm | Vis non stériles pour systèmes de plaques associés au membre supérieur et inférieur | Orthopaedic bone screw, non-biodegradable, non-sterile | Classe IIb | Non | non | non
2018-02-05 | NEWCLIP TECHNICS - | NEWCLIP TECHNICS - | Vis standard à corticale Ø6.5 mm - L 55 mm - STERILE | Vis stériles associées aux plaques d’ostéosynthèse pour le membre supérieur et inférieur | Orthopaedic bone screw, non-biodegradable, sterile | Classe IIb | Non | oui | non
2018-02-05 | NEWCLIP TECHNICS - | NEWCLIP TECHNICS - | Vis standard à corticale Ø6.5 mm - L 60 mm | Vis non stériles pour systèmes de plaques associés au membre supérieur et inférieur | Orthopaedic bone screw, non-biodegradable, non-sterile | Classe IIb | Non | non | non
2018-02-05 | NEWCLIP TECHNICS - | NEWCLIP TECHNICS - | Vis standard à corticale Ø6.5 mm - L 60 mm - STERILE | Vis stériles associées aux plaques d’ostéosynthèse pour le membre supérieur et inférieur | Orthopaedic bone screw, non-biodegradable, sterile | Classe IIb | Non | oui | non
2018-02-05 | NEWCLIP TECHNICS - | NEWCLIP TECHNICS - | Vis standard à corticale Ø6.5 mm - L 65 mm | Vis non stériles pour systèmes de plaques associés au membre supérieur et inférieur | Orthopaedic bone screw, non-biodegradable, non-sterile | Classe IIb | Non | non | non
2018-02-05 | NEWCLIP TECHNICS - | NEWCLIP TECHNICS - | Vis standard à corticale Ø6.5 mm - L 65 mm - STERILE | Vis stériles associées aux plaques d’ostéosynthèse pour le membre supérieur et inférieur | Orthopaedic bone screw, non-biodegradable, sterile | Classe IIb | Non | oui | non
2018-02-05 | NEWCLIP TECHNICS - | NEWCLIP TECHNICS - | Vis standard à corticale Ø6.5 mm - L 70 mm | Vis non stériles pour systèmes de plaques associés au membre supérieur et inférieur | Orthopaedic bone screw, non-biodegradable, non-sterile | Classe IIb | Non | non | non
2018-02-05 | NEWCLIP TECHNICS - | NEWCLIP TECHNICS - | Vis standard à corticale Ø6.5 mm - L 70 mm - STERILE | Vis stériles associées aux plaques d’ostéosynthèse pour le membre supérieur et inférieur | Orthopaedic bone screw, non-biodegradable, sterile | Classe IIb | Non | oui | non
2018-02-05 | NEWCLIP TECHNICS - | NEWCLIP TECHNICS - | Vis standard à corticale Ø6.5 mm - L 75 mm | Vis non stériles pour systèmes de plaques associés au membre supérieur et inférieur | Orthopaedic bone screw, non-biodegradable, non-sterile | Classe IIb | Non | non | non
2018-02-05 | NEWCLIP TECHNICS - | NEWCLIP TECHNICS - | Vis standard à corticale Ø6.5 mm - L 75 mm - STERILE | Vis stériles associées aux plaques d’ostéosynthèse pour le membre supérieur et inférieur | Orthopaedic bone screw, non-biodegradable, sterile | Classe IIb | Non | oui | non
2018-02-05 | NEWCLIP TECHNICS - | NEWCLIP TECHNICS - | Vis standard à corticale Ø6.5 mm - L 80 mm | Vis non stériles pour systèmes de plaques associés au membre supérieur et inférieur | Orthopaedic bone screw, non-biodegradable, non-sterile | Classe IIb | Non | non | non
2018-02-05 | NEWCLIP TECHNICS - | NEWCLIP TECHNICS - | Vis standard à corticale Ø6.5 mm - L 80 mm - STERILE | Vis stériles associées aux plaques d’ostéosynthèse pour le membre supérieur et inférieur | Orthopaedic bone screw, non-biodegradable, sterile | Classe IIb | Non | oui | non
2018-02-05 | NEWCLIP TECHNICS - | NEWCLIP TECHNICS - | Vis standard à corticale Ø6.5 mm - L 85 mm | Vis non stériles pour systèmes de plaques associés au membre supérieur et inférieur | Orthopaedic bone screw, non-biodegradable, non-sterile | Classe IIb | Non | non | non
2018-02-05 | NEWCLIP TECHNICS - | NEWCLIP TECHNICS - | Vis standard à corticale Ø6.5 mm - L 85 mm - STERILE | Vis stériles associées aux plaques d’ostéosynthèse pour le membre supérieur et inférieur | Orthopaedic bone screw, non-biodegradable, sterile | Classe IIb | Non | oui | non
2018-02-05 | NEWCLIP TECHNICS - | NEWCLIP TECHNICS - | Vis standard à corticale Ø6.5 mm - L 90 mm | Vis non stériles pour systèmes de plaques associés au membre supérieur et inférieur | Orthopaedic bone screw, non-biodegradable, non-sterile | Classe IIb | Non | non | non
2018-02-05 | NEWCLIP TECHNICS - | NEWCLIP TECHNICS - | Vis standard à corticale Ø6.5 mm - L 90 mm - STERILE | Vis stériles associées aux plaques d’ostéosynthèse pour le membre supérieur et inférieur | Orthopaedic bone screw, non-biodegradable, sterile | Classe IIb | Non | oui | non
2018-02-05 | NEWCLIP TECHNICS - | NEWCLIP TECHNICS - | Vis standard à corticale Ø6.5 mm - L 95 mm | Vis non stériles pour systèmes de plaques associés au membre supérieur et inférieur | Orthopaedic bone screw, non-biodegradable, non-sterile | Classe IIb | Non | non | non
2018-02-05 | NEWCLIP TECHNICS - | NEWCLIP TECHNICS - | Vis standard à corticale Ø6.5 mm - L 95 mm - STERILE | Vis stériles associées aux plaques d’ostéosynthèse pour le membre supérieur et inférieur | Orthopaedic bone screw, non-biodegradable, sterile | Classe IIb | Non | oui | non
2018-02-05 | NEWCLIP TECHNICS - | NEWCLIP TECHNICS - | Vis verrouillée Ø4.0 mm - L 12 mm | Vis non stériles pour systèmes de plaques associés au membre supérieur et inférieur | Orthopaedic bone screw, non-biodegradable, non-sterile | Classe IIb | Non | non | non
2018-02-05 | NEWCLIP TECHNICS - | NEWCLIP TECHNICS - | Vis verrouillée Ø4.0 mm - L 12 mm - STERILE | Vis stériles associées aux plaques d’ostéosynthèse pour le membre supérieur et inférieur | Orthopaedic bone screw, non-biodegradable, sterile | Classe IIb | Non | oui | non
2018-02-05 | NEWCLIP TECHNICS - | NEWCLIP TECHNICS - | Vis verrouillée Ø4.0 mm - L 14 mm | Vis non stériles pour systèmes de plaques associés au membre supérieur et inférieur | Orthopaedic bone screw, non-biodegradable, non-sterile | Classe IIb | Non | non | non
2018-02-05 | NEWCLIP TECHNICS - | NEWCLIP TECHNICS - | Vis verrouillée Ø4.0 mm - L 14 mm - STERILE | Vis stériles associées aux plaques d’ostéosynthèse pour le membre supérieur et inférieur | Orthopaedic bone screw, non-biodegradable, sterile | Classe IIb | Non | oui | non
2018-02-05 | NEWCLIP TECHNICS - | NEWCLIP TECHNICS - | Vis verrouillée Ø4.0 mm - L 16 mm | Vis non stériles pour systèmes de plaques associés au membre supérieur et inférieur | Orthopaedic bone screw, non-biodegradable, non-sterile | Classe IIb | Non | non | non
2018-02-05 | NEWCLIP TECHNICS - | NEWCLIP TECHNICS - | Vis verrouillée Ø4.0 mm - L 16 mm - STERILE | Vis stériles associées aux plaques d’ostéosynthèse pour le membre supérieur et inférieur | Orthopaedic bone screw, non-biodegradable, sterile | Classe IIb | Non | oui | non
2018-02-05 | NEWCLIP TECHNICS - | NEWCLIP TECHNICS - | Vis verrouillée Ø4.0 mm - L 18 mm | Vis non stériles pour systèmes de plaques associés au membre supérieur et inférieur | Orthopaedic bone screw, non-biodegradable, non-sterile | Classe IIb | Non | non | non
2018-02-05 | NEWCLIP TECHNICS - | NEWCLIP TECHNICS - | Vis verrouillée Ø4.0 mm - L 18 mm - STERILE | Vis stériles associées aux plaques d’ostéosynthèse pour le membre supérieur et inférieur | Orthopaedic bone screw, non-biodegradable, sterile | Classe IIb | Non | oui | non
2018-02-05 | NEWCLIP TECHNICS - | NEWCLIP TECHNICS - | Vis verrouillée Ø4.0 mm - L 20 mm | Vis non stériles pour systèmes de plaques associés au membre supérieur et inférieur | Orthopaedic bone screw, non-biodegradable, non-sterile | Classe IIb | Non | non | non
2018-02-05 | NEWCLIP TECHNICS - | NEWCLIP TECHNICS - | Vis verrouillée Ø4.0 mm - L 20 mm - STERILE | Vis stériles associées aux plaques d’ostéosynthèse pour le membre supérieur et inférieur | Orthopaedic bone screw, non-biodegradable, sterile | Classe IIb | Non | oui | non
2018-02-05 | NEWCLIP TECHNICS - | NEWCLIP TECHNICS - | Vis verrouillée Ø4.0 mm - L 22 mm | Vis non stériles pour systèmes de plaques associés au membre supérieur et inférieur | Orthopaedic bone screw, non-biodegradable, non-sterile | Classe IIb | Non | non | non
2018-02-05 | NEWCLIP TECHNICS - | NEWCLIP TECHNICS - | Vis verrouillée Ø4.0 mm - L 22 mm - STERILE | Vis stériles associées aux plaques d’ostéosynthèse pour le membre supérieur et inférieur | Orthopaedic bone screw, non-biodegradable, sterile | Classe IIb | Non | oui | non
2018-02-05 | NEWCLIP TECHNICS - | NEWCLIP TECHNICS - | Vis verrouillée Ø4.0 mm - L 24 mm | Vis non stériles pour systèmes de plaques associés au membre supérieur et inférieur | Orthopaedic bone screw, non-biodegradable, non-sterile | Classe IIb | Non | non | non
2018-02-05 | NEWCLIP TECHNICS - | NEWCLIP TECHNICS - | Vis verrouillée Ø4.0 mm - L 24 mm - STERILE | Vis stériles associées aux plaques d’ostéosynthèse pour le membre supérieur et inférieur | Orthopaedic bone screw, non-biodegradable, sterile | Classe IIb | Non | oui | non
2018-02-05 | NEWCLIP TECHNICS - | NEWCLIP TECHNICS - | Vis verrouillée Ø4.0 mm - L 26 mm | Vis non stériles pour systèmes de plaques associés au membre supérieur et inférieur | Orthopaedic bone screw, non-biodegradable, non-sterile | Classe IIb | Non | non | non
2018-02-05 | NEWCLIP TECHNICS - | NEWCLIP TECHNICS - | Vis verrouillée Ø4.0 mm - L 26 mm - STERILE | Vis stériles associées aux plaques d’ostéosynthèse pour le membre supérieur et inférieur | Orthopaedic bone screw, non-biodegradable, sterile | Classe IIb | Non | oui | non
2018-02-05 | NEWCLIP TECHNICS - | NEWCLIP TECHNICS - | Vis verrouillée Ø4.0 mm - L 28 mm | Vis non stériles pour systèmes de plaques associés au membre supérieur et inférieur | Orthopaedic bone screw, non-biodegradable, non-sterile | Classe IIb | Non | non | non
2018-02-05 | NEWCLIP TECHNICS - | NEWCLIP TECHNICS - | Vis verrouillée Ø4.0 mm - L 28 mm - STERILE | Vis stériles associées aux plaques d’ostéosynthèse pour le membre supérieur et inférieur | Orthopaedic bone screw, non-biodegradable, sterile | Classe IIb | Non | oui | non
2018-02-05 | NEWCLIP TECHNICS - | NEWCLIP TECHNICS - | Vis verrouillée Ø4.0 mm - L 30 mm | Vis non stériles pour systèmes de plaques associés au membre supérieur et inférieur | Orthopaedic bone screw, non-biodegradable, non-sterile | Classe IIb | Non | non | non
2018-02-05 | NEWCLIP TECHNICS - | NEWCLIP TECHNICS - | Vis verrouillée Ø4.0 mm - L 30 mm - STERILE | Vis stériles associées aux plaques d’ostéosynthèse pour le membre supérieur et inférieur | Orthopaedic bone screw, non-biodegradable, sterile | Classe IIb | Non | oui | non
2018-02-05 | NEWCLIP TECHNICS - | NEWCLIP TECHNICS - | Vis verrouillée Ø4.0 mm - L 32 mm | Vis non stériles pour systèmes de plaques associés au membre supérieur et inférieur | Orthopaedic bone screw, non-biodegradable, non-sterile | Classe IIb | Non | non | non
2018-02-05 | NEWCLIP TECHNICS - | NEWCLIP TECHNICS - | Vis verrouillée Ø4.0 mm - L 32 mm - STERILE | Vis stériles associées aux plaques d’ostéosynthèse pour le membre supérieur et inférieur | Orthopaedic bone screw, non-biodegradable, sterile | Classe IIb | Non | oui | non
2018-02-05 | NEWCLIP TECHNICS - | NEWCLIP TECHNICS - | Vis verrouillée Ø4.0 mm - L 34 mm | Vis non stériles pour systèmes de plaques associés au membre supérieur et inférieur | Orthopaedic bone screw, non-biodegradable, non-sterile | Classe IIb | Non | non | non
2018-02-05 | NEWCLIP TECHNICS - | NEWCLIP TECHNICS - | Vis verrouillée Ø4.0 mm - L 34 mm - STERILE | Vis stériles associées aux plaques d’ostéosynthèse pour le membre supérieur et inférieur | Orthopaedic bone screw, non-biodegradable, sterile | Classe IIb | Non | oui | non
2018-02-05 | NEWCLIP TECHNICS - | NEWCLIP TECHNICS - | Vis verrouillée Ø4.0 mm - L 36 mm | Vis non stériles pour systèmes de plaques associés au membre supérieur et inférieur | Orthopaedic bone screw, non-biodegradable, non-sterile | Classe IIb | Non | non | non
2018-02-05 | NEWCLIP TECHNICS - | NEWCLIP TECHNICS - | Vis verrouillée Ø4.0 mm - L 36 mm - STERILE | Vis stériles associées aux plaques d’ostéosynthèse pour le membre supérieur et inférieur | Orthopaedic bone screw, non-biodegradable, sterile | Classe IIb | Non | oui | non
2018-02-05 | NEWCLIP TECHNICS - | NEWCLIP TECHNICS - | Vis verrouillée Ø4.0 mm - L 38 mm | Vis non stériles pour systèmes de plaques associés au membre supérieur et inférieur | Orthopaedic bone screw, non-biodegradable, non-sterile | Classe IIb | Non | non | non
2018-02-05 | NEWCLIP TECHNICS - | NEWCLIP TECHNICS - | Vis verrouillée Ø4.0 mm - L 38 mm - STERILE | Vis stériles associées aux plaques d’ostéosynthèse pour le membre supérieur et inférieur | Orthopaedic bone screw, non-biodegradable, sterile | Classe IIb | Non | oui | non
2018-02-05 | NEWCLIP TECHNICS - | NEWCLIP TECHNICS - | Vis verrouillée Ø4.0 mm - L 40 mm | Vis non stériles pour systèmes de plaques associés au membre supérieur et inférieur | Orthopaedic bone screw, non-biodegradable, non-sterile | Classe IIb | Non | non | non
2018-02-05 | NEWCLIP TECHNICS - | NEWCLIP TECHNICS - | Vis verrouillée Ø4.0 mm - L 40 mm - STERILE | Vis stériles associées aux plaques d’ostéosynthèse pour le membre supérieur et inférieur | Orthopaedic bone screw, non-biodegradable, sterile | Classe IIb | Non | oui | non
2018-02-05 | NEWCLIP TECHNICS - | NEWCLIP TECHNICS - | Vis verrouillée Ø4.0 mm - L 42 mm | Vis non stériles pour systèmes de plaques associés au membre supérieur et inférieur | Orthopaedic bone screw, non-biodegradable, non-sterile | Classe IIb | Non | non | non
2018-02-05 | NEWCLIP TECHNICS - | NEWCLIP TECHNICS - | Vis verrouillée Ø4.0 mm - L 42 mm - STERILE | Vis stériles associées aux plaques d’ostéosynthèse pour le membre supérieur et inférieur | Orthopaedic bone screw, non-biodegradable, sterile | Classe IIb | Non | oui | non
2018-02-05 | NEWCLIP TECHNICS - | NEWCLIP TECHNICS - | Vis verrouillée Ø4.0 mm - L 44 mm | Vis non stériles pour systèmes de plaques associés au membre supérieur et inférieur | Orthopaedic bone screw, non-biodegradable, non-sterile | Classe IIb | Non | non | non
2018-02-05 | NEWCLIP TECHNICS - | NEWCLIP TECHNICS - | Vis verrouillée Ø4.0 mm - L 44 mm - STERILE | Vis stériles associées aux plaques d’ostéosynthèse pour le membre supérieur et inférieur | Orthopaedic bone screw, non-biodegradable, sterile | Classe IIb | Non | oui | non
2018-02-05 | NEWCLIP TECHNICS - | NEWCLIP TECHNICS - | Vis verrouillée Ø4.0 mm - L 46 mm | Vis non stériles pour systèmes de plaques associés au membre supérieur et inférieur | Orthopaedic bone screw, non-biodegradable, non-sterile | Classe IIb | Non | non | non
2018-02-05 | NEWCLIP TECHNICS - | NEWCLIP TECHNICS - | Vis verrouillée Ø4.0 mm - L 46 mm - STERILE | Vis stériles associées aux plaques d’ostéosynthèse pour le membre supérieur et inférieur | Orthopaedic bone screw, non-biodegradable, sterile | Classe IIb | Non | oui | non
2018-02-05 | NEWCLIP TECHNICS - | NEWCLIP TECHNICS - | Vis verrouillée Ø4.0 mm - L 48 mm | Vis non stériles pour systèmes de plaques associés au membre supérieur et inférieur | Orthopaedic bone screw, non-biodegradable, non-sterile | Classe IIb | Non | non | non
2018-02-05 | NEWCLIP TECHNICS - | NEWCLIP TECHNICS - | Vis verrouillée Ø4.0 mm - L 48 mm - STERILE | Vis stériles associées aux plaques d’ostéosynthèse pour le membre supérieur et inférieur | Orthopaedic bone screw, non-biodegradable, sterile | Classe IIb | Non | oui | non
2018-02-05 | NEWCLIP TECHNICS - | NEWCLIP TECHNICS - | Vis verrouillée Ø4.0 mm - L 50 mm | Vis non stériles pour systèmes de plaques associés au membre supérieur et inférieur | Orthopaedic bone screw, non-biodegradable, non-sterile | Classe IIb | Non | non | non
2018-02-05 | NEWCLIP TECHNICS - | NEWCLIP TECHNICS - | Vis verrouillée Ø4.0 mm - L 50 mm - STERILE | Vis stériles associées aux plaques d’ostéosynthèse pour le membre supérieur et inférieur | Orthopaedic bone screw, non-biodegradable, sterile | Classe IIb | Non | oui | non
2018-02-05 | NEWCLIP TECHNICS - | NEWCLIP TECHNICS - | Vis verrouillée Ø4.0 mm - L 55 mm | Vis non stériles pour systèmes de plaques associés au membre supérieur et inférieur | Orthopaedic bone screw, non-biodegradable, non-sterile | Classe IIb | Non | non | non
2018-02-05 | NEWCLIP TECHNICS - | NEWCLIP TECHNICS - | Vis verrouillée Ø4.0 mm - L 55 mm - STERILE | Vis stériles associées aux plaques d’ostéosynthèse pour le membre supérieur et inférieur | Orthopaedic bone screw, non-biodegradable, sterile | Classe IIb | Non | oui | non
2018-02-05 | NEWCLIP TECHNICS - | NEWCLIP TECHNICS - | Vis verrouillée Ø4.0 mm - L 60 mm | Vis non stériles pour systèmes de plaques associés au membre supérieur et inférieur | Orthopaedic bone screw, non-biodegradable, non-sterile | Classe IIb | Non | non | non
2018-02-05 | NEWCLIP TECHNICS - | NEWCLIP TECHNICS - | Vis verrouillée Ø4.0 mm - L 60 mm - STERILE | Vis stériles associées aux plaques d’ostéosynthèse pour le membre supérieur et inférieur | Orthopaedic bone screw, non-biodegradable, sterile | Classe IIb | Non | oui | non
2018-02-05 | PAUL HARTMANN AG | Laboratoires PAUL HARTMANN | Permafoam | Pansement hydrocellulaire | Dressing, <specify> | Classe IIb | Non | oui | non
2018-02-05 | SEOIL PACIFIC CORP. | MEDIFLUX | Comfort Cough II - CC20 | In-Exsufflateur mécanique | In-exsufflator | Classe IIa | Non | non | non
2018-02-05 | SEOIL PACIFIC CORP. | MEDIFLUX | Comfort Cough II - CC20P | In-Exsufflateur mécanique | unclassified | Classe IIa | Non | non | non
2018-02-05 | Union Intelligent Technology Co., LTD | PERFOLINE | Drainastim Pro | Appareil d'électrodrainage et de stimulation circulatoire | unclassified | Classe IIa | Non | non | non
2018-02-05 | Union Intelligent Technology Co., LTD | SIMPLY FORTE | Drainastim Pro | Appareil d'électrodrainage et de stimulation circulatoire | unclassified | Classe IIa | Non | non | non
2018-02-06 | Ascension Orthopedics, inc. | INTEGRA LIFESCIENCES SERVICES | Cadance Total ankle System | Système totale de cheville | Fixed-bearing total ankle prosthesis | Classe IIb | Non | oui | non
2018-02-06 | Ascension Orthopedics, inc. | INTEGRA LIFESCIENCES SERVICES | Cadence Total Ankle System | Système totale de cheville | General-purpose pressure monitor,Joint prosthesis implantation kit | Classe IIa | Non | non | non
2018-02-06 | BACTIGUARD AB | BACTIGUARD AB | BIP Endotracheal Tube | Sonde endotrachéale avec revêtement anti-infectieux | unclassified | Classe IIa | Non | oui | non
2018-02-06 | BACTIGUARD AB | BACTIGUARD AB | BIP Endotracheal Tube Evac | Sonde endotrachéale d'aspiration sous-glottique avec revêtement anti-infectieux | unclassified | Classe IIa | Non | oui | non
2018-02-06 | BOSTON SCIENTIFIC CORPORATION | BOSTON SCIENTIFIC | Epic™ Biliary, Endoscopic, Système de stent | Système de stent biliaire endoscopique | Metal/carbide ENT bur, reusable | Classe IIb | Non | oui | non
2018-02-06 | ICAD Inc | Medical Device Safety Service GmbH | PowerLook® Tomo Detection Software | Logiciel | Diagnostic digital imaging system workstation application software | Classe IIa | Non | non | non
2018-02-06 | Laboratoires BIOPHA | Laboratoires BIOPHA | Spray nasal, solution isotonique à l'eau de mer Sterilab | Spray nasal - Solution isotonique à l'eau de mer | Nasal irrigation saline solution, non-sterile | Classe IIa | Non | non | non
2018-02-06 | Terraillon | Terraillon | TensioSmart | Tensiomètre bras | unclassified | Classe IIa | Non | non | non
2018-02-06 | TORNIER - WRIGHT FRANCE | TORNIER - WRIGHT FRANCE | Shoulder Instrumentation BIO RSA Bell Reamer | Instrument chirurgical | Bone-resection orthopaedic reamer | Classe IIa | Non | non | non
2018-02-06 | 3M ESPE Dental Products | 3M France - Marchés de la Santé | Ketac™ Cem Easymix | Ciment verre ionomère pour scellement - Radiopaque | Glass ionomer dental cement | Classe IIa | Non | oui | non
2018-02-06 | 3M ESPE Dental Products | 3M France - Marchés de la Santé | Ketac™ Molar Easymix | Matériau d’obturation vitro-ionomère - Radiopaque | Glass ionomer dental cement | Classe IIa | Non | oui | non
2018-02-07 | AESCULAP AG | B. BRAUN MEDICAL | ENDURO CLE ANNEAU SECUR. TIB.F1/10+12MM | Instruments d'orthopédie ou de traumatologie | unclassified | Classe IIa | Non | non | non | oui
2018-02-07 | AESCULAP AG | B. BRAUN MEDICAL | ENDURO CLE DE MAINTIEN DE EMBASE TIBIALE | Instruments d'orthopédie ou de traumatologie | unclassified | Classe IIa | Non | non | non | oui
2018-02-07 | Collagen Matrix, Inc. | Biomet 3i Dental Ibérica, S.L.U. | RegenerOss® Resorbable Xenograft | Minéral osseux inorganique d’origine porcine | Dental bone matrix implant, animal-derived | Classe III | PORCINE | oui | non
2018-02-07 | Collagen Matrix, Inc. | Biomet 3i Dental Ibérica, S.L.U. | RegenerOss® Resorbable Xenograft Syringe | Minéral osseux inorganique d’origine porcine en seringue | Dental bone matrix implant, animal-derived | Classe III | PORCINE | oui | non
2018-02-07 | DOMINO SRL (GLOBUS) | SCHWA-MEDICO FRANCE SARL | ACTIVA 700 | Electrostimulateur | unclassified | Classe IIa | Non | non | non
2018-02-07 | DOMINO SRL (GLOBUS) | SCHWA-MEDICO FRANCE SARL | GENESY 3000 REHAB | Electrostimulateur | unclassified | Classe IIa | Non | non | non
2018-02-07 | DOMINO SRL (GLOBUS) | SCHWA-MEDICO FRANCE SARL | GLOBUS SLIM FIT | Electrostimulateur | unclassified | Classe IIa | Non | non | non
2018-02-07 | PIERENKEMPER GMBH | MONATH ELECTRONIC | PHYSIOLASE 4 Advanced 15W | Laser thérapeutique haute puissance | unclassified | Classe IIb | Non | non | non
2018-02-07 | PIERENKEMPER GMBH | MONATH ELECTRONIC | PHYSIOLASE 4 Initiale 10W | Laser thérapeutique haute puissance | unclassified | Classe IIb | Non | non | non
2018-02-07 | PIERENKEMPER GMBH | MONATH ELECTRONIC | SONIC VITAL XT COLOR | Appareil pour thérapie par ultrasons | unclassified | Classe IIa | Non | non | non
2018-02-07 | PIERENKEMPER GMBH | MONATH ELECTRONIC | STIMAWELL 120MTRS | Thérapie du dos par ondes dynamiques profondes | unclassified | Classe IIa | Non | non | non
2018-02-07 | Veryan Medical Ltd. | Veryan Medical Ltd. | BioMimics 3D™ Stent System | Système d'endoprothèse périphérique auto-expansible | Multiple peripheral artery stent, bare-metal | Classe IIb | Non | oui | non
2018-02-08 | ADRIA s.r.l. | GALLINI FRANCE | AMNIOCENTESIS BIOPSY NEEDLE | Kit pour prélèvement du liquide amniotique | unclassified | Classe IIa | Non | oui | non
2018-02-08 | ADRIA s.r.l. | GALLINI FRANCE | BMH | Aiguille à usage unique pour ponction médullaire en crête iliaque | unclassified | Classe IIa | Non | oui | non
2018-02-08 | ADRIA s.r.l. | GALLINI FRANCE | CHIBA NEEDLE | Aiguille de Chiba à usage unique pour abord percutané | unclassified | Classe IIa | Non | oui | non
2018-02-08 | ADRIA s.r.l. | GALLINI FRANCE | CO-AXIAL NEEDLE | Aiguille coaxiale pour dispositif à biopsie tissulaire | unclassified | Classe IIa | Non | oui | non
2018-02-08 | ADRIA s.r.l. | GALLINI FRANCE | COR | Pistolet réutilisable à aiguille à biopsie | unclassified | Classe IIa | Non | oui | non
2018-02-08 | ADRIA s.r.l. | GALLINI FRANCE | EVOTRAP | Aiguille à usage unique pour biopsie de moelle osseuse | unclassified | Classe IIa | Non | oui | non
2018-02-08 | ADRIA s.r.l. | GALLINI FRANCE | HEPA-CORE | Set complet pour biopsie hépatique selon la technique de Menghini | unclassified | Classe IIa | Non | oui | non
2018-02-08 | ADRIA s.r.l. | GALLINI FRANCE | HYSTO-CORE | Aiguille pour biopsie tissulaire par aspiration | unclassified | Classe IIa | Non | oui | non
2018-02-08 | ADRIA s.r.l. | GALLINI FRANCE | ISO-SURE | Set de repérage pré-opératoire de tumeur mammaire | unclassified | Classe IIa | Non | oui | non
2018-02-08 | ADRIA s.r.l. | GALLINI FRANCE | ISTAN | Aiguille à usage unique pour ponction sternale ou iliaque de la moelle osseuse | unclassified | Classe IIa | Non | oui | non
2018-02-08 | ADRIA s.r.l. | GALLINI FRANCE | MDS | Aiguilles à biopsie | unclassified | Classe IIa | Non | oui | non
2018-02-08 | ADRIA s.r.l. | GALLINI FRANCE | MNA | Aiguilles pour biopsie tissulaire à guillotine manuelle | unclassified | Classe IIa | Non | oui | non
2018-02-08 | ADRIA s.r.l. | GALLINI FRANCE | MYELOMONOCYTIC AD | Aiguille à usage unique pour ponction de la moelle osseuse | unclassified | Classe IIa | Non | oui | non
2018-02-08 | ADRIA s.r.l. | GALLINI FRANCE | RETRIEVE | Aiguille à usage unique pour biopsie ostéo-médullaire en crête iliaque | unclassified | Classe IIa | Non | oui | non
2018-02-08 | ADRIA s.r.l. | GALLINI FRANCE | SAMPLE MASTER | Aiguille pour biopsie tissulaire à guillotine semi-automatique | unclassified | Classe IIa | Non | oui | non
2018-02-08 | ADRIA s.r.l. | GALLINI FRANCE | SPINAL NEEDLE | Aiguille fine à biopsie pour aspiration | unclassified | Classe IIa | Non | oui | non
2018-02-08 | ADRIA s.r.l. | GALLINI FRANCE | WESTCOTT | Aiguille à biopsie Westcott | unclassified | Classe IIa | Non | oui | non
2018-02-08 | BTI Biotechnology Institute S.L. | BTI Biotechnology Institute S.L. | Bloc de chaleur Plasmaterm I | Accessoires pour implants dentaires | unclassified | Classe IIa | Non | non | non
2018-02-08 | BTI Biotechnology Institute S.L. | BTI Biotechnology Institute S.L. | Extracteur d'implants Interna | Accessoires pour implants dentaires | unclassified | Classe IIa | Non | non | non
2018-02-08 | BTI Biotechnology Institute S.L. | BTI Biotechnology Institute S.L. | IMPLANT PLATE-FORME LARGE CA | Pilier | unclassified | Classe IIb | Non | oui | non
2018-02-08 | BTI Biotechnology Institute S.L. | BTI Biotechnology Institute S.L. | Kit de trépans, pour kit d'extraction d'implants | Accessoires pour implants dentaires | unclassified | Classe IIa | Non | non | non
2018-02-08 | BTI Biotechnology Institute S.L. | BTI Biotechnology Institute S.L. | Kit Endoret® Dermatologie (Basic Line) | Composant prothétique | unclassified | Classe IIb | Non | oui | non
2018-02-08 | BTI Biotechnology Institute S.L. | BTI Biotechnology Institute S.L. | Kit Endoret® Dermatologie (Gel Line) | Composant prothétique | unclassified | Classe IIb | Non | oui | non
2018-02-08 | BTI Biotechnology Institute S.L. | BTI Biotechnology Institute S.L. | Kit Endoret® Traumatologie (Sets 2 tubes) | Composant prothétique | unclassified | Classe IIb | Non | oui | non
2018-02-08 | BTI Biotechnology Institute S.L. | BTI Biotechnology Institute S.L. | PILIER MULTI-IM COMPATIBLE BIOTECH BIS CONIC | Pilier | unclassified | Classe IIb | Non | oui | non
2018-02-08 | BTI Biotechnology Institute S.L. | BTI Biotechnology Institute S.L. | PILIER MULTI-IM COMPATIBLE BIOTECH EXTERNAL | Pilier | unclassified | Classe IIb | Non | oui | non
2018-02-08 | BTI Biotechnology Institute S.L. | BTI Biotechnology Institute S.L. | PILIER MULTI-IM COMPATIBLE DENTSPLY ANKYLOS | Pilier | unclassified | Classe IIb | Non | oui | non
2018-02-08 | BTI Biotechnology Institute S.L. | BTI Biotechnology Institute S.L. | PILIER MULTI-IM COMPATIBLE GMI FRONTIER RP | Pilier | unclassified | Classe IIb | Non | oui | non
2018-02-08 | BTI Biotechnology Institute S.L. | BTI Biotechnology Institute S.L. | PILIER MULTI-IM COMPATIBLE KLOCKNER CONE ESSENTIAL R | Pilier | unclassified | Classe IIb | Non | oui | non
2018-02-08 | BTI Biotechnology Institute S.L. | BTI Biotechnology Institute S.L. | PILIER MULTI-IM COMPATIBLE KLOCKNER SK2 R | Pilier | unclassified | Classe IIb | Non | oui | non
2018-02-08 | BTI Biotechnology Institute S.L. | BTI Biotechnology Institute S.L. | PILIER MULTI-IM COMPATIBLE KLOCKNER SK2 W | Pilier | unclassified | Classe IIb | Non | oui | non
2018-02-08 | BTI Biotechnology Institute S.L. | BTI Biotechnology Institute S.L. | PILIER MULTI-IM COMPATIBLE KLOCKNER S3M N | Pilier | unclassified | Classe IIb | Non | oui | non
2018-02-08 | BTI Biotechnology Institute S.L. | BTI Biotechnology Institute S.L. | PILIER MULTI-IM COMPATIBLE NOBEL ACTIVE NP | Pilier | unclassified | Classe IIb | Non | oui | non
2018-02-08 | BTI Biotechnology Institute S.L. | BTI Biotechnology Institute S.L. | PILIER MULTI-IM COMPATIBLE NOBEL ACTIVE RP | Pilier | unclassified | Classe IIb | Non | oui | non
2018-02-08 | BTI Biotechnology Institute S.L. | BTI Biotechnology Institute S.L. | PILIER MULTI-IM COMPATIBLE NOBEL ACTIVE WP | Pilier | unclassified | Classe IIb | Non | oui | non
2018-02-08 | BTI Biotechnology Institute S.L. | BTI Biotechnology Institute S.L. | PILIER MULTI-IM COMPATIBLE NOBEL BRANEMARK WP | Pilier | unclassified | Classe IIb | Non | oui | non
2018-02-08 | BTI Biotechnology Institute S.L. | BTI Biotechnology Institute S.L. | PILIER MULTI-IM COMPATIBLE ZIMMER SPLINE 3,25 | Pilier | unclassified | Classe IIb | Non | oui | non
2018-02-08 | BTI Biotechnology Institute S.L. | BTI Biotechnology Institute S.L. | PILIER MULTI-IM INTERNA, LARGE | Pilier | unclassified | Classe IIb | Non | oui | non
2018-02-08 | BTI Biotechnology Institute S.L. | BTI Biotechnology Institute S.L. | PILIER UNIT INTERNA, ETROITE | Pilier | unclassified | Classe IIb | Non | oui | non
2018-02-08 | BTI Biotechnology Institute S.L. | BTI Biotechnology Institute S.L. | PILIER UNIT INTERNA, LARGE | Pilier | unclassified | Classe IIb | Non | oui | non
2018-02-08 | BTI Biotechnology Institute S.L. | BTI Biotechnology Institute S.L. | PILIER UNIT INTERNA®, UNIVERSEL ÉLARGI | Pilier | unclassified | Classe IIb | Non | oui | non
2018-02-08 | BTI Biotechnology Institute S.L. | BTI Biotechnology Institute S.L. | UNIT PILIER TINY | Pilier | unclassified | Classe IIb | Non | oui | non
2018-02-08 | BTI Biotechnology Institute S.L. | BTI Biotechnology Institute S.L. | UNIT TRANSÉPITHÉLIAL EXTERNA®, P. LARGE | Pilier | unclassified | Classe IIb | Non | oui | non
2018-02-08 | BTI Biotechnology Institute S.L. | BTI Biotechnology Institute S.L. | UNIT TRANSÉPITHÉLIAL INTERNA®, P. LARGE | Pilier | unclassified | Classe IIb | Non | oui | non
2018-02-08 | BTI Biotechnology Institute S.L. | BTI Biotechnology Institute S.L. | UNITÉ TRANSÉPITHÉLIAL INTERNA®, ETROITE | Pilier | unclassified | Classe IIb | Non | oui | non
2018-02-08 | BTI Biotechnology Institute S.L. | BTI Biotechnology Institute S.L. | Unité Transépithélial Interna Universal | Accessoires pour implants dentaires | unclassified | Classe IIa | Non | non | non
2018-02-08 | Centro di Odontoiatria Operativa S.R.L | Easy System Implant | COLLAGENE AT | Membrane de collagène résorbable pour la régénération tissulaire guidée en chirurgie dentaire | unclassified | Classe III | EQUINE | oui | non
2018-02-08 | COUSIN BIOTECH | COUSIN BIOTECH | BDyn | Dispositif rachidien de stabilisation postérieure dynamique stérile | Spinal dynamic-stabilization system | Classe IIb | Non | oui | non
2018-02-08 | Ethicon, LLC | JOHNSON & JOHNSON MEDICAL SAS | Fil de suture Vicryl™ Plus Antibactérien Enduit | Fil de suture | Polyglactin suture, antimicrobial | Classe III | Non | oui | non
2018-02-08 | FIAB SpA | FIAB SpA | ELECTROSURGICAL DISPOSABLE GROUND PADS | Plaque jetable pour électrochirurgie | Electrosurgical diathermy system return electrode, single-use, sterile | Classe IIb | Non | non | non
2018-02-08 | FIAB SpA | FIAB SpA | REUSABLE STANDARD GROUNDING PLATE | Plaque réutilisable pour électrochirurgie | Electrosurgical diathermy system return electrode, single-use, sterile | Classe IIb | Non | non | non
2018-02-08 | Human Optics AG | OPHTA France | Iris Artificiel avec Fibre / 95001 | Iris artificiel avec fibre | unclassified | Classe IIb | Non | oui | non
2018-02-08 | Human Optics AG | OPHTA France | Iris Artificiel sans Fibre / 95002 | Iris artificiel sans fibre | unclassified | Classe IIb | Non | oui | non
2018-02-08 | Human Optics AG | OPHTA France | TORICA®-aA / MC 6125 T | Lentille intraoculaire chambre postérieure en acrylique torique | Posterior-chamber intraocular lens, pseudophakic | Classe IIb | Non | oui | non
2018-02-08 | Human Optics AG | OPHTA France | TORICA®-aAY / MC 6125 T-Y | Lentille intraoculaire chambre postérieure en acrylique torique | Posterior-chamber intraocular lens, pseudophakic | Classe IIb | Non | oui | non
2018-02-08 | Hyundae Meditech Co. Ltd | Aston Medical Ltd | Ultra V Cog Cannula 21g 60/80mm 0 | Fils résorbable, Suture stérile à usage unique en polydioxanone (PDO avec aiguille | Polydioxanone suture | Classe III | Non | oui | non
2018-02-08 | Hyundae Meditech Co. Ltd | Aston Medical Ltd | Ultra V Cog 21g 60/100mm 2-0 | Fils résorbable, Suture stérile à usage unique en polydioxanone (PDO avec aiguille | Polydioxanone suture | Classe III | Non | oui | non
2018-02-08 | Hyundae Meditech Co. Ltd | Aston Medical Ltd | Ultra V Cog 21g 90/150mm 2-0 | Fils résorbable, Suture stérile à usage unique en polydioxanone (PDO avec aiguille | Polydioxanone suture | Classe III | Non | oui | non
2018-02-08 | Hyundae Meditech Co. Ltd | Aston Medical Ltd | Ultra V Cog 23g 60/100mm 3-0 | Fils résorbable, Suture stérile à usage unique en polydioxanone (PDO avec aiguille | Polydioxanone suture | Classe III | Non | oui | non
2018-02-08 | Hyundae Meditech Co. Ltd | Aston Medical Ltd | Ultra V Cog 23g 90/150mm 3-0 | Fils résorbable, Suture stérile à usage unique en polydioxanone (PDO avec aiguille | Polydioxanone suture | Classe III | Non | oui | non
2018-02-08 | Hyundae Meditech Co. Ltd | Aston Medical Ltd | Ultra V EZ Cannula Cog 19g 70/120mm 0 | Fils résorbable, Suture stérile à usage unique en polydioxanone (PDO avec aiguille | Polydioxanone suture | Classe III | Non | oui | non
2018-02-08 | Hyundae Meditech Co. Ltd | Aston Medical Ltd | Ultra V EZ Cannula 19g 100/160mm 0 | Fils résorbable, Suture stérile à usage unique en polydioxanone (PDO avec aiguille | Polydioxanone suture | Classe III | Non | oui | non
2018-02-08 | Johnson & Johnson International c/o European Logistics Centre | JOHNSON & JOHNSON MEDICAL SAS | Vixry™ | Fil de suture | Polyglactin suture | Classe III | Non | oui | non
2018-02-08 | Merckle GmbH | TEVA Santé | Eau de mer Teva Conseil - Spray nasal isotonique | Spray nasal isotonique | unclassified | Classe IIa | Non | non | non
2018-02-08 | Noventure S.L. | VEMEDIA CONSUMER HEALTH FRANCE | CYSTICARE® UTIPRO PLUS | Dispositif urologique - 15 gélules sous plaquette | unclassified | Classe III | PORCINE | non | non
2018-02-08 | Partnership Medical Ltd | ALBYN MEDICAL - SASU | ScopeFlow Pure - Tubulure d’insufflation et d’irrigation et filtre air/eau intégré | Tubulures d’insufflation et d’irrigation avec filtre pour endoscopes | unclassified | Classe IIa | Non | oui | non
2018-02-08 | Partnership Medical Ltd | ALBYN MEDICAL - SASU | ScopeFlow Pure - Tubulure d’insufflation et d’irrigation pour endoscope | Tubulures d’insufflation et d’irrigation avec filtre pour endoscopes | unclassified | Classe IIa | Non | oui | non
2018-02-08 | Partnership Medical Ltd | ALBYN MEDICAL - SASU | ScopeFlow Pure - Tubulure d’insufflation et d’irrigation pour endoscope avec CO2 (court) et filtre air/eau intégrés | Tubulures d’insufflation et d’irrigation avec filtre pour endoscopes | unclassified | Classe IIa | Non | oui | non
2018-02-08 | Partnership Medical Ltd | ALBYN MEDICAL - SASU | ScopeFlow Pure - Tubulure d’insufflation et d’irrigation pour endoscope avec extension CO2 et filtre air/eau intégrés | Tubulures d’insufflation et d’irrigation avec filtre pour endoscopes | unclassified | Classe IIa | Non | oui | non
2018-02-08 | Partnership Medical Ltd | ALBYN MEDICAL - SASU | ScopeFlow Pure - Tubulure d’insufflation et d’irrigation pour endoscope avec extension CO2 et filtre air/eau intégrés. | Tubulures d’insufflation et d’irrigation avec filtre pour endoscopes | unclassified | Classe IIa | Non | oui | non
2018-02-08 | SHANDONG MING YUAN LATEX CO. | EDITIONS CONCORDE | LUBRIX x144 | 144 préservatifs lubrifiés avec réservoir | unclassified | Classe IIb | Non | non | non
2018-02-08 | STRYKER INSTRUMENTS | STRYKER FRANCE SAS | Neptune® 3 Rover 230V | Système de gestion des déchets | Surgical fluid/smoke waste management system suction unit | Classe IIa | Non | non | non
2018-02-08 | STRYKER Neurovascular | STRYKER FRANCE SAS | DAC™ 038 - Distal Access Catheter 038, 3.9F x XXXcm | Cathéter d'accès distal | Intravascular guiding catheter | Classe III | Non | oui | non
2018-02-08 | STRYKER Neurovascular | STRYKER FRANCE SAS | DAC™ 044 - Distal Access Catheter 044, 4.3F x XXXcm (Clear Distal Shaft) | Cathéter d'accès distal | Intravascular guiding catheter | Classe III | Non | oui | non
2018-02-08 | STRYKER Neurovascular | STRYKER FRANCE SAS | DAC™ 057 - Distal Access Catheter 057, 5.2F x XXXcm | Cathéter d'accès distal | Intravascular guiding catheter | Classe III | Non | oui | non
2018-02-08 | STRYKER Neurovascular | STRYKER FRANCE SAS | DAC™ 070 - Distal Access Catheter 070, 6.3F x XXXcm | Cathéter d'accès distal | Intravascular guiding catheter | Classe III | Non | oui | non
2018-02-08 | STRYKER Neurovascular | STRYKER FRANCE SAS | TREVO® Pro 14 MC | Microcathéter | Angiographic catheter, single-use | Classe III | Non | oui | non
2018-02-08 | STRYKER Neurovascular | STRYKER FRANCE SAS | TREVO® Pro 18 MC | Microcathéter | Angiographic catheter, single-use | Classe III | Non | oui | non
2018-02-08 | 21 Century Medical Co., Ltd | Aston Medical Ltd | Ultra V Double Twist 25g 60/80mm 6-0 | Fils résorbable, Suture stérile à usage unique en polydioxanone (PDO avec aiguille | Polydioxanone suture | Classe III | Non | oui | non
2018-02-08 | 21 Century Medical Co., Ltd | Aston Medical Ltd | Ultra V Double Twist 27g 38/50mm 7-0 | Fils résorbable, Suture stérile à usage unique en polydioxanone (PDO avec aiguille | Polydioxanone suture | Classe III | Non | oui | non
2018-02-08 | 21 Century Medical Co., Ltd | Aston Medical Ltd | Ultra V Mono 25g 60/80mm 4-0 | Fils résorbable, Suture stérile à usage unique en polydioxanone (PDO avec aiguille | Polydioxanone suture | Classe III | Non | oui | non
2018-02-08 | 21 Century Medical Co., Ltd | Aston Medical Ltd | Ultra V Mono 25g 90/150mm 4-0 | Fils résorbable, Suture stérile à usage unique en polydioxanone (PDO avec aiguille | Polydioxanone suture | Classe III | Non | oui | non
2018-02-08 | 21 Century Medical Co., Ltd | Aston Medical Ltd | Ultra V Mono 29g 25/30mm 6-0 | Fils résorbable, Suture stérile à usage unique en polydioxanone (PDO avec aiguille | Polydioxanone suture | Classe III | Non | oui | non
2018-02-08 | 21 Century Medical Co., Ltd | Aston Medical Ltd | Ultra V Mono 29g 38/50mm 6-0 | Fils résorbable, Suture stérile à usage unique en polydioxanone (PDO avec aiguille | Polydioxanone suture | Classe III | Non | oui | non
2018-02-08 | 21 Century Medical Co., Ltd | Aston Medical Ltd | Ultra V Tornado 26g 60/90mm 5-0 | Fils résorbable, Suture stérile à usage unique en polydioxanone (PDO avec aiguille | Polydioxanone suture | Classe III | Non | oui | non
2018-02-08 | 21 Century Medical Co., Ltd | Aston Medical Ltd | Ultra V Tornado 29g 38/50mm 6-0 | Fils résorbable, Suture stérile à usage unique en polydioxanone (PDO avec aiguille | Polydioxanone suture | Classe III | Non | oui | non
2018-02-09 | ABBOTT Vascular | Abbott France (Siège social) | HI-TORQUE™ TurnTrac | Cathéter guide | Cardiac catheter guidewire, single-use | Classe III | Non | oui | non
2018-02-09 | AMPLITUDE | AMPLITUDE | SCORE® II - Composant Fémoral d'essai Nav. Tx Droit | Ancillaire pour prothèse de genou | Orthopaedic prosthesis implantation instrument, reusable | Classe IIa | Non | non | non
2018-02-09 | AMPLITUDE | AMPLITUDE | SCORE® II - Composant Fémoral d'essai Nav. Tx Gauche | Ancillaire pour prothèse de genou | Orthopaedic prosthesis implantation instrument, reusable | Classe IIa | Non | non | non
2018-02-09 | AMPLITUDE | AMPLITUDE | SCORE® II - Embase Tibiale d'essai Nav Tx | Ancillaire pour prothèse de genou | Orthopaedic prosthesis implantation instrument, reusable | Classe IIa | Non | non | non
2018-02-09 | AMPLITUDE | AMPLITUDE | SCORE® II - Insert d'essai Tx Ep. xx mm | Ancillaire pour prothèse de genou | Orthopaedic prosthesis implantation instrument, reusable | Classe IIa | Non | non | non
2018-02-09 | ARTHREX Inc. | ARTHREX | Kit de réparation Mini SutureTak™ | Kit de réparation suture | Arthroscopic surgical procedure kit, non-medicated, single-use | Classe IIa | Non | oui | non | oui
2018-02-09 | BFP Electronique | BFP Electronique | REJULIGHT | Dispositif de luminothérapie | unclassified | Classe IIa | Non | non | non
2018-02-09 | GE Medical System SCS | GE Medical System SCS | 3DXR | Logiciel d'application de système de radiographie angiographique | Angiographic x-ray system application software | Classe IIa | Non | non | non
2018-02-09 | ICU MEDICAL INC | ICU MEDICAL BV | SAPPHIRE Blood Sets (16347) | Kit d'administration de pompe à perfusion | Infusion pump administration set | Classe IIa | Non | oui | non
2018-02-09 | ICU MEDICAL INC | ICU MEDICAL BV | SAPPHIRE Primary Set (16321, 16337, 16344, 16346, 16362, 16381) | Kit d'administration de pompe à perfusion | Infusion pump administration set | Classe IIa | Non | oui | non
2018-02-09 | ICU MEDICAL INC | ICU MEDICAL BV | SAPPHIRE Primary Sets (16325, 16345) | Kit d'administration de pompe à perfusion | Infusion pump administration set | Classe IIa | Non | oui | non
2018-02-09 | ICU MEDICAL INC | ICU MEDICAL BV | SAPPHIRE Primary Sets (16326, 16327, 16330, 16332, 16340) | Kit d'administration de pompe à perfusion | Infusion pump administration set | Classe IIa | Non | oui | non
2018-02-09 | ICU MEDICAL INC | ICU MEDICAL BV | SAPPHIRE Primary Sets (16335, 16338) | Kit d'administration de pompe à perfusion | Infusion pump administration set | Classe IIa | Non | oui | non
2018-02-09 | ICU MEDICAL INC | ICU MEDICAL BV | SAPPHIRE Primary Sets (16336) | Kit d'administration de pompe à perfusion | Infusion pump administration set | Classe IIa | Non | oui | non
2018-02-09 | ICU MEDICAL INC | ICU MEDICAL BV | SAPPHIRE Sets (16371, 16372) | Kit d'administration de pompe à perfusion | Infusion pump administration set | Classe IIa | Non | oui | non
2018-02-09 | InfiniteVision Optics | InfiniteVision Optics | PERLA® Barre de transition en cobalt chrome | Système de fixation cervico-thoracique postérieure | unclassified | Classe IIb | Non | oui | non | oui
2018-02-09 | InfiniteVision Optics | InfiniteVision Optics | PERLA® Barre de transition en titane | Système de fixation cervico-thoracique postérieure | unclassified | Classe IIb | Non | oui | non | oui
2018-02-09 | InfiniteVision Optics | InfiniteVision Optics | PERLA® Barre en cobalt chrome | Système de fixation cervico-thoracique postérieure | unclassified | Classe IIb | Non | oui | non | oui
2018-02-09 | InfiniteVision Optics | InfiniteVision Optics | PERLA® Barre en titane | Système de fixation cervico-thoracique postérieure | unclassified | Classe IIb | Non | oui | non | oui
2018-02-09 | InfiniteVision Optics | InfiniteVision Optics | PERLA® Connecteur | Système de fixation cervico-thoracique postérieure | unclassified | Classe IIb | Non | oui | non | oui
2018-02-09 | InfiniteVision Optics | InfiniteVision Optics | PERLA® Connecteur transverse | Système de fixation cervico-thoracique postérieure | unclassified | Classe IIb | Non | oui | non | oui
2018-02-09 | InfiniteVision Optics | InfiniteVision Optics | PERLA® Crochet | Système de fixation cervico-thoracique postérieure | unclassified | Classe IIb | Non | oui | non | oui
2018-02-09 | InfiniteVision Optics | InfiniteVision Optics | PERLA® Ecrou | Système de fixation cervico-thoracique postérieure | unclassified | Classe IIb | Non | oui | non | oui
2018-02-09 | InfiniteVision Optics | InfiniteVision Optics | PERLA® Foret | Système de fixation cervico-thoracique postérieure | Sterile fluted surgical drill | Classe IIb | Non | oui | non | oui
2018-02-09 | InfiniteVision Optics | InfiniteVision Optics | PERLA® Vis à angle préféré CC | Système de fixation cervico-thoracique postérieure | unclassified | Classe IIb | Non | oui | non | oui
2018-02-09 | InfiniteVision Optics | InfiniteVision Optics | PERLA® Vis à angle préféré ML | Système de fixation cervico-thoracique postérieure | unclassified | Classe IIb | Non | oui | non | oui
2018-02-09 | InfiniteVision Optics | InfiniteVision Optics | PERLA® Vis partiellement filetée | Système de fixation cervico-thoracique postérieure | unclassified | Classe IIb | Non | oui | non | oui
2018-02-09 | InfiniteVision Optics | InfiniteVision Optics | PERLA® Vis polyaxiale | Système de fixation cervico-thoracique postérieure | unclassified | Classe IIb | Non | oui | non | oui
2018-02-09 | InfiniteVision Optics | InfiniteVision Optics | Precisight® Lentille de Base Intraoculaire Hydrophobe | Lentille intraoculaire | Posterior-chamber intraocular lens, pseudophakic | Classe IIb | Non | oui | non
2018-02-09 | InfiniteVision Optics | InfiniteVision Optics | Precisight® Lentille Frontale Intraoculaire Hydrophile | Lentille intraoculaire | Posterior-chamber intraocular lens, pseudophakic | Classe IIb | Non | oui | non
2018-02-09 | Masimo Corporation | Medical Device Safety Service GmbH | Masimo rainbow SET IntelliVue Module, part #3924 | Appareil de surveillance | Patient monitoring system module, pulse oximetry | Classe IIb | Non | non | non
2018-02-09 | NEWCLIP TECHNICS - | NEWCLIP TECHNICS - | Broche Ø1.2 L70 mm - STERILE | Instruments NCT stériles | unclassified | Classe IIa | Non | oui | non
2018-02-09 | NEWCLIP TECHNICS - | NEWCLIP TECHNICS - | Broche Ø1.6 L100 mm - STERILE | Instruments NCT stériles | unclassified | Classe IIa | Non | oui | non
2018-02-09 | NEWCLIP TECHNICS - | NEWCLIP TECHNICS - | Broche Ø1.6 L150 mm - STERILE | Instruments NCT stériles | unclassified | Classe IIa | Non | oui | non
2018-02-09 | NEWCLIP TECHNICS - | NEWCLIP TECHNICS - | Broche Ø1.6 L180 mm - STERILE | Instruments NCT stériles | unclassified | Classe IIa | Non | oui | non
2018-02-09 | NEWCLIP TECHNICS - | NEWCLIP TECHNICS - | Broche Ø2.5 L180 mm - STERILE | Instruments NCT stériles | unclassified | Classe IIa | Non | oui | non
2018-02-09 | NEWCLIP TECHNICS - | NEWCLIP TECHNICS - | Plaque de soustraction fémorale interne – Droite - Taille 1 | Plaques pour ostéotomie du genou non stériles | unclassified | Classe IIb | Non | non | non
2018-02-09 | NEWCLIP TECHNICS - | NEWCLIP TECHNICS - | Plaque de soustraction fémorale interne – Droite - Taille 1 - STERILE | Plaques stériles pour ostéotomie du genou | Orthopaedic fixation plate, non-biodegradable | Classe IIb | Non | oui | non
2018-02-09 | NEWCLIP TECHNICS - | NEWCLIP TECHNICS - | Plaque de soustraction fémorale interne – Gauche - Taille 1 | Plaques pour ostéotomie du genou non stériles | unclassified | Classe IIb | Non | non | non
2018-02-09 | NEWCLIP TECHNICS - | NEWCLIP TECHNICS - | Plaque de soustraction fémorale interne – Gauche - Taille 1 - STERILE | Plaques stériles pour ostéotomie du genou | Orthopaedic fixation plate, non-biodegradable | Classe IIb | Non | oui | non
2018-02-09 | SOFRADIM Production | MEDTRONIC France | ProGrip™ Self-Gripping Polyester Mesh | Renfort Auto-grippant en polyester | Composite-polymer surgical mesh | Classe III | Non | oui | non
2018-02-09 | SunTech Medical, Inc. | SPENGLER | CT 40 avec module PNi | Station de diagnostic | Multiple physiological parameter spot-check analysis system, clinical | Classe IIa | Non | non | non
2018-02-09 | SunTech Medical, Inc. | SPENGLER | CT 40 avec module PNi + SpO2 | Station de diagnostic | Multiple physiological parameter spot-check analysis system, clinical | Classe IIa | Non | non | non
2018-02-09 | SunTech Medical, Inc. | SPENGLER | CT 40 avec module PNi + SpO2 + TEMP Covidien Filac 3000 | Station de diagnostic | Multiple physiological parameter spot-check analysis system, clinical | Classe IIa | Non | non | non
2018-02-09 | SunTech Medical, Inc. | SPENGLER | CT 40 avec module PNi + SpO2 + TEMP infrarouge | Station de diagnostic | Multiple physiological parameter spot-check analysis system, clinical | Classe IIa | Non | non | non
2018-02-10 | ICU MEDICAL INC | ICU MEDICAL BV | Blood PLUMSET (19673) | Perfuseur principal pour pompe PLUM | Infusion pump administration set | Classe IIa | Non | oui | non
2018-02-10 | ICU MEDICAL INC | ICU MEDICAL BV | Blood Set (14205, 14206, 14217, 14219) | Set de transfusion sanguine | Blood transfusion set | Classe IIa | Non | oui | non
2018-02-10 | ICU MEDICAL INC | ICU MEDICAL BV | Primary Burette Set (14236, 19208) | Set d'administration intraveineuse | Basic intravenous administration set | Classe IIa | Non | oui | non
2018-02-10 | ICU MEDICAL INC | ICU MEDICAL BV | Primary Dial-A-Flo Set (14233, 0E591) | Set d'administration intraveineuse | Basic intravenous administration set | Classe IIa | Non | oui | non
2018-02-10 | ICU MEDICAL INC | ICU MEDICAL BV | Primary Plum Blood Set (14212) | Kit d'administration de pompe à perfusion | Infusion pump administration set | Classe IIa | Non | oui | non
2018-02-10 | ICU MEDICAL INC | ICU MEDICAL BV | Primary Plum Burette Set (11706, 12564, 14003, 14004) | Kit d'administration de pompe à perfusion | Infusion pump administration set | Classe IIa | Non | oui | non
2018-02-10 | ICU MEDICAL INC | ICU MEDICAL BV | Primary PLUM Enteral Set (14025) | Set d'alimentation entérale | unclassified | Classe IIa | Non | non | non
2018-02-11 | ICU MEDICAL INC | ICU MEDICAL BV | SAPPHIRE Primary Sets II (16328, 16329) | Kit d'administration de pompe à perfusion | Infusion pump administration set | Classe IIa | Non | oui | non
2018-02-12 | Abbott Diabetes Care Ltd | Abbott France (Siège social) | Application FreeStyle Libre Link | Logiciel | unclassified | Classe IIb | Non | non | non
2018-02-12 | ADRIA s.r.l. | GALLINI FRANCE | CEMENT INJECTION MANDREL | Canule d'injection du ciment | unclassified | Classe IIa | Non | oui | non
2018-02-12 | ADRIA s.r.l. | GALLINI FRANCE | HERNIATOME | Dispositif pour discetomie percutanée sous guidage radiologique | unclassified | Classe IIa | Non | oui | non
2018-02-12 | ADRIA s.r.l. | GALLINI FRANCE | HYSTO SYSTEM | Pistolet pour biopsie tissulaire à guillotine automatique | unclassified | Classe IIa | Non | oui | non
2018-02-12 | ADRIA s.r.l. | GALLINI FRANCE | ISG - HYSTEROSALPINGOGRAPHY CATHETER SET | Cathéter double voies pour hystéro-salpingographie | unclassified | Classe IIa | Non | oui | non
2018-02-12 | ADRIA s.r.l. | GALLINI FRANCE | PARACENTESIS / THORAENTESIS RETRACTILE NEEDLE - PAT Set | Set complet pour ponction pleurale | unclassified | Classe IIa | Non | oui | non
2018-02-12 | ADRIA s.r.l. | GALLINI FRANCE | SAVE SPINER / VERTEBRAL AUGMENTATION BALLON SYSTEM | Kit de kyphoplastie accès standard double voie | unclassified | Classe IIa | Non | oui | non
2018-02-12 | ADRIA s.r.l. | GALLINI FRANCE | VERTEBROPLASTY NEEDLE | Aiguille à vertébroplastie | unclassified | Classe IIa | Non | oui | non
2018-02-12 | ADRIA s.r.l. | GALLINI FRANCE | VERTEBROPLASTY SET - BONE CEMENT SHAKER SYSTEM | Mélangeur pour ciment | unclassified | Classe IIa | Non | oui | non
2018-02-12 | ADRIA s.r.l. | GALLINI FRANCE | VERTEBROPLASTY SET - BONE CEMENT VERTEBROPLASTY INJECTION SYSTEM | Seringue 10 ml | unclassified | Classe IIa | Non | oui | non
2018-02-12 | ADRIA s.r.l. | GALLINI FRANCE | VERTEBROPLASTY SET - CEMENT INJECTOR + CONNECTIN TUBE | Injecteur à ciment + Tube de raccordement | unclassified | Classe IIa | Non | oui | non
2018-02-12 | ADRIA s.r.l. | GALLINI FRANCE | VERTEBROPLASTY SET - CEMENT MIXER | Mélangeur avec moulinette pour le ciment | unclassified | Classe IIa | Non | oui | non
2018-02-12 | ADRIA s.r.l. | GALLINI FRANCE | VERTEBROPLASTY SET - MIXING AND INJECTION SYSTEM | Injecteur à ciment + Tube de raccordement + Shaker | unclassified | Classe IIa | Non | oui | non
2018-02-12 | ADRIA s.r.l. | GALLINI FRANCE | 3cc SYRINGE POLYPROPYLENE WITH WINGS | Seringue 3 ml | unclassified | Classe IIa | Non | oui | non
2018-02-12 | BIOMET ORTHOPEDICS | ZIMMER BIOMET France | StageOne™ Hip Selects Spacer Molds | Moule jetable pour espaceurs en ciment pour prothèse de hanche temporaire avec tige de renforcement | Orthopaedic cement spacer mould | Classe IIb | Non | oui | non
2018-02-12 | BIOMET ORTHOPEDICS | ZIMMER BIOMET France | StageOne™ Hip Spacer Molds | Moule jetable pour espaceurs en ciment pour prothèse de hanche temporaire avec tige de renforcement | Orthopaedic cement spacer mould | Classe IIb | Non | oui | non
2018-02-12 | FAMIDOC TECHNOLOGY Co, Ltd. | RANBAXY PHARMACIE GENERIQUES | Thermomètre infra-rouge LINEA TEST | Thermomètre infra-rouge | unclassified | Classe IIa | Non | non | non
2018-02-12 | ISchemaView, Inc. | EMERGO EUROPE B.V. | RAPID CT (RAPID 4.7) | Progiciel de traitement d'image | Radiology picture archiving and communication system application software | Classe IIa | Non | non | non
2018-02-12 | ISchemaView, Inc. | EMERGO EUROPE B.V. | RAPID CTA (RAPID 4.8) | Progiciel de traitement d'image | Radiology picture archiving and communication system application software | Classe IIa | Non | non | non
2018-02-12 | ISchemaView, Inc. | EMERGO EUROPE B.V. | RAPID (RAPID 4.6) | Progiciel de traitement d'image | Radiology picture archiving and communication system application software | Classe IIa | Non | non | non
2018-02-12 | SUBLIMED | SUBLIMED | ActiTENS | Générateur d'impulsion électrique (unité TENS) | Analgesic TENS system,Arthritis TENS system | Classe IIa | Non | non | non
2018-02-12 | SUBLIMED | SUBLIMED | Application mobile Androïd ActiTENS | Application mobile sous Androïd de commande de l'unité TENS | Analgesic TENS system,Arthritis TENS system | Classe IIa | Non | non | non
2018-02-12 | SUBLIMED | SUBLIMED | Application mobile iOS ActiTENS | Application mobile sous iOS de commande de l'unité TENS | Analgesic TENS system,Arthritis TENS system | Classe IIa | Non | non | non
2018-02-12 | SUBLIMED | SUBLIMED | Kit actiTENS | Système TENS analgésique | Analgesic TENS system,Arthritis TENS system | Classe IIa | Non | non | non
2018-02-12 | SunTech Medical, Inc. | SPENGLER | Oscar 2™ | Holter tensionnel (MAPA) | unclassified | Classe IIa | Non | non | non
2018-02-13 | American Medical Systems, Inc. | BOSTON SCIENTIFIC | Système à laser GreenLight XPS™ AMS™ | Système à laser | unclassified | Classe IIb | Non | non | non
2018-02-13 | AR Baltic Medical UAB P. | AB MEDICA | Sterile Paclitaxel Coated Ballon Cather - ELUTAX “3” | Cathéter à ballonnet à élution de paclitaxel | Angiographic catheter, single-use | Classe III | Non | oui | non
2018-02-13 | BEURER Gmbh | AMA SANTE | BY 40 - 60 - 70 | Téterelle, biberon et tube de raccordement pour tire-lait | unclassified | Classe IIa | Non | non | non
2018-02-13 | BEURER Gmbh | AMA SANTE | BY 70 Dual | Tire-lait électrique double | unclassified | Classe IIa | Non | non | non
2018-02-13 | BFP Electronique | CESAM | REJULIGHT | Dispositif de luminothérapie | unclassified | Classe IIa | Non | non | non
2018-02-13 | Dr Gerhard Mann Chem Pharm Fabrik GmbH | Laboratoire CHAUVIN | Aqualarm® Triple Action | Solution ophtalmique | unclassified | Classe IIa | Non | oui | non
2018-02-13 | FIRST SCIENTIFIC DENTAL GMBH | PRODUITS DENTAIRES PIERRE ROLLAND | PR SCELL™ IMPLANT | Ciment de scellement semi-permanent pour implants | Dental material kit, composite restorative | Classe IIa | Non | non | non
2018-02-13 | G-PHARMA | PRODUITS DENTAIRES PIERRE ROLLAND | COOLSIN™ PLUS | Résine auto-polymérisale pour l'élaboration de bridges et couronnes provisoires | Dental crown/bridge, temporary | Classe IIa | Non | non | non
2018-02-13 | G-PHARMA | PRODUITS DENTAIRES PIERRE ROLLAND | PR BOND™ | Système de collage à prise dual | Dental bonding agent, polymer based | Classe IIa | Non | non | non
2018-02-13 | G-PHARMA | PRODUITS DENTAIRES PIERRE ROLLAND | PR ETCH™ | Gel de mordançage à 38 % d'acide phosphorique | Dental etching composite | Classe IIa | Non | non | non
2018-02-13 | ISTANBUL MEDIKAL LTD.STI. | CONVERGENCES MED SYSTEMS COMESYS | MEDWARM® - Générateur chauffant pour patient | Générateur chauffant pour patient | unclassified | Classe IIb | Non | non | non
2018-02-13 | ISTANBUL MEDIKAL LTD.STI. | CONVERGENCES MED SYSTEMS COMESYS | MEDWARM® - Matelas et couverture chauffante pour générateur de réchauffement patient | Matelas et couverture chauffante pour générateur de réchauffement patient | unclassified | Classe IIb | Non | non | non
2018-02-13 | Mascia Brunelli Spa | VITALYS SURGICAL | CUTANPLAST | Eponge hémostatique | unclassified | Classe III | PORCINE | oui | non
2018-02-13 | Mascia Brunelli Spa | VITALYS SURGICAL | EMOSIST | Gaze hémostatique | unclassified | Classe III | Non | oui | non
2018-02-13 | Med Europe S.r.l. | VITALYS SURGICAL | SIM MICRO CANNULA NEURO | Canule d'aspiration | unclassified | Classe IIa | Non | oui | non
2018-02-13 | MP MEDICAL PRODUCT GMBH | PRODUITS DENTAIRES PIERRE ROLLAND | CAV HYCAL | Pâte d’hydroxyde de calcium radio&#8209;opaque photopolymérisable | unclassified | Classe IIa | Non | non | non
2018-02-13 | Overfibers S.r.l. | PRODUITS DENTAIRES PIERRE ROLLAND | QUICK’N POST™ COFFRET | Tenons endocanalaires | Pin/post dental drill,Root canal post, preformed | Classe IIa | Non | non | non
2018-02-13 | Overfibers S.r.l. | PRODUITS DENTAIRES PIERRE ROLLAND | QUICK’N POST™ FORETS | Tenons endocanalaires | Pin/post dental drill,Root canal post, preformed | Classe IIa | Non | non | non
2018-02-13 | Overfibers S.r.l. | PRODUITS DENTAIRES PIERRE ROLLAND | QUICK’N POST™ TENONS | Tenons endocanalaires | Root canal post, preformed | Classe IIa | Non | non | non
2018-02-13 | USF Healthcare SA | PRODUITS DENTAIRES PIERRE ROLLAND | SEPTOL™ ASPIRATION | Désinfectant / nettoyant | Quaternary ammonium compound device disinfectant/cleaner | Classe IIa | Non | non | non
2018-02-13 | USF Healthcare SA | PRODUITS DENTAIRES PIERRE ROLLAND | SEPTOL™ INSTRUMENTS ENZYMATIC | Nettoyant / désinfectant | Quaternary ammonium compound device disinfectant/cleaner | Classe IIb | Non | non | non
2018-02-13 | USF Healthcare SA | PRODUITS DENTAIRES PIERRE ROLLAND | SEPTOL™ ROTATIVE | Nettoyant / désinfectant | Quaternary ammonium compound device disinfectant/cleaner | Classe IIb | Non | non | non
2018-02-13 | USF Healthcare SA | PRODUITS DENTAIRES PIERRE ROLLAND | SEPTOL™ SPRAY | Désinfectant / nettoyant | Quaternary ammonium compound device disinfectant/cleaner | Classe IIa | Non | non | non
2018-02-14 | Baylis Medical Company, Inc. | Quality First International Limited | SupraCross™ Steerable Sheath | Trousse de gaine orientable | Intravascular guiding catheter | Classe III | Non | oui | non
2018-02-14 | BIOSYNEX | BIOSYNEX | Tensiomètre poignet apothicaire | Tensiomètre poignet | unclassified | Classe IIa | Non | non | non
2018-02-14 | BIOSYNEX | BIOSYNEX | Thermomètre NEW TEST rigide | Thermomètre digital | unclassified | Classe IIa | Non | non | non
2018-02-14 | DEHAS Medizintechnik & Projektierung GmbH | DRÄGER MEDICAL | Mélangeur air-oxygène Oxymixer | Mélangeur air-oxygène | unclassified | Classe IIb | Non | non | non
2018-02-14 | DIROS TECHNOLOGY Inc. | SOPHYSA | Adaptateur Multi-lésion DIROS OWL ML4 | Adaptateur Multi-lésion pour générateur de système d'ablation par radiofréquence | Radio-frequency ablation system generator | Classe IIb | Non | non | non
2018-02-14 | DIROS TECHNOLOGY Inc. | SOPHYSA | Générateur Radiofréquence DIROS OWL URF-3AP | Générateur de système d'ablation par radiofréquence | Radio-frequency ablation system generator | Classe IIb | Non | non | non
2018-02-14 | Drägerwerk AG & Co. KGaA | DRÄGER MEDICAL | VentStar Helix chauffé (N) Plus (MP02608) | Circuit patient, à usage unique | Ventilator breathing circuit, single-use | Classe IIa | Non | non | non
2018-02-14 | Drägerwerk AG & Co. KGaA | DRÄGER MEDICAL | VentStar Helix dual chauffé (MP02606) | Circuit patient, à usage unique | Ventilator breathing circuit, single-use | Classe IIa | Non | non | non
2018-02-14 | Drägerwerk AG & Co. KGaA | DRÄGER MEDICAL | VentStar Helix dual chauffé (N) Plus (MP02650) | Circuit patient, à usage unique | Ventilator breathing circuit, single-use | Classe IIa | Non | non | non
2018-02-14 | NEWCLIP TECHNICS - | NEWCLIP TECHNICS - | Fantômes pour plaques latérales de clavicule | Instruments stériles | Surgical implant template, single-use | Classe IIa | Non | oui | non
2018-02-14 | NEWCLIP TECHNICS - | NEWCLIP TECHNICS - | Foret à encliquetage rapide Ø2.0 mm - L 125 mm | Instruments stériles | Non-sterile fluted surgical drill, reusable | Classe IIa | Non | oui | non
2018-02-14 | NEWCLIP TECHNICS - | NEWCLIP TECHNICS - | Jauge guide filetée Ø2.0 mm pour vis Ø2.8 mm | Instruments stériles | Surgical drill guide, reusable | Classe IIa | Non | oui | non
2018-02-14 | NEWCLIP TECHNICS - | NEWCLIP TECHNICS - | Kit clavicule - Formable - Latéral - Taille 2 - Droite | Kit à usage unique pour ostéosynthèse de la clavicule | Orthopaedic surgical procedure kit, non-medicated, single-use | Classe IIb | Non | oui | non
2018-02-14 | NEWCLIP TECHNICS - | NEWCLIP TECHNICS - | Kit clavicule - Formable - Latéral - Taille 2 - Gauche | Kit à usage unique pour ostéosynthèse de la clavicule | Orthopaedic surgical procedure kit, non-medicated, single-use | Classe IIb | Non | oui | non
2018-02-14 | NEWCLIP TECHNICS - | NEWCLIP TECHNICS - | Kit clavicule - Formable - 1/3 moyen - Taille 2 - Droite | Kit à usage unique pour ostéosynthèse de la clavicule | Orthopaedic surgical procedure kit, non-medicated, single-use | Classe IIb | Non | oui | non
2018-02-14 | NEWCLIP TECHNICS - | NEWCLIP TECHNICS - | Kit clavicule - Formable - 1/3 moyen - Taille 2 - Gauche | Kit à usage unique pour ostéosynthèse de la clavicule | Orthopaedic surgical procedure kit, non-medicated, single-use | Classe IIb | Non | oui | non
2018-02-14 | NEWCLIP TECHNICS - | NEWCLIP TECHNICS - | Kit clavicule - Latéral - Taille 1 - Droite | Kit à usage unique pour ostéosynthèse de la clavicule | Orthopaedic surgical procedure kit, non-medicated, single-use | Classe IIb | Non | oui | non
2018-02-14 | NEWCLIP TECHNICS - | NEWCLIP TECHNICS - | Kit clavicule - Latéral - Taille 1 - Gauche | Kit à usage unique pour ostéosynthèse de la clavicule | Orthopaedic surgical procedure kit, non-medicated, single-use | Classe IIb | Non | oui | non
2018-02-14 | NEWCLIP TECHNICS - | NEWCLIP TECHNICS - | Kit clavicule - Latéral - Taille 2 - Droite | Kit à usage unique pour ostéosynthèse de la clavicule | Orthopaedic surgical procedure kit, non-medicated, single-use | Classe IIb | Non | oui | non
2018-02-14 | NEWCLIP TECHNICS - | NEWCLIP TECHNICS - | Kit clavicule - Latéral - Taille 2 - Gauche | Kit à usage unique pour ostéosynthèse de la clavicule | Orthopaedic surgical procedure kit, non-medicated, single-use | Classe IIb | Non | oui | non
2018-02-14 | NEWCLIP TECHNICS - | NEWCLIP TECHNICS - | Kit clavicule - 1/3 moyen latéral - Taille 1 - Droite | Kit à usage unique pour ostéosynthèse de la clavicule | Orthopaedic surgical procedure kit, non-medicated, single-use | Classe IIb | Non | oui | non
2018-02-14 | NEWCLIP TECHNICS - | NEWCLIP TECHNICS - | Kit clavicule - 1/3 moyen latéral - Taille 1 - Gauche | Kit à usage unique pour ostéosynthèse de la clavicule | Orthopaedic surgical procedure kit, non-medicated, single-use | Classe IIb | Non | oui | non
2018-02-14 | NEWCLIP TECHNICS - | NEWCLIP TECHNICS - | Kit d'ablation pour hexalobe T15 | Instruments stériles | Surgical screwdriver, reusable | Classe IIa | Non | oui | non
2018-02-14 | NEWCLIP TECHNICS - | NEWCLIP TECHNICS - | Kit de remplacement Initial C pour vis Ø2.8 mm | Instruments stériles | Orthopaedic surgical procedure kit, non-medicated, single-use | Classe IIa | Non | oui | non
2018-02-14 | NEWCLIP TECHNICS - | NEWCLIP TECHNICS - | Kit de remplacement Initial C pour vis Ø3.5 mm | Instruments stériles | Orthopaedic surgical procedure kit, non-medicated, single-use | Classe IIa | Non | oui | non
2018-02-14 | NEWCLIP TECHNICS - | NEWCLIP TECHNICS - | Plaque formable pour clavicule - Latérale - Taille 2 - Droite | Plaques non stériles pour ostéosynthèse de la clavicule | unclassified | Classe IIb | Non | non | non
2018-02-14 | NEWCLIP TECHNICS - | NEWCLIP TECHNICS - | Plaque formable pour clavicule - Latérale - Taille 2 - Gauche | Plaques non stériles pour ostéosynthèse de la clavicule | unclassified | Classe IIb | Non | non | non
2018-02-14 | NEWCLIP TECHNICS - | NEWCLIP TECHNICS - | Plaque formable pour clavicule - 1/3 moyen - Taille 1 - Droite | Plaques non stériles pour ostéosynthèse de la clavicule | unclassified | Classe IIb | Non | non | non
2018-02-14 | NEWCLIP TECHNICS - | NEWCLIP TECHNICS - | Plaque formable pour clavicule - 1/3 moyen - Taille 1 - Gauche | Plaques non stériles pour ostéosynthèse de la clavicule | unclassified | Classe IIb | Non | non | non
2018-02-14 | NEWCLIP TECHNICS - | NEWCLIP TECHNICS - | Plaque formable pour clavicule - 1/3 moyen - Taille 2 - Droite | Plaques non stériles pour ostéosynthèse de la clavicule | unclassified | Classe IIb | Non | non | non
2018-02-14 | NEWCLIP TECHNICS - | NEWCLIP TECHNICS - | Plaque formable pour clavicule - 1/3 moyen - Taille 2 - Gauche | Plaques non stériles pour ostéosynthèse de la clavicule | unclassified | Classe IIb | Non | non | non
2018-02-14 | NEWCLIP TECHNICS - | NEWCLIP TECHNICS - | Plaque pour clavicule - Latérale - Taille 1 - Droite | Plaques non stériles pour ostéosynthèse de la clavicule | unclassified | Classe IIb | Non | non | non
2018-02-14 | NEWCLIP TECHNICS - | NEWCLIP TECHNICS - | Plaque pour clavicule - Latérale - Taille 1 - Gauche | Plaques non stériles pour ostéosynthèse de la clavicule | unclassified | Classe IIb | Non | non | non
2018-02-14 | NEWCLIP TECHNICS - | NEWCLIP TECHNICS - | Plaque pour clavicule - Latérale - Taille 2 - Droite | Plaques non stériles pour ostéosynthèse de la clavicule | unclassified | Classe IIb | Non | non | non
2018-02-14 | NEWCLIP TECHNICS - | NEWCLIP TECHNICS - | Plaque pour clavicule - Latérale - Taille 2 - Gauche | Plaques non stériles pour ostéosynthèse de la clavicule | unclassified | Classe IIb | Non | non | non
2018-02-14 | NEWCLIP TECHNICS - | NEWCLIP TECHNICS - | Plaque pour clavicule - 1/3 moyen latéral - Taille 1 - Gauche | Plaques non stériles pour ostéosynthèse de la clavicule | unclassified | Classe IIb | Non | non | non
2018-02-14 | NEWCLIP TECHNICS - | NEWCLIP TECHNICS - | Plaque pour clavicule - 1/3 moyen latéral - Taille 2 - Droite | Plaques non stériles pour ostéosynthèse de la clavicule | unclassified | Classe IIb | Non | non | non
2018-02-14 | NEWCLIP TECHNICS - | NEWCLIP TECHNICS - | Vis verrouillée Ø2.8 mm - L 10 mm | Vis non stériles associées aux plaques d’ostéosynthèse pour le membre supérieur et inférieur | Orthopaedic bone screw, non-biodegradable, non-sterile | Classe IIb | Non | non | non
2018-02-14 | NEWCLIP TECHNICS - | NEWCLIP TECHNICS - | Vis verrouillée Ø2.8 mm - L 10 mm - STERILE | Vis stériles pour systèmes de plaques associés au membre supérieur et inférieur | Orthopaedic surgical procedure kit, non-medicated, single-use | Classe IIb | Non | oui | non
2018-02-14 | NEWCLIP TECHNICS - | NEWCLIP TECHNICS - | Vis verrouillée Ø2.8 mm - L 12 mm | Vis non stériles associées aux plaques d’ostéosynthèse pour le membre supérieur et inférieur | Orthopaedic bone screw, non-biodegradable, non-sterile | Classe IIb | Non | non | non
2018-02-14 | NEWCLIP TECHNICS - | NEWCLIP TECHNICS - | Vis verrouillée Ø2.8 mm - L 12 mm - STERILE | Vis stériles pour systèmes de plaques associés au membre supérieur et inférieur | Orthopaedic surgical procedure kit, non-medicated, single-use | Classe IIb | Non | oui | non
2018-02-14 | NEWCLIP TECHNICS - | NEWCLIP TECHNICS - | Vis verrouillée Ø2.8 mm - L 14 mm | Vis non stériles associées aux plaques d’ostéosynthèse pour le membre supérieur et inférieur | Orthopaedic bone screw, non-biodegradable, non-sterile | Classe IIb | Non | non | non
2018-02-14 | NEWCLIP TECHNICS - | NEWCLIP TECHNICS - | Vis verrouillée Ø2.8 mm - L 14 mm - STERILE | Vis stériles pour systèmes de plaques associés au membre supérieur et inférieur | Orthopaedic surgical procedure kit, non-medicated, single-use | Classe IIb | Non | oui | non
2018-02-14 | NEWCLIP TECHNICS - | NEWCLIP TECHNICS - | Vis verrouillée Ø2.8 mm - L 16 mm | Vis non stériles associées aux plaques d’ostéosynthèse pour le membre supérieur et inférieur | Orthopaedic bone screw, non-biodegradable, non-sterile | Classe IIb | Non | non | non
2018-02-14 | NEWCLIP TECHNICS - | NEWCLIP TECHNICS - | Vis verrouillée Ø2.8 mm - L 16 mm - STERILE | Vis stériles pour systèmes de plaques associés au membre supérieur et inférieur | Orthopaedic surgical procedure kit, non-medicated, single-use | Classe IIb | Non | oui | non
2018-02-14 | NEWCLIP TECHNICS - | NEWCLIP TECHNICS - | Vis verrouillée Ø2.8 mm - L 18 mm | Vis non stériles associées aux plaques d’ostéosynthèse pour le membre supérieur et inférieur | Orthopaedic bone screw, non-biodegradable, non-sterile | Classe IIb | Non | non | non
2018-02-14 | NEWCLIP TECHNICS - | NEWCLIP TECHNICS - | Vis verrouillée Ø2.8 mm - L 18 mm - STERILE | Vis stériles pour systèmes de plaques associés au membre supérieur et inférieur | Orthopaedic surgical procedure kit, non-medicated, single-use | Classe IIb | Non | oui | non
2018-02-14 | NEWCLIP TECHNICS - | NEWCLIP TECHNICS - | Vis verrouillée Ø2.8 mm - L 20 mm | Vis non stériles associées aux plaques d’ostéosynthèse pour le membre supérieur et inférieur | Orthopaedic bone screw, non-biodegradable, non-sterile | Classe IIb | Non | non | non
2018-02-14 | NEWCLIP TECHNICS - | NEWCLIP TECHNICS - | Vis verrouillée Ø2.8 mm - L 20 mm - STERILE | Vis stériles pour systèmes de plaques associés au membre supérieur et inférieur | Orthopaedic surgical procedure kit, non-medicated, single-use | Classe IIb | Non | oui | non
2018-02-14 | NEWCLIP TECHNICS - | NEWCLIP TECHNICS - | Vis verrouillée Ø2.8 mm - L 22 mm | Vis non stériles associées aux plaques d’ostéosynthèse pour le membre supérieur et inférieur | Orthopaedic bone screw, non-biodegradable, non-sterile | Classe IIb | Non | non | non
2018-02-14 | NEWCLIP TECHNICS - | NEWCLIP TECHNICS - | Vis verrouillée Ø2.8 mm - L 22 mm - STERILE | Vis stériles pour systèmes de plaques associés au membre supérieur et inférieur | Orthopaedic surgical procedure kit, non-medicated, single-use | Classe IIb | Non | oui | non
2018-02-14 | NEWCLIP TECHNICS - | NEWCLIP TECHNICS - | Vis verrouillée Ø2.8 mm - L 24 mm | Vis non stériles associées aux plaques d’ostéosynthèse pour le membre supérieur et inférieur | Orthopaedic bone screw, non-biodegradable, non-sterile | Classe IIb | Non | non | non
2018-02-14 | NEWCLIP TECHNICS - | NEWCLIP TECHNICS - | Vis verrouillée Ø2.8 mm - L 24 mm - STERILE | Vis stériles pour systèmes de plaques associés au membre supérieur et inférieur | Orthopaedic surgical procedure kit, non-medicated, single-use | Classe IIb | Non | oui | non
2018-02-14 | Panaxia Ltd | MedNet EC-REP GmbH | Hydryal 2% | Implant injectable | unclassified | Classe III | Non | oui | non
2018-02-14 | Panaxia Ltd | MedNet EC-REP GmbH | Hydryal 3% | Implant injectable | unclassified | Classe III | Non | oui | non
2018-02-14 | Panaxia Ltd | MedNet EC-REP GmbH | Hydryal 4% | Implant injectable | unclassified | Classe III | Non | oui | non
2018-02-14 | Panaxia Ltd | MedNet EC-REP GmbH | Hydryalix Deep Lidocaïne | Implant injectable de comblement pour le visage | unclassified | Classe III | Non | oui | non
2018-02-14 | Panaxia Ltd | MedNet EC-REP GmbH | Hydryalix Gentle Lidocaïne | Implant injectable de comblement pour le visage | unclassified | Classe III | Non | oui | non
2018-02-14 | Panaxia Ltd | MedNet EC-REP GmbH | Hydryalix Lips Lidocaïne | Implant injectable de comblement pour le visage | unclassified | Classe III | Non | oui | non
2018-02-14 | Panaxia Ltd | MedNet EC-REP GmbH | Hydryalix Ultra Deep Lidocaïne | Implant injectable de comblement pour le visage | unclassified | Classe III | Non | oui | non
2018-02-14 | Panaxia Ltd | MedNet EC-REP GmbH | Hydryalix Volume Lidocaïne | Implant injectable de comblement pour le visage | unclassified | Classe III | Non | oui | non
2018-02-14 | SIEMENS Healthcare GmbH | SIEMENS HEALTHCARE SAS | Syngo Via VB30 - syngo.Breast Care | Module logiciel | Diagnostic digital imaging system workstation application software | Classe IIa | Non | non | non
2018-02-14 | SIEMENS Healthcare GmbH | SIEMENS HEALTHCARE SAS | Syngo Via VB30 - syngo.CT Body Perfusion | Module logiciel | CT system application software | Classe IIa | Non | non | non
2018-02-14 | SIEMENS Healthcare GmbH | SIEMENS HEALTHCARE SAS | Syngo Via VB30 - syngo.CT Bone Reading | Module logiciel | CT system application software | Classe IIa | Non | non | non
2018-02-14 | SIEMENS Healthcare GmbH | SIEMENS HEALTHCARE SAS | Syngo Via VB30 - syngo.CT Cardiac Function | Module logiciel | CT system application software | Classe IIa | Non | non | non
2018-02-14 | SIEMENS Healthcare GmbH | SIEMENS HEALTHCARE SAS | Syngo Via VB30 - syngo.CT Cardiac Planning | Module logiciel | CT system application software | Classe IIa | Non | non | non
2018-02-14 | SIEMENS Healthcare GmbH | SIEMENS HEALTHCARE SAS | Syngo Via VB30 - syngo.CT CaScoring | Module logiciel | CT system application software | Classe IIa | Non | non | non
2018-02-14 | SIEMENS Healthcare GmbH | SIEMENS HEALTHCARE SAS | Syngo Via VB30 - syngo.CT Clinical Extensions | Module logiciel | CT system application software | Classe IIa | Non | non | non
2018-02-14 | SIEMENS Healthcare GmbH | SIEMENS HEALTHCARE SAS | Syngo Via VB30 - syngo.CT Colonography | Module logiciel | CT system application software | Classe IIa | Non | non | non
2018-02-14 | SIEMENS Healthcare GmbH | SIEMENS HEALTHCARE SAS | Syngo Via VB30 - syngo.CT Coronary Analysis | Module logiciel | CT system application software | Classe IIa | Non | non | non
2018-02-14 | SIEMENS Healthcare GmbH | SIEMENS HEALTHCARE SAS | Syngo Via VB30 - syngo.CT Dental | Module logiciel | CT system application software | Classe IIa | Non | non | non
2018-02-14 | SIEMENS Healthcare GmbH | SIEMENS HEALTHCARE SAS | Syngo Via VB30 - syngo.CT Dual Energy | Module logiciel | CT system application software | Classe IIa | Non | non | non
2018-02-14 | SIEMENS Healthcare GmbH | SIEMENS HEALTHCARE SAS | Syngo Via VB30 - syngo.CT Dynamic Angio | Module logiciel | CT system application software | Classe IIa | Non | non | non
2018-02-14 | SIEMENS Healthcare GmbH | SIEMENS HEALTHCARE SAS | Syngo Via VB30 - syngo.CT Liver Analysis | Module logiciel | CT system application software | Classe IIa | Non | non | non
2018-02-14 | SIEMENS Healthcare GmbH | SIEMENS HEALTHCARE SAS | Syngo Via VB30 - syngo.CT Myocardial Perfusion | Module logiciel | CT system application software | Classe IIa | Non | non | non
2018-02-14 | SIEMENS Healthcare GmbH | SIEMENS HEALTHCARE SAS | Syngo Via VB30 - syngo.CT Neuro DSA | Module logiciel | CT system application software | Classe IIa | Non | non | non
2018-02-14 | SIEMENS Healthcare GmbH | SIEMENS HEALTHCARE SAS | Syngo Via VB30 - syngo.CT Neuro Perfusion | Module logiciel | CT system application software | Classe IIa | Non | non | non
2018-02-14 | SIEMENS Healthcare GmbH | SIEMENS HEALTHCARE SAS | Syngo Via VB30 - syngo.CT PE CAD | Module logiciel | CT system application software | Classe IIa | Non | non | non
2018-02-14 | SIEMENS Healthcare GmbH | SIEMENS HEALTHCARE SAS | Syngo Via VB30 - syngo.CT Pulmo 3D | Module logiciel | CT system application software | Classe IIa | Non | non | non
2018-02-14 | SIEMENS Healthcare GmbH | SIEMENS HEALTHCARE SAS | Syngo Via VB30 - syngo.CT Vascular Analysis | Module logiciel | CT system application software | Classe IIa | Non | non | non
2018-02-14 | SIEMENS Healthcare GmbH | SIEMENS HEALTHCARE SAS | Syngo Via VB30 - syngo.MR General | Module logiciel | MRI system application software | Classe IIa | Non | non | non
2018-02-14 | SIEMENS Healthcare GmbH | SIEMENS HEALTHCARE SAS | Syngo Via VB30 - syngo.via | Module logiciel | Radiology DICOM image processing application software | Classe IIa | Non | non | non
2018-02-14 | SIEMENS Healthcare GmbH | SIEMENS HEALTHCARE SAS | Syngo Via VB30 - syngo.via RT Image Suite | Module logiciel | CT system application software | Classe IIa | Non | non | non
2018-02-14 | SIEMENS Medical Solutions USA, Inc (IL) | SIEMENS HEALTHCARE SAS | Syngo Via VB30 - syngo.MI Cardiology | Module logiciel | PET system application software | Classe IIa | Non | non | non
2018-02-14 | SIEMENS Medical Solutions USA, Inc (IL) | SIEMENS HEALTHCARE SAS | Syngo Via VB30 - syngo.MI Neurology | Module logiciel | PET system application software | Classe IIa | Non | non | non
2018-02-14 | SIEMENS Medical Solutions USA, Inc (IL) | SIEMENS HEALTHCARE SAS | Syngo Via VB30 - syngo.MI Reading | Module logiciel | PET system application software | Classe IIa | Non | non | non
2018-02-14 | SIEMENS Medical Solutions USA, Inc (IL) | SIEMENS HEALTHCARE SAS | Syngo Via VB30 - syngo.MM Oncology | Module logiciel | PET system application software | Classe IIa | Non | non | non
2018-02-15 | ABBOTT Vascular | Abbott France (Siège social) | MitraClip Modèle NTR | Système de clip pour réparation mitrale percutanée | unclassified | Classe III | Non | oui | non
2018-02-15 | ABBOTT Vascular | Abbott France (Siège social) | MitraClip Modèle XTR | Système de clip pour réparation mitrale percutanée | unclassified | Classe III | Non | oui | non
2018-02-15 | AMPLITUDE | AMPLITUDE | Embase d'essai ANATOMIC® postéro-stabilisée Taille x - Chrome | Instrument | Orthopaedic prosthesis implantation instrument, reusable | Classe IIa | Non | non | non
2018-02-15 | Andon Health CO. Ltd | IHealth Labs Europe | Start by IHeath Bpa | Tensiomètre | unclassified | Classe IIa | Non | non | non
2018-02-15 | Andon Health CO. Ltd | IHealth Labs Europe | Start by IHeath Bpw | Tensiomètre poignet | unclassified | Classe IIa | Non | non | non
2018-02-15 | Becton Dickinson France | Laboratoire ENDALIS | BD PLASTIPAK TM | Seringue trois pièces grande capacité UU | General-purpose syringe | Classe IIa | Non | oui | non
2018-02-15 | CRYONOVE PHARMA | CRYONOVE PHARMA | CRYOBEAUTY® MAINS | Traitement des taches brunes | Cryogenic spray, cutaneous | Classe IIa | Non | non | non
2018-02-15 | GE Medical System SCS | GE Medical System SCS | Discovery IGS 7 | Équipement médical d'angiographie par rayons X | Stationary angiographic x-ray system, digital | Classe IIb | Non | non | non
2018-02-15 | GE Medical System SCS | GE Medical System SCS | Discovery IGS 7 OR | Équipement médical d'angiographie par rayons X | Stationary angiographic x-ray system, digital | Classe IIb | Non | non | non
2018-02-15 | GE Medical System SCS | GE Medical System SCS | Innova IGS 5 | Équipement médical d'angiographie par rayons X | Stationary angiographic x-ray system, digital | Classe IIb | Non | non | non
2018-02-15 | GE Medical System SCS | GE Medical System SCS | Innova IGS 6 | Équipement médical d'angiographie par rayons X | Stationary angiographic x-ray system, digital | Classe IIb | Non | non | non
2018-02-15 | HOYA Corporation | PENTAX France Life Care | Coloscope vidéo PENTAX Medical série EC34-i10TF | Coloscope vidéo | Flexible video colonoscope | Classe IIa | Non | non | non
2018-02-15 | HOYA Corporation | PENTAX France Life Care | Coloscope vidéo PENTAX Medical série EC34-i10TL | Coloscope vidéo | Flexible video colonoscope | Classe IIa | Non | non | non
2018-02-15 | HOYA Corporation | PENTAX France Life Care | Coloscope vidéo PENTAX Medical série EC34-i10TM | Coloscope vidéo | Flexible video colonoscope | Classe IIa | Non | non | non
2018-02-15 | MAKO Surgical Corporation | STRYKER FRANCE SAS | MAKO™ - Logiciel | Logiciel | Robotic surgical navigation system application software | Classe IIa | Non | non | non
2018-02-15 | Masimo Corporation | Medical Device Safety Service GmbH | Rainbow Super DCI-mini SC 1000, part #4311 | Capteur réutilisable | Pulse Co-oximeter probe, reusable | Classe IIb | Non | non | non
2018-02-15 | Masimo Corporation | Medical Device Safety Service GmbH | Rainbow Super DCI-mini SC 200, part #4309 | Capteur réutilisable | Pulse Co-oximeter probe, reusable | Classe IIb | Non | non | non
2018-02-15 | Masimo Corporation | Medical Device Safety Service GmbH | Rainbow Super DCI-mini SC 400, part #4310 | Capteur réutilisable | Pulse Co-oximeter probe, reusable | Classe IIb | Non | non | non
2018-02-16 | AprioMed AB | ABLATECH | Gangi-HydroGuard® Coaxial Biopsy Needle | Aiguille de biopsie coaxiale | unclassified | Classe IIa | Non | oui | non
2018-02-16 | ATYS MEDICAL SAS | ATYS MEDICAL SAS | LOOKI | Doppler transcrânien | unclassified | Classe IIa | Non | non | non
2018-02-16 | ATYS MEDICAL SAS | ATYS MEDICAL SAS | Microflow-S | Doppler de poche | unclassified | Classe IIa | Non | non | non
2018-02-16 | ATYS MEDICAL SAS | ATYS MEDICAL SAS | SysToe | Appareil de mesure de la pression systolique à l’orteil et/ou au doigt | unclassified | Classe IIa | Non | non | non
2018-02-16 | ATYS MEDICAL SAS | ATYS MEDICAL SAS | WAKIe | Doppler transcrânien | unclassified | Classe IIa | Non | non | non
2018-02-16 | BALT EXTRUSION | BALT EXTRUSION | CATCHView | Système intracrânien de thrombo embolectomie | unclassified | Classe III | Non | oui | non
2018-02-16 | BALT EXTRUSION | BALT EXTRUSION | SQUIDPeri34 | Agent Embolique Liquide | Embolization implant kit | Classe IIb | Non | oui | non
2018-02-16 | BALT EXTRUSION | BALT EXTRUSION | SQUIDPeri34LD | Agent Embolique Liquide | Embolization implant kit | Classe IIb | Non | oui | non
2018-02-16 | BALT EXTRUSION | BALT EXTRUSION | SQUID34 | Agent Embolique Liquide | Embolization implant kit | Classe III | Non | oui | non
2018-02-16 | BALT EXTRUSION | BALT EXTRUSION | SQUID34LD | Agent Embolique Liquide | Embolization implant kit | Classe III | Non | oui | non
2018-02-16 | BIOTECK S.p.A. | VITALYS SURGICAL | HEART - Pericardium Membrane | Substitut dure mère | unclassified | Classe III | EQUINE | oui | non
2018-02-16 | BIOTECK S.p.A. | VITALYS SURGICAL | OSTEOPLANT ACTIVAGEN | Pâte osseuse spongieuse seringue | unclassified | Classe III | EQUINE | oui | non
2018-02-16 | NEWCLIP TECHNICS - | NEWCLIP TECHNICS - | Plaque pour clavicule - 1/3 moyen latéral - Taille 1 - Droite. | Plaques non stériles pour ostéosynthèse de la clavicule | unclassified | Classe IIb | Non | non | non
2018-02-16 | NEWCLIP TECHNICS - | NEWCLIP TECHNICS - | Plaque pour clavicule - 1/3 moyen latéral - Taille 1 - Droite - STERILE | Plaques et vis stériles pour ostéosynthèse du membre supérieur Alians | Orthopaedic fixation plate, non-biodegradable | Classe IIb | Non | oui | non
2018-02-16 | NEWCLIP TECHNICS - | NEWCLIP TECHNICS - | Plaque pour clavicule - 1/3 moyen latéral - Taille 1 - Gauche. | Plaques non stériles pour ostéosynthèse de la clavicule | unclassified | Classe IIb | Non | non | non
2018-02-16 | NEWCLIP TECHNICS - | NEWCLIP TECHNICS - | Plaque pour clavicule - 1/3 moyen latéral - Taille 1 - Gauche - STERILE | Plaques et vis stériles pour ostéosynthèse du membre supérieur Alians | Orthopaedic fixation plate, non-biodegradable | Classe IIb | Non | oui | non
2018-02-16 | NISSHA MEDICAL TECHNOLOGIES SAS | NISSHA MEDICAL TECHNOLOGIES SAS | Tub-EndoPump® Tubulure pour endoscope Olympus® et pompe Erbe | Tubulures d'endoscopie | unclassified | Classe IIa | Non | non | non
2018-02-16 | NISSHA MEDICAL TECHNOLOGIES SAS | NISSHA MEDICAL TECHNOLOGIES SAS | Tub-EndoPump® Tubulure pour endoscope Pentax® ou Fujinon® et pompe Erbe | Tubulures d'endoscopie | unclassified | Classe IIa | Non | non | non
2018-02-16 | OLYMPUS WINTER & IBE GmbH | OLYMPUS France | Générateur électro-chirurgical ESG-300 | Générateur électro-chirurgical | unclassified | Classe IIb | Non | non | non
2018-02-16 | OLYMPUS WINTER & IBE GmbH | OLYMPUS France | Interrupteur au pied sans fil | Pédale sans fil | unclassified | Classe IIb | Non | non | non
2018-02-16 | OLYMPUS WINTER & IBE GmbH | OLYMPUS France | Sondes de coagulation au plasma Argon | Sondes de coagulation au plasma à usage unique | unclassified | Classe IIb | Non | non | non
2018-02-16 | OLYMPUS WINTER & IBE GmbH | OLYMPUS France | Unité de coagulation au plasma Argon APU-300 | Unité de coagulation | unclassified | Classe IIb | Non | non | non
2018-02-16 | SHANDONG MING YUAN LATEX CO. | MedNet EC-REP GmbH | LUBRIX Préservatifs Lubrifiés avec réservoir | Préservatifs Lubrifiés avec réservoir | unclassified | Classe IIb | Non | non | non
2018-02-16 | SIEMENS Healthcare GmbH | Siemens Healthcare S.A.S | Sensis | Système de radiologie prenant en charge les explorations hémodynamiques par cathétérisme cardiaque | Cardiac catheterization laboratory computer | Classe IIb | Non | non | non
2018-02-16 | SIEMENS Healthcare GmbH | Siemens Healthcare S.A.S | Sensis Lite | Système de radiologie prenant en charge les explorations hémodynamiques par cathétérisme cardiaque | Cardiac catheterization laboratory computer | Classe IIb | Non | non | non
2018-02-16 | SIEMENS Healthcare GmbH | Siemens Healthcare S.A.S | Sensis Vibe Combo | Système de radiologie prenant en charge les explorations hémodynamiques par cathétérisme cardiaque | Cardiac catheterization laboratory computer | Classe IIb | Non | non | non
2018-02-16 | SIEMENS Healthcare GmbH | Siemens Healthcare S.A.S | Sensis Vibe Hemo | Système de radiologie prenant en charge les explorations hémodynamiques par cathétérisme cardiaque | Cardiac catheterization laboratory computer | Classe IIb | Non | non | non
2018-02-16 | Thread & Lift | Thread & Lift | INFINITE THREAD : Fils tenseurs permanents crantés | Fil tenseur permanent cranté | unclassified | Classe IIb | Non | oui | non
2018-02-16 | Thread & Lift | Thread & Lift | INFINITE THREAD : Fils tenseurs permanents crantés édition avec aiguilles | Fil tenseur permanent cranté avec aiguilles | unclassified | Classe IIb | Non | oui | non
2018-02-16 | Thread & Lift | Thread & Lift | INFINITE THREAD Mini Kit : Fils tenseurs permanents crantés | Fil tenseur permanent cranté | unclassified | Classe IIb | Non | oui | non
2018-02-16 | Thread & Lift | Thread & Lift | INFINITE THREAD Mini-Kit : Fils tenseurs permanents crantés édition avec aiguilles | Fil tenseur permanent cranté avec aiguilles | unclassified | Classe IIb | Non | oui | non
2018-02-19 | AliveCor Inc. | EUROPRISME MEDICAL RD | Kardia Mobile - Kardia ECG avec plaque de fixation | Enregistreur d'électrocardiogramme (ECG) mobile | unclassified | Classe IIa | Non | non | non
2018-02-19 | AVANOS MEDICAL INC | ASEPT INMED | Kit GPE ENFit™ - Technique PULL (Tirer) | Set gastrostomie | unclassified | Classe IIa | Non | non | non | oui
2018-02-19 | AVANOS MEDICAL INC | ASEPT INMED | Kit GPE ENFit™ - Technique PUSH (Pousser). | Set de gastrostomie | unclassified | Classe IIa | Non | non | non | oui
2018-02-19 | AVANOS MEDICAL INC | ASEPT INMED | Kit GPE ENFit™ - Technique PULL (Tirer) | Set de gastrostomie | unclassified | Classe IIb | Non | non | non
2018-02-19 | AVANOS MEDICAL INC | ASEPT INMED | Kit GPE ENFit™ - Technique PUSH (Pousser). | Set de gastrostomie | unclassified | Classe IIb | Non | non | non
2018-02-19 | AVANOS MEDICAL INC | ASEPT INMED | Site alimentation bolus pour GPE ENFit™ | Set gastronomie | unclassified | Classe IIa | Non | non | non
2018-02-19 | AVANOS MEDICAL INC | ASEPT INMED | Sonde gastrostomie ENFit™ 2 voies | Sonde gastrostomie | unclassified | Classe IIa | Non | non | non
2018-02-19 | AVANOS MEDICAL INC | ASEPT INMED | Sonde gastrostomie ENFit™ 3 voies | Sonde de gastrostomie | unclassified | Classe IIa | Non | non | non
2018-02-19 | B. BRAUN Surgical | B. BRAUN MEDICAL | Dagrofil® | Suture stérile non résorbable en polyester | Polyester suture | Classe IIb | Non | oui | non
2018-02-19 | Biomedical s.r.l. | TERUMO FRANCE | TATO2 | Appareil d'ablation thermique par micro-ondes | Microwave hyperthermia system | Classe IIb | Non | non | non
2018-02-19 | BOSTON SCIENTIFIC Neuromodulation | BOSTON SCIENTIFIC | Vercise™ | Système de stimulation cérébrale profonde | Antitremor brain electrical stimulation system | DMIA | Non | oui | non
2018-02-19 | MEDACTA INTERNATIONAL SA | Medacta France | Tige fémorale AMIStem-P Collared LAT | Système de prothèse de hanche | Uncoated hip femur prosthesis, modular | Classe III | Non | oui | non
2018-02-19 | MEDACTA INTERNATIONAL SA | Medacta France | Tige fémorale AMIStem-P Collared STD | Système de prothèse de hanche | Uncoated hip femur prosthesis, modular | Classe III | Non | oui | non
2018-02-19 | MEDACTA INTERNATIONAL SA | Medacta France | Tige fémorale AMIStem-P LAT | Système de prothèse de hanche | Uncoated hip femur prosthesis, modular | Classe III | Non | oui | non
2018-02-19 | MEDACTA INTERNATIONAL SA | Medacta France | Tige fémorale AMIStem-P STD | Système de prothèse de hanche | Uncoated hip femur prosthesis, modular | Classe III | Non | oui | non
2018-02-19 | MFC Global Ltd | MedNet EC-REP GmbH | SpermVD - Dispositif d’assistance médicale à la reproduction | Dispositif d’assistance médicale à la reproduction | unclassified | Classe IIb | Non | oui | non
2018-02-19 | PHARMA LAB International Ltd | PHARMA LAB | Gamme Soludiab - Aiguilles sécurisées pour stylos injecteurs | Aiguilles sécurisées pour stylos injecteurs | unclassified | Classe IIa | Non | oui | non
2018-02-20 | Bien-Air Surgery SA | STRYKER FRANCE SAS | S2 Mini Drill System - Fraise ronde en carbure | Fraise ronde en carbure | Metal/carbide ENT bur, single-use | Classe IIa | Non | oui | non
2018-02-20 | Bien-Air Surgery SA | STRYKER FRANCE SAS | S2 Mini Drill System - Pédale de commande | Pédale de commande | Foot-switch, electrical | Classe IIa | Non | non | non
2018-02-20 | Bien-Air Surgery SA | STRYKER FRANCE SAS | S2 Mini Drill System - Système de fraisage | Système de fraisage | Rechargeable battery-powered surgical drilling system | Classe IIa | Non | non | non
2018-02-20 | Japanese Organization for Medical Device Development Inc. | TERUMO FRANCE | Ozaki AVNeo™ Sizer System | Système de calibrage | unclassified | Classe IIa | Non | oui | non
2018-02-20 | Japanese Organization for Medical Device Development Inc. | TERUMO FRANCE | Ozaki AVNeo™ Sizer (13, 15, 17) | Calibrateur | unclassified | Classe IIa | Non | oui | non
2018-02-20 | Japanese Organization for Medical Device Development Inc. | TERUMO FRANCE | Ozaki AVNeo™ Sizer (31, 33, 35) | Calibrateur | unclassified | Classe IIa | Non | oui | non
2018-02-20 | MONDOMED NV | Smith & Nephew SAS | WHITE FOAM | Traitement des plaies par pression négative | Negative-pressure wound therapy system foam dressing | Classe IIb | Non | oui | non
2018-02-20 | NONIN MEDICAL, INC | TERUMO FRANCE | Capteur d’oxymétrie régional jetable, non stérile, à usage sur un seul patient, modèle 8004CA, avec la technologie EQUANOX™ | Capteur d’oxymétrie | Cerebral oximeter sensor | Classe IIb | Non | non | non
2018-02-20 | NONIN MEDICAL, INC | TERUMO FRANCE | Capteur d’oxymétrie régionale jetable non stérile à usage unique modèle 8004CB avec la technologie EQUANOX™ | Capteur d’oxymétrie | Cerebral oximeter sensor | Classe IIb | Non | non | non
2018-02-20 | Smiths Medical International Ltd. | ORIGIO France | Wallace® Oocyte Recovery Sets | Aiguilles de prélèvement des ovocytes | unclassified | Classe IIa | Non | oui | non
2018-02-20 | STANMORE IMPLANTS | STRYKER FRANCE SAS | METS® - Instrumentation d'essai pour reconstruction de l'humérus | Instrumentation d'essai pour reconstruction de l'humérus | unclassified | Classe IIa | Non | non | non
2018-02-20 | STANMORE IMPLANTS | STRYKER FRANCE SAS | METS® - Instrumentation d'essai pour reconstruction du fémur distal | Instrumentation d'essai pour reconstruction du fémur distal | Femoral stem trial prosthesis | Classe IIa | Non | non | non
2018-02-20 | STANMORE IMPLANTS | STRYKER FRANCE SAS | METS® - Instrumentation d'essai pour reconstruction du fémur proximal | Instrumentation d'essai pour reconstruction du fémur proximal | Femoral head trial prosthesis | Classe IIa | Non | non | non
2018-02-20 | STANMORE IMPLANTS | STRYKER FRANCE SAS | METS® - Instrumentation d'essai pour reconstruction du genou | Instrumentation d'essai pour reconstruction du genou | Knee tibia trial prosthesis | Classe IIa | Non | non | non
2018-02-20 | W.L. GORE & Associates, Inc | W.L. GORE & Associés | Suture GORE-TEX® | Suture monofilament non résorbable | unclassified | Classe III | Non | oui | non
2018-02-21 | BIOMET France | ZIMMER BIOMET France | Instrumentation tige CMK O.C. Acetabular Reinforcement Cross Prov | Instrumentation chirurgical | Orthopaedic prosthesis implantation instrument, reusable | Classe IIa | Non | non | non
2018-02-21 | ETMI | ETMI | Logiciel d'imagerie ECS UVIEW V1.0.X | Logiciel d'imagerie médicale :Console de visualisation d'images médicales | unclassified | Classe IIa | Non | non | non
2018-02-21 | TORAY Industries, Inc | ESTOR S.P.A. | TorayMyxin® PMX-20R | Cartouche pour hémoperfusion extracorporelle | unclassified | Classe IIb | Non | oui | non
2018-02-22 | BACTIGUARD AB | BACTIGUARD AB | BIP FOLEY Catheter-Silicone | Sonde vésicale avec ballonnet en silicone avec revêtement anti-infectieux | Indwelling urethral drainage catheter | Classe IIb | Non | oui | non
2018-02-22 | BARD Access Systems, Inc. | BARD France | Cathéter veineux central en polyuréthane PowerHickman™ | Cathéter veineux central en polyuréthane | unclassified | Classe III | Non | oui | non
2018-02-22 | BARD Access Systems, Inc. | BARD France | Cathéter veineux central en polyuréthane PowerLine™ | Cathéter veineux central en polyuréthane | unclassified | Classe III | Non | oui | non
2018-02-22 | GAMBRO INDUSTRIES | GAMBRO INDUSTRIES | ULTRASTERISET | Set d’ultrafiltre à usage unique, destiné à être utilisé avec tous les moniteurs d’hémodialyse GAMBRO séries AK 100 ULTRA, AK 200 ULTRA et AK 200 ULTRA S, Set composé d'un HEMOFILTRE - DIALYSEUR + lignes | Intravenous line filter | Classe IIb | Non | oui | non
2018-02-22 | Implants Diffusion International | Implants Diffusion International | Attachement IDLoc - Type P | Implants dentaires | Dental implant suprastructure, permanent | Classe IIb | Non | non | non
2018-02-22 | Implants Diffusion International | Implants Diffusion International | Attachement sphériques - Type P | Implants dentaires | Dental implant suprastructure, permanent | Classe IIb | Non | non | non
2018-02-22 | Implants Diffusion International | Implants Diffusion International | Cylindres - Type P | Implants dentaires | Dental implant suprastructure, permanent | Classe IIb | Non | non | non
2018-02-22 | Implants Diffusion International | Implants Diffusion International | Diskosinus (roue dentée) - Type P | Instruments dentaires | Fixture/appliance dental drill, reusable | Classe IIa | Non | non | non
2018-02-22 | Implants Diffusion International | Implants Diffusion International | Expanseur-condenseur - Type P | Instruments dentaires | Fixture/appliance dental drill, reusable | Classe IIa | Non | non | non
2018-02-22 | Implants Diffusion International | Implants Diffusion International | Faux-moignon à visser cône - Type P | Implants dentaires | Dental implant suprastructure, permanent | Classe IIb | Non | non | non
2018-02-22 | Implants Diffusion International | Implants Diffusion International | Faux-moignon cône - Type P | Implants dentaires | Dental implant suprastructure, permanent | Classe IIb | Non | non | non
2018-02-22 | Implants Diffusion International | Implants Diffusion International | Faux-moignon Hexagonal (pour implant IDI) - Type P | Implants dentaires | Dental implant suprastructure, permanent | Classe IIb | Non | non | non
2018-02-22 | Implants Diffusion International | Implants Diffusion International | Faux-moignon Hexagonal (pour implant IDI avec système d'extraction) - Type P | Implants dentaires | Dental implant suprastructure, permanent | Classe IIb | Non | non | non
2018-02-22 | Implants Diffusion International | Implants Diffusion International | Faux-moignon Hexagonal (pour implant IDSlim) - Type P | Implants dentaires | Dental implant suprastructure, permanent | Classe IIb | Non | non | non
2018-02-22 | Implants Diffusion International | Implants Diffusion International | Faux-moignon Plan - Type P | Implants dentaires | Dental implant suprastructure, permanent | Classe IIb | Non | non | non
2018-02-22 | Implants Diffusion International | Implants Diffusion International | Foret conique à lames - Type P | Instruments dentaires | Fixture/appliance dental drill, reusable | Classe IIa | Non | non | non
2018-02-22 | Implants Diffusion International | Implants Diffusion International | Foret conique standard - Type P | Instruments dentaires | Fixture/appliance dental drill, reusable | Classe IIa | Non | non | non
2018-02-22 | Implants Diffusion International | Implants Diffusion International | Foret guide - Type P | Instruments dentaires | Fixture/appliance dental drill, reusable | Classe IIa | Non | non | non
2018-02-22 | Implants Diffusion International | Implants Diffusion International | Foret RBS Conique - Type P | Instruments dentaires | Fixture/appliance dental drill, reusable | Classe IIa | Non | non | non
2018-02-22 | Implants Diffusion International | Implants Diffusion International | Foret RBS Cylindrique - Type P | Instruments dentaires | Fixture/appliance dental drill, reusable | Classe IIa | Non | non | non
2018-02-22 | Implants Diffusion International | Implants Diffusion International | Foret standard - Type P | Instruments dentaires | Fixture/appliance dental drill, reusable | Classe IIa | Non | non | non
2018-02-22 | Implants Diffusion International | Implants Diffusion International | Implant type IDAll - Type P | Implants dentaires | Screw endosteal dental implant, one-piece | Classe IIb | Non | non | non
2018-02-22 | Implants Diffusion International | Implants Diffusion International | Implant type IDBio - Type P | Implants dentaires | Screw endosteal dental implant, one-piece | Classe IIb | Non | non | non
2018-02-22 | Implants Diffusion International | Implants Diffusion International | Implant type IDCam - Type P | Implants dentaires | Screw endosteal dental implant, one-piece | Classe IIb | Non | non | non
2018-02-22 | Implants Diffusion International | Implants Diffusion International | Implant type IDMax - Type P | Implants dentaires | Screw endosteal dental implant, one-piece | Classe IIb | Non | non | non
2018-02-22 | Implants Diffusion International | Implants Diffusion International | Implant type IDSlim - Type P | Implants dentaires | Screw endosteal dental implant, one-piece | Classe IIb | Non | non | non
2018-02-22 | Implants Diffusion International | Implants Diffusion International | Instrument à queue dentaire - Type P | Instruments dentaires | Fixture/appliance dental drill, reusable | Classe IIa | Non | non | non
2018-02-22 | Implants Diffusion International | Implants Diffusion International | Manchon transgingival - Type P | Implants dentaires | Dental implant suprastructure, permanent | Classe IIb | Non | non | non
2018-02-22 | Implants Diffusion International | Implants Diffusion International | Pilier IDUnit - Type P | Implants dentaires | Dental implant suprastructure, permanent | Classe IIb | Non | non | non
2018-02-22 | Implants Diffusion International | Implants Diffusion International | Pilier provisoire - Type P | Implants dentaires | Dental implant suprastructure, permanent | Classe IIb | Non | non | non
2018-02-22 | Implants Diffusion International | Implants Diffusion International | Prolongateur d'instrument - Type P | Instruments dentaires | Dental drill extension | Classe IIa | Non | non | non
2018-02-22 | Implants Diffusion International | Implants Diffusion International | Taraud - Type P | Instruments dentaires | Fixture/appliance dental drill, reusable | Classe IIa | Non | non | non
2018-02-22 | Implants Diffusion International | Implants Diffusion International | Tibase (Base titane pour implant IDI connectique conique) - Type P | Implants dentaires | Dental implant suprastructure, permanent | Classe IIb | Non | non | non
2018-02-22 | Implants Diffusion International | Implants Diffusion International | Tibase (Base titane pour implant IDI connectique hexagonale) - Type P | Implants dentaires | Dental implant suprastructure, permanent | Classe IIb | Non | non | non
2018-02-22 | Implants Diffusion International | Implants Diffusion International | Tibase (CAD/CAM, compatible CEREC®) - Type P | Implants dentaires | Dental implant suprastructure, permanent | Classe IIb | Non | non | non
2018-02-22 | Implants Diffusion International | Implants Diffusion International | Trépanosinus - Type P | Instruments dentaires | Fixture/appliance dental drill, reusable | Classe IIa | Non | non | non
2018-02-22 | Implants Diffusion International | Implants Diffusion International | Vis de cicatrisation (pour implant IDI : IDBio, IDCam, IDAl) - Type P | Implants dentaires | Dental implant suprastructure, permanent | Classe IIb | Non | non | non
2018-02-22 | Implants Diffusion International | Implants Diffusion International | Vis de cicatrisation (pour implant IDI : ONB, ITP, IDOne, IM+) - Type P | Implants dentaires | Dental implant suprastructure, permanent | Classe IIb | Non | non | non
2018-02-22 | Implants Diffusion International | Implants Diffusion International | Vis de fermeture (pour implant IDI : IDBio, IDCam, IDAl) - Type P | Implants dentaires | Dental implant suprastructure, permanent | Classe IIb | Non | non | non
2018-02-22 | Implants Diffusion International | Implants Diffusion International | Vis de fermeture (pour implant IDI : ONB, ITP, IDOne, IM+) - Type P | Implants dentaires | Dental implant suprastructure, permanent | Classe IIb | Non | non | non
2018-02-22 | Implants Diffusion International | Implants Diffusion International | Vis de transfixation - Type P | Implants dentaires | Dental implant suprastructure, permanent | Classe IIb | Non | non | non
2018-02-22 | Implants Diffusion International | Implants Diffusion International | Vis magnétique - Type P | Implants dentaires | Dental implant suprastructure, permanent | Classe IIb | Non | non | non
2018-02-22 | MEDTRONIC Inc | MEDTRONIC France | Sprinter OTW | Cathéter de dilatation à ballonnet | unclassified | Classe III | Non | oui | non
2018-02-22 | MINVASYS | MINVASYS | Minoris | Endoprothèse coronaire à élution de Sirolimus | Drug-eluting coronary artery stent, biodegradable-polymer-coated | Classe III | Non | oui | non | oui
2018-02-23 | ANSELL NP SDN BHD | Ansell Healthcare Europe | Gammex Latex Hygrip | Gants de chirurgie en latex - non poudrés | Hevea-latex surgical glove, non-powdered | Classe IIa | Non | oui | non
2018-02-23 | ANSELL NP SDN BHD | Ansell Healthcare Europe | Gammex Latex Micro | Gants de chirurgie en latex - non poudrés | Hevea-latex surgical glove, non-powdered | Classe IIa | Non | oui | non
2018-02-23 | ANSELL NP SDN BHD | Ansell Healthcare Europe | Gammex Latex Sensitive | Gants de chirurgie en latex - non poudrés | Hevea-latex surgical glove, non-powdered | Classe IIa | Non | oui | non
2018-02-23 | ANSELL NP SDN BHD | Ansell Healthcare Europe | Gammex Latex Underglove | Gants de chirurgie en latex - non poudrés | Hevea-latex surgical glove, non-powdered | Classe IIa | Non | oui | non
2018-02-23 | ANSELL NP SDN BHD | Ansell Healthcare Europe | Gammex Non-Latex | Gants de chirurgie en latex - non poudrés | Hevea-latex surgical glove, non-powdered,Hevea-latex surgical glove, powdered,Polychloroprene surgical glove, non-powdered,Polyisoprene surgical glove, non-powdered | Classe IIa | Non | oui | non
2018-02-23 | ANSELL NP SDN BHD | Ansell Healthcare Europe | Gammex Non-Latex PI | Gants de chirurgie en latex - non poudrés | Hevea-latex surgical glove, non-powdered,Hevea-latex surgical glove, powdered,Polychloroprene surgical glove, non-powdered,Polyisoprene surgical glove, non-powdered | Classe IIa | Non | oui | non
2018-02-23 | ANSELL NP SDN BHD | Ansell Healthcare Europe | Gammex Non-Latex Sensitive | Gants de chirurgie en latex - non poudrés | Hevea-latex surgical glove, non-powdered,Hevea-latex surgical glove, powdered,Polychloroprene surgical glove, non-powdered,Polyisoprene surgical glove, non-powdered | Classe IIa | Non | oui | non
2018-02-23 | ASAHI INTECC CO., LTD. Medical Division | ASAHI INTECC CO., LTD. Medical Division | ASAHI Corsair Armet Microcatheter | Microcathéter pour angioplastie périphérique transluminale percutanée (ATP) | unclassified | Classe IIa | Non | oui | non
2018-02-23 | BAY Corporation | AB MEDICA | Medical Gas Hose Assembly | Système d'approvisionnement médical | unclassified | Classe IIa | Non | non | non
2018-02-23 | Fisher & Paykel Healthcare Ltd | Fisher & Paykel Healthcare | RT302 Kit Optiflow adulte pour MR850 | Kit Optiflow adulte pour MR850 : branche inspiratoire chauffée MicroCell, ligne sèche, chambre d'humidification MR290, interface nasale Optiflow+ OPT944 (x10) | Ventilator breathing circuit, single-use | Classe IIa | Non | non | non
2018-02-23 | ICU MEDICAL INC | ICU MEDICAL BV | Abbocath™-T (G713, 714, 715,717, 718, 719, 720, 944) | Cathéter intraveineux radio-opaque | Radiology electronic-tracking capsule | Classe IIa | Non | oui | non
2018-02-23 | NEOLIX | NEOLIX | Assorted Kit Neoniti | Instrument de chirurgie | Rotary endodontic rasp | Classe IIa | Non | non | non
2018-02-23 | NEOLIX | NEOLIX | Intro Kit Neoniti | Instrument de chirurgie | Rotary endodontic rasp | Classe IIa | Non | non | non
2018-02-23 | NEOLIX | NEOLIX | Neoniti GPS | Instrument de chirurgie | Rotary endodontic rasp | Classe IIa | Non | non | non
2018-02-23 | NUCLETRON B.V. | ELEKTA | COUPLING TRANSFERTUBE SET H-PDR | Système de curiethérapie à distance après le chargement du tube de transfert de source | Brachytherapy system remote afterloading source transfer tube | Classe IIb | Non | non | non
2018-02-23 | NUCLETRON B.V. | ELEKTA | MHDRPDR TRANSFTUBE SET 6F FLX | Ensemble tube de transfert | Brachytherapy system remote afterloading source transfer tube | Classe IIb | Non | non | non
2018-02-23 | Quality Electrodynamics (QED) | GE Medical System SCS | 16ch T/R Hand Wrist Coil | Antenne genou pour systèmes IRM GE 1,5 T | Radio-frequency MRI system coil | Classe IIa | Non | non | non
2018-02-26 | LABORATOIRES URGO HEALTHCARE | LABORATOIRES URGO HEALTHCARE | URGO Brûlure, Waterproof | Pansement | Wound-nonadherent dressing, absorbent | Classe IIa | Non | oui | non
2018-02-26 | LABORATOIRES URGO HEALTHCARE | LABORATOIRES URGO HEALTHCARE | URGO Pansement spray filmogel® | Pansement spray | Hydrogel dressing, non-sterile | Classe IIa | Non | non | non
2018-02-27 | CAIR LGL | CAIR LGL | NCE..SE | Seringues entérales | unclassified | Classe IIa | Non | oui | non
2018-02-27 | CAIR LGL | CAIR LGL | NCE..SEC | Seringues avec bouchon | unclassified | Classe IIa | Non | oui | non
2018-02-27 | CAIR LGL | CAIR LGL | NCE..SEK | Kit de seringues | unclassified | Classe IIa | Non | oui | non
2018-02-27 | COOPER SURGICAL Inc. | ORIGIO France | G185 Incubateur | Incubateur de paillasse long terme à CO2 / O2 | unclassified | Classe IIa | Non | non | non
2018-02-27 | COOPER SURGICAL Inc. | ORIGIO France | G210 Incubateur | Incubateur InviCell à CO2 / O2 | unclassified | Classe IIa | Non | non | non
2018-02-27 | INVATEC S.p.A. | MEDTRONIC France | SUB MARINE RAPIDO - PTA Catheter | Cathéter à ballonnet pour ATP | unclassified | Classe III | Non | non | non
2018-02-27 | LABORATOIRES URGO HEALTHCARE | INTERDIS | CARREFOUR Spray nasal enrichi à l'eau de mer | Spray nasal enrichi | unclassified | Classe IIa | Non | non | non
2018-02-27 | TriReme Medical, Inc. | MEDTRONIC France | Chocolat® PTA Balloon Catheter | Cathéter à ballonnet pour ATP (angioplastie transluminale percutanée) | unclassified | Classe IIa | Non | oui | non | oui
2018-02-28 | Ascension Orthopedics Inc. | INTEGRA LIFESCIENCES SERVICES | Ascension Silicone PIP | Articulation interphalangienne proximale | Proximal interphalangeal joint prosthesis | Classe IIb | Non | oui | non
2018-02-28 | Ascension Orthopedics Inc. | INTEGRA LIFESCIENCES SERVICES | Ascension Silicone PIP Instrumentation | Instruments | unclassified | Classe IIa | Non | non | non
2018-02-28 | CENEFOM CORP. | CSB PRO | Eponge ophtalmique (PVA Eye Spear) | Eponge ophtalmique | unclassified | Classe IIa | Non | oui | non
2018-02-28 | COSMINTER Laboratoire Polydermyl | COSMINTER Laboratoire Polydermyl | Gel Intime Lubrifiant JACKET | Gel Intime Lubrifiant | Lubricant, <specify> | Classe IIa | Non | non | non
2018-02-28 | COSMINTER Laboratoire Polydermyl | COSMINTER Laboratoire Polydermyl | Marc Dorcel - Elixir Intime | Gel Intime Lubrifiant | Lubricant, <specify> | Classe IIa | Non | non | non
2018-02-28 | COSMINTER Laboratoire Polydermyl | COSMINTER Laboratoire Polydermyl | YESforLOV Elixir de Couple | Gel Intime Lubrifiant | Lubricant, <specify> | Classe IIa | Non | non | non
2018-02-28 | MD TECH S.r.l. IT | SURGILAB CSB PRO | I-glide micro Mod IGLMPX | Injecteur stérile à usage unique avec cartouche pour implant intraoculaire | unclassified | Classe IIa | Non | oui | non
2018-02-28 | MD TECH S.r.l. IT | SURGILAB CSB PRO | I-stream GL | Lentille intraoculaire hydrophile stérile | unclassified | Classe IIb | Non | oui | non
2018-02-28 | MD TECH S.r.l. IT | SURGILAB CSB PRO | I-stream HF | Lentille intraoculaire hydrophile stérile | unclassified | Classe IIb | Non | oui | non
2018-02-28 | MD TECH S.r.l. IT | SURGILAB CSB PRO | I-stream microflex | Lentille intraoculaire hydrophilique stérile pour la chirurgie de la cataracte | unclassified | Classe IIb | Non | oui | non
2018-02-28 | Senseonics Inc | ROCHE DIABÈTES CARE France | Eversense XL - Système de mesure du glucose en continu | Système de mesure du glucose en continu | unclassified | DMIA | Non | non | non
2018-02-28 | Senseonics Inc | ROCHE DIABÈTES CARE France | Eversense XL - Système de mesure du glucose en continu (Capteur) | Système de mesure du glucose en continu (Capteur) | unclassified | DMIA | Non | oui | non
2018-02-28 | Senseonics Inc | ROCHE DIABÈTES CARE France | Eversense XL - Système de mesure du glucose en continu (Kit d'insertion) | Système de mesure du glucose en continu (Kit d'insertion) | unclassified | DMIA | Non | oui | non
2018-02-28 | Terumo BCT, Ltd | Terumo BCT Europe NV | TERUFLEX Poche de sang unique | Poche de sang unique | Blood donor set, single-pack | Classe IIb | Non | oui | non
2018-03-01 | American Medical Systems, Inc | BOSTON SCIENTIFIC | AMS 800™ Système de contrôle urinaire pour les femmes et les enfants | Système de contrôle urinaire pour les femmes et les enfants | Urethral sphincter prosthesis system | Classe IIb | Non | oui | non
2018-03-01 | American Medical Systems, Inc | BOSTON SCIENTIFIC | AMS 800™ Système de contrôle urinaire pour les hommes | Système de contrôle urinaire pour les hommes | Urethral sphincter prosthesis system | Classe IIb | Non | oui | non
2018-03-01 | AMPLITUDE | AMPLITUDE | Embase tibiale d'essai Nav. T8 | Ancillaire pour prothèse de genou SCORE II | Orthopaedic prosthesis implantation instrument, reusable | Classe IIa | Non | non | non
2018-03-01 | AMPLITUDE | AMPLITUDE | Logiciel "Advanced Knee Navigation" (AKN) de navigation pour station AMPLIVISION V3 version 1.x | Système pour chirurgie assistée par ordinateur | Robotic surgical navigation system application software | Classe IIa | Non | non | non
2018-03-01 | BARD Access Systems, Inc. | BARD France | Cathéter en polyuréthane PowerHickman™ 8 Fr Double raccord | Cathéter veineux central en polyuréthane | Central venous catheter | Classe III | Non | oui | non
2018-03-01 | BARD Access Systems, Inc. | BARD France | Cathéter en polyuréthane PowerHickman™ 8 Fr Simple raccord | Cathéter veineux central en polyuréthane | Central venous catheter | Classe III | Non | oui | non
2018-03-01 | BARD Access Systems, Inc. | BARD France | Cathéter en polyuréthane PowerHickman™ 9,5 Fr Double raccord | Cathéter veineux central en polyuréthane | Central venous catheter | Classe III | Non | oui | non
2018-03-01 | BARD Access Systems, Inc. | BARD France | Cathéter en polyuréthane PowerHohn™ 5 Fr Simple raccord | Cathéter veineux central en polyuréthane | Central venous catheter | Classe III | Non | oui | non
2018-03-01 | BARD Access Systems, Inc. | BARD France | Cathéter en polyuréthane PowerHohn™ 6 Fr Double raccord | Cathéter veineux central en polyuréthane | Central venous catheter | Classe III | Non | oui | non
2018-03-01 | BARD Access Systems, Inc. | BARD France | Cathéter en polyuréthane PowerLine™ 5 Fr Double raccord | Cathéter veineux central en polyuréthane | Central venous catheter | Classe III | Non | oui | non
2018-03-01 | BARD Access Systems, Inc. | BARD France | Cathéter en polyuréthane PowerLine™ 5 Fr Simple raccord | Cathéter veineux central en polyuréthane | Central venous catheter | Classe III | Non | oui | non
2018-03-01 | BARD Access Systems, Inc. | BARD France | Cathéter en polyuréthane PowerLine™ 6 Fr Double raccord | Cathéter veineux central en polyuréthane | Central venous catheter | Classe III | Non | oui | non
2018-03-01 | BARD Access Systems, Inc. | BARD France | Cathéter en polyuréthane PowerLine™ 6 Fr Triple raccord | Cathéter veineux central en polyuréthane | Central venous catheter | Classe III | Non | oui | non
2018-03-01 | Boston Scientific Corporation | BOSTON SCIENTIFIC | EndoVive™ Button Bolus Feeding Set with ENFIt | Kit d’alimentation par bolus pour bouton de petit calibre | Enteral feeding kit, adult/paediatric | Classe IIb | Non | non | non
2018-03-01 | Boston Scientific Corporation | BOSTON SCIENTIFIC | EndoVive™ Button Decompression Tube with ENFIt | Tube de décompression pour bouton de petit calibre | Enteral feeding kit, adult/paediatric | Classe IIb | Non | non | non
2018-03-01 | Boston Scientific Corporation | BOSTON SCIENTIFIC | EndoVive™ Button Right Angle Feeding Set with ENFIt | Kit d’alimentation continue pour bouton de petit calibre | Enteral feeding kit, adult/paediatric | Classe IIb | Non | non | non
2018-03-01 | Boston Scientific Corporation | BOSTON SCIENTIFIC | EndoVive™ Low Profile Replacement Button Feeding Tube with ENFIt, Solid Internal Bolster Device | Sonde de gastrostomie de petit calibre de remplacement | Enteral feeding kit, adult/paediatric | Classe IIb | Non | oui | non
2018-03-01 | Boston Scientific Corporation | BOSTON SCIENTIFIC | EndoVive™ One Step Button™ Initial placement Pull Gastronomy Kit with ENFIt | Kit de gastrostomie endoscopique percutanée de petit calibre | Enteral feeding kit, adult/paediatric | Classe IIb | Non | oui | non
2018-03-01 | Boston Scientific Corporation | BOSTON SCIENTIFIC | EndoVive™ One Step Button™ Initial placement Push Gastronomy Kit with ENFIt | Kit de gastrostomie endoscopique percutanée de petit calibre | Enteral feeding kit, adult/paediatric | Classe IIb | Non | oui | non
2018-03-01 | Boston Scientific Corporation | BOSTON SCIENTIFIC | Wolverine™ Coronary Cutting Balloon™, Monorail | Dispositif de dilatation microchirurgical | Cutting/scoring coronary angioplasty balloon catheter | Classe III | Non | oui | non
2018-03-01 | D.M.D. | D.M.D. | BIOSANITIZER A1 | Solution nettoyante et désinfectante | unclassified | Classe IIa | Non | non | non
2018-03-01 | D.M.D. | D.M.D. | INSTRUNET INIBSA ESPECIAL ASPIRACION | Nettoyant et désinfectant | unclassified | Classe IIa | Non | non | non | oui
2018-03-01 | D.M.D. | D.M.D. | STEP ONE S | Solution nettoyante et désinfectante | unclassified | Classe IIb | Non | non | non
2018-03-01 | D.M.D. | D.M.D. | STEP ONE 1 | Solution nettoyante et désinfectante | unclassified | Classe IIb | Non | non | non
2018-03-01 | LABORATOIRES ANIOS | LABORATOIRES ANIOS | INSTRUNET INIBSA ALTA DESINFECCION | Solution nettoyante et désinfectante | unclassified | Classe IIb | Non | non | non | oui
2018-03-01 | LABORATOIRES ANIOS | LABORATOIRES ANIOS | INSTRUNET INIBSA ESPECIAL FRESAS | Solution nettoyante et désinfectante | unclassified | Classe IIb | Non | non | non | oui
2018-03-01 | LABORATOIRES ANIOS | LABORATOIRES ANIOS | INSTRUNET INIBSA SPRAY | Spray désinfectant | unclassified | Classe IIa | Non | non | non | oui
2018-03-01 | LABORATOIRES ANIOS | LABORATOIRES ANIOS | INSTRUNET INIBSA TOALLITAS | Lingettes désinfectantes | unclassified | Classe IIa | Non | non | non | oui
2018-03-01 | LABORATOIRES ANIOS | LABORATOIRES ANIOS | INSTRUNET INIBSA UNIVERSAL | Solution concentrée pour le nettoyage et la désinfection | unclassified | Classe IIb | Non | non | non | oui
2018-03-01 | PHYSION SRL | LIDDE THERAPEUTICS | CE-DAS® Urogenics® S-Version | Cathéter-Électrode pour EMDA | unclassified | Classe IIa | Non | oui | non
2018-03-01 | PHYSION SRL | LIDDE THERAPEUTICS | Physionizer® Mini 30N2 | Générateur de courant pour EMDA | unclassified | Classe IIa | Non | non | non
2018-03-01 | TransEnterix Italia S.r.l. | TransEnterix Italia S.r.l. | Senhance™ Surgical Robotic System and relative accessories | Clips de ligature en polymère | Robotic surgical system | Classe IIb | Non | non | non | oui
2018-03-01 | TransEnterix Italia S.r.l. | TransEnterix Italia S.r.l. | Senhance™ Surgical Robotic System (Monopolar) | Système chirurgical robotique (Instruments chirurgicaux passifs et monopolaires) | Endotherapy electrosurgical diathermy system electrode, reusable | Classe IIa | Non | non | non | oui
2018-03-01 | TransEnterix Italia S.r.l. | TransEnterix Italia S.r.l. | Senhance™ Surgical Robotic System (Passive) | Système chirurgical robotique (Instruments chirurgicaux passifs et monopolaires) | unclassified | Classe IIa | Non | non | non | oui
2018-03-02 | AtriCure, Inc. | AtriCure Europe B.V. | COBRA Fusion® | Système d'ablation chirurgical | unclassified | Classe III | Non | oui | non
2018-03-02 | AtriCure, Inc. | AtriCure Europe B.V. | COBRA® Unité électrochirurgicale | Système d'ablation cardiaque par radio-fréquence | unclassified | Classe IIb | Non | non | non
2018-03-02 | B Braun Melsungen AG | B. BRAUN MEDICAL | ProSet Perican® | Set à usage unique pour anesthésie épidurale | Epidural anaesthesia kit | Classe III | Non | oui | non
2018-03-02 | CIVCO Medical Instruments Co., Inc. | B. BRAUN MEDICAL | Capot (gaine) de transducteur | Gaine de protection recouvrant les instruments de diagnostic à ultrasons avec Transducteur | Body-surface ultrasound imaging system transducer cover | Classe IIa | Non | oui | non
2018-03-02 | DEVILBISS HEALTHCARE | DRIVE DEVILBISS HEALTHCARE FRANCE | Concentrateur 1025KS | Concentrateur d’oxygène 10-litres | unclassified | Classe IIa | Non | non | non
2018-03-02 | EDWARDS LIFESCIENCES LLC | EDWARDS LIFESCIENCES SERVICES GmbH | Système de gestion du sang VAMP OPTIMA avec LASS | Système clos de prélèvement sanguin | unclassified | Classe IIa | Non | oui | non
2018-03-02 | EDWARDS LIFESCIENCES LLC | EDWARDS LIFESCIENCES SERVICES GmbH | Système de gestion du sang VAMP OPTIMA avec Z-site | Système clos de prélèvement sanguin | unclassified | Classe IIa | Non | oui | non
2018-03-02 | Esaote S.p.A | ESAOTE MEDICAL | MyLab 9 | Echographe | Ultrasound imaging system, <specify> | Classe IIa | Non | non | non
2018-03-02 | MEDTRONIC Inc | MEDTRONIC France | Attesta™ SR MRI SureScan™ | Stimulateur cardiaque implantable asservi simple chambre - RM sous conditions avec technologie SuresScan | Single-chamber pacemaker, rate-responsive | DMIA | Non | oui | non
2018-03-02 | PHYSION SRL | LIDDE THERAPEUTICS | CE-DAS® Urogenics® S-Version | Cathéter-Électrode pour EMDA | Iontophoresis system electrode, return | Classe IIa | Non | oui | non
2018-03-02 | PHYSION SRL | LIDDE THERAPEUTICS | Physionizer® Mini 30N2 | Générateur de courant pour EMDA | Drug-delivery iontophoresis system electrode, active | Classe IIa | Non | non | non
2018-03-02 | Synovis Surgical Innovation, A Division of Synovis Life Technologies, Inc | BAXTER SAS | Peri-Strips Dry® avec matrice de collagène Veritas® | Renforcement de ligne d'agrafes | Staple line-reinforcement strip | Classe III | Non | oui | non
2018-03-05 | AVANOS MEDICAL INC | HALYARD FRANCE | MIC-KEY* Gastric-Jejunal Feeding Tube Kit, Extension Sets with ENFit® Connectors | Sonde d’alimentation gastrique-jéjunale (sonde GJ extra-plate) - Prolongateurs avec connecteurs ENFit® | Jejunostomy tube | Classe IIb | Non | oui | non
2018-03-05 | BAXALTA US Inc. | Shire France | Nécessaire pour perfusion sous-cutanée FlowEase | Nécessaire pour perfusion sous-cutanée (6mm, 9mm, 12mm) | unclassified | Classe IIa | Non | oui | non
2018-03-05 | INTACT MEDICAL CORPORATION | MEDTRONIC France | Intact™ Breast Lesion Excision System (BLES) Intact™BLES Wands and Intact™ Advance Wands | Système de biopsie mammaire | unclassified | Classe IIb | Non | non | non
2018-03-05 | MENICON CO LTD | MENICON | Miru 1 day UpSide | Lentille de contact jetable journalière en midafilcon A | unclassified | Classe IIa | Non | non | non
2018-03-05 | MICROVAL | MICROVAL | Implant S-SWIFT JUMBO-P | Implant | Female-incontinence urethral pad | Classe IIb | Non | oui | non
2018-03-05 | MICROVAL | MICROVAL | Implant S-SWIFT Y-P | Implant | Female-incontinence urethral pad | Classe IIb | Non | oui | non
2018-03-05 | STRYKER GmbH | STRYKER FRANCE SAS | AxSoS 3™ | Fiche de cerclage 5.0mm Cable Plug | Internal orthopaedic fixation system, cerclage wire/cable | Classe IIb | Non | oui | non
2018-03-05 | STRYKER Neurovascular | STRYKER FRANCE SAS | Concentric® 7F Balloon Guide Catheters | Cathéters guides à ballonnet | Intravascular occluding catheter | Classe III | Non | oui | non
2018-03-05 | STRYKER Neurovascular | STRYKER FRANCE SAS | FlowGate2™ 8F Balloon Guide Catheters | Cathéters guides à ballonnet | Intravascular occluding catheter | Classe III | Non | oui | non
2018-03-05 | STRYKER Neurovascular | STRYKER FRANCE SAS | Merci® 8F et 9F Balloon Guide Catheters | Cathéters guides à ballonnet | Intravascular occluding catheter | Classe III | Non | oui | non
2018-03-05 | STRYKER Neurovascular | STRYKER FRANCE SAS | Trevo® ProVue Retriever | Extracteur | unclassified | Classe III | Non | oui | non
2018-03-05 | STRYKER Neurovascular | STRYKER FRANCE SAS | Trevo® XP ProVue Retriever | Extracteur | unclassified | Classe III | Non | oui | non
2018-03-06 | DJO France | DJO France | SET WIRELESS SP8.0 GOLD MULTILINGUAL EU PLUG | Stimulateur neuromusculaire | Physical therapy electrical stimulation system, battery-powered | Classe IIa | Non | non | non
2018-03-06 | DJO France | DJO France | SET WIRELESS SP8.0 GOLD MULTILINGUAL UK PLUG | Stimulateur neuromusculaire | Physical therapy electrical stimulation system, battery-powered | Classe IIa | Non | non | non
2018-03-06 | DJO France | DJO France | SET WIRELESS SP8.0 WOD MULTILINGUAL AUS PLUG | Stimulateur neuromusculaire | Physical therapy electrical stimulation system, battery-powered | Classe IIa | Non | non | non
2018-03-06 | DJO France | DJO France | SET WIRELESS SP8.0 WOD MULTILINGUAL EU PLUG | Stimulateur neuromusculaire | Physical therapy electrical stimulation system, battery-powered | Classe IIa | Non | non | non
2018-03-06 | DJO France | DJO France | SET WIRELESS SP8.0 WOD MULTILINGUAL UK PLUG | Stimulateur neuromusculaire | Physical therapy electrical stimulation system, battery-powered | Classe IIa | Non | non | non
2018-03-06 | DJO France | DJO France | SET WIRELESS SP8.0 WOD MULTILINGUAL US PLUG | Stimulateur neuromusculaire | Physical therapy electrical stimulation system, battery-powered | Classe IIa | Non | non | non
2018-03-06 | KAZ EUROPE | KAZ EUROPE | Braun ActivScan™ 9, modèle BUA7200 | Tensiomètre électronique au bras | Automatic-inflation electronic sphygmomanometer, portable, arm/wrist | Classe IIa | Non | non | non
2018-03-06 | KAZ EUROPE | KAZ EUROPE | Braun iCheck® 7, modèle BPW4500 | Tensiomètre électronique au poignet | Automatic-inflation electronic sphygmomanometer, portable, arm/wrist | Classe IIa | Non | non | non
2018-03-06 | MC3, Inc. | Medical Device Safety Service GmbH | MC3 Soft-Flow® | Canule Aortique | Cardiopulmonary bypass cannula, arterial | Classe III | Non | oui | non | oui
2018-03-06 | NEWCLIP TECHNICS - | NEWCLIP TECHNICS - | Plaque standard pour tibia distal - Taille 0 | Plaques non stériles pour ostéosynthèse de la fibula distale et diaphysaire | unclassified | Classe IIb | Non | non | non
2018-03-06 | NEWCLIP TECHNICS - | NEWCLIP TECHNICS - | Plaque standard pour tibia distal - Taille 0 - STERILE | Plaques pour ostéosynthèse de la fibula distale et diaphysaire | Orthopaedic fixation plate, non-biodegradable | Classe IIb | Non | oui | non
2018-03-06 | Thoratec Europe Limited | Abbott Medical France SAS | HEARTMATE 3™ CORING TOOL | Accessoire | unclassified | DMIA | Non | oui | non
2018-03-06 | Thoratec Europe Limited | Abbott Medical France SAS | HEARTMATE 3™ MINI APICAL CUFF KIT | Manchon apical | unclassified | DMIA | Non | oui | non
2018-03-07 | Angiomed GmbH & Co. Medizintechnik KG | BARD France | TUTEUR URETERAL ARME TUMORSTENT Taille 6 CH | Ensembles de stents urétéraux pour tumeur | Ureteral stent-placement set | Classe IIb | Non | oui | non
2018-03-07 | Angiomed GmbH & Co. Medizintechnik KG | BARD France | TUTEUR URETERAL ARME TUMORSTENT Taille 7 CH | Ensembles de stents urétéraux pour tumeur | Ureteral stent-placement set | Classe IIb | Non | oui | non
2018-03-07 | Angiomed GmbH & Co. Medizintechnik KG | BARD France | TUTEUR URETERAL ARME TUMORSTENT Taille 8 CH | Ensembles de stents urétéraux pour tumeur | Ureteral stent-placement set | Classe IIb | Non | oui | non
2018-03-07 | Omega Teknika DAC | Laboratoire OMEGA PHARMA France | XLS MEDICAL STABILISATION | Stabilisation après la perte de poids | Dietary fat absorption inhibitor | Classe IIa | Non | non | non
2018-03-07 | Philips Healthcare Suzhou Co. Ltd. | PHILIPS France Commercial | Incisive CT Scanner System | Système de scanner complet du corps | Full-body CT system | Classe IIb | Non | non | non
2018-03-07 | Suretex Ltd | Suretex Ltd | Manix Confort | Préservatif | Basic male condom, Hevea-latex | Classe IIb | Non | non | non
2018-03-08 | B. BRAUN MEDICAL | B. BRAUN MEDICAL | Cystofix® SG set | Set de ponction pour cathétérisme sus-pubien | unclassified | Classe IIb | Non | oui | non
2018-03-08 | BACTIGUARD AB | BACTIGUARD AB | BIP Central Venous Catheter | Cathéter veineux central avec revêtement anti-infectieux | Central venous catheterization kit | Classe III | Non | oui | non
2018-03-08 | Copan Italia S.P.A. | Becton Dickinson France | BD CultureSwab™ - Liquid Amies (Single Swab) | Système de prélèvement | Liquid Amies transport medium specimen collection kit | Classe IIa | Non | oui | non
2018-03-08 | Copan Italia S.P.A. | Becton Dickinson France | BD CultureSwab™ - Liquid Stuart (Double Swab) | Système de prélèvement | Liquid Stuart transport medium specimen collection kit | Classe IIa | Non | oui | non
2018-03-08 | Copan Italia S.P.A. | Becton Dickinson France | BD CultureSwab™ - Liquid Stuart (Mini Tip Swab) | Système de prélèvement | Liquid Stuart transport medium specimen collection kit | Classe IIa | Non | oui | non
2018-03-08 | Copan Italia S.P.A. | Becton Dickinson France | BD CultureSwab™ - Liquid Stuart (Single Swab) | Système de prélèvement | Liquid Stuart transport medium specimen collection kit | Classe IIa | Non | oui | non
2018-03-08 | Copan Italia S.P.A. | Becton Dickinson France | BD CultureSwab™ - PLUS - Amies Gel with Charcoal (Single Swab) | Système de prélèvement | Amies agar transport medium specimen collection kit, charcoal | Classe IIa | Non | oui | non
2018-03-08 | Copan Italia S.P.A. | Becton Dickinson France | BD CultureSwab™ - PLUS - Amies Gel without Charcoal (Single Swab) | Système de prélèvement | Amies agar transport medium specimen collection kit, no charcoal | Classe IIa | Non | oui | non
2018-03-08 | Copan Italia S.P.A. | Becton Dickinson France | BD CultureSwab™ - Sterile (Single Swab) | Système de prélèvement | Absorbent tipped applicator, sterile | Classe IIa | Non | oui | non
2018-03-08 | Copan Italia S.P.A. | Becton Dickinson France | BD CultureSwab™ MaxV(+) Amies Gel without Charcoal Single Plastic Applicators | Système de prélèvement | Amies agar transport medium specimen collection kit, no charcoal | Classe IIa | Non | oui | non
2018-03-08 | Copan Italia S.P.A. | Becton Dickinson France | BD CultureSwab™ MaxV Liquid Amies Double Plastic Applicators | Système de prélèvement | Liquid Amies transport medium specimen collection kit | Classe IIa | Non | oui | non
2018-03-08 | Copan Italia S.P.A. | Becton Dickinson France | BD CultureSwab™ MaxV Liquid Stuart Double Plastic Applicators | Système de prélèvement | Liquid Stuart transport medium specimen collection kit | Classe IIa | Non | oui | non
2018-03-08 | Copan Italia S.P.A. | Becton Dickinson France | BD CultureSwab™ MaxV Liquid Stuart Single Plastic Applicators | Système de prélèvement | Liquid Stuart transport medium specimen collection kit | Classe IIa | Non | oui | non
2018-03-08 | Copan Italia S.P.A. | Becton Dickinson France | BD CultureSwab™EZ Collection and Transport System, Single Swab, Carton of 100 | Système de prélèvement | Absorbent tipped applicator, sterile | Classe IIa | Non | oui | non
2018-03-08 | Copan Italia S.P.A. | Becton Dickinson France | BD CultureSwab™EZ II Collection and Transport System, Single Swab, Carton of 100 | Système de prélèvement | Absorbent tipped applicator, sterile | Classe IIa | Non | oui | non
2018-03-08 | Copan Italia S.P.A. | Becton Dickinson France | BD CultureSwab™MaxV Liquid Amies Double Plastic Applicators | Système de prélèvement | Liquid Amies transport medium specimen collection kit | Classe IIa | Non | oui | non
2018-03-08 | Copan Italia S.P.A. | Becton Dickinson France | BD CultureSwab™MaxV Liquid Amies Single Plastic Applicators | Système de prélèvement | Liquid Amies transport medium specimen collection kit | Classe IIa | Non | oui | non
2018-03-08 | Copan Italia S.P.A. | Becton Dickinson France | BD FecalSwab™Collection, Transport and Preservation of Enteric Bacteria | Système de prélèvement | Carey-Blair transport medium specimen collection kit | Classe IIa | Non | oui | non
2018-03-08 | Copan Italia S.P.A. | Becton Dickinson France | BD Liquid Amies Elution Swab (ESwab) Collection and Transport System | Système de prélèvement | Liquid Amies transport medium specimen collection kit | Classe IIa | Non | oui | non
2018-03-08 | Copan Italia S.P.A. | Becton Dickinson France | Mp-7ivtPBD CultureSwab™ - Cary-Blair Agar (Single Swab) | Système de prélèvement | Carey-Blair transport medium specimen collection kit | Classe IIa | Non | oui | non
2018-03-08 | HORUS Pharma | HORUS Pharma | Aropilast | Crème émolliente, dermatite atopique | unclassified | Classe IIa | Non | non | non
2018-03-08 | HTL - STREFA | ALPHADIAB | Aiguilles sécurisées DROPSAFE | Aiguilles sécurisées pour stylo insuline | unclassified | Classe IIa | Non | oui | non
2018-03-08 | HTL - STREFA | ALPHADIAB | Autopiqueur jetable DIABJET | Autopiqueur jetable | unclassified | Classe IIa | Non | oui | non
2018-03-08 | HTL - STREFA | ALPHADIAB | Autopiqueur jetable DROPLET | Aiguilles pour stylo injecteur | unclassified | Classe IIa | Non | oui | non
2018-03-08 | SMAIO | SMAIO | KEOPS Balance Analyzer 3D | Logiciel Autonome SAaS (Software As a Service) | unclassified | Classe IIa | Non | non | non
2018-03-08 | Suretex Ltd | Suretex Ltd | Manix Natural Easy Fit | Préservatif | Basic male condom, Hevea-latex | Classe IIb | Non | non | non
2018-03-08 | Suretex Ltd | Suretex Ltd | MANIX SKYN ELITE | Préservatifs | Basic male condom, non-latex | Classe IIb | Non | non | non
2018-03-09 | APRO KOREA INC | MATMATECH | Canules pour sondes aiguilles | Canules pour sondes aiguilles à destination d'un traitement par radiofréquence | unclassified | Classe IIb | Non | oui | non
2018-03-09 | APRO KOREA INC | MATMATECH | Pièce à main | Electrode à destination d'un traitement par radiofréquence | unclassified | Classe IIb | Non | oui | non
2018-03-09 | APRO KOREA INC | MATMATECH | Sonde vaginale | Sonde à destination d'un traitement par radiofréquence | unclassified | Classe IIb | Non | oui | non
2018-03-09 | APRO KOREA INC | MATMATECH | Sondes aiguilles à usage sous cutanée | Sondes aiguilles à usage sous cutané à destination d'un traitement par radiofréquence | unclassified | Classe IIb | Non | oui | non
2018-03-09 | AtriCure, Inc. | AtriCure Europe B.V. | Fusion® | Système de récupération magnétique | unclassified | Classe III | Non | oui | non
2018-03-09 | Laboratoires THEA | Laboratoires THEA | THEALOZ Duo Gel | Solution ophtalmique | Eye lubricant | Classe IIb | Non | oui | non | oui
2018-03-09 | Philips Healthcare Informatics. Inc | PHILIPS France Commercial | IntelliSpace PACS 4.4 | Station de travail pour système d'archivage et de communication d'images radiologiques | Radiology picture archiving and communication system workstation | Classe IIa | Non | non | non
2018-03-09 | SIEMENS Healthcare GmbH | SIEMENS HEALTHCARE SAS | MOBILETT XP ECO | Système de radiographie mobile | Mobile basic diagnostic x-ray system, analogue | Classe IIb | Non | non | non
2018-03-09 | SIEMENS Medical Solutions USA, Inc | SIEMENS HEALTHCARE SAS | ACUSON Juniper | Échographe diagnostique | General-purpose ultrasound imaging system | Classe IIa | Non | non | non
2018-03-09 | Suretex Ltd | Suretex Ltd | Manix Natural | Préservatif | Basic male condom, Hevea-latex | Classe IIb | Non | non | non
2018-03-09 | Suretex Ltd | Suretex Ltd | MANIX SKYN EXTRA Lubricated | Préservatifs | Basic male condom, non-latex | Classe IIb | Non | non | non
2018-03-10 | Suretex Ltd | Suretex Ltd | Manix OrgazmaxPlus | Préservatif | Basic male condom, Hevea-latex | Classe IIb | Non | non | non
2018-03-10 | Suretex Ltd | Suretex Ltd | Manix Skin Cocktail Club | Préservatif | Basic male condom, non-latex | Classe IIb | Non | non | non
2018-03-10 | Suretex Ltd | Suretex Ltd | Manix Skin Selection | Préservatif | Basic male condom, non-latex | Classe IIb | Non | non | non
2018-03-10 | Suretex Ltd | Suretex Ltd | MANIX SKYN ELITE EXTRA Lubricated | Préservatifs | Basic male condom, non-latex | Classe IIb | Non | non | non
2018-03-10 | Suretex Ltd | Suretex Ltd | MANIX SUPREME | Préservatifs | Basic male condom, Hevea-latex | Classe IIb | Non | non | non
2018-03-10 | Suretex Ltd | Suretex Ltd | Manix Tentations | Préservatif | Basic male condom, Hevea-latex | Classe IIb | Non | non | non
2018-03-10 | Suretex Ltd | Suretex Ltd | Manix Ultra Protect | Préservatif | Basic male condom, Hevea-latex | Classe IIb | Non | non | non
2018-03-10 | Suretex Ltd | Suretex Ltd | Manix Xtra Pleasure | Préservatif | Basic male condom, Hevea-latex | Classe IIb | Non | non | non
2018-03-11 | COBLENTZ MEDICAL BLADES INDUSTRY | COBLENTZ MEDICAL BLADES INDUSTRY | LAMES DE GOUGE KOMET | Lames de gouge | unclassified | Classe IIa | Non | oui | non
2018-03-12 | A&D Company Limited | Codemes | Tensiomètre TM-2657P | Tensiomètre électronique libre-service | unclassified | Classe IIa | Non | non | non
2018-03-12 | ALVIMEDICA TIBBi ÜRÜNLER SAN. DIS. TiC. A.S. | ALVIMEDICA Medical Technologie France | Alviguide Blue+ Interventional Cardiology Guiding Catheter | Cathéter-guide de cardiologie interventionnelle | Intravascular guiding catheter | Classe III | Non | oui | non
2018-03-12 | ALVIMEDICA TIBBi ÜRÜNLER SAN. DIS. TiC. A.S. | ALVIMEDICA Medical Technologie France | Alvision™ Interventional Cardiology Diagnostic Catheter | Cathéters de diagnostic pour cardiologie interventionnelle | Angiographic catheter, single-use | Classe III | Non | oui | non
2018-03-12 | ALVIMEDICA TIBBi ÜRÜNLER SAN. DIS. TiC. A.S. | ALVIMEDICA Medical Technologie France | COMMANDER™ CoCr Bare Metal Stent | Système d'insertion de stent coronaire | Bare-metal coronary artery stent | Classe III | Non | oui | non
2018-03-12 | ALVIMEDICA TIBBi ÜRÜNLER SAN. DIS. TiC. A.S. | ALVIMEDICA Medical Technologie France | CORACTO | Système de pose de stent coronaire à élution de la Rapamycine Coracto™ | unclassified | Classe III | Non | oui | non
2018-03-12 | ALVIMEDICA TIBBi ÜRÜNLER SAN. DIS. TiC. A.S. | ALVIMEDICA Medical Technologie France | Invader™ CTO Balloon Dilatation Cathter | Cathéter à ballonnet d'angioplastie coronaire | Basic coronary angioplasty balloon catheter | Classe III | Non | oui | non
2018-03-12 | ALVIMEDICA TIBBi ÜRÜNLER SAN. DIS. TiC. A.S. | ALVIMEDICA Medical Technologie France | Invader™ PTCA Balloon Dilatation Catheter | Cathéter de dilatation à ballonnet pour procédure PTCA | Basic coronary angioplasty balloon catheter | Classe III | Non | oui | non
2018-03-12 | APTISSEN SA | LEWIS PHARMA SAS | HEALAVIS Classic-hyaluronate de sodium 1.0% | Solution viscoélastique stérile de hyaluronate de sodium pour injection intra-articulaire | Synovial fluid supplementation medium | Classe III | Non | oui | non
2018-03-12 | TORNIER - WRIGHT FRANCE | TORNIER - WRIGHT FRANCE | Lame de scie Stryker B / Saw Blade Stryker B | Lame de scie | Oscillating surgical saw blade, reusable | Classe IIa | Non | non | non
2018-03-12 | Well Lead Medical Co., Ltd. | Laboratoires CONVATEC | Sonde Endotrachéale Armée UNOMEDICAL, avec œil de Murphy, avec ballonnet, avec courbure de Magill, avec Stylet (mandrin) | Sonde Trachéale Armée | unclassified | Classe IIa | Non | oui | non
2018-03-13 | ASTERIE | ASTERIE | Champ de bordure DE1 | Drapage opératoire | unclassified | Classe IIa | Non | non | non
2018-03-13 | ASTERIE | ASTERIE | Champ de bordure DE2 | Drapage opératoire | unclassified | Classe IIa | Non | non | non
2018-03-13 | ASTERIE | ASTERIE | Ciseaux Ragel courbes 14cm Inox (type Brophy) | Instrumentation satellite / Ciseaux de chirurgie | unclassified | Classe IIa | Non | non | non
2018-03-13 | ASTERIE | ASTERIE | Compresse gaze 10x20cm 24 plis 17 fils RX | Bandages, pansements, soins | unclassified | Classe IIa | Non | non | non
2018-03-13 | ASTERIE | ASTERIE | Curette double PA 14cm stérile | Instrumentation satellite | unclassified | Classe IIa | Non | oui | non
2018-03-13 | ASTERIE | ASTERIE | Curette grattoir PA 14cm stérile | Instrumentation satellite | unclassified | Classe IIa | Non | oui | non
2018-03-13 | ASTERIE | ASTERIE | Curette grattoir PA+lame inox D/Xmm stérile | Instrumentation satellite | unclassified | Classe IIa | Non | oui | non
2018-03-13 | ASTERIE | ASTERIE | Mèche de gaze à cavité 5x100cm DE1 | Bandages, pansements, soins | unclassified | Classe IIa | Non | non | non
2018-03-13 | ASTERIE | ASTERIE | Pack ophtalmo de chirurgie pour la chirurgie du segment antérieure et postérieure | Packs opératoires composites | unclassified | Classe IIa | Non | non | non
2018-03-13 | ASTERIE | ASTERIE | Set de retrait d'implant sous cutané | Packs opératoires composites | unclassified | Classe IIa | Non | non | non
2018-03-13 | ASTERIE | ASTERIE | Set de 200 aiguilles stériles | Set de 200 aiguilles stériles | unclassified | Classe IIa | Non | oui | non
2018-03-13 | ASTERIE | ASTERIE | Set IVT | Packs opératoires composites | unclassified | Classe IIa | Non | non | non
2018-03-13 | AtriCure, Inc. | AtriCure Europe B.V. | EPi-Sense® | Système de coagulation guidée avec dispositif VisiTrax® | unclassified | Classe III | Non | oui | non
2018-03-13 | BIOMET France | ZIMMER BIOMET France | Instrumentation UPTION CONFORMATEUR | Instrumentation pour prothèse de hanche UPTION/UPTION COMPLETE | Orthopaedic prosthesis implantation instrument, reusable | Classe IIa | Non | non | non
2018-03-13 | Covidien LLC | MEDTRONIC France | HRA6 Électrode universelle de retour au patient | Électrode universelle de retour au patient | Electrosurgical diathermy system return electrode, single-use, sterile | Classe IIb | Non | oui | non
2018-03-13 | Ionyx S.A. | Ionyx S.A. | Endo Master | Micromoteur d'endodontie avec localisateur d'apex intégré | Endodontic apex locator | Classe IIa | Non | non | non
2018-03-13 | Ionyx S.A. | Ionyx S.A. | Endy T2 | Micromoteur d'endodontie | Line-powered dental drilling system handpiece | Classe IIa | Non | non | non
2018-03-13 | Ionyx S.A. | Ionyx S.A. | Endy 6200 | Micromoteur d'endodontie avec localisateur d'apex intégré | Endodontic apex locator | Classe IIa | Non | non | non
2018-03-13 | Ionyx S.A. | Ionyx S.A. | Locapex 6 | Localisateur d'apex | Endodontic apex locator | Classe IIa | Non | non | non
2018-03-13 | NOVASTEP | NOVASTEP | Broche Ø1 Ig150 TR/RD CoCr | Instrument | unclassified | Classe IIa | Non | non | non
2018-03-13 | NOVASTEP | NOVASTEP | Broche Ø1.2 Ig150 TR/RD CoCr | Instrument | unclassified | Classe IIa | Non | non | non
2018-03-13 | NOVASTEP | NOVASTEP | Nexis Embout Exact T10 cannulé | Instrument | unclassified | Classe IIa | Non | non | non
2018-03-13 | VOLCANO ATHEROMED INCORPORED | Volcano Europe BVBA | Système d'athérectomie PHOENIX | Système d'athérectomie | unclassified | Classe IIa | Non | oui | non
2018-03-13 | Volcano Corporation | Volcano Europe BVBA | Logiciel SyncVision 4.1.1 | Logiciel | Cardiovascular ultrasound imaging system | Classe IIa | Non | non | non
2018-03-14 | AESCULAP AG | B. BRAUN MEDICAL | Kit de tuyaux de préchauffage pour insufflation | Ensemble de tubes d'insufflation endoscopiques, à usage unique | unclassified | Classe IIa | Non | oui | non
2018-03-14 | AtriCure, Inc. | AtriCure Europe B.V. | NContact Générateur de radiofréquence (RF) - Modèle CS-2000 | Générateur Système de coagulation RF | unclassified | Classe IIb | Non | non | non
2018-03-14 | AtriCure, Inc. | AtriCure Europe B.V. | SUBTLE™ canule avec guide | kit de canule avec guide, 30 cm | unclassified | Classe IIa | Non | oui | non
2018-03-14 | EDWARDS LIFESCIENCES LLC | EDWARDS LIFESCIENCES SERVICES GmbH | Système de valve cardiaque transcathéter Edwards CENTERA | Système de valve cardiaque transcathéter | unclassified | Classe III | Non | oui | non | oui
2018-03-14 | INTERMEDIC ARFRAN | Laser Light & Life France SAS | Multidiode 753 | Laser diode PdT | unclassified | Classe IIb | Non | non | non
2018-03-14 | Laser Light & Life Sàrl | Laser Light & Life France SAS | TOO-Cath | Cathéter d'introduction flexible | unclassified | Classe IIa | Non | oui | non
2018-03-14 | Laser Light & Life Sàrl | Laser Light & Life France SAS | TOO-Cath S | Cathéter d'introduction flexible | unclassified | Classe IIa | Non | oui | non
2018-03-14 | Laser Light & Life Sàrl | Laser Light & Life France SAS | TOO-Diffuser | Fibre optique réf TOO-010, TOO-015, TOO-020, TOO-025 et TOO-030 | unclassified | Classe IIb | Non | oui | non
2018-03-14 | Laser Light & Life Sàrl | Laser Light & Life France SAS | TOO-Probe | Fibre optique réf TOO-100 | unclassified | Classe IIb | Non | oui | non
2018-03-14 | Micro-Mega | Micro-Mega | GENTAPER (No sterile) | Instruments endodontique à usage professionnel dentaire | Rotary endodontic rasp | Classe IIa | Non | oui | non
2018-03-14 | Micro-Mega | Micro-Mega | GENTAPER (Sterile) | Instruments endodontique à usage professionnel dentaire | Rotary endodontic rasp | Classe IIa | Non | oui | non
2018-03-14 | Micro-Mega | Micro-Mega | MULTITAPER (No sterile) | Instruments endodontique à usage professionnel dentaire | Rotary endodontic rasp | Classe IIa | Non | oui | non
2018-03-14 | Micro-Mega | Micro-Mega | MULTITAPER (Sterile) | Instruments endodontique à usage professionnel dentaire | Rotary endodontic rasp | Classe IIa | Non | oui | non
2018-03-14 | Orthocell Ltd | Signifix B.V. | GelGro™ | Échafaudage de collagène dentaire | Collagen dental regeneration membrane | Classe III | Non | oui | non
2018-03-14 | Tedan Surgical Innovation LLC | STRYKER FRANCE SAS | TeDan Instruments : Tubes à succion Frazier | Instruments : Tubes à succion Frazier | Suction cannula, reusable | Classe IIa | Non | non | non
2018-03-15 | AMPLITUDE | AMPLITUDE | Embase tibial SCORE® pour insert mobile - HAP - A Cimenter | Composant Prothèse Totale de Genou | unclassified | Classe III | Non | oui | non
2018-03-15 | AMPLITUDE | AMPLITUDE | Embase tibial SCORE® pour insert mobile - HAP - Sans Ciment | Composant Prothèse Totale de Genou | unclassified | Classe III | Non | oui | non
2018-03-15 | AMPLITUDE | AMPLITUDE | SCORE® II - Composant Fémoral - A cimenter - Droite | Composant Prothèse Totale de Genou | unclassified | Classe III | Non | oui | non
2018-03-15 | AMPLITUDE | AMPLITUDE | SCORE® II - Composant Fémoral - A cimenter - Gauche | Composant Prothèse Totale de Genou | unclassified | Classe III | Non | oui | non
2018-03-15 | AMPLITUDE | AMPLITUDE | SCORE® II - Composant Fémoral - HAP - Sans ciment - Droite | Composant Prothèse Totale de Genou | unclassified | Classe III | Non | oui | non
2018-03-15 | AMPLITUDE | AMPLITUDE | SCORE® II - Composant Fémoral - HAP - Sans ciment - Gauche | Composant Prothèse Totale de Genou | unclassified | Classe III | Non | oui | non
2018-03-15 | AMPLITUDE | AMPLITUDE | SCORE® II - Insert tibial mobile | Composant Prothèse Totale de Genou | unclassified | Classe III | Non | oui | non
2018-03-15 | Q CORE MEDICAL Ltd | MedNet EC-REP GmbH | Kit de perfusion AP403 | Kit de perfusion | unclassified | Classe IIa | Non | oui | non
2018-03-15 | Q CORE MEDICAL Ltd | MedNet EC-REP GmbH | Kit de perfusion AP407 | Kit de perfusion | unclassified | Classe IIa | Non | oui | non
2018-03-15 | Q CORE MEDICAL Ltd | MedNet EC-REP GmbH | Pompe à perfusion péridurale Sapphire | Pompe à perfusion | unclassified | Classe IIb | Non | non | non
2018-03-15 | Q CORE MEDICAL Ltd | MedNet EC-REP GmbH | Pompe à perfusion SapphireH100 | Pompe à perfusion | unclassified | Classe IIb | Non | non | non
2018-03-15 | Shanghai Sanyou Medical Co., Ltd | Société S-Sense | Venus Pedicle Screw System | Système de fixation interne à tige de la colonne vertébrale (TC4) | Bone-screw internal spinal fixation system, non-sterile | Classe IIb | Non | non | non
2018-03-16 | ALCON Grieshaber AG | Laboratoires ALCON | Pack combiné CONSTELLATION® Total Plus® avec RFID Engauge® | Kit de procédure chirurgical ophtalmique | Ophthalmic surgical procedure kit, non-medicated, single-use | Classe IIb | Non | oui | non
2018-03-16 | AST Products Inc | Medicare-HTM | ASQELIO, QLIO130Y | Implant oculaire | unclassified | Classe IIb | Non | oui | non
2018-03-16 | ATOS MEDICAL AB | ATOS MEDICAL | Provox® LaryTube™ avec bague | Canules | unclassified | Classe IIb | Non | non | non
2018-03-16 | ATOS MEDICAL AB | ATOS MEDICAL | Provox® LaryTube™ Fenétré | Canules | unclassified | Classe IIb | Non | non | non
2018-03-16 | ATOS MEDICAL AB | ATOS MEDICAL | Provox® LaryTube™ Standard | Canules | unclassified | Classe IIb | Non | non | non
2018-03-16 | ATOS MEDICAL AB | ATOS MEDICAL | Provox® Vega | Prothèse phonatoire | unclassified | Classe IIb | Non | non | non
2018-03-16 | ATOS MEDICAL AB | ATOS MEDICAL | Provox® Vega Puncture Set | Prothèse phonatoire | unclassified | Classe IIb | Non | non | non
2018-03-16 | ATOS MEDICAL AB | ATOS MEDICAL | Provox® Vega XtraSeal™ | Prothèse phonatoire | unclassified | Classe IIb | Non | non | non
2018-03-16 | ATOS MEDICAL AB | ATOS MEDICAL | Provox® 2 | Prothèse phonatoire | unclassified | Classe IIb | Non | non | non
2018-03-16 | CAREGEN | Medicare-HTM | Dr CYJ Hair Filler | Solution d'acide hyaluronique (0,7%) et de complexe peptidique | unclassified | Classe III | Non | oui | non
2018-03-16 | Hangzhou Hua An Medical & Health Instruments Co. Ltd | DEPOTRADE | Thermomètre flexible digital | Thermomètre flexible digital | unclassified | Classe IIa | Non | non | non
2018-03-16 | HOWMEDICA Osteonics Corp. | STRYKER FRANCE SAS | Passeport® Knee Instrumentation : Headless Pin Driver | Instrumentation : Headless Pin Driver | Orthopaedic prosthesis implantation instrument, reusable | Classe IIa | Non | non | non
2018-03-16 | INVATEC S.p.A. | MEDTRONIC France | MO.MA ULTRA™ | Dispositif de protection embolique | unclassified | Classe III | Non | oui | non
2018-03-16 | NOVASTEP | NOVASTEP | Implant d'essai plaque Airlock® Lifranc H, stérile | Implant d'essai plaque, stérile | unclassified | Classe IIa | Non | oui | non
2018-03-16 | NOVASTEP | NOVASTEP | Implant d'essai plaque Airlock® Lifranc T, courte, stérile | Implant d'essai plaque, stérile | unclassified | Classe IIa | Non | oui | non
2018-03-16 | NOVASTEP | NOVASTEP | Implant d'essai plaque Airlock® Lifranc T, longue, stérile | Implant d'essai plaque, stérile | unclassified | Classe IIa | Non | oui | non
2018-03-16 | NOVASTEP | NOVASTEP | Plaque Airlock® Lifranc H, non stérile | Plaque, non stérile | unclassified | Classe IIb | Non | non | non
2018-03-16 | NOVASTEP | NOVASTEP | Plaque Airlock® Lifranc H, stérile | Plaque, stérile | unclassified | Classe IIb | Non | oui | non
2018-03-16 | NOVASTEP | NOVASTEP | Plaque Airlock® Lifranc T courte, non stérile | Plaque, non stérile | unclassified | Classe IIb | Non | non | non
2018-03-16 | NOVASTEP | NOVASTEP | Plaque Airlock® Lifranc T courte, stérile | Plaque, stérile | unclassified | Classe IIb | Non | oui | non
2018-03-16 | NOVASTEP | NOVASTEP | Plaque Airlock® Lifranc T longue, non stérile | Plaque, non stérile | unclassified | Classe IIb | Non | non | non
2018-03-16 | NOVASTEP | NOVASTEP | Plaque Airlock® Lifranc T longue, stérile | Plaque, stérile | unclassified | Classe IIb | Non | oui | non
2018-03-16 | VBM MEDIZINTECHNIK GMBH | VBM FRANCE - IDM MEDICAL FRANCE | S-Guide - Guide long béquillé malléable | Guide d'intubation | Endotracheal tube introducer, single-use | Classe IIa | Non | oui | non
2018-03-18 | MICROLIFE AG Swiss Corporation | BIOSYNEX | Tensiomètre Bras BP A200 | Tensiomètre électronique automatique | Automatic-inflation electronic sphygmomanometer, non-portable | Classe IIa | Non | non | non
2018-03-18 | MICROLIFE AG Swiss Corporation | BIOSYNEX | Tensiomètre Watch BP 03 | Tensiomètre électronique automatique - Tensiomètre hybride combinant une mesure ambulatoire et une automesure suivent les recommandations | Automatic-inflation electronic sphygmomanometer, non-portable | Classe IIa | Non | non | non
2018-03-18 | Microlife Corporation Taiwan | BIOSYNEX | Tensiomètre brassard 0075NAP | Tensiomètre brassard. Tensiomètre électronique automatique | Automatic-inflation electronic sphygmomanometer, non-portable | Classe IIa | Non | non | non
2018-03-18 | Microlife Corporation Taiwan | BIOSYNEX | Univers tensiomètre pognet BP3 NV1-3 | Tensiomètre électronique automatique | Automatic-inflation electronic sphygmomanometer, non-portable | Classe IIa | Non | non | non
2018-03-19 | BEIJING CHOICE ELECTRONIC TECHNOLOGY CO. Ltd | BIOSYNEX | Oxymètre de pouls OXY 300 | Oxymètre de puols | unclassified | Classe IIa | Non | non | non
2018-03-19 | Biomet 3i | Biomet 3i Dental Ibérica, S.L.U. | Piliers de cicatrisation TSV™ BellaTek® Encode® | Piliers de cicatrisation | Dental implant suprastructure, temporary, single-use | Classe IIb | Non | oui | non
2018-03-19 | GLOBALCARE MEDICAL TECHNOLOGY CO., Ltd | BIOSYNEX | Nébuliseur Microlife NEB 200 | Nébiliseur | unclassified | Classe IIa | Non | non | non
2018-03-19 | MICROLIFE AG Swiss Corporation | BIOSYNEX | Tensiomètre AFIB BP A7 Touch | Tensiomètre électronique automatique | unclassified | Classe IIa | Non | non | non
2018-03-19 | MICROLIFE AG Swiss Corporation | BIOSYNEX | Tensiomètre BP A130 | Tensiomètre électronique automatique | unclassified | Classe IIa | Non | non | non
2018-03-19 | MICROLIFE AG Swiss Corporation | BIOSYNEX | Tensiomètre BP A150 AFIB | Tensiomètre électronique automatique | unclassified | Classe IIa | Non | non | non
2018-03-19 | MICROLIFE AG Swiss Corporation | BIOSYNEX | Tensiomètre BP A3L Comfort | Tensiomètre électronique automatique | unclassified | Classe IIa | Non | non | non
2018-03-19 | MICROLIFE AG Swiss Corporation | BIOSYNEX | Tensiomètre bras BP A6 BT AFIB | Tensiomètre électronique automatique | unclassified | Classe IIa | Non | non | non
2018-03-19 | MICROLIFE AG Swiss Corporation | BIOSYNEX | Tensiomètre brassard BP A1 Easy | Tensiomètre électronique automatique brassard | unclassified | Classe IIa | Non | non | non
2018-03-19 | MICROLIFE AG Swiss Corporation | BIOSYNEX | Tensiomètre brassard MAM BP A100 PLUS | Tensiomètre électronique automatique brassard | unclassified | Classe IIa | Non | non | non
2018-03-19 | MICROLIFE AG Swiss Corporation | BIOSYNEX | Tensiomètre brassard mam BP A3 Plus | Tensiomètre électronique automatique brassard | unclassified | Classe IIa | Non | non | non
2018-03-19 | MICROLIFE AG Swiss Corporation | BIOSYNEX | Tensiomètre pognet BP W100 | Tensiomètre électronique automatique | unclassified | Classe IIa | Non | non | non
2018-03-19 | MICROLIFE AG Swiss Corporation | BIOSYNEX | Tensiomètre poignet BP W1 Basic | Tensiomètre électronique automatique | unclassified | Classe IIa | Non | non | non
2018-03-19 | MICROLIFE AG Swiss Corporation | BIOSYNEX | Tensiomètre poignet BP W2 Slim | Tensiomètre électronique automatique | unclassified | Classe IIa | Non | non | non
2018-03-19 | MICROLIFE AG Swiss Corporation | BIOSYNEX | Tensioomètre brassard BP A2 Basic | Tensiomètre électronique automatique brassard | unclassified | Classe IIa | Non | non | non
2018-03-19 | MICROLIFE AG Swiss Corporation | BIOSYNEX | Thermomètre auriculaire IR150 | Thermomètre auriculaire. Thermomètre infra rouge auriculaire | Infrared thermometer, ear | Classe IIa | Non | non | non
2018-03-19 | MICROLIFE AG Swiss Corporation | BIOSYNEX | Thermomètre sans contact NC150 | Thermomètre sans contact. Thermomètre infra rouge | Infrared thermometer, skin | Classe IIa | Non | non | non
2018-03-19 | Microlife Corporation Taiwan | BIOSYNEX | Exacto Bluetherm Thermomètre frontal sans contact FR5 | Thermomètre frontal sans contact FR5. Thermomètre à infra rouge | Infrared thermometer, skin | Classe IIa | Non | non | non
2018-03-19 | Microlife Corporation Taiwan | BIOSYNEX | Exacto Thermomètre électronique frontal sans balayage PINGOUIN FR1C | Thermomètre électronique frontal sans balayage. Thermomètre infra rouge | Infrared thermometer, skin | Classe IIa | Non | non | non
2018-03-19 | Microlife Corporation Taiwan | BIOSYNEX | Exacto Thermomètre frontal avec contact FR1P | Thermomètre frontal avec contact FR1P. Thermomètre infra rouge | Infrared thermometer, skin | Classe IIa | Non | non | non
2018-03-19 | Microlife Corporation Taiwan | BIOSYNEX | Exacto Thermomètre hypoallergènique 1931 | Thermomètre hypoallergènique. Thermomètre électronique digital | Intermittent electronic patient thermometer | Classe IIa | Non | non | non
2018-03-19 | Microlife Corporation Taiwan | BIOSYNEX | Exacto Thermomètre médical rigide 1622C | Thermomètre médical. Thermomètre électronique digital | Intermittent electronic patient thermometer | Classe IIa | Non | non | non
2018-03-19 | Microlife Corporation Taiwan | BIOSYNEX | Thermomètre flexible ultra rapide 1811BBC | Thermomètre flexible ultra rapide. Thermomètre électronique digital | Intermittent electronic patient thermometer | Classe IIa | Non | non | non
2018-03-19 | Microlife Corporation Taiwan | BIOSYNEX | Thermomètre sans contact Evoluscan FR6 | Thermomètre sans contact. Thermomètre infra rouge | Infrared thermometer, skin | Classe IIa | Non | non | non
2018-03-19 | ODC INDUSTRIES | ODC INDUSTRIES | ERGO TOUCH FLY | Injecteur à charger pour lentille intraoculaire | Manual intraocular lens injector, single-use | Classe IIa | Non | oui | non
2018-03-19 | Parcus Medical, LLC | Veodis | SLiK PEEK | Ancres épaules | unclassified | Classe IIb | Non | oui | non
2018-03-19 | Parcus Medical, LLC | Veodis | SLiK PEEK CF | Ancres épaules | unclassified | Classe IIb | Non | oui | non
2018-03-19 | Parcus Medical, LLC | Veodis | TWIST PEEK COMBO TAPE | Ancres épaules | unclassified | Classe IIb | Non | oui | non
2018-03-19 | Parcus Medical, LLC | Veodis | TWIST PEEK DBL TAPE | Ancres épaules | unclassified | Classe IIb | Non | oui | non
2018-03-19 | Parcus Medical, LLC | Veodis | V-LoX™ PEEK CF COMBO TAPE | Ancres épaules | unclassified | Classe IIb | Non | oui | non
2018-03-19 | Parcus Medical, LLC | Veodis | V-LoX™ TITANIUM DBL TAPE | Ancres épaules | unclassified | Classe IIb | Non | oui | non
2018-03-19 | Suretex Ltd | Suretex Ltd | MANIX SKYN KING SIZE | Préservatifs | Basic male condom, non-latex | Classe IIb | Non | non | non
2018-03-19 | Suretex Ltd | Suretex Ltd | MANIX SKYN ORIGINAL | Préservatifs | Basic male condom, non-latex | Classe IIb | Non | non | non
2018-03-19 | Suretex Ltd | Suretex Ltd | MANIX SUPER | Préservatifs | Basic male condom, Hevea-latex | Classe IIb | Non | non | non
2018-03-19 | Suretex Ltd | Suretex Ltd | MANIX ZERO EXTRA LUBRICATED | Préservatifs | Basic male condom, Hevea-latex | Classe IIb | Non | non | non
2018-03-19 | Sweden & Martina S.p.A. | Sweden & Martina S.p.A. | Kohno et Kohno One - Composant prothétiques des systèmes implantologiques Premium One | Composant prothétiques des systèmes implantologiques | unclassified | Classe IIb | Non | oui | non
2018-03-19 | Sweden & Martina S.p.A. | Sweden & Martina S.p.A. | Kohno et Kohno One - Composant prothétiques des systèmes implantologiques Premium One | Composant prothétiques des systèmes implantologiques | unclassified | Classe IIa | Non | non | non
2018-03-19 | Sweden & Martina S.p.A. | Sweden & Martina S.p.A. | Kohno et Kohno One - Implant dentaire | Implant dentaire | unclassified | Classe IIb | Non | oui | non
2018-03-19 | Sweden & Martina S.p.A. | Sweden & Martina S.p.A. | Kohno et Kohno One - Trousse de chirurgie | Trousses de chirurgie - Accessoires de chirurgie pour implants dentaire (à usage mécanique) | unclassified | Classe IIa | Non | non | non
2018-03-19 | Sweden & Martina S.p.A. | Sweden & Martina S.p.A. | Premium One - Composant prothétiques des systèmes implantologiques | Composant prothétiques des systèmes implantologiques | unclassified | Classe IIb | Non | oui | non
2018-03-19 | Sweden & Martina S.p.A. | Sweden & Martina S.p.A. | Premium One - Composant prothétiques des systèmes implantologiques | Composant prothétiques des systèmes implantologiques | unclassified | Classe IIa | Non | oui | non
2018-03-19 | Sweden & Martina S.p.A. | Sweden & Martina S.p.A. | Premium One - Implant dentaire | Implant dentaire | unclassified | Classe IIb | Non | oui | non
2018-03-19 | Sweden & Martina S.p.A. | Sweden & Martina S.p.A. | Premium One - Trousses de chirurgie | Trousses de chirurgie - Accessoires de chirurgie pour implants dentaire (à usage mécanique) | unclassified | Classe IIa | Non | oui | non
2018-03-19 | 3A HEALTH CARE S.r.l. | BIOSYNEX | Nébuliseur Microlife NEB 1000 | Nébuliseur | unclassified | Classe IIa | Non | non | non
2018-03-20 | AVANOS MEDICAL INC | HALYARD FRANCE | CORFLO* PEG ACCESSORIES | Adapataeur de remplacement pour sonde de GEP | unclassified | Classe IIa | Non | non | non
2018-03-20 | AVANOS MEDICAL INC | HALYARD FRANCE | MIC-KEY* Gastric-Jejunal Feeding Tube | Sonde d’alimentation gastrique-jéjunale (sonde GJ extra-plate) | Jejunostomy tube | Classe IIb | Non | oui | non
2018-03-20 | B. Braun Avitum Italy S.p.A | B. BRAUN MEDICAL | EVA BAG Poche de nutrition | Poche de nutrition administrée par voie parentérale | Parenteral/enteral solution bag | Classe IIa | Non | oui | non
2018-03-20 | B. Braun Avitum Italy S.p.A | B. BRAUN MEDICAL | EVA BAG Poche de préparation | Poche de préparation administrée par voie parentérale | Parenteral/enteral solution bag | Classe IIa | Non | oui | non
2018-03-20 | Biodaptive | Laboratoire KCI Médical - Groupe Acelity | TIELLE ESSENTIAL™ Surgical | Pansement en mousse avec adhésif siliconé | Wound-nonadherent dressing, absorbent | Classe IIb | Non | oui | non
2018-03-20 | Cook Medical Europe Ltd. | Cook Medical Europe Ltd. | Zilver® Vena™ Venous Stent | Endoprothèse veineuse auto-expansible | Iliofemoral vein stent | Classe IIb | Non | oui | non
2018-03-20 | GE Medical Systems Information Technologies, Inc. | GE Medical System SCS | Système d'analyse MAC™ VU360 ECG | Système d'analyse au repos | Interpretive multichannel electrocardiograph | Classe IIa | Non | non | non
2018-03-20 | INOMED MEDIZINTECHNIK GMBH | INOMED MEDIZINTECHNIK GMBH | Électrode bille Ø 1,6 mm pour l'enregistrement de potentiels de champs proches au nerf cochléaire | Électrodes manuelles (sondes) | Electrode, <specify> | Classe III | Non | oui | non
2018-03-20 | INOMED MEDIZINTECHNIK GMBH | INOMED MEDIZINTECHNIK GMBH | Électrodes aiguille double | Électrodes d’enregistrement et de stimulation à usage unique | Electrode, <specify> | Classe IIa | Non | oui | non
2018-03-20 | INOMED MEDIZINTECHNIK GMBH | INOMED MEDIZINTECHNIK GMBH | Sonde d'intubation "ALM tube" | Sonde d'intubation endotrachéale avec capteur EMG | Electrode, <specify> | Classe IIa | Non | oui | non
2018-03-20 | INTERMEDT Medezin & Technik GmbH | B. BRAUN MEDICAL | ECOMix Revolution | Le système de production ECOMix peut uniquement être utilisé pour fabriquer des concentrés pour dialyse en utilisant l’ECOCart d’origine sur châssis roulant ou mini palette. | Haemodialysis system fluid mixer | Classe IIb | Non | non | non
2018-03-20 | OLYMPUS WINTER & IBE GmbH | OLYMPUS France | Capuchon d'étanchéité | Capuchon d'étanchéité pour gaine d'hystéroscope | unclassified | Classe IIa | Non | oui | non
2018-03-20 | OLYMPUS WINTER & IBE GmbH | OLYMPUS France | Gaine d'hystéroscope rigide avec canal opérateur | Gaine d'hystéroscope | unclassified | Classe IIa | Non | oui | non
2018-03-20 | STRYKER Endoscopy | STRYKER FRANCE SAS | ICONIX SPEED™Anchor | Vis d'ancrage : Les ancres ICONIX SPEED de Stryker sont prévues pour la fixation de tissus mous sur du tissu osseux dans l’épaule. Elles sont indiquées dans le cadre d’une réparation de la coiffe des rotateurs. | Soft-tissue anchor, non-biodegradable | Classe IIb | Non | oui | non
2018-03-20 | 3A HEALTH CARE S.r.l. | OMRON Healthcare Europe B.V. | C102 Total | Nébuliseur à compresseur | unclassified | Classe IIa | Non | non | non
2018-03-20 | 3A HEALTH CARE S.r.l. | OMRON Healthcare Europe B.V. | Nebulizer accessory set | Nébuliseur à compresseur C102 Total | unclassified | Classe IIa | Non | non | non
2018-03-21 | Medacta International SA | Medacta France | Tige fémorale MasterLoc® Lat Plus | Système de prothèse de hanche | Press-fit hip femur prosthesis, one-piece | Classe III | Non | oui | non
2018-03-21 | Ormco Corporation | Ormco Corporation | Symetri Clear Orthodontic Bracket | Support orthodontique en céramique | Orthodontic bracket, ceramic | Classe IIa | Non | non | non
2018-03-21 | OTICON MEDICAL - NEURELEC | OTICON MEDICAL - NEURELEC | CI-Link | Système de programmation | unclassified | DMIA | Non | non | non
2018-03-21 | OTICON MEDICAL - NEURELEC | OTICON MEDICAL - NEURELEC | Neuro 2 | Le système d'implant cochléaire | Cochlear implant system sound processor | DMIA | Non | non | non
2018-03-22 | A.M.I. AGENCY FOR MEDICAL INNOVATIONS GMBH | AMI FRANCE | FiXcision | Kit pour excision circulaire des fistules anales | unclassified | Classe IIa | Non | oui | non
2018-03-22 | BARD Access Systems, Inc. | BARD France | Cathéter veineux central en polyuréthane PowerHohn™ | Cathéter veineux central en polyuréthane | unclassified | Classe III | Non | oui | non
2018-03-22 | Chetan Meditech Pvt. Ltd. (BIOTEK) | VIDEO INTERVENTIONNELLE MEDICALE SCIENCE | MINI-VIM | Ancre de suture non résorbable | unclassified | Classe IIb | Non | oui | non
2018-03-22 | Chetan Meditech Pvt. Ltd. (BIOTEK) | VIDEO INTERVENTIONNELLE MEDICALE SCIENCE | MINI-Vim PKVIM | Ancre de suture non résorbable | unclassified | Classe IIb | Non | oui | non
2018-03-22 | Chetan Meditech Pvt. Ltd. (BIOTEK) | VIDEO INTERVENTIONNELLE MEDICALE SCIENCE | SUPER-VIM | Ancre de suture non résorbable | unclassified | Classe IIb | Non | oui | non
2018-03-22 | Chetan Meditech Pvt. Ltd. (BIOTEK) | VIDEO INTERVENTIONNELLE MEDICALE SCIENCE | VIM-FIX | Ancre de suture non résorbable | unclassified | Classe IIb | Non | oui | non
2018-03-22 | Chetan Meditech Pvt. Ltd. (BIOTEK) | VIDEO INTERVENTIONNELLE MEDICALE SCIENCE | VIM-FIX PK | Ancre de suture non résorbable | unclassified | Classe IIb | Non | oui | non
2018-03-22 | DAYVIA | DAYVIA | Sun Activ | Lampe de luminothérapie | unclassified | Classe IIa | Non | non | non
2018-03-22 | DAYVIA | DAYVIA | Sundesk | Lampe de luminothérapie | unclassified | Classe IIa | Non | non | non
2018-03-22 | DEPUY SYNTHES SPINE | CENTINEL SPINE SCHWEIZ | PRODISC L | Prothèse de disque lombaire | unclassified | Classe IIb | Non | oui | non
2018-03-22 | DEPUY SYNTHES SPINE | CENTINEL SPINE SCHWEIZ | PRODISC C Vivo | Prothèse de disque cervical | unclassified | Classe IIb | Non | oui | non
2018-03-22 | DEPUY SYNTHES SPINE | CENTINEL SPINE SCHWEIZ | PRODISC C Nova | Prothèse de disque cervical | unclassified | Classe IIb | Non | oui | non
2018-03-22 | DEPUY SYNTHES SPINE | CENTINEL SPINE SCHWEIZ | PRODISC Oblique | Prothèse de disque Lombaire | unclassified | Classe IIb | Non | oui | non
2018-03-22 | Fresenius Medical Care Deutschland GmbH | FRESENIUS MEDICAL CARE FRANCE | HD EMiC®2 | Dialyseur Ultraflux® (1,8 m²) | unclassified | Classe IIb | Non | oui | non
2018-03-22 | Fresenius Medical Care Deutschland GmbH | FRESENIUS MEDICAL CARE FRANCE | MultiFiltratePRO Kit Ci-® | Le kit comprend : Une cassette MultiFiltratePRO composée de : - Ligne à sang artère - ligne à sang veine - ligne ultrafiltration - ligne dialysat - ligne calcium et ligne citrate 1 dialyseur Ultrafleux Emicr2 | unclassified | Classe IIb | Non | oui | non
2018-03-22 | Oasis Medical, Inc | OPHTA France | FORM IT® Hydrogel Intracanalicular PLUG | Bouchon hydrogel intracanaliculaire | Lacrimal punctum plug | Classe IIb | Non | oui | non
2018-03-22 | Oasis Medical, Inc | OPHTA France | Iris Expandeur | Dilatateur d'iris | unclassified | Classe IIa | Non | oui | non
2018-03-22 | Oasis Medical, Inc | OPHTA France | Iris Retractor | Rétracteur d'iris | unclassified | Classe IIa | Non | oui | non
2018-03-22 | Oasis Medical, Inc | OPHTA France | Soft Cell PVA Foam Surgical Spears | Micro-éponges ophtalmiques chirurgicales en mousse PVA | unclassified | Classe IIa | Non | oui | non
2018-03-22 | Oasis Medical, Inc | OPHTA France | Soft Plug Silicone Punctum plug | Bouchon méatique en silicone | Lacrimal punctum plug | Classe IIb | Non | oui | non
2018-03-22 | Oasis Medical, Inc | OPHTA France | Soft Plug-extended duration plug | Bouchon résorbable | Lacrimal punctum plug | Classe IIb | Non | oui | non
2018-03-22 | PHARMA LAB International Ltd | LABORATOIRE MARQUE VERTE | Autopiqueurs à usage unique 30 G B100 Soludiab | Autopiqueurs à usage unique | unclassified | Classe IIa | Non | oui | non
2018-03-22 | PROMISEMED Medical Devices Inc. | LABORATOIRE MARQUE VERTE | Aiguilles fines sécurisées 5mm 31 G B100 Soludiab | Aiguilles fines sécurisées | unclassified | Classe IIa | Non | oui | non
2018-03-22 | TEKNIMED | VIDEO INTERVENTIONNELLE MEDICALE SCIENCE | ArthroTWIST | Vis d'interférence Biorésorbable | unclassified | Classe III | Non | oui | non
2018-03-23 | Ascension Orthopedics Inc. | INTEGRA LIFESCIENCES SERVICES | Ascension® PyroCarbon Modular Radial Head (CMRH) | Prothèse du radius du coude | unclassified | Classe IIb | Non | non | non
2018-03-23 | Ascension Orthopedics Inc. | INTEGRA LIFESCIENCES SERVICES | Ascension® PyroCarbon Modular Radial Head (CMRH) | Tête radiale modulaire carbone | unclassified | Classe IIa | Non | non | non
2018-03-23 | DENTSPLY Caulk | DENTSPLY SIRONA FRANCE | Enhance® mini | Instruments de finition | Dental abrasive disk | Classe IIa | Non | non | non
2018-03-23 | DENTSPLY Caulk | DENTSPLY SIRONA FRANCE | Integrity® Multi•Cure | Matériau pour couronnes et bridges temporaires | Dental crown/bridge, temporary | Classe IIa | Non | non | non
2018-03-23 | DENTSPLY International Prosthetics Division | DENTSPLY SIRONA FRANCE | Lucitone® Clear | Base pour prothèses acryliques | unclassified | Classe IIa | Non | non | non
2018-03-23 | DENTSPLY International Prosthetics Division | DENTSPLY SIRONA FRANCE | Lucitone® HIPA | Base pour prothèses acryliques à fort impact | unclassified | Classe IIa | Non | non | non
2018-03-23 | DENTSPLY International Prosthetics Division | DENTSPLY SIRONA FRANCE | Lucitone® Intensive Color | Base de Prothèse | unclassified | Classe IIa | Non | non | non
2018-03-23 | DENTSPLY LLC Professional Division | DENTSPLY SIRONA FRANCE | FASTips® | Embouts jetables pour seringues air/eau | Dental delivery system irrigation handpiece | Classe IIa | Non | non | non
2018-03-23 | DENTSPLY LLC Professional Division | DENTSPLY SIRONA FRANCE | Sani-Tip® | Embouts jetables pour seringues air/eau | Dental delivery system irrigation handpiece | Classe IIa | Non | non | non
2018-03-23 | DENTSPLY LLC Professional Division | DENTSPLY SIRONA FRANCE | Sani-Tip® Kit de conversion AN-1 | Kit de conversion pour fixation des embouts jetables Sani-Tip® aux seringues AIR/EAU | Dental delivery system irrigation handpiece | Classe IIa | Non | non | non
2018-03-23 | Dentsply Tulsa Dental Specialities | DENTSPLY SIRONA FRANCE | Conform Fit™ Gutta-Percha Points for ProTaper Next® | Pointe de gutta pour ProTaper Next® | Natural gutta-percha | Classe IIa | Non | non | non
2018-03-23 | Dentsply Tulsa Dental Specialities | DENTSPLY SIRONA FRANCE | GuttaCore® for WaveOne® Gold | Obturateur pour WaveOne® Gold | Natural gutta-percha | Classe IIa | Non | non | non
2018-03-23 | Fresenius Kabi AG | FRESENIUS VIAL | Link+ Agilia EU1 | Support d'alimentation multiple pour pompes à perfusion | Intravenous pole multi-outlet holder | Classe IIb | Non | non | non
2018-03-23 | NEWCLIP TECHNICS - | NEWCLIP TECHNICS - | Foret à encliquetage rapide Ø2.2 mm - L 75 mm | Instruments non stériles réutilisables | Non-sterile fluted surgical drill, reusable | Classe IIa | Non | non | non
2018-03-23 | NEWCLIP TECHNICS - | NEWCLIP TECHNICS - | Implant intramédullaire interphalangien proximal - Taille L - Large - 0° | Implants intramédullaires interphalangiens | Orthopaedic bone screw, non-biodegradable, non-sterile | Classe IIb | Non | non | non
2018-03-23 | NEWCLIP TECHNICS - | NEWCLIP TECHNICS - | Implant intramédullaire interphalangien proximal - Taille L - Large - 0° - STERILE | Implants intramédullaires interphalangiens proximaux stétiles | Orthopaedic bone pin, non-biodegradable | Classe IIb | Non | oui | non
2018-03-23 | NEWCLIP TECHNICS - | NEWCLIP TECHNICS - | Implant intramédullaire interphalangien proximal - Taille L - Large - 10° | Implants intramédullaires interphalangiens | Orthopaedic bone screw, non-biodegradable, non-sterile | Classe IIb | Non | non | non
2018-03-23 | NEWCLIP TECHNICS - | NEWCLIP TECHNICS - | Implant intramédullaire interphalangien proximal - Taille L - Large - 10° - STERILE | Implants intramédullaires interphalangiens proximaux stétiles | Orthopaedic bone pin, non-biodegradable | Classe IIb | Non | oui | non
2018-03-23 | NEWCLIP TECHNICS - | NEWCLIP TECHNICS - | Implant intramédullaire interphalangien proximal - Taille M - Large - 0° | Implants intramédullaires interphalangiens | Orthopaedic bone screw, non-biodegradable, non-sterile | Classe IIb | Non | non | non
2018-03-23 | NEWCLIP TECHNICS - | NEWCLIP TECHNICS - | Implant intramédullaire interphalangien proximal - Taille M - Large - 0° - STERILE | Implants intramédullaires interphalangiens proximaux stétiles | Orthopaedic bone pin, non-biodegradable | Classe IIb | Non | oui | non
2018-03-23 | NEWCLIP TECHNICS - | NEWCLIP TECHNICS - | Implant intramédullaire interphalangien proximal - Taille M -Large - 10° | Implants intramédullaires interphalangiens | Orthopaedic bone screw, non-biodegradable, non-sterile | Classe IIb | Non | non | non
2018-03-23 | NEWCLIP TECHNICS - | NEWCLIP TECHNICS - | Implant intramédullaire interphalangien proximal - Taille M -Large - 10° - STERILE | Implants intramédullaires interphalangiens proximaux stétiles | Orthopaedic bone pin, non-biodegradable | Classe IIb | Non | oui | non
2018-03-23 | NEWCLIP TECHNICS - | NEWCLIP TECHNICS - | Implant intramédullaire interphalangien proximal - Taille R - Large - 0° | Implants intramédullaires interphalangiens | Orthopaedic bone screw, non-biodegradable, non-sterile | Classe IIb | Non | non | non
2018-03-23 | NEWCLIP TECHNICS - | NEWCLIP TECHNICS - | Implant intramédullaire interphalangien proximal - Taille R - Large - 0° - STERILE | Implants intramédullaires interphalangiens proximaux stétiles | Orthopaedic bone pin, non-biodegradable | Classe IIb | Non | oui | non
2018-03-23 | NEWCLIP TECHNICS - | NEWCLIP TECHNICS - | Implant intramédullaire interphalangien proximal - Taille S - Large - 0° | Implants intramédullaires interphalangiens | Orthopaedic bone screw, non-biodegradable, non-sterile | Classe IIb | Non | non | non
2018-03-23 | NEWCLIP TECHNICS - | NEWCLIP TECHNICS - | Implant intramédullaire interphalangien proximal - Taille S - Large - 0° - STERILE | Implants intramédullaires interphalangiens proximaux stétiles | Orthopaedic bone pin, non-biodegradable | Classe IIb | Non | oui | non
2018-03-23 | NEWCLIP TECHNICS - | NEWCLIP TECHNICS - | Implant intramédullaire interphalangien proximal - Taille S - Large - 10° | Implants intramédullaires interphalangiens | Orthopaedic bone screw, non-biodegradable, non-sterile | Classe IIb | Non | non | non
2018-03-23 | NEWCLIP TECHNICS - | NEWCLIP TECHNICS - | Implant intramédullaire interphalangien proximal - Taille S - Large - 10° - STERILE | Implants intramédullaires interphalangiens proximaux stétiles | Orthopaedic bone pin, non-biodegradable | Classe IIb | Non | oui | non
2018-03-23 | NEWCLIP TECHNICS - | NEWCLIP TECHNICS - | Plaque polyaxiale 2.4 pour radius distal - Tête étroite - Courte - Gauche | Plaques non stériles pour ostéosynthèse de la main et de l'avant-bras | unclassified | Classe IIb | Non | non | non
2018-03-23 | NEWCLIP TECHNICS - | NEWCLIP TECHNICS - | Plaque polyaxiale 2.4 pour radius distal - Tête étroite - Droite | Plaques non stériles pour ostéosynthèse de la main et de l'avant-bras | unclassified | Classe IIb | Non | non | non
2018-03-23 | NEWCLIP TECHNICS - | NEWCLIP TECHNICS - | Plaque polyaxiale 2.4 pour radius distal - Tête étroite - Gauche | Plaques non stériles pour ostéosynthèse de la main et de l'avant-bras | unclassified | Classe IIb | Non | non | non
2018-03-23 | NEWCLIP TECHNICS - | NEWCLIP TECHNICS - | Plaque polyaxiale 2.4 pour radius distal - Tête large - Droite | Plaques non stériles pour ostéosynthèse de la main et de l'avant-bras | unclassified | Classe IIb | Non | non | non
2018-03-23 | NEWCLIP TECHNICS - | NEWCLIP TECHNICS - | Plaque polyaxiale 2.4 pour radius distal - Tête large - Gauche | Plaques non stériles pour ostéosynthèse de la main et de l'avant-bras | unclassified | Classe IIb | Non | non | non
2018-03-23 | NEWCLIP TECHNICS - | NEWCLIP TECHNICS - | Plaque polyaxiale 2.4 pour radius distal - Tête standard - Courte - Droite | Plaques non stériles pour ostéosynthèse de la main et de l'avant-bras | unclassified | Classe IIb | Non | non | non
2018-03-23 | NEWCLIP TECHNICS - | NEWCLIP TECHNICS - | Plaque polyaxiale 2.4 pour radius distal - Tête standard - Courte - Gauche | Plaques non stériles pour ostéosynthèse de la main et de l'avant-bras | unclassified | Classe IIb | Non | non | non
2018-03-23 | NEWCLIP TECHNICS - | NEWCLIP TECHNICS - | Plaque polyaxiale 2.4 pour radius distal - Tête standard - Droite | Plaques non stériles pour ostéosynthèse de la main et de l'avant-bras | unclassified | Classe IIb | Non | non | non
2018-03-23 | NEWCLIP TECHNICS - | NEWCLIP TECHNICS - | Plaque polyaxiale 2.4 pour radius distal - Tête standard - Gauche | Plaques non stériles pour ostéosynthèse de la main et de l'avant-bras | unclassified | Classe IIb | Non | non | non
2018-03-23 | NEWCLIP TECHNICS - | NEWCLIP TECHNICS - | Plaque polyaxiale 2.4 pour radius distal - Tête standard - Longue - Droite | Plaques non stériles pour ostéosynthèse de la main et de l'avant-bras | unclassified | Classe IIb | Non | non | non
2018-03-23 | NEWCLIP TECHNICS - | NEWCLIP TECHNICS - | Plaque polyaxiale 2.4 pour radius distal - Tête standard - Longue - Gauche | Plaques non stériles pour ostéosynthèse de la main et de l'avant-bras | unclassified | Classe IIb | Non | non | non
2018-03-23 | NEWCLIP TECHNICS - | NEWCLIP TECHNICS - | Plaque pour clavicule - 1/3 moyen - Etroite - Taille 1 - Droite | Plaque pour ostéosynthèse de la clavicule | unclassified | Classe IIb | Non | non | non
2018-03-23 | NEWCLIP TECHNICS - | NEWCLIP TECHNICS - | Plaque pour clavicule - 1/3 moyen - Etroite - Taille 1 - Droite - STERILE | Plaques pour ostéosynthèse du membre supérieur | Orthopaedic fixation plate, non-biodegradable | Classe IIb | Non | oui | non
2018-03-23 | NEWCLIP TECHNICS - | NEWCLIP TECHNICS - | Plaque pour clavicule - 1/3 moyen - Etroite - Taille 1 - Gauche | Plaque pour ostéosynthèse de la clavicule | unclassified | Classe IIb | Non | non | non
2018-03-23 | NEWCLIP TECHNICS - | NEWCLIP TECHNICS - | Plaque pour clavicule - 1/3 moyen - Etroite - Taille 1 - Gauche - STERILE | Plaques pour ostéosynthèse du membre supérieur | Orthopaedic fixation plate, non-biodegradable | Classe IIb | Non | oui | non
2018-03-23 | NEWCLIP TECHNICS - | NEWCLIP TECHNICS - | Plaque pour clavicule - 1/3 moyen - Etroite - Taille 2 - Droite | Plaque pour ostéosynthèse de la clavicule | unclassified | Classe IIb | Non | non | non
2018-03-23 | NEWCLIP TECHNICS - | NEWCLIP TECHNICS - | Plaque pour clavicule - 1/3 moyen - Etroite - Taille 2 - Droite - STERILE | Plaques pour ostéosynthèse du membre supérieur | Orthopaedic fixation plate, non-biodegradable | Classe IIb | Non | oui | non
2018-03-23 | NEWCLIP TECHNICS - | NEWCLIP TECHNICS - | Plaque pour clavicule - 1/3 moyen - Etroite - Taille 2 - Gauche | Plaque pour ostéosynthèse de la clavicule | unclassified | Classe IIb | Non | non | non
2018-03-23 | NEWCLIP TECHNICS - | NEWCLIP TECHNICS - | Plaque pour clavicule - 1/3 moyen - Etroite - Taille 2 - Gauche - STERILE | Plaques pour ostéosynthèse du membre supérieur | Orthopaedic fixation plate, non-biodegradable | Classe IIb | Non | oui | non
2018-03-23 | VYGON | VYGON | Tuohy - Aiguille avec back-eye | Aiguille Tuohy avec back-eye. Dispositif pour anesthésie | Epidural needle, non-threaded | Classe IIa | Non | oui | non
2018-03-23 | VYGON | VYGON | Tuohy 18G - Mini-set pour anesthésie péridurale | Mini-set pour anesthésie péridurale. Extrémité fermée souple | Epidural anaesthesia kit | Classe IIa | Non | oui | non
2018-03-24 | Inotec AMD Ltd | Laboratoire BENEWMEDICAL | NATROX® Générateur d’oxygène+ | Système d’oxygénothérapie transdermique | unclassified | Classe IIa | Non | non | non
2018-03-24 | Inotec AMD Ltd | Laboratoire BENEWMEDICAL | NATROX® Système de distribution | Système d’oxygénothérapie transdermique | unclassified | Classe IIb | Non | non | non
2018-03-25 | Alpha Instruments Srl | HORUS Pharma | Doubledyne, seringue de 0.5 ml | Colorant intraoculaire | unclassified | Classe IIa | Non | oui | non
2018-03-26 | APPLIED Medical Resources Corp. | Applied Medical Europe BV | Kii® Fios® First Entry | Mandrins Fios avec chemises à fixation avancée | Laparoscopic trocar sleeve, single-use | Classe IIa | Non | oui | non
2018-03-26 | Boston Scientific Corporation | BOSTON SCIENTIFIC | AccuMax™ 200 | Fibre laser Holmium à usage unique | unclassified | Classe IIa | Non | oui | non
2018-03-26 | Boston Scientific Corporation | BOSTON SCIENTIFIC | AccuTrac™ 200 | Fibre laser Holmium à usage unique | unclassified | Classe IIa | Non | oui | non
2018-03-26 | Boston Scientific Corporation | BOSTON SCIENTIFIC | Agile™ Biliary, RX Fully covered, Stent System | Système de stent | Hybrid/coated biliary stent | Classe IIb | Non | oui | non
2018-03-26 | DePuy Mitek Inc | JOHNSON & JOHNSON MEDICAL SAS | Gaine entrée sortie Storz | Système de gaine arthroscopique entrée/sortie | Rigid endoscope sheath | Classe IIa | Non | non | non
2018-03-26 | KELLER MEDICAL | Allergan France | Funnel™2 Keller | Introducteur stérile à usage unique, transparent, en forme de cône, constitué d'un film polymère souple | unclassified | Classe IIa | Non | oui | non
2018-03-26 | NEWCLIP TECHNICS - | NEWCLIP TECHNICS - | Plaque polyaxiale 2.4 pour radius distal - Tête étroite - Courte - Droite - STERILE | Plaques pour ostéosynthèse du membre supérieur | unclassified | Classe IIb | Non | oui | non
2018-03-26 | NEWCLIP TECHNICS - | NEWCLIP TECHNICS - | Plaque polyaxiale 2.4 pour radius distal - Tête étroite - Courte - Gauche - STERILE | Plaques pour ostéosynthèse du membre supérieur | unclassified | Classe IIb | Non | oui | non
2018-03-26 | NEWCLIP TECHNICS - | NEWCLIP TECHNICS - | Plaque polyaxiale 2.4 pour radius distal - Tête étroite - Droite - STERILE | Plaques pour ostéosynthèse du membre supérieur | unclassified | Classe IIb | Non | oui | non
2018-03-26 | NEWCLIP TECHNICS - | NEWCLIP TECHNICS - | Plaque polyaxiale 2.4 pour radius distal - Tête étroite - Gauche - STERILE | Plaques pour ostéosynthèse du membre supérieur | unclassified | Classe IIb | Non | oui | non
2018-03-26 | NEWCLIP TECHNICS - | NEWCLIP TECHNICS - | Plaque polyaxiale 2.4 pour radius distal - Tête large - Droite - STERILE | Plaques pour ostéosynthèse du membre supérieur | unclassified | Classe IIb | Non | oui | non
2018-03-26 | NEWCLIP TECHNICS - | NEWCLIP TECHNICS - | Plaque polyaxiale 2.4 pour radius distal - Tête large - Gauche - STERILE | Plaques pour ostéosynthèse du membre supérieur | unclassified | Classe IIb | Non | oui | non
2018-03-26 | NEWCLIP TECHNICS - | NEWCLIP TECHNICS - | Plaque polyaxiale 2.4 pour radius distal - Tête standard - Courte - Droite - STERILE | Plaques pour ostéosynthèse du membre supérieur | unclassified | Classe IIb | Non | oui | non
2018-03-26 | NEWCLIP TECHNICS - | NEWCLIP TECHNICS - | Plaque polyaxiale 2.4 pour radius distal - Tête standard - Courte - Gauche - STERILE | Plaques pour ostéosynthèse du membre supérieur | unclassified | Classe IIb | Non | oui | non
2018-03-26 | NEWCLIP TECHNICS - | NEWCLIP TECHNICS - | Plaque polyaxiale 2.4 pour radius distal - Tête standard - Droite - STERILE | Plaques pour ostéosynthèse du membre supérieur | unclassified | Classe IIb | Non | oui | non
2018-03-26 | NEWCLIP TECHNICS - | NEWCLIP TECHNICS - | Plaque polyaxiale 2.4 pour radius distal - Tête standard - Gauche - STERILE | Plaques pour ostéosynthèse du membre supérieur | unclassified | Classe IIb | Non | oui | non
2018-03-26 | NEWCLIP TECHNICS - | NEWCLIP TECHNICS - | Plaque polyaxiale 2.4 pour radius distal - Tête standard - Longue - Droite - STERILE | Plaques pour ostéosynthèse du membre supérieur | unclassified | Classe IIb | Non | oui | non
2018-03-26 | NEWCLIP TECHNICS - | NEWCLIP TECHNICS - | Plaque polyaxiale 2.4 pour radius distal - Tête standard - Longue - Gauche - STERILE | Plaques pour ostéosynthèse du membre supérieur | unclassified | Classe IIb | Non | oui | non
2018-03-26 | Shenzen Urion Technology Co. Ltd. | STAB XTOM | Cardio A9- U80S | Tensiomètre bras sans tube | unclassified | Classe IIa | Non | non | non
2018-03-26 | SIEMENS Healthcare GmbH | SIEMENS HEALTHCARE SAS | Singo.via VB30 - Syngo.Interventional | Station de diagnostic médical | Basic diagnostic x-ray system application software | Classe IIa | Non | non | non
2018-03-26 | ULTRADENT Products Inc. | ULTRADENT Products GmbH | Opal® Band™ Cement | Ciment orthodontique | Dental pit/fissure sealant | Classe IIa | Non | non | non
2018-03-26 | ULTRADENT Products Inc. | ULTRADENT Products GmbH | Opal® Etch™ | Gel décapant à l’acide phosphorique à 35% | Dental etching composite | Classe IIa | Non | non | non
2018-03-27 | AMPLITUDE | AMPLITUDE | Alésoir conique - Connexion Zimmer/Hall | Ancillaire pour prothèse de hanche | Orthopaedic prosthesis implantation instrument, reusable | Classe IIa | Non | non | non
2018-03-27 | AMPLITUDE | AMPLITUDE | Alésoir distal droit - Connexion Zimmer/Hall | Ancillaire pour prothèse de hanche | Orthopaedic prosthesis implantation instrument, reusable | Classe IIa | Non | non | non
2018-03-27 | AMPLITUDE | AMPLITUDE | Col d'essai sur râpe mâle pour tige fémorale EVOK High Offset - Cône 12/14 | Ancillaire pour prothèse de hanche | Orthopaedic prosthesis implantation instrument, reusable | Classe IIa | Non | non | non
2018-03-27 | AMPLITUDE | AMPLITUDE | Col d'essai sur râpe mâle pour tige fémorale EVOK Standard - Cône 12/14 | Ancillaire pour prothèse de hanche | Orthopaedic prosthesis implantation instrument, reusable | Classe IIa | Non | non | non
2018-03-27 | AMPLITUDE | AMPLITUDE | Col d'essai sur râpe pour tige fémorale EVOK High Offset - Cône 12/14 | Ancillaire pour prothèse de hanche | Orthopaedic prosthesis implantation instrument, reusable | Classe IIa | Non | non | non
2018-03-27 | AMPLITUDE | AMPLITUDE | Col d'essai sur râpe pour tige fémorale EVOK Latéralisée - Cône 12/14 | Ancillaire pour prothèse de hanche | Orthopaedic prosthesis implantation instrument, reusable | Classe IIa | Non | non | non
2018-03-27 | AMPLITUDE | AMPLITUDE | Col d'essai sur râpe pour tige fémorale EVOK Standard - Cône 12/14 | Ancillaire pour prothèse de hanche | Orthopaedic prosthesis implantation instrument, reusable | Classe IIa | Non | non | non
2018-03-27 | AMPLITUDE | AMPLITUDE | Fraise à calcar pour tige fémorale - Connexion Zimmer/Hall | Ancillaire pour prothèse de hanche | Orthopaedic prosthesis implantation instrument, reusable | Classe IIa | Non | non | non
2018-03-27 | AMPLITUDE | AMPLITUDE | Fraise à calcar pour tige fémorale - Râpe mâle - Connexion Zimmer/Hall | Ancillaire pour prothèse de hanche | Orthopaedic prosthesis implantation instrument, reusable | Classe IIa | Non | non | non
2018-03-27 | AMPLITUDE | AMPLITUDE | Râpe femelle pour tige fémorale EVOK | Ancillaire pour prothèse de hanche | Orthopaedic prosthesis implantation instrument, reusable | Classe IIa | Non | non | non
2018-03-27 | AMPLITUDE | AMPLITUDE | Râpe mâle pour tige fémorale EVOK | Ancillaire pour prothèse de hanche | Orthopaedic prosthesis implantation instrument, reusable | Classe IIa | Non | non | non
2018-03-27 | Asclepion Laser Technologies GmbH | TAUREON | Bare Fiber PLA L 2983-2984-2985-2986 (bare fiber contains in EAS20LTTKLA and match with Sterylab needle Eco chiba | Fibres optiques | unclassified | Classe IIa | Non | oui | non
2018-03-27 | Asclepion Laser Technologies GmbH | TAUREON | Bare Fiber PLA S 2975-2976-2977-2978 (bare fiber contains in EAS20LTTKLA and match with Sterylab needle Eco chiba | Fibres optiques | unclassified | Classe IIa | Non | oui | non
2018-03-27 | Asclepion Laser Technologies GmbH | TAUREON | Eco Chiba needle- ECX 2111V and ECX 2120V | Aiguille à usage unique pour endoscopie | unclassified | Classe IIa | Non | non | non
2018-03-27 | AVANOS MEDICAL INC | HALYARD FRANCE | Elastomeric Infusion Pumps and Systems | La pompe ON-Q * est conçue pour fournir des médicaments (tels que des anesthésiques locaux) autour des sites des plaies chirurgicales et / ou à proximité de nerfs préopératoires, périopératoires et postopératoires anesthésie régionale et / ou traitement de la douleur. La pompe ON-Q * est indiquée pour diminuer considérablement la douleur et l'usage de narcotiques lorsqu'il est utilisé pour administrer des anesthésiques locaux autour des sites de plaies chirurgicales ou à proximité aux nerfs. Les cathéters ON-Q* sont indiqués pour l’administration de médicaments (tels que des anesthésiques locaux) dans ou autour d’un site de plaie chirurgicale, pour la prise en charge de la douleur préopératoire, peropératoire et postopératoire. | Elastomeric infusion pump kit,Elastomeric infusion pump system | Classe IIb | Non | oui | non
2018-03-27 | Fisher & Paykel Healthcare Ltd | Fisher & Paykel Healthcare | 614938 Alimentation en gaz CO² | Alimentation en gaz CO² | Carbon dioxide cylinder regulator | Classe IIa | Non | non | non
2018-03-27 | Fisher & Paykel Healthcare Ltd | Fisher & Paykel Healthcare | 900PT562 Kit circuit patient chauffé universel AirSpiral pour Airvo™ compatible pour nébulisation | Kit circuit patient chauffé universel AirSpiral pour Airvo™ compatible pour nébulisation (tuyau inspiratoire isolé + chambre MR290 + adaptateur) (x10) | Ventilator breathing circuit, single-use | Classe IIa | Non | non | non
2018-03-27 | INTERMEDT Medezin & Technik GmbH | B. BRAUN MEDICAL | ECOCart | Sels pour concentré de d'hémodialyse acide | Haemodialysis dialysate | Classe IIb | Non | non | non
2018-03-27 | KCI USA, Inc. | Laboratoire KCI Médical - Groupe Acelity | V.A.C.™ Gel | Système de pansement | unclassified | Classe IIb | Non | oui | non
2018-03-27 | MERCIAN SURGICAL SUPPLY CO LTD | VITALYS SURGICAL | Vis de distraction stériles Caspar | Ecarteur cervical | unclassified | Classe IIa | Non | oui | non
2018-03-27 | PARI GmbH | Theranove | Aérosol PARI BOY SX | Aérosol | unclassified | Classe IIa | Non | non | non
2018-03-27 | PARI GmbH | Theranove | Aérosol PARI VELOX | Aérosol | unclassified | Classe IIa | Non | non | non
2018-03-27 | PARI GmbH | Theranove | Nébuliseur PARI LC SPRINT® SP Adulte | Nébuliseur | unclassified | Classe IIa | Non | non | non
2018-03-27 | PARI GmbH | Theranove | Nébuliseur PARI LC SPRINT® SP Buccal | Nébuliseur | unclassified | Classe IIa | Non | non | non
2018-03-27 | PARI GmbH | Theranove | Nébuliseur PARI LC SPRINT® SP Enfant | Nébuliseur | unclassified | Classe IIa | Non | non | non
2018-03-28 | CANTEL MEDICAL | STERIS SAS | Prolystica Auto PAA | Solution de désinfection à sporicidie rapide | Quaternary ammonium compound device disinfectant/cleaner | Classe IIb | Non | non | non
2018-03-28 | OMISAN Farmaceutici | Laboratoires Juva Santé | Mercurochrome gouttes oculaires | Solution ophtalmique stérile hydratante et lubrifiante à base d'acide hyaluronique à 0.2% et de gel à l'Aloé vera | Eye lubricant | Classe IIb | Non | oui | non
2018-03-28 | OMISAN Farmaceutici | Laboratoires Juva Santé | Mercurochrome Spray oculaire | Solution ophtalmique stérile hydratante et lubrifiante à base d'acide hyaluronique à 0.2%et de gel d'Aloe vera | Eye lubricant | Classe IIb | Non | oui | non
2018-03-28 | STERIS Canada Corporation | STERIS SAS | Reliance PTX Endoscope Procesing System | Système de désinfection d'endoscopes Reliance | Surgical utensil washer/decontaminator | Classe IIb | Non | non | non
2018-03-28 | ULTRADENT Products Inc. | ULTRADENT Products GmbH | Opal® Seal™ | Apprêt et vernis a relargage de fluorure | Dental pit/fissure sealant | Classe IIa | Non | non | non
2018-03-28 | VISIONWINGS SL | Laboratoires Juva Santé | Solution lentielles yeux sensibles | Solution Lentilles yeux sensibles Haute Tolèrance avec de l'acide hyaluronique | unclassified | Classe IIb | Non | oui | non
2018-03-29 | American Medical Systems, Inc | BOSTON SCIENTIFIC | Dilatateurs jetables AMS™ | Dilatateurs jetables | Corpus cavernosum dilator | Classe IIa | Non | oui | non | oui
2018-03-29 | B. BRAUN MEDICAL | B. BRAUN MEDICAL | Urimed® Cath (à deux voies) | Cathéter de drainage urétral à demeure | Indwelling urethral drainage catheter | Classe IIb | Non | oui | non
2018-03-29 | B. BRAUN MEDICAL | B. BRAUN MEDICAL | Urimed® Cath (à trois voies) | Cathéter de drainage urétral à demeure | Indwelling urethral drainage catheter | Classe IIa | Non | oui | non
2018-03-29 | BISCO Inc | BISICO | TheraCem® Ca | Ciment composite de scellement auto-adhésif | unclassified | Classe IIa | Non | non | non
2018-03-29 | CORIN LTD | CORIN LTD | AMC Mk II Total Knee System - Insert Tibial | Insert tibial de genou en polyéthylène | Tibial insert | Classe III | Non | oui | non
2018-03-29 | CORIN LTD | CORIN LTD | AMC Mk II Total Knee System - Rotule | Rotule en polyéthylène | Polyethylene patella prosthesis | Classe III | Non | oui | non
2018-03-29 | CUTTING EDGE | CUTTING EDGE | GENESIS GOPP | Lentilles intra-oculaires | unclassified | Classe IIb | Non | oui | non
2018-03-29 | CUTTING EDGE | CUTTING EDGE | GENESIS GOPS | Lentilles intra-oculaires | unclassified | Classe IIb | Non | oui | non
2018-03-29 | CUTTING EDGE | CUTTING EDGE | GENESIS GOSA | Lentilles intra-oculaires | unclassified | Classe IIb | Non | oui | non
2018-03-29 | DIS-PAR | AUCHAN RETAIL SNC ORGANISATION INTRA-GROUPE DES ACHATS | Spray Nasal COSMIA Baby | Spray nasal à base d'eau de mer | unclassified | Classe IIa | Non | non | non
2018-03-29 | ELLIPSE | AUCHAN RETAIL SNC ORGANISATION INTRA-GROUPE DES ACHATS | Denture cleaners anti-bactériens AUCHAN | Nettoyants pour appareils dentaires anti-bactérienss | unclassified | Classe IIb | Non | non | non
2018-03-29 | ELLIPSE | AUCHAN RETAIL SNC ORGANISATION INTRA-GROUPE DES ACHATS | Denture Cleaners Blancheur | Nettoyants pour appareils dentaires blancheur | unclassified | Classe IIb | Non | non | non
2018-03-29 | Medacta International SA | Medacta France | Canule AMIS - Kit à usage unique | Canule pour injection de ciment orthopédique | Orthopaedic cement injection cannula | Classe IIa | Non | oui | non
2018-03-29 | MPC International | AUCHAN RETAIL SNC ORGANISATION INTRA-GROUPE DES ACHATS | Pansement anti-ampoule AUCHAN | Pansement hydrocolloide | unclassified | Classe IIa | Non | non | non
2018-03-29 | MPC International | AUCHAN RETAIL SNC ORGANISATION INTRA-GROUPE DES ACHATS | Pansement anti-ampoule contenu dans kit 1er secour AUCHAN | Pansement hydrocolloide | unclassified | Classe IIa | Non | oui | non
2018-03-29 | Pharmpur GmbH | CUTTING EDGE | C-Gas SF6 | Gaz Rétine | unclassified | Classe IIa | Non | oui | non
2018-03-29 | Prytime Medical Devices, Inc. | Medical Product Service GmbH | ER-REBOA™Balloon Occlusion Catheter | Cathéter | unclassified | Classe III | Non | oui | non
2018-03-29 | SOLOTICA INDUSTRIA E COMERCIO LTDA | AUVA VISION | Natural colors - Lentilles de contact souples colorées | Lentilles de contact souples colorées | unclassified | Classe IIa | Non | oui | non
2018-03-30 | ABOCA S.P.A. SOCIETA AGRICOLA | ABOCA S.P.A. SOCIETA AGRICOLA | NeoBianacid 14 | Comprimés à sucer | unclassified | Classe IIa | Non | non | non
2018-03-30 | ABOCA S.P.A. SOCIETA AGRICOLA | ABOCA S.P.A. SOCIETA AGRICOLA | NEOBIANACID 14 Comprimés à sucer | Dispositif médical à base de complexes moléculaires végétaux et minéraux qui forme sur le muqueuse un film à l'effet barrière. | unclassified | Classe IIa | Non | non | non
2018-03-30 | ALCON Grieshaber AG | Laboratoires ALCON | Pièce à main pneumatique CONSTELLATION® DSP | Instrumentation ophtalmologique | Ophthalmic surgical instrument handle, pneumatic | Classe IIa | Non | oui | non
2018-03-30 | ALCON Laboratories, Inc. | Laboratoires ALCON | Pack Sonde de vitrectomie antérieure Ultravit®* | Instrumentation ophtalmologique | Ophthalmic surgical procedure kit, non-medicated, single-use | Classe IIb | Non | oui | non
2018-03-30 | ALCON Laboratories, Inc. | Laboratoires ALCON | Pièce à main INTREPID® Transformer I/A | Instrumentation ophtalmologique | Ophthalmic irrigation/aspiration cannula, single-use | Classe IIa | Non | oui | non
2018-03-30 | IRIDEX Corporation | COLLIN | FlexFiber™ 200µm | FlexFibre 200µm pour laser KTP Iridex | unclassified | Classe IIa | Non | oui | non
2018-03-30 | ZELTIQ Aesthetics, Inc. | Allergan France | Applicator Adapter | Système de traitement thermique de la peau - Accessoires | unclassified | Classe IIa | Non | non | non
2018-03-30 | ZELTIQ Aesthetics, Inc. | Allergan France | CoolAdvantage Applicator | Système de traitement thermique de la peau - Applicateur | Thermal skin treatment system applicator | Classe IIa | Non | non | non
2018-03-30 | ZELTIQ Aesthetics, Inc. | Allergan France | CoolAdvantage Card - Quick Check | Système de traitement thermique de la peau - Cartes programme | Thermal skin treatment system program card | Classe IIa | Non | non | non
2018-03-30 | ZELTIQ Aesthetics, Inc. | Allergan France | CoolAdvantage Card, Indirect - 1 cycle | Système de traitement thermique de la peau - Cartes programme | Thermal skin treatment system program card | Classe IIa | Non | non | non
2018-03-30 | ZELTIQ Aesthetics, Inc. | Allergan France | CoolAdvantage Card, Indirect - 24 cycles | Système de traitement thermique de la peau - Cartes programme | Thermal skin treatment system program card | Classe IIa | Non | non | non
2018-03-30 | ZELTIQ Aesthetics, Inc. | Allergan France | CoolAdvantage Card, Indirect - 3 cycles | Système de traitement thermique de la peau - Cartes programme | Thermal skin treatment system program card | Classe IIa | Non | non | non
2018-03-30 | ZELTIQ Aesthetics, Inc. | Allergan France | CoolAdvantage Petite Applicator | Système de traitement thermique de la peau - Applicateur | Thermal skin treatment system applicator | Classe IIa | Non | non | non
2018-03-30 | ZELTIQ Aesthetics, Inc. | Allergan France | CoolAdvantage Petite Card - Quick Check | Système de traitement thermique de la peau - Cartes programme | Thermal skin treatment system program card | Classe IIa | Non | non | non
2018-03-30 | ZELTIQ Aesthetics, Inc. | Allergan France | CoolAdvantage Petite Card, Indirect - 1 cycle | Système de traitement thermique de la peau - Cartes programme | Thermal skin treatment system program card | Classe IIa | Non | non | non
2018-03-30 | ZELTIQ Aesthetics, Inc. | Allergan France | CoolAdvantage Petite Card, Indirect - 24 cycles | Système de traitement thermique de la peau - Cartes programme | Thermal skin treatment system program card | Classe IIa | Non | non | non
2018-03-30 | ZELTIQ Aesthetics, Inc. | Allergan France | CoolAdvantage Petite Card, Indirect - 3 cycles | Système de traitement thermique de la peau - Cartes programme | Thermal skin treatment system program card | Classe IIa | Non | non | non
2018-03-30 | ZELTIQ Aesthetics, Inc. | Allergan France | CoolAdvantage Plus Applicator | Système de traitement thermique de la peau - Applicateur | Thermal skin treatment system applicator | Classe IIa | Non | non | non
2018-03-30 | ZELTIQ Aesthetics, Inc. | Allergan France | CoolAdvantage Plus Card - Quick Check | Système de traitement thermique de la peau - Cartes programme | Thermal skin treatment system program card | Classe IIa | Non | non | non
2018-03-30 | ZELTIQ Aesthetics, Inc. | Allergan France | CoolAdvantage Plus Card, Indirect - 1 cycle | Système de traitement thermique de la peau - Cartes programme | Thermal skin treatment system program card | Classe IIa | Non | non | non
2018-03-30 | ZELTIQ Aesthetics, Inc. | Allergan France | CoolAdvantage Plus Card, Indirect - 16 cycles | Système de traitement thermique de la peau - Cartes programme | Thermal skin treatment system program card | Classe IIa | Non | non | non
2018-03-30 | ZELTIQ Aesthetics, Inc. | Allergan France | CoolAdvantage Plus Card, Indirect - 3 cycles | Système de traitement thermique de la peau - Cartes programme | Thermal skin treatment system program card | Classe IIa | Non | non | non
2018-03-30 | ZELTIQ Aesthetics, Inc. | Allergan France | CoolAdvantage Plus Card, Indirect - 8 cycles | Système de traitement thermique de la peau - Cartes programme | Thermal skin treatment system program card | Classe IIa | Non | non | non
2018-03-30 | ZELTIQ Aesthetics, Inc. | Allergan France | CoolCard - Quick Check | Système de traitement thermique de la peau - Cartes programme | Thermal skin treatment system program card | Classe IIa | Non | non | non
2018-03-30 | ZELTIQ Aesthetics, Inc. | Allergan France | CoolCard - 1 Cycle | Système de traitement thermique de la peau - Cartes programme | Thermal skin treatment system program card | Classe IIa | Non | non | non
2018-03-30 | ZELTIQ Aesthetics, Inc. | Allergan France | CoolCard – 12 cycle | Dispositif de refroidissement non invasif | unclassified | Classe IIa | Non | non | non
2018-03-30 | ZELTIQ Aesthetics, Inc. | Allergan France | CoolCard – 24 cycle | Dispositif de refroidissement non invasif | unclassified | Classe IIa | Non | non | non
2018-03-30 | ZELTIQ Aesthetics, Inc. | Allergan France | CoolCard – 3 cycle | Dispositif de refroidissement non invasif | unclassified | Classe IIa | Non | non | non
2018-03-30 | ZELTIQ Aesthetics, Inc. | Allergan France | CoolCard Max - Quick Check | Système de traitement thermique de la peau - Cartes programme | Thermal skin treatment system program card | Classe IIa | Non | non | non
2018-03-30 | ZELTIQ Aesthetics, Inc. | Allergan France | CoolCard Max - 1 Cycle | Système de traitement thermique de la peau - Cartes programme | Thermal skin treatment system program card | Classe IIa | Non | non | non
2018-03-30 | ZELTIQ Aesthetics, Inc. | Allergan France | CoolCard Max – 16 cycle | Dispositif de refroidissement non invasif | unclassified | Classe IIa | Non | non | non
2018-03-30 | ZELTIQ Aesthetics, Inc. | Allergan France | CoolCard Max – 3 cycle | Dispositif de refroidissement non invasif | unclassified | Classe IIa | Non | non | non
2018-03-30 | ZELTIQ Aesthetics, Inc. | Allergan France | CoolCard Max – 8 cycle | Dispositif de refroidissement non invasif | unclassified | Classe IIa | Non | non | non
2018-03-30 | ZELTIQ Aesthetics, Inc. | Allergan France | CoolCore Applicator (ZELTlQ eZ App 6.3) | Système de traitement thermique de la peau - Applicateur | Thermal skin treatment system applicator | Classe IIa | Non | non | non
2018-03-30 | ZELTIQ Aesthetics, Inc. | Allergan France | CoolCurve+ Applicator | Système de traitement thermique de la peau - Applicateur | Thermal skin treatment system applicator | Classe IIa | Non | non | non
2018-03-30 | ZELTIQ Aesthetics, Inc. | Allergan France | CoolCurve Applicator (ZELTIQ eZ App 6.2) | Système de traitement thermique de la peau - Applicateur | Thermal skin treatment system applicator | Classe IIa | Non | non | non
2018-03-30 | ZELTIQ Aesthetics, Inc. | Allergan France | CoolFit Applicator | Système de traitement thermique de la peau - Applicateur | Thermal skin treatment system applicator | Classe IIa | Non | non | non
2018-03-30 | ZELTIQ Aesthetics, Inc. | Allergan France | CoolMax Applicator (ZELTIQ eZ App 8.0) | Système de traitement thermique de la peau - Applicateur | Thermal skin treatment system applicator | Classe IIa | Non | non | non
2018-03-30 | ZELTIQ Aesthetics, Inc. | Allergan France | CoolMini Applicator | Système de traitement thermique de la peau - Applicateur | Thermal skin treatment system applicator | Classe IIa | Non | non | non
2018-03-30 | ZELTIQ Aesthetics, Inc. | Allergan France | CoolMini Card·- Quick Check | Système de traitement thermique de la peau - Cartes programme | Thermal skin treatment system program card | Classe IIa | Non | non | non
2018-03-30 | ZELTIQ Aesthetics, Inc. | Allergan France | CoolMini Card·- 1 cycle | Système de traitement thermique de la peau - Cartes programme | Thermal skin treatment system program card | Classe IIa | Non | non | non
2018-03-30 | ZELTIQ Aesthetics, Inc. | Allergan France | CoolMini Card·- 24 cycles | Système de traitement thermique de la peau - Cartes programme | Thermal skin treatment system program card | Classe IIa | Non | non | non
2018-03-30 | ZELTIQ Aesthetics, Inc. | Allergan France | CoolMini Card·- 3 cycles | Système de traitement thermique de la peau - Cartes programme | Thermal skin treatment system program card | Classe IIa | Non | non | non
2018-03-30 | ZELTIQ Aesthetics, Inc. | Allergan France | CoolMini Card·- 8 cycles | Système de traitement thermique de la peau - Cartes programme | Thermal skin treatment system program card | Classe IIa | Non | non | non
2018-03-30 | ZELTIQ Aesthetics, Inc. | Allergan France | CoolSculpting Base Module (ZELTIQ Breeze Base Module)- 220 VAC | Système de traitement thermique de la peau – Accessoires | unclassified | Classe IIa | Non | non | non
2018-03-30 | ZELTIQ Aesthetics, Inc. | Allergan France | CoolSculpting Control Unit (ZELTIQ Breeze Control Unit, CoolMini Direct) - 220 VAC | Système de traitement thermique de la peau – Unité de contrôle | Thermal skin treatment system control unit | Classe IIa | Non | non | non
2018-03-30 | ZELTIQ Aesthetics, Inc. | Allergan France | CoolSculpting Control Unit (ZELTIQ Breeze Control Unit, CoolMini Indirect) - 220 VAC | Système de traitement thermique de la peau – Unité de contrôle | Thermal skin treatment system control unit | Classe IIa | Non | non | non
2018-03-30 | ZELTIQ Aesthetics, Inc. | Allergan France | CoolSculpting Control Unit (ZELTIQ Breeze Control Unit)- 220 VAC | Système de traitement thermique de la peau – Unité de contrôle | Thermal skin treatment system control unit | Classe IIa | Non | non | non
2018-03-30 | ZELTIQ Aesthetics, Inc. | Allergan France | CoolSculpting Upper Module (ZELTIQ Breeze Upper Module) | Dispositif de refroidissement non invasif | unclassified | Classe IIa | Non | non | non
2018-03-30 | ZELTIQ Aesthetics, Inc. | Allergan France | CoolSculpting Upper Module (ZELTIQ Breeze Upper Module - CoolMini Only) | Système de traitement thermique de la peau – Accessoires | unclassified | Classe IIa | Non | non | non
2018-03-30 | ZELTIQ Aesthetics, Inc. | Allergan France | CoolSculpting Upper Module (ZELTIQ Breeze Upper Module, Indirect) – CoolMini Only) | Système de traitement thermique de la peau – Accessoires | unclassified | Classe IIa | Non | non | non
2018-03-30 | ZELTIQ Aesthetics, Inc. | Allergan France | CoolSmooth Applicator | Système de traitement thermique de la peau - Applicateur | Thermal skin treatment system applicator | Classe IIa | Non | non | non
2018-03-30 | ZELTIQ Aesthetics, Inc. | Allergan France | CoolSmooth Card - Quick Check | Système de traitement thermique de la peau - Cartes programme | Thermal skin treatment system program card | Classe IIa | Non | non | non
2018-03-30 | ZELTIQ Aesthetics, Inc. | Allergan France | CoolSmooth Card – 1 cycle | Applicateur | unclassified | Classe IIa | Non | non | non
2018-03-30 | ZELTIQ Aesthetics, Inc. | Allergan France | CoolSmooth Card – 24 cycle | Applicateur | unclassified | Classe IIa | Non | non | non
2018-03-30 | ZELTIQ Aesthetics, Inc. | Allergan France | CoolSmooth Card – 3 cycle | Applicateur | unclassified | Classe IIa | Non | non | non
2018-03-30 | ZELTIQ Aesthetics, Inc. | Allergan France | CoolSmooth Card – 8 cycle | Applicateur | unclassified | Classe IIa | Non | non | non
2018-03-30 | ZELTIQ Aesthetics, Inc. | Allergan France | CoolSmooth PRO Applicator | Système de traitement thermique de la peau - Applicateur | Thermal skin treatment system applicator | Classe IIa | Non | non | non
2018-03-30 | ZELTIQ Aesthetics, Inc. | Allergan France | CoolSmooth PRO Card - Quick Check | Système de traitement thermique de la peau - Cartes programme | Thermal skin treatment system program card | Classe IIa | Non | non | non
2018-03-30 | ZELTIQ Aesthetics, Inc. | Allergan France | CoolSmooth PRO Card - 1 cycle | Système de traitement thermique de la peau - Cartes programme | Thermal skin treatment system program card | Classe IIa | Non | non | non
2018-03-30 | ZELTIQ Aesthetics, Inc. | Allergan France | CoolSmooth PRO Card - 24 cycles | Système de traitement thermique de la peau - Cartes programme | Thermal skin treatment system program card | Classe IIa | Non | non | non
2018-03-30 | ZELTIQ Aesthetics, Inc. | Allergan France | CoolSmooth PRO Card - 3 cycles | Système de traitement thermique de la peau - Cartes programme | Thermal skin treatment system program card | Classe IIa | Non | non | non
2018-03-30 | ZELTIQ Aesthetics, Inc. | Allergan France | CoolSmooth PRO Card - 8 cycles | Système de traitement thermique de la peau - Cartes programme | Thermal skin treatment system program card | Classe IIa | Non | non | non
2018-04-02 | Comex SA | Comex SA | Système d'oxygenothérapie Hyperbare | Caisson Hyperbare et/ou Chambre d'oxygénothérapie hyperbare | unclassified | Classe IIb | Non | non | non
2018-04-03 | Brasseler U.S.A. Medical, LLC | AXONE | Lame de scie stérile à usage unique | Lame de scie stérile à usage unique | unclassified | Classe IIa | Non | oui | non
2018-04-03 | EV3 Inc. | MEDTRONIC France | EverFlex™ Self-expanding Peripheral Stent with Entrust™ Delivery System | Stent périphérique auto-expansible avec système de pose Entrust™ | unclassified | Classe IIb | Non | non | non
2018-04-03 | EV3 Inc. | MEDTRONIC France | IntraStent™ LD DoubleStrut™ Large Diameter Peripheral Stent | Stent périphérique de gros diamètre | unclassified | Classe IIb | Non | non | non
2018-04-03 | EV3 Inc. | MEDTRONIC France | IntraStent™ LD Max™ Large Diameter Peripheral Stent | Stent périphérique de gros diamètre | unclassified | Classe IIb | Non | non | non
2018-04-03 | EV3 Inc. | MEDTRONIC France | IntraStent™ LD Mega™ Large Diameter Peripheral Stent | Stent périphérique de gros diamètre | unclassified | Classe IIb | Non | non | non
2018-04-03 | EV3 Inc. | MEDTRONIC France | ParaMount™ Mini GPS™ Balloon-expandable Peripheral Stent System | Système de stent périphérique expansible par ballonnet | unclassified | Classe IIb | Non | oui | non
2018-04-03 | EV3 Inc. | MEDTRONIC France | Protégé™ EverFlex™ Self-expanding Peripheral Stent System | Système de stent périphérique auto-expansible | unclassified | Classe IIb | Non | non | non
2018-04-03 | EV3 Inc. | MEDTRONIC France | Visi-Pro™ Balloon-expandable Peripheral Stent System | Système de stent périphérique expansible par ballonnet | unclassified | Classe IIb | Non | non | non
2018-04-03 | Ivoclar Vivadent AG | Ivoclar Vivadent | Tetric® CAD | Bloc composite | unclassified | Classe IIa | Non | non | non
2018-04-03 | Micro Medical Solutions | Medical Product Service GmbH | MMS Guide Cathéter | Cathéter guide | unclassified | Classe IIa | Non | oui | non
2018-04-03 | Micro Medical Solutions | Medical Product Service GmbH | MMS MicroStent | MicroStent | unclassified | Classe IIb | Non | oui | non
2018-04-03 | Micro Medical Solutions | Medical Product Service GmbH | MMS PTA Balloon Catheter | Cathéter ballon | unclassified | Classe IIa | Non | oui | non
2018-04-03 | NEWCLIP TECHNICS - | NEWCLIP TECHNICS - | Plaque d'arthrodèse pour la 1ère MTP - Droite - Etroite - Taille 2 | Plaques non stériles pour osteosynthèse du pied | unclassified | Classe IIb | Non | non | non
2018-04-03 | NEWCLIP TECHNICS - | NEWCLIP TECHNICS - | Plaque d'arthrodèse pour la 1ère MTP - Droite - Etroite - Taille 2 - STERILE | Plaques stériles pour ostéosynthèse du pied | Orthopaedic fixation plate, non-biodegradable | Classe IIb | Non | oui | non
2018-04-03 | NEWCLIP TECHNICS - | NEWCLIP TECHNICS - | Plaque d'arthrodèse pour la 1ère MTP - Gauche - Etroite - Taille 2 | Plaques non stériles pour osteosynthèse du pied | unclassified | Classe IIb | Non | non | non
2018-04-03 | NEWCLIP TECHNICS - | NEWCLIP TECHNICS - | Plaque d'arthrodèse pour la 1ère MTP - Gauche - Etroite - Taille 2 - STERILE | Plaques stériles pour ostéosynthèse du pied | Orthopaedic fixation plate, non-biodegradable | Classe IIb | Non | oui | non
2018-04-03 | NEWCLIP TECHNICS - | NEWCLIP TECHNICS - | Plaque médio-plantaire d'arthrodèse pour Lapidus - Droite - Taille 1 | Plaques non stériles pour osteosynthèse du pied | unclassified | Classe IIb | Non | non | non
2018-04-03 | NEWCLIP TECHNICS - | NEWCLIP TECHNICS - | Plaque médio-plantaire d'arthrodèse pour Lapidus - Droite - Taille 1 - STERILE | Plaques stériles pour ostéosynthèse du pied | Orthopaedic fixation plate, non-biodegradable | Classe IIb | Non | oui | non
2018-04-03 | NEWCLIP TECHNICS - | NEWCLIP TECHNICS - | Plaque médio-plantaire d'arthrodèse pour Lapidus - Gauche - Taille 1 | Plaques non stériles pour osteosynthèse du pied | unclassified | Classe IIb | Non | non | non
2018-04-03 | NEWCLIP TECHNICS - | NEWCLIP TECHNICS - | Plaque médio-plantaire d'arthrodèse pour Lapidus - Gauche - Taille 1 - STERILE | Plaques stériles pour ostéosynthèse du pied | Orthopaedic fixation plate, non-biodegradable | Classe IIb | Non | oui | non
2018-04-03 | NEWCLIP TECHNICS - | NEWCLIP TECHNICS - | Plaque plantaire d'arthrodèse pour Lapidus - Droite - Etroite - Taille 0 | Plaques non stériles pour osteosynthèse du pied | unclassified | Classe IIb | Non | non | non
2018-04-03 | NEWCLIP TECHNICS - | NEWCLIP TECHNICS - | Plaque plantaire d'arthrodèse pour Lapidus - Droite - Etroite - Taille 0 - STERILE | Plaques stériles pour ostéosynthèse du pied | Orthopaedic fixation plate, non-biodegradable | Classe IIb | Non | oui | non
2018-04-03 | NEWCLIP TECHNICS - | NEWCLIP TECHNICS - | Plaque plantaire d'arthrodèse pour Lapidus - Droite - Etroite - Taille 2 | Plaques non stériles pour osteosynthèse du pied | unclassified | Classe IIb | Non | non | non
2018-04-03 | NEWCLIP TECHNICS - | NEWCLIP TECHNICS - | Plaque plantaire d'arthrodèse pour Lapidus - Droite - Etroite - Taille 2 - STERILE | Plaques stériles pour ostéosynthèse du pied | Orthopaedic fixation plate, non-biodegradable | Classe IIb | Non | oui | non
2018-04-03 | NEWCLIP TECHNICS - | NEWCLIP TECHNICS - | Plaque plantaire d'arthrodèse pour Lapidus - Gauche - Etroite - Taille 0 | Plaques non stériles pour osteosynthèse du pied | unclassified | Classe IIb | Non | non | non
2018-04-03 | NEWCLIP TECHNICS - | NEWCLIP TECHNICS - | Plaque plantaire d'arthrodèse pour Lapidus - Gauche - Etroite - Taille 0 - STERILE | Plaques stériles pour ostéosynthèse du pied | Orthopaedic fixation plate, non-biodegradable | Classe IIb | Non | oui | non
2018-04-03 | NEWCLIP TECHNICS - | NEWCLIP TECHNICS - | Plaque plantaire d'arthrodèse pour Lapidus - Gauche - Etroite - Taille 2 | Plaques non stériles pour osteosynthèse du pied | unclassified | Classe IIb | Non | non | non
2018-04-03 | NEWCLIP TECHNICS - | NEWCLIP TECHNICS - | Plaque plantaire d'arthrodèse pour Lapidus - Gauche - Etroite - Taille 2 - STERILE | Plaques stériles pour ostéosynthèse du pied | Orthopaedic fixation plate, non-biodegradable | Classe IIb | Non | oui | non
2018-04-03 | Shandong Lianfa Medical Plastic Products Co.Ltd.No1 | HOLTEX | TYSONBIO LIANFA LANCETTES STERILES | Lancettes ultra fines | unclassified | Classe IIa | Non | oui | non
2018-04-04 | Angiomed GmbH & Co. Medizintechnik KG | BARD France | TUTEUR URETERAL UROSOFT, UROPATH - EXTREMITE DISTALE FERMEE | Sets de stents urétéraux | Ureteral stent-placement set | Classe IIb | Non | oui | non
2018-04-04 | Angiomed GmbH & Co. Medizintechnik KG | BARD France | TUTEUR URETERAL UROSOFT, UROPATH - EXTREMITE DISTALE OUVERTE | Sets de stents urétéraux | Ureteral stent-placement set | Classe IIb | Non | oui | non
2018-04-04 | Angiomed GmbH & Co. Medizintechnik KG | BARD France | TUTEUR URETERAL UROSOFT, UROPATH - EXTREMITE DISTALE TIEMANN | Sets de stents urétéraux | Ureteral stent-placement set | Classe IIb | Non | oui | non
2018-04-04 | Angiomed GmbH & Co. Medizintechnik KG | BARD France | UROSOFT Tumor KOMBISTENT | Stent pour tumeur | Ureteral stent-placement set | Classe IIb | Non | oui | non
2018-04-04 | EUROSETS SRL | FRESENIUS VIAL | Anticoagulant line | Liigne d'aspiration | Blood-processing autotransfusion system container | Classe IIa | Non | oui | non
2018-04-04 | Fabrication Chimique Ardéchoise | DECATHLON | Spray Froid Kipsta | Spray froid | unclassified | Classe IIa | Non | non | non
2018-04-04 | Fresenius Kabi AG | FRESENIUS VIAL | ATF40 fast start Kit with AT3 | Kit d'autotransfusion | Blood-processing autotransfusion system set | Classe IIa | Non | oui | non
2018-04-04 | KARL STORZ SE & CO | KARL STORZ ENDOSCOPIE FRANCE | Prototype HOPKINS® Optique 6° | Endoscope rigide | Rigid hysteroscope | Classe IIa | Non | non | non
2018-04-04 | ULTRADENT Products Inc. | ULTRADENT Products GmbH | Opal Bond Compule | Adhésifs photopolymérisables | Orthodontic bracket adhesive | Classe IIa | Non | non | non
2018-04-04 | ULTRADENT Products Inc. | ULTRADENT Products GmbH | Opal Bond Flow | Adhésif de liaison photopolymérisable | Orthodontic bracket adhesive | Classe IIa | Non | non | non
2018-04-04 | ULTRADENT Products Inc. | ULTRADENT Products GmbH | Opal Bond MV Compule | Adhésifs photopolymérisables | Orthodontic bracket adhesive | Classe IIa | Non | non | non
2018-04-05 | AVANOS MEDICAL INC | ASEPT INMED | Sonde jéjunale MIC*ENFit | Sonde jéjunostomie | unclassified | Classe IIb | Non | oui | non
2018-04-05 | BETATECH MEDIKAL | VITALYS SURGICAL | Betatech® BETAMIX SOFT Neurosurgical Patty | galettes neurochirurgicales | unclassified | Classe III | Non | oui | non
2018-04-05 | BETATECH MEDIKAL | VITALYS SURGICAL | Betatech® BETAMIX ULTRACOT Neurosurgical Patty | galettes neurochirurgicales | unclassified | Classe III | Non | oui | non
2018-04-05 | BIOMET U.K., Ltd | ZIMMER BIOMET France | ASI 2.0 Hip Instruments - Assemblage d'attache à cheville de retenue | Assemblage d'attache à cheville de retenue | Bone rasp | Classe IIa | Non | non | non
2018-04-05 | BIOMET U.K., Ltd | ZIMMER BIOMET France | ASI 2.0 Hip Instruments - Ecarteur acétabulaire | Ecarteur acétabulaire | Bone rasp | Classe IIa | Non | non | non
2018-04-05 | BIOMET U.K., Ltd | ZIMMER BIOMET France | ASI 2.0 Hip Instruments - Ecarteur acétabulaire postérieur | Ecarteur acétabulaire postérieur | Bone rasp | Classe IIa | Non | non | non
2018-04-05 | BIOMET U.K., Ltd | ZIMMER BIOMET France | ASI 2.0 Hip Instruments - Ecarteur de type calcar médial | Ecarteur de type calcar médial | Bone rasp | Classe IIa | Non | non | non
2018-04-05 | BIOMET U.K., Ltd | ZIMMER BIOMET France | ASI 2.0 Hip Instruments - Ecarteur élévateur fémoral | Ecarteur élévateur fémoral | Bone rasp | Classe IIa | Non | non | non
2018-04-05 | BIOMET U.K., Ltd | ZIMMER BIOMET France | ASI 2.0 Hip Instruments - Ecarteur Hohmann pointu | Ecarteur Hohmann pointu | Bone rasp | Classe IIa | Non | non | non
2018-04-05 | BIOMET U.K., Ltd | ZIMMER BIOMET France | ASI 2.0 Hip Instruments - Ecarteur tout usage | Ecarteur tout usage | Bone rasp | Classe IIa | Non | non | non
2018-04-05 | BIOMET U.K., Ltd | ZIMMER BIOMET France | ASI 2.0 Hip Instruments - Ecarteur type cobra à bout rond | Ecarteur type cobra à bout rond | Bone rasp | Classe IIa | Non | non | non
2018-04-05 | BIOMET U.K., Ltd | ZIMMER BIOMET France | ASI 2.0 Hip Instruments - Extracteur type tire-bouchon pour connexion électrique | Extracteur type tire-bouchon pour connexion électrique | Bone rasp | Classe IIa | Non | non | non
2018-04-05 | BIOMET U.K., Ltd | ZIMMER BIOMET France | ASI 2.0 Hip Instruments - Macro-écarteur acétabulaire | Macro-écarteur acétabulaire | Bone rasp | Classe IIa | Non | non | non
2018-04-05 | BIOMET U.K., Ltd | ZIMMER BIOMET France | ASI 2.0 Hip Instruments - Macro-écarteur Hohmann pointu | Macro-écarteur Hohmann pointu | Bone rasp | Classe IIa | Non | non | non
2018-04-05 | BIOMET U.K., Ltd | ZIMMER BIOMET France | ASI 2.0 Hip Instruments - Macro-écarteur type cobra à bout rond | Macro-écarteur type cobra à bout rond | Bone rasp | Classe IIa | Non | non | non
2018-04-05 | BIOMET U.K., Ltd | ZIMMER BIOMET France | ASI 2.0 Hip Instruments - Porte-râpe à désaxage élevé | Porte-râpe à désaxage élevé | Bone rasp | Classe IIa | Non | non | non
2018-04-05 | BIOMET U.K., Ltd | ZIMMER BIOMET France | ASI 2.0 Hip Instruments - Porte-râpe à désaxage standard | Porte-râpe à désaxage standard | Bone rasp | Classe IIa | Non | non | non
2018-04-05 | BIOMET U.K., Ltd | ZIMMER BIOMET France | ASI 2.0 Hip Instruments - Tête de fraise à calcar | Tête de fraise à calcar | Bone rasp | Classe IIa | Non | non | non
2018-04-05 | BIOMET U.K., Ltd | ZIMMER BIOMET France | ASI 2.0 Hip Instruments - Tige de fraise à calcar | Tige de fraise à calcar | Bone rasp | Classe IIa | Non | non | non
2018-04-05 | EUROSPINE | EUROSPINE | Cage d'essai lombaire transforaminale DTC non stérile | Cage d'essai lombaire transforaminale DTC non stérile | unclassified | Classe IIa | Non | non | non
2018-04-05 | EUROSPINE | EUROSPINE | Gamme lombaire transforaminale DTC Non Stérile | Cage intersomatique - Ajout des références XL et YL | unclassified | Classe IIb | Non | non | non
2018-04-05 | EUROSPINE | EUROSPINE | Gamme lombaire transforaminale DTC Stérile | Cage intersomatique - Ajout des références XL et YL | unclassified | Classe IIb | Non | oui | non
2018-04-05 | FUJIFILM Europe GmbH | FUJIFILM France SAS Medical Systems Business | AXON Pro/Mammo | AXON Mammo est un logiciel de station Multi Modalités DICOM médicale | Diagnostic digital imaging system workstation | Classe IIa | Non | non | non
2018-04-05 | HOCOMA AG | HOCOMA AG | Lokomat®Nanos | Orthèse de marche électrique | Treadmill automated-guidance gait rehabilitation system | Classe IIa | Non | non | non
2018-04-05 | MEDICON INSTRUMENTE | VITALYS SURGICAL | Clamp de Raney | Raney clamp à cuir chevelu | unclassified | Classe IIa | Non | oui | non
2018-04-05 | NanoPass Technologies Ltd | MedNet EC-REP GmbH | MicroJet 600™, MicroNeedle for intradermal injection | Micro-aiguilles pour injection intradermique | unclassified | Classe IIa | Non | oui | non
2018-04-05 | Sorin Group Italia S.r.l. | MICROPORT CRM FRANCE SAS | XFine JX24D | Sondes endocavitaires | Endocardial pacing lead | DMIA | Non | oui | non
2018-04-05 | Sorin Group Italia S.r.l. | MICROPORT CRM FRANCE SAS | XFine JX24D Stylet kit | Sondes endocavitaires | unclassified | DMIA | Non | oui | non
2018-04-05 | Sorin Group Italia S.r.l. | MICROPORT CRM FRANCE SAS | XFine JX25D | Sondes endocavitaires | Endocardial pacing lead | DMIA | Non | oui | non
2018-04-05 | Sorin Group Italia S.r.l. | MICROPORT CRM FRANCE SAS | XFine JX25D Stylet kit | Sondes endocavitaires | unclassified | DMIA | Non | oui | non
2018-04-05 | TRB Chemedica AG | HORUS Pharma | VISMED® MULTI 15 ml | Lubrifiant oculaire Hyaluronate de sodium 0.18 % | unclassified | Classe IIb | Non | oui | non
2018-04-06 | ANTEIS SA | MERZ PHARMA FRANCE | BELOTERO LIPS CONTOUR | Gel injectable stérile | Synthetic-fluid tissue reconstructive material, anaesthetic | Classe III | Non | oui | non
2018-04-06 | ANTEIS SA | MERZ PHARMA FRANCE | BELOTERO LIPS SHAPE | Gel injectable stérile | Synthetic-fluid tissue reconstructive material, anaesthetic | Classe III | Non | oui | non
2018-04-06 | ARTHREX Inc. | ARTHREX | Micro SutureLasso™ | Aiguille de suture | Suture/needle passer, single-use | Classe IIa | Non | oui | non
2018-04-06 | ARTHREX Inc. | ARTHREX | Suture de Cerclage FiberTape® et TigerTape™ | Suture de Cerclage | unclassified | Classe IIb | Non | oui | non
2018-04-06 | ARTHREX Inc. | ARTHREX | Tendeur de cerclage TigerTape®, réutilisable | Tendeur de cerclage | Orthopaedic cerclage applier | Classe IIa | Non | non | non
2018-04-06 | Ascension Orthopedics Inc. | INTEGRA LIFESCIENCES SERVICES | Ascension® PyroCarbon Lunate | Instrumentation | unclassified | Classe IIa | Non | non | non
2018-04-06 | Ascension Orthopedics Inc. | INTEGRA LIFESCIENCES SERVICES | Ascension® PyroCarbon Lunate | Prothèse lunaire carpienne | Carpal lunate prosthesis | Classe IIb | Non | non | non
2018-04-06 | Medacta International SA | Medacta France | Augments Mpact 3D Metal™ | Système de prothèse de hanche | unclassified | Classe III | Non | oui | non
2018-04-06 | MEDICAP CLINIC GmbH | FRESENIUS MEDICAL CARE FRANCE | Set lignes ADAsorb® SB02 | Système de tuyaux SB02 pour ADAsorb | unclassified | Classe IIa | Non | non | non
2018-04-06 | Parallel Design | Parallel Design | Sonde échographique L2-9-D | Sonde échographique | Extracorporeal ultrasound imaging system transducer, hand-held | Classe IIa | Non | non | non
2018-04-06 | Parallel Design | Parallel Design | Sonde échographique L2-9VN-D | Sonde échographique | Extracorporeal ultrasound imaging system transducer, hand-held | Classe IIa | Non | non | non
2018-04-06 | Tulip Medical Products | ARTHREX | Kit de prélèvement de tissu adipeux | Kit de prélèvement de tissu adipeux | Body aspiration needle, single-use | Classe IIa | Non | oui | non
2018-04-09 | APPLIED Medical Resources Corp. | Applied Medical Europe BV | Alexis® Laparoscopic System with Kii® Fios® First Entry | Système laparoscopique avec Kii® Fios® First Entry | General surgical procedure kit, non-medicated, single-use | Classe IIa | Non | oui | non
2018-04-09 | EDWARDS LIFESCIENCES LLC | EDWARDS LIFESCIENCES SERVICES GmbH | Câble de pression HemoSphere | Câble de pression | Physiologic monitoring system, single-patient | Classe IIb | Non | non | non
2018-04-09 | Riverpoint Medical LLC | ADVANCE | HS Suture Tape | Suture chirurgicale non résorbable | unclassified | Classe IIb | Non | oui | non
2018-04-09 | Riverpoint Medical LLC | ADVANCE | SPLIT STITCH Blanc | Suture chirurgicale non résorbable stérile | Polyethylene suture | Classe IIb | Non | oui | non
2018-04-09 | Riverpoint Medical LLC | ADVANCE | SPLIT STITCH Blanc/bleu | Suture chirurgicale non résorbable | Polyethylene suture | Classe IIb | Non | oui | non
2018-04-09 | Riverpoint Medical LLC | ADVANCE | SPLIT STITCH bleu | Suture chirurgicale non résorbable stérile | Polyethylene suture | Classe IIb | Non | oui | non
2018-04-09 | VOLCANO CORPORATION | Volcano Europe BVBA | VOLCANO IVUS FFR language Configuration Update | Logiciel | Cardiovascular ultrasound imaging system | Classe IIa | Non | non | non
2018-04-10 | AMPLITUDE | AMPLITUDE | Col d'essai sur râpe latéralisé | Col d'essai sur râpe latéralisé | unclassified | Classe IIa | Non | non | non
2018-04-10 | AMPLITUDE | AMPLITUDE | Col d'essai sur râpe standard | Col d'essai sur râpe standard | unclassified | Classe IIa | Non | non | non
2018-04-10 | AMPLITUDE | AMPLITUDE | Râpe ACOR droite avec connexion Precimed | Râpe droite avec connexion Precimed | unclassified | Classe IIa | Non | non | non
2018-04-10 | AMPLITUDE | AMPLITUDE | Râpe ACOR gauche avec connexion Precimed | Râpe gauche avec connexion Precimed | unclassified | Classe IIa | Non | non | non
2018-04-10 | AMPLITUDE | AMPLITUDE | Râpe droite pour tige fémorale anatomique modulaire | Râpe droite pour tige fémorale anatomique modulaire | unclassified | Classe IIa | Non | non | non
2018-04-10 | AMPLITUDE | AMPLITUDE | Râpe gauche pour tige fémorale anatomique modulaire | Râpe gauche pour tige fémorale anatomique modulaire | unclassified | Classe IIa | Non | non | non
2018-04-10 | KARL STORZ SE & CO | KARL STORZ ENDOSCOPIE FRANCE | AUTOCON® III 400 | Unité chirurgicale à haute fréquence | General-purpose electrosurgical diathermy system generator | Classe IIb | Non | non | non
2018-04-10 | NAKANISHI INC | NSK FRANCE | ENSEMBLE ISD900 | Chirurgie - Visseuse dynamométrique | unclassified | Classe IIa | Non | non | non
2018-04-10 | NAKANISHI INC | NSK FRANCE | ENSEMBLE SURGIC PRO LUMIERE | Chirurgie - Moteur de chirurgie | unclassified | Classe IIa | Non | non | non
2018-04-10 | NAKANISHI INC | NSK FRANCE | ENSEMBLE SURGIC PRO+ LUMIERE&#8208;D | Chirurgie - Moteur de chirurgie | unclassified | Classe IIa | Non | non | non
2018-04-10 | NAKANISHI INC | NSK FRANCE | ENSEMBLE SURGIC PRO NON LUMIERE | Chirurgie - Moteur de chirurgie | unclassified | Classe IIa | Non | non | non
2018-04-10 | NAKANISHI INC | NSK FRANCE | ENSEMBLE VARIOSURG3 | Chirurgie - Moteur de chirurgie piezo | unclassified | Classe IIa | Non | non | non
2018-04-10 | NAKANISHI INC | NSK FRANCE | INSERTS POUR VARIOSURG3 | Chirurgie - Inserts | unclassified | Classe IIa | Non | non | non
2018-04-10 | NAKANISHI INC | NSK FRANCE | PAM VS3&#8208;LED&#8208;HPSC | Chirurgie - Pièce à main de chirurgie | unclassified | Classe IIa | Non | non | non
2018-04-10 | NAKANISHI INC | NSK FRANCE | Pièce à main chirurgicale SGA-ES | Chirurgie - Pièce à main de chirurgie | unclassified | Classe IIa | Non | non | non
2018-04-10 | NAKANISHI INC | NSK FRANCE | Pièce à main chirurgicale SGA-E2S | Chirurgie - Pièce à main de chirurgie | unclassified | Classe IIa | Non | non | non
2018-04-10 | NAKANISHI INC | NSK FRANCE | Pièce à main chirurgicale SGS-ES | Chirurgie - Pièce à main de chirurgie | unclassified | Classe IIa | Non | non | non
2018-04-10 | NAKANISHI INC | NSK FRANCE | Pièce à main chirurgicale SGS-E2S | Chirurgie - Pièce à main de chirurgie | unclassified | Classe IIa | Non | non | non
2018-04-10 | NAKANISHI INC | NSK FRANCE | Pièce à main microscie de chirurgie osseuse SGO2-E | Chirurgie - Pièce à main microscie | unclassified | Classe IIa | Non | non | non
2018-04-10 | NAKANISHI INC | NSK FRANCE | Pièce à main microscie de chirurgie osseuse SGR2-E | Chirurgie - Pièce à main microscie | unclassified | Classe IIa | Non | non | non
2018-04-10 | NAKANISHI INC | NSK FRANCE | Pièce à main microscie de chirurgie osseuse SGT2-E | Chirurgie - Pièce à main microscie | unclassified | Classe IIa | Non | non | non
2018-04-10 | NAKANISHI INC | NSK FRANCE | S-MAX SG20 | Chirurgie - Contre Angle de chirurgie | unclassified | Classe IIa | Non | non | non
2018-04-10 | NAKANISHI INC | NSK FRANCE | SURGIC PRO SGL70M | Chirurgie - Micromoteur de chirurgie | unclassified | Classe IIa | Non | non | non
2018-04-10 | NAKANISHI INC | NSK FRANCE | SURGIC PRO SG70M | Chirurgie - Micromoteur de chirurgie | unclassified | Classe IIa | Non | non | non
2018-04-10 | NAKANISHI INC | NSK FRANCE | Tête SGMS&#8208;ER20i | Chirurgie - Contre angle d'implantologie | unclassified | Classe IIa | Non | non | non
2018-04-10 | NAKANISHI INC | NSK FRANCE | Tête SGM&#8208;ER16i | Chirurgie - Contre angle d'implantologie | unclassified | Classe IIa | Non | non | non
2018-04-10 | NAKANISHI INC | NSK FRANCE | Tête SGM&#8208;ER20i | Chirurgie - Contre angle d'implantologie | unclassified | Classe IIa | Non | non | non
2018-04-10 | NAKANISHI INC | NSK FRANCE | Tête SGM&#8208;ER32i | Chirurgie - Contre angle d'implantologie | unclassified | Classe IIa | Non | non | non
2018-04-10 | NAKANISHI INC | NSK FRANCE | TI&#8208;MAX X&#8208;DSG20 | Chirurgie - Contre Angle de chirurgie | unclassified | Classe IIa | Non | non | non
2018-04-10 | NAKANISHI INC | NSK FRANCE | TI&#8208;MAX X&#8208;DSG20L | Chirurgie - Contre Angle de chirurgie | unclassified | Classe IIa | Non | non | non
2018-04-10 | NAKANISHI INC | NSK FRANCE | TI&#8208;MAX X&#8208;NANO SG20LS | Chirurgie - Contre Angle de chirurgie | unclassified | Classe IIa | Non | non | non
2018-04-10 | NAKANISHI INC | NSK FRANCE | TI&#8208;MAX X&#8208;SG20L | Chirurgie - Contre Angle de chirurgie | unclassified | Classe IIa | Non | non | non
2018-04-10 | NAKANISHI INC | NSK FRANCE | TI&#8208;MAX X&#8208;SG25L | Chirurgie - Contre Angle de chirurgie | unclassified | Classe IIa | Non | non | non
2018-04-10 | NAKANISHI INC | NSK FRANCE | TI&#8208;MAX X&#8208;SG65 | Chirurgie - Pièce à main de chirurgie | unclassified | Classe IIa | Non | non | non
2018-04-10 | NAKANISHI INC | NSK FRANCE | TI&#8208;MAX X&#8208;SG65L | Chirurgie - Contre Angle de chirurgie | unclassified | Classe IIa | Non | non | non
2018-04-10 | NAKANISHI INC | NSK FRANCE | TI&#8208;MAX X&#8208;SG65L | Chirurgie - Pièce à main de chirurgie | unclassified | Classe IIa | Non | non | non
2018-04-10 | NAKANISHI INC | NSK FRANCE | TI&#8208;MAX X&#8208;SG93 | Chirurgie - Contre Angle de chirurgie | unclassified | Classe IIa | Non | non | non
2018-04-10 | NAKANISHI INC | NSK FRANCE | TI&#8208;MAX X&#8208;SG93L | Chirurgie - Contre Angle de chirurgie | unclassified | Classe IIa | Non | non | non
2018-04-10 | NAKANISHI INC | NSK FRANCE | TI&#8208;MAX Z&#8208;SG45 | Chirurgie - Contre Angle de chirurgie | unclassified | Classe IIa | Non | non | non
2018-04-10 | NAKANISHI INC | NSK FRANCE | TI&#8208;MAX Z&#8208;SG45L | Chirurgie - Contre Angle de chirurgie | unclassified | Classe IIa | Non | non | non
2018-04-10 | PAJUNK GmbH Medizintechnologie | VITALYS SURGICAL | Aiguille de biopsie cérébrale | Aiguille de biopsie cérébrale | unclassified | Classe III | Non | oui | non
2018-04-10 | Profound Medical Inc. | Medical Device Safety Service GmbH | Sonalleve MR-HIFU | Système de traitement IRM | Ultrasonic hyperthermia system | Classe IIb | Non | non | non
2018-04-10 | Profound Medical Inc. | Medical Device Safety Service GmbH | TULSA-PRO® | Système d'ablation transurétrale par ultrasons | unclassified | Classe IIb | Non | non | non
2018-04-11 | CARL ZEISS MEDITEC INC | Carl Zeiss Meditec France SAS | Humphrey Field Analyzer 3 / HFA 3 | Analyseur de champ Humphrey (périmètre automatique) | unclassified | Classe IIa | Non | non | non
2018-04-11 | DentalX Spa | NSK FRANCE | ENSEMBLE ICLAVE MINI 230V | Stérilisation - Autoclave | unclassified | Classe IIb | Non | non | non
2018-04-11 | DentalX Spa | NSK FRANCE | ENSEMBLE ICLAVE PLUS | Stérilisation - Autoclave | unclassified | Classe IIb | Non | non | non
2018-04-11 | ICU MEDICAL INC | ICU MEDICAL BV | SAPPHIRE Epidural sets | Set pour péridurale | Infusion pump administration set | Classe IIa | Non | oui | non
2018-04-11 | NAKANISHI INC | NSK FRANCE | DETARTREUR PNEUMATIQUE AS2000 B2/B3 | Hygiène buccale &#8208; Détartreur pneumatique | unclassified | Classe IIa | Non | non | non
2018-04-11 | NAKANISHI INC | NSK FRANCE | DETARTREUR PNEUMATIQUE AS2000 M4 | Hygiène buccale &#8208; Détartreur pneumatique | unclassified | Classe IIa | Non | non | non
2018-04-11 | NAKANISHI INC | NSK FRANCE | ENDOMATE DT | Endodontie &#8208; Pièce à main endodontique | unclassified | Classe IIa | Non | non | non
2018-04-11 | NAKANISHI INC | NSK FRANCE | ENDOMATE DT W/O | Endodontie &#8208; Pièce à main endodontique | unclassified | Classe IIa | Non | non | non
2018-04-11 | NAKANISHI INC | NSK FRANCE | ENSEMBLE DENTALONE | Cabinet Mobile - Cabinet dentaire mobile | unclassified | Classe IIa | Non | non | non
2018-04-11 | NAKANISHI INC | NSK FRANCE | ENSEMBLE ENDOMATE TC2 | Endodontie &#8208; Pièce à main endodontique | unclassified | Classe IIa | Non | non | non
2018-04-11 | NAKANISHI INC | NSK FRANCE | ENSEMBLE ENDOMATE TC2 MPA | Endodontie &#8208; Pièce à main endodontique | unclassified | Classe IIa | Non | non | non
2018-04-11 | NAKANISHI INC | NSK FRANCE | ENSEMBLE IPEX II | Endodontie &#8208; Localisateur d'Apex | unclassified | Classe IIa | Non | non | non
2018-04-11 | NAKANISHI INC | NSK FRANCE | ENSEMBLE VARIOS COMBI PRO | Hygiène buccale &#8208; Combiné détartreur et aéropolisseur | unclassified | Classe IIa | Non | non | non
2018-04-11 | NAKANISHI INC | NSK FRANCE | ENSEMBLE VARIOS 170 VA170 | Hygiène buccale &#8208; Détartreur ultrasonique | unclassified | Classe IIa | Non | non | non
2018-04-11 | NAKANISHI INC | NSK FRANCE | ENSEMBLE VARIOS 170 VA170 LUX | Hygiène buccale &#8208; Détartreur ultrasonique | unclassified | Classe IIa | Non | non | non
2018-04-11 | NAKANISHI INC | NSK FRANCE | ENSEMBLE VARIOS 370 VA370 | Hygiène buccale &#8208; Détartreur ultrasonique | unclassified | Classe IIa | Non | non | non
2018-04-11 | NAKANISHI INC | NSK FRANCE | ENSEMBLE VARIOS 570 VA570 LUX | Hygiène buccale &#8208; Détartreur ultrasonique | unclassified | Classe IIa | Non | non | non
2018-04-11 | NAKANISHI INC | NSK FRANCE | ENSEMBLE VARIOS 970 VA970 | Hygiène buccale &#8208; Détartreur ultrasonique | unclassified | Classe IIa | Non | non | non
2018-04-11 | NAKANISHI INC | NSK FRANCE | ENSEMBLE VARIOS 970 VA970 LUX | Hygiène buccale &#8208; Détartreur ultrasonique | unclassified | Classe IIa | Non | non | non
2018-04-11 | NAKANISHI INC | NSK FRANCE | ENSEMBLE VIVA MATE G5 230V SET | Cabinet Mobile - Micromoteur portable | unclassified | Classe IIa | Non | non | non
2018-04-11 | NAKANISHI INC | NSK FRANCE | EX ENDO 128 | Endodontie &#8208; Pièce à main endodontique | unclassified | Classe IIa | Non | non | non
2018-04-11 | NAKANISHI INC | NSK FRANCE | FLASHPEARL SACHET/BOUTEILLE | Consommable &#8208; Poudre de nettoyage | unclassified | Classe IIa | Non | non | non
2018-04-11 | NAKANISHI INC | NSK FRANCE | FX205m B2 | Micromoteur | unclassified | Classe IIa | Non | non | non
2018-04-11 | NAKANISHI INC | NSK FRANCE | FX205m M4 | Micromoteur | unclassified | Classe IIa | Non | non | non
2018-04-11 | NAKANISHI INC | NSK FRANCE | M205LG B2 | Micromoteur | unclassified | Classe IIa | Non | non | non
2018-04-11 | NAKANISHI INC | NSK FRANCE | M205LG M4 | Micromoteur | unclassified | Classe IIa | Non | non | non
2018-04-11 | NAKANISHI INC | NSK FRANCE | M40 XS | Micromoteur | unclassified | Classe IIa | Non | non | non
2018-04-11 | NAKANISHI INC | NSK FRANCE | M40N XS | Micromoteur | unclassified | Classe IIa | Non | non | non
2018-04-11 | NAKANISHI INC | NSK FRANCE | NBX | Micromoteur | unclassified | Classe IIa | Non | non | non
2018-04-11 | NAKANISHI INC | NSK FRANCE | NBX N | Micromoteur | unclassified | Classe IIa | Non | non | non
2018-04-11 | NAKANISHI INC | NSK FRANCE | NLX NANO | Micromoteur | unclassified | Classe IIa | Non | non | non
2018-04-11 | NAKANISHI INC | NSK FRANCE | NLX PLUS | Micromoteur | unclassified | Classe IIa | Non | non | non
2018-04-11 | NAKANISHI INC | NSK FRANCE | PAM VA2&#8208;HP | Hygiène buccale &#8208; Pièce à main détartreur ultrasonique | unclassified | Classe IIa | Non | non | non
2018-04-11 | NAKANISHI INC | NSK FRANCE | PAM VA2&#8208;LUX&#8208;HP | Hygiène buccale &#8208; Pièce à main détartreur ultrasonique | unclassified | Classe IIa | Non | non | non
2018-04-11 | NAKANISHI INC | NSK FRANCE | PANAMAX PLUS PAP&#8208;MU B2 | Turbine | unclassified | Classe IIa | Non | non | non
2018-04-11 | NAKANISHI INC | NSK FRANCE | PANAMAX PLUS PAP&#8208;MU M4 | Turbine | unclassified | Classe IIa | Non | non | non
2018-04-11 | NAKANISHI INC | NSK FRANCE | PANAMAX PLUS PAP&#8208;SU B2 | Turbine | unclassified | Classe IIa | Non | non | non
2018-04-11 | NAKANISHI INC | NSK FRANCE | PANAMAX PLUS PAP&#8208;SU M4 | Turbine | unclassified | Classe IIa | Non | non | non
2018-04-11 | NAKANISHI INC | NSK FRANCE | PANAMAX 2 B2 | Turbine | unclassified | Classe IIa | Non | non | non
2018-04-11 | NAKANISHI INC | NSK FRANCE | PANAMAX 2 KV | Turbine | unclassified | Classe IIa | Non | non | non
2018-04-11 | NAKANISHI INC | NSK FRANCE | PANAMAX 2 M4 | Turbine | unclassified | Classe IIa | Non | non | non
2018-04-11 | NAKANISHI INC | NSK FRANCE | PANAMAX 2 PTL | Turbine | unclassified | Classe IIa | Non | non | non
2018-04-11 | NAKANISHI INC | NSK FRANCE | PERIO&#8208;MATE PER&#8208;BA&#8208;P | Hygiène buccale &#8208; Pièce à main de polissage à air | unclassified | Classe IIa | Non | non | non
2018-04-11 | NAKANISHI INC | NSK FRANCE | PERIO&#8208;MATE PER&#8208;B2&#8208;P | Hygiène buccale &#8208; Pièce à main de polissage à air | unclassified | Classe IIa | Non | non | non
2018-04-11 | NAKANISHI INC | NSK FRANCE | PERIO&#8208;MATE PER&#8208;KV&#8208;P | Hygiène buccale &#8208; Pièce à main de polissage à air | unclassified | Classe IIa | Non | non | non
2018-04-11 | NAKANISHI INC | NSK FRANCE | PERIO&#8208;MATE PER&#8208;M4&#8208;P | Hygiène buccale &#8208; Pièce à main de polissage à air | unclassified | Classe IIa | Non | non | non
2018-04-11 | NAKANISHI INC | NSK FRANCE | PERIO&#8208;MATE PER&#8208;PTL&#8208;P | Hygiène buccale &#8208; Pièce à main de polissage à air | unclassified | Classe IIa | Non | non | non
2018-04-11 | NAKANISHI INC | NSK FRANCE | PERIO&#8208;MATE PER&#8208;SR&#8208;P | Hygiène buccale &#8208; Pièce à main de polissage à air | unclassified | Classe IIa | Non | non | non
2018-04-11 | NAKANISHI INC | NSK FRANCE | PERIO&#8208;MATE PER&#8208;WH&#8208;P | Hygiène buccale &#8208; Pièce à main de polissage à air | unclassified | Classe IIa | Non | non | non
2018-04-11 | NAKANISHI INC | NSK FRANCE | PNEUMATIC DENTAL SCALING SYSTEM HANDPIECE TIP | Hygiène buccale &#8208; Inserts à détartrage | unclassified | Classe IIa | Non | non | non
2018-04-11 | NAKANISHI INC | NSK FRANCE | POUDRE PERIO MATE | Consommable &#8208; Poudre de polissage sous gingivale | unclassified | Classe IIa | Non | non | non
2018-04-11 | NAKANISHI INC | NSK FRANCE | PROPHY&#8208;MATE NEO PMNG&#8208;BA&#8208;P | Hygiène buccale &#8208; Pièce à main de polissage à air | unclassified | Classe IIa | Non | non | non
2018-04-11 | NAKANISHI INC | NSK FRANCE | PROPHY&#8208;MATE NEO PMNG&#8208;B2&#8208;P | Hygiène buccale &#8208; Pièce à main de polissage à air | unclassified | Classe IIa | Non | non | non
2018-04-11 | NAKANISHI INC | NSK FRANCE | PROPHY&#8208;MATE NEO PMNG&#8208;KV&#8208;P | Hygiène buccale &#8208; Pièce à main de polissage à air | unclassified | Classe IIa | Non | non | non
2018-04-11 | NAKANISHI INC | NSK FRANCE | PROPHY&#8208;MATE NEO PMNG&#8208;M4&#8208;P | Hygiène buccale &#8208; Pièce à main de polissage à air | unclassified | Classe IIa | Non | non | non
2018-04-11 | NAKANISHI INC | NSK FRANCE | PROPHY&#8208;MATE NEO PMNG&#8208;PTL&#8208;P | Hygiène buccale &#8208; Pièce à main de polissage à air | unclassified | Classe IIa | Non | non | non
2018-04-11 | NAKANISHI INC | NSK FRANCE | PROPHY&#8208;MATE NEO PMNG&#8208;SR&#8208;P | Hygiène buccale &#8208; Pièce à main de polissage à air | unclassified | Classe IIa | Non | non | non
2018-04-11 | NAKANISHI INC | NSK FRANCE | PROPHY&#8208;MATE NEO PMNG&#8208;WH&#8208;P | Hygiène buccale &#8208; Pièce à main de polissage à air | unclassified | Classe IIa | Non | non | non
2018-04-11 | NAKANISHI INC | NSK FRANCE | S MAX M15L/ M15 | Contre-Angle | unclassified | Classe IIa | Non | non | non
2018-04-11 | NAKANISHI INC | NSK FRANCE | S MAX M205 | Micromoteur | unclassified | Classe IIa | Non | non | non
2018-04-11 | NAKANISHI INC | NSK FRANCE | S MAX M25L/ M25 | Contre-Angle | unclassified | Classe IIa | Non | non | non
2018-04-11 | NAKANISHI INC | NSK FRANCE | S MAX M500 | Turbine | unclassified | Classe IIa | Non | non | non
2018-04-11 | NAKANISHI INC | NSK FRANCE | S MAX M500K | Turbine | unclassified | Classe IIa | Non | non | non
2018-04-11 | NAKANISHI INC | NSK FRANCE | S MAX M500KL | Turbine | unclassified | Classe IIa | Non | non | non
2018-04-11 | NAKANISHI INC | NSK FRANCE | S MAX M500L | Turbine | unclassified | Classe IIa | Non | non | non
2018-04-11 | NAKANISHI INC | NSK FRANCE | S MAX M600 | Turbine | unclassified | Classe IIa | Non | non | non
2018-04-11 | NAKANISHI INC | NSK FRANCE | S MAX M600BL | Turbine | unclassified | Classe IIa | Non | non | non
2018-04-11 | NAKANISHI INC | NSK FRANCE | S MAX M600K | Turbine | unclassified | Classe IIa | Non | non | non
2018-04-11 | NAKANISHI INC | NSK FRANCE | S MAX M600KL | Turbine | unclassified | Classe IIa | Non | non | non
2018-04-11 | NAKANISHI INC | NSK FRANCE | S MAX M600L | Turbine | unclassified | Classe IIa | Non | non | non
2018-04-11 | NAKANISHI INC | NSK FRANCE | S MAX M600SL | Turbine | unclassified | Classe IIa | Non | non | non
2018-04-11 | NAKANISHI INC | NSK FRANCE | S MAX M600WL | Turbine | unclassified | Classe IIa | Non | non | non
2018-04-11 | NAKANISHI INC | NSK FRANCE | S MAX M65 | Contre-Angle | unclassified | Classe IIa | Non | non | non
2018-04-11 | NAKANISHI INC | NSK FRANCE | S MAX M95L/ M95 | Contre-Angle | unclassified | Classe IIa | Non | non | non
2018-04-11 | NAKANISHI INC | NSK FRANCE | S MAX PICO | Turbine | unclassified | Classe IIa | Non | non | non
2018-04-11 | NAKANISHI INC | NSK FRANCE | S MAX PICO BL | Turbine | unclassified | Classe IIa | Non | non | non
2018-04-11 | NAKANISHI INC | NSK FRANCE | S MAX PICO KL | Turbine | unclassified | Classe IIa | Non | non | non
2018-04-11 | NAKANISHI INC | NSK FRANCE | S MAX PICO SL | Turbine | unclassified | Classe IIa | Non | non | non
2018-04-11 | NAKANISHI INC | NSK FRANCE | S MAX PICO WL | Turbine | unclassified | Classe IIa | Non | non | non
2018-04-11 | NAKANISHI INC | NSK FRANCE | SERIE BB&#8208;EC | Contre-Angle | unclassified | Classe IIa | Non | non | non
2018-04-11 | NAKANISHI INC | NSK FRANCE | SERIE EX FPB&#8208;EC | Contre-Angle | unclassified | Classe IIa | Non | non | non
2018-04-11 | NAKANISHI INC | NSK FRANCE | SERIE EX&#8208;6B | Contre-Angle | unclassified | Classe IIa | Non | non | non
2018-04-11 | NAKANISHI INC | NSK FRANCE | SERIE FFB&#8208;EC | Contre-Angle | unclassified | Classe IIa | Non | non | non
2018-04-11 | NAKANISHI INC | NSK FRANCE | SERIE FFB&#8208;ECM | Contre-Angle | unclassified | Classe IIa | Non | non | non
2018-04-11 | NAKANISHI INC | NSK FRANCE | SERIE FPB&#8208;ECM | Contre-Angle | unclassified | Classe IIa | Non | non | non
2018-04-11 | NAKANISHI INC | NSK FRANCE | SERIE FX 15M | Contre-Angle | unclassified | Classe IIa | Non | non | non
2018-04-11 | NAKANISHI INC | NSK FRANCE | SERIE FX 22 | Contre-Angle | unclassified | Classe IIa | Non | non | non
2018-04-11 | NAKANISHI INC | NSK FRANCE | SERIE FX 25M | Contre-Angle | unclassified | Classe IIa | Non | non | non
2018-04-11 | NAKANISHI INC | NSK FRANCE | SERIE FX 57M | Contre-Angle | unclassified | Classe IIa | Non | non | non
2018-04-11 | NAKANISHI INC | NSK FRANCE | SERIE FX 65M | Contre-Angle | unclassified | Classe IIa | Non | non | non
2018-04-11 | NAKANISHI INC | NSK FRANCE | SERIE FX 75M | Contre-Angle | unclassified | Classe IIa | Non | non | non
2018-04-11 | NAKANISHI INC | NSK FRANCE | SERIE NAC&#8208;EC | Contre-Angle | unclassified | Classe IIa | Non | non | non
2018-04-11 | NAKANISHI INC | NSK FRANCE | SERIE NBBW&#8208;EC | Contre-Angle | unclassified | Classe IIa | Non | non | non
2018-04-11 | NAKANISHI INC | NSK FRANCE | SERIE NM&#8208;EC | Contre-Angle | unclassified | Classe IIa | Non | non | non
2018-04-11 | NAKANISHI INC | NSK FRANCE | TETES ENDOMATE MP&#8208;F10R | Endodontie &#8208; Tête pour pièce à main endodontique | unclassified | Classe IIa | Non | non | non
2018-04-11 | NAKANISHI INC | NSK FRANCE | TETES ENDOMATE MP&#8208;F16R | Endodontie &#8208; Tête pour pièce à main endodontique | unclassified | Classe IIa | Non | non | non
2018-04-11 | NAKANISHI INC | NSK FRANCE | TETES ENDOMATE MP&#8208;F20R | Endodontie &#8208; Tête pour pièce à main endodontique | unclassified | Classe IIa | Non | non | non
2018-04-11 | NAKANISHI INC | NSK FRANCE | TI MAX EX X95EX | Contre-Angle | unclassified | Classe IIa | Non | non | non
2018-04-11 | NAKANISHI INC | NSK FRANCE | TI MAX NANO 15LS | Contre-Angle | unclassified | Classe IIa | Non | non | non
2018-04-11 | NAKANISHI INC | NSK FRANCE | TI MAX NANO 25LS | Contre-Angle | unclassified | Classe IIa | Non | non | non
2018-04-11 | NAKANISHI INC | NSK FRANCE | TI MAX NANO 65LS | Contre-Angle | unclassified | Classe IIa | Non | non | non
2018-04-11 | NAKANISHI INC | NSK FRANCE | TI MAX NANO 95LS | Contre-Angle | unclassified | Classe IIa | Non | non | non
2018-04-11 | NAKANISHI INC | NSK FRANCE | TI MAX S970 | Hygiène buccale &#8208; Détartreur pneumatique | unclassified | Classe IIa | Non | non | non
2018-04-11 | NAKANISHI INC | NSK FRANCE | TI MAX S970KL | Hygiène buccale &#8208; Détartreur pneumatique | unclassified | Classe IIa | Non | non | non
2018-04-11 | NAKANISHI INC | NSK FRANCE | TI MAX S970L | Hygiène buccale &#8208; Détartreur pneumatique | unclassified | Classe IIa | Non | non | non
2018-04-11 | NAKANISHI INC | NSK FRANCE | TI MAX S970SL | Hygiène buccale &#8208; Détartreur pneumatique | unclassified | Classe IIa | Non | non | non
2018-04-11 | NAKANISHI INC | NSK FRANCE | TI MAX TI&#8208;ENDO | Endodontie &#8208; Pièce à main endodontique | unclassified | Classe IIa | Non | non | non
2018-04-11 | NAKANISHI INC | NSK FRANCE | TI MAX X10L/ X10 | Contre-Angle | unclassified | Classe IIa | Non | non | non
2018-04-11 | NAKANISHI INC | NSK FRANCE | TI MAX X12L/ X12 | Contre-Angle | unclassified | Classe IIa | Non | non | non
2018-04-11 | NAKANISHI INC | NSK FRANCE | TI MAX X15L/ X15 | Contre-Angle | unclassified | Classe IIa | Non | non | non
2018-04-11 | NAKANISHI INC | NSK FRANCE | TI MAX X20L/ X20 | Contre-Angle | unclassified | Classe IIa | Non | non | non
2018-04-11 | NAKANISHI INC | NSK FRANCE | TI MAX X25L/ X25 | Contre-Angle | unclassified | Classe IIa | Non | non | non
2018-04-11 | NAKANISHI INC | NSK FRANCE | TI MAX X35L/ X35 | Contre-Angle | unclassified | Classe IIa | Non | non | non
2018-04-11 | NAKANISHI INC | NSK FRANCE | Ti Max X450BL | Turbine | unclassified | Classe IIa | Non | non | non
2018-04-11 | NAKANISHI INC | NSK FRANCE | Ti Max X450KL | Turbine | unclassified | Classe IIa | Non | non | non
2018-04-11 | NAKANISHI INC | NSK FRANCE | Ti Max X450L | Turbine | unclassified | Classe IIa | Non | non | non
2018-04-11 | NAKANISHI INC | NSK FRANCE | Ti Max X450SL | Turbine | unclassified | Classe IIa | Non | non | non
2018-04-11 | NAKANISHI INC | NSK FRANCE | Ti Max X450WL | Turbine | unclassified | Classe IIa | Non | non | non
2018-04-11 | NAKANISHI INC | NSK FRANCE | TI MAX X55L/ X55 | Contre-Angle | unclassified | Classe IIa | Non | non | non
2018-04-11 | NAKANISHI INC | NSK FRANCE | TI MAX X57L/ X57 | Contre-Angle | unclassified | Classe IIa | Non | non | non
2018-04-11 | NAKANISHI INC | NSK FRANCE | TI MAX X65L/ X65 | Contre-Angle | unclassified | Classe IIa | Non | non | non
2018-04-11 | NAKANISHI INC | NSK FRANCE | TI MAX X70L/ X70 | Contre-Angle | unclassified | Classe IIa | Non | non | non
2018-04-11 | NAKANISHI INC | NSK FRANCE | TI MAX X75L/ X75 | Contre-Angle | unclassified | Classe IIa | Non | non | non
2018-04-11 | NAKANISHI INC | NSK FRANCE | TI MAX X85L/ X85 | Contre-Angle | unclassified | Classe IIa | Non | non | non
2018-04-11 | NAKANISHI INC | NSK FRANCE | TI MAX X95L/ X95 | Contre-Angle | unclassified | Classe IIa | Non | non | non
2018-04-11 | NAKANISHI INC | NSK FRANCE | Ti Max Z 800BL | Turbine | unclassified | Classe IIa | Non | non | non
2018-04-11 | NAKANISHI INC | NSK FRANCE | Ti Max Z 800KL | Turbine | unclassified | Classe IIa | Non | non | non
2018-04-11 | NAKANISHI INC | NSK FRANCE | Ti Max Z 800L | Turbine | unclassified | Classe IIa | Non | non | non
2018-04-11 | NAKANISHI INC | NSK FRANCE | Ti Max Z 800SL | Turbine | unclassified | Classe IIa | Non | non | non
2018-04-11 | NAKANISHI INC | NSK FRANCE | Ti Max Z 800WL | Turbine | unclassified | Classe IIa | Non | non | non
2018-04-11 | NAKANISHI INC | NSK FRANCE | Ti Max Z 900BL | Turbine | unclassified | Classe IIa | Non | non | non
2018-04-11 | NAKANISHI INC | NSK FRANCE | Ti Max Z 900KL | Turbine | unclassified | Classe IIa | Non | non | non
2018-04-11 | NAKANISHI INC | NSK FRANCE | Ti Max Z 900L | Turbine | unclassified | Classe IIa | Non | non | non
2018-04-11 | NAKANISHI INC | NSK FRANCE | Ti Max Z 900SL | Turbine | unclassified | Classe IIa | Non | non | non
2018-04-11 | NAKANISHI INC | NSK FRANCE | Ti Max Z 900WL | Turbine | unclassified | Classe IIa | Non | non | non
2018-04-11 | NAKANISHI INC | NSK FRANCE | TI MAX Z10L | Contre-Angle | unclassified | Classe IIa | Non | non | non
2018-04-11 | NAKANISHI INC | NSK FRANCE | TI MAX Z15L | Contre-Angle | unclassified | Classe IIa | Non | non | non
2018-04-11 | NAKANISHI INC | NSK FRANCE | TI MAX Z24L | Contre-Angle | unclassified | Classe IIa | Non | non | non
2018-04-11 | NAKANISHI INC | NSK FRANCE | TI MAX Z25L | Contre-Angle | unclassified | Classe IIa | Non | non | non
2018-04-11 | NAKANISHI INC | NSK FRANCE | TI MAX Z45L | Contre-Angle | unclassified | Classe IIa | Non | non | non
2018-04-11 | NAKANISHI INC | NSK FRANCE | TI MAX Z84L | Contre-Angle | unclassified | Classe IIa | Non | non | non
2018-04-11 | NAKANISHI INC | NSK FRANCE | TI MAX Z85L | Contre-Angle | unclassified | Classe IIa | Non | non | non
2018-04-11 | NAKANISHI INC | NSK FRANCE | TI MAX Z95L | Contre-Angle | unclassified | Classe IIa | Non | non | non
2018-04-11 | NAKANISHI INC | NSK FRANCE | Ti-Max X205L | Micromoteur | unclassified | Classe IIa | Non | non | non
2018-04-11 | NAKANISHI INC | NSK FRANCE | ULTRASONIC DENTAL SCALING SYSTEM HANDPIECE TIP | Hygiène buccale &#8208; Inserts à détartrage | unclassified | Classe IIa | Non | non | non
2018-04-11 | NSK EUROPE GmbH | NSK FRANCE | ENSEMBLE ICARE+ C2 TYPE | Stérilisation &#8208;Automate de nettoyage, désinfection, lubrification | unclassified | Classe IIb | Non | non | non
2018-04-11 | NSK EUROPE GmbH | NSK FRANCE | ENSEMBLE ICARE+ C3 TYPE | Stérilisation &#8208;Automate de nettoyage, désinfection, lubrification | unclassified | Classe IIb | Non | non | non
2018-04-11 | Polisorb JSC | BIOMEDIX SAS | Polisorb 12G | Absorbant polyfonctionnel | unclassified | Classe IIa | Non | non | non
2018-04-11 | Polisorb JSC | BIOMEDIX SAS | Polisorb 25G | Absorbant polyfonctionnel | unclassified | Classe IIa | Non | non | non
2018-04-11 | TERUMO MEDICAL CORPORATION | TERUMO FRANCE | Portico Solo® Re-Collapsible Introducer | Introducteur repliable Portico Solo® | unclassified | Classe IIa | Non | oui | non
2018-04-11 | TERUMO MEDICAL CORPORATION | TERUMO FRANCE | SoloPath® Balloon Expandable TransFemoral Introducer (STFI) | Introducteur de ballonnet dilatable pour implantation par voie transfémorale SoloPath® | unclassified | Classe IIa | Non | oui | non
2018-04-11 | TERUMO MEDICAL CORPORATION | TERUMO FRANCE | SoloPath® Re-Collapsible Access System (SR) | Système d'accès repliable SoloPath® | unclassified | Classe IIa | Non | oui | non
2018-04-12 | AIR LIQUIDE SANTE - FRANCE | AIR LIQUIDE SANTE - FRANCE | Argon médical chirurgical B5 (bouteille de 5 litres) | Argon médical chirurgical B5 | unclassified | Classe IIa | Non | non | non
2018-04-12 | STANMORE IMPLANTS WOLRDWIDE LIMITED | STRYKER FRANCE SAS | Custom Trials : Axe d'essai | Axe d'essai | Femoral stem trial prosthesis | Classe IIa | Non | non | non
2018-04-12 | STANMORE IMPLANTS WOLRDWIDE LIMITED | STRYKER FRANCE SAS | Custom Trials : Plaque de plateau fémoral très petite | Prothèse d'éssai - Plaque de plateau fémoral très petite | Knee tibia trial prosthesis | Classe IIa | Non | non | non
2018-04-12 | STANMORE IMPLANTS WOLRDWIDE LIMITED | STRYKER FRANCE SAS | Custom Trials : Plaque de plateau tibial très petite | Plaque de plateau tibial très petite | Femoral stem trial prosthesis | Classe IIa | Non | non | non
2018-04-13 | Fresenius Medical Care Deutschland GmbH | FRESENIUS MEDICAL CARE FRANCE | Adsorber-Kit Cyto for CVVHD : Adsorber rinsing system | Kit de rinçage pour colonne d'adsorption CytoSorb® | unclassified | Classe IIa | Non | non | non
2018-04-13 | Fresenius Medical Care Deutschland GmbH | FRESENIUS MEDICAL CARE FRANCE | Adsorber-Kit Cyto for CVVHD : CytoSorb® 300 | Kit de rinçage pour colonne d'adsorption CytoSorb® | unclassified | Classe IIb | Non | non | non
2018-04-13 | HOYA Corporation | PENTAX France Life Care | Source lumineuse halogène PENTAX LH-15PC | Source lumineuse halogène | Endoscopic light source, line-powered | Classe IIa | Non | non | non
2018-04-13 | MAHE MEDICALGMBH | AKED | Broche de Kirschner avec pointe trocart | Broche de Kirschner avec pointe trocart | unclassified | Classe IIb | Non | non | non
2018-04-13 | MAHE MEDICALGMBH | AKED | Foret connection AO | Foret connection AO | unclassified | Classe IIb | Non | non | non
2018-04-13 | MAHE MEDICALGMBH | AKED | Guide de perçage D stérile | Guide de perçage D stérile | unclassified | Classe IIb | Non | oui | non
2018-04-13 | MAHE MEDICALGMBH | AKED | Guide de perçage G stérile | Guide de perçage G stérile | unclassified | Classe IIb | Non | oui | non
2018-04-13 | MAHE MEDICALGMBH | AKED | Guide de perçage polyaxial | Guide de perçage polyaxial | unclassified | Classe IIb | Non | non | non
2018-04-13 | MAHE MEDICALGMBH | AKED | Guide perçage gradué | Guide perçage gradué | unclassified | Classe IIb | Non | non | non
2018-04-13 | MAHE MEDICALGMBH | AKED | Jauge de profondeur | Jauge de profondeur | unclassified | Classe IIb | Non | non | non
2018-04-13 | MAHE MEDICALGMBH | AKED | Plaque courte D Stérile | Plaque courte D Stérile | unclassified | Classe IIb | Non | oui | non
2018-04-13 | MAHE MEDICALGMBH | AKED | Plaque courte G Stérile | Plaque courte G Stérile | unclassified | Classe IIb | Non | oui | non
2018-04-13 | MAHE MEDICALGMBH | AKED | Plaque longue D Stérile | Plaque longue D Stérile | unclassified | Classe IIb | Non | oui | non
2018-04-13 | MAHE MEDICALGMBH | AKED | Plaque longue G Stérile | Plaque longue G Stérile | unclassified | Classe IIb | Non | oui | non
2018-04-13 | MAHE MEDICALGMBH | AKED | Plaque standard D Stérile | Plaque standard D Stérile | unclassified | Classe IIb | Non | oui | non
2018-04-13 | MAHE MEDICALGMBH | AKED | Plaque standard G Stérile | Plaque standard G Stérile | unclassified | Classe IIb | Non | oui | non
2018-04-13 | MAHE MEDICALGMBH | AKED | Plaque standard large D Stérile | Plaque standard large D Stérile | unclassified | Classe IIb | Non | oui | non
2018-04-13 | MAHE MEDICALGMBH | AKED | Plaque standard large G Stérile | Plaque standard large G Stérile | unclassified | Classe IIb | Non | oui | non
2018-04-13 | MAHE MEDICALGMBH | AKED | Tournevis TORX 7 | Tournevis TORX 7 | unclassified | Classe IIb | Non | non | non
2018-04-13 | MAHE MEDICALGMBH | AKED | Vis corticale stérile | Vis corticale stérile | unclassified | Classe IIb | Non | oui | non
2018-04-13 | MAHE MEDICALGMBH | AKED | Vis verouillée stérile | Vis verrouillée stérile | unclassified | Classe IIb | Non | oui | non
2018-04-16 | Aditya Dispromed Products Pvt. Ltd, | PETERS Surgical | KIATO | Bistouri stérile à usage unique | Scalpel, single-use | Classe IIa | Non | oui | non
2018-04-16 | AIR LIQUIDE SANTE - FRANCE | AIR LIQUIDE SANTE - FRANCE | Armoire de détente NEPTUNE | Système de détente et de régulation de pression pour réseau de distribution des gaz médicaux | unclassified | Classe IIb | Non | non | non
2018-04-16 | AIR LIQUIDE SANTE - FRANCE | AIR LIQUIDE SANTE - FRANCE | Armoire d’urgence CELIUS 2 | Système de secours de proximité des réseaux O² médicinal Air Médical et vide | unclassified | Classe IIb | Non | non | non
2018-04-16 | AIR LIQUIDE SANTE - FRANCE | AIR LIQUIDE SANTE - FRANCE | Système de Distribution de Gaz Médicaux (S.G.D.M.) | Système de Distribution de Gaz Médicaux | unclassified | Classe IIa | Non | non | non | oui
2018-04-16 | E-WHA MEDITECH Inc | ASEPT INMED | Diffuseur ANAPA | Diffuseur portable autonome | unclassified | Classe IIb | Non | oui | non
2018-04-16 | KARL STORZ SE & CO | KARL STORZ ENDOSCOPIE FRANCE | TIPCAM®1 D 3D, 30°, 4 mm | Vidéolaparoscope | Rigid video laparoscope | Classe IIa | Non | non | non
2018-04-16 | KARL STORZ SE & CO | KARL STORZ ENDOSCOPIE FRANCE | TIPCAM®1 S 3D, 0°, 4 mm | Vidéolaparoscope | Rigid video laparoscope | Classe IIa | Non | non | non
2018-04-16 | KARL STORZ SE & CO | KARL STORZ ENDOSCOPIE FRANCE | UP210 ENDOMAT® SELECT | Pompe chirurgicale d'irrigation/aspiration | Surgical irrigation/aspiration system pump | Classe IIb | Non | non | non
2018-04-16 | OVATION INTERNATIONAL | OPHTA France | Blépharostat Kratz Barraquer UU / OI-2402 | Instruments ophtalmiques | unclassified | Classe IIa | Non | oui | non
2018-04-16 | OVATION INTERNATIONAL | OPHTA France | Micromanipulateur à implant Dr Votan UU / OC-185 | Instruments ophtalmiques | unclassified | Classe IIa | Non | oui | non
2018-04-16 | OVATION INTERNATIONAL | OPHTA France | Pack instruments UU- OPK V4 / V5 | Instruments ophtalmiques | unclassified | Classe IIa | Non | non | non
2018-04-16 | OVATION INTERNATIONAL | OPHTA France | Pince à capsulohrexis Utrata UU / OI-905 | Instruments ophtalmiques | unclassified | Classe IIa | Non | oui | non
2018-04-16 | OVATION INTERNATIONAL | OPHTA France | Pince à suture courbe de Jaffe UU / OI-901 | Instruments ophtalmiques | unclassified | Classe IIa | Non | oui | non
2018-04-16 | OVATION INTERNATIONAL | OPHTA France | Pince de Bonn / OI-915 | Instruments ophtalmiques | unclassified | Classe IIa | Non | oui | non
2018-04-17 | A.R.C. LASER GMBH | COLLIN | Laser Wolf truBlue | Laser truBlue Wolf 445mn | unclassified | Classe IIb | Non | non | non
2018-04-17 | ENDOCARE INC | MediMark Europe | Kit de Cathéter de réchauffement Urétral | Kit de cathéter de réchauffement Endocare urétral | Mechanical general cryosurgical system | Classe IIa | Non | oui | non
2018-04-17 | ENDOCARE INC | MediMark Europe | Procédure Kit prostate | V-Probe - TempProbe - Urethral Warming | Mechanical general cryosurgical system | Classe IIa | Non | oui | non
2018-04-17 | ENDOCARE INC | MediMark Europe | Sonde cryogénique Endocare PerCryo | Sonde cryogénique | Mechanical general cryosurgical system | Classe IIa | Non | oui | non
2018-04-17 | ENDOCARE INC | MediMark Europe | Sonde cryogénique Endocare SlimLine | Sonde cryogénique | Mechanical general cryosurgical system | Classe IIa | Non | oui | non
2018-04-17 | ENDOCARE INC | MediMark Europe | Sonde cryogénique Endocare V-Probe | Sonde cryogénique à gel variable | Mechanical general cryosurgical system | Classe IIa | Non | oui | non
2018-04-17 | ENDOCARE INC | MediMark Europe | Sonde Thermocouple Endocare™ TempProbe™ | Sonde thermocouple jetable | Mechanical general cryosurgical system | Classe IIa | Non | oui | non
2018-04-17 | ENDOCARE INC | MediMark Europe | Système Cryocare ™ CS | Système Cryocare CS™ | Mechanical general cryosurgical system | Classe IIa | Non | non | non
2018-04-17 | LEONHARD LANG GmbH | JOHNSON & JOHNSON MEDICAL SAS | Plaques électro–chirurgicale adultes et enfants | Plaques électro–chirurgicale adultes et enfants | unclassified | Classe IIb | Non | non | non
2018-04-17 | MEDICAL DEVICE RESOURCE CORPORATION | INNOPATH | K PUMP | Pompe péristaltique pour infiltration | unclassified | Classe IIa | Non | non | non
2018-04-17 | Megadyne Medical Products Inc. | JOHNSON & JOHNSON MEDICAL SAS | Aspirateurs-coagulateurs | Aspirateurs-coagulateurs | unclassified | Classe IIb | Non | oui | non
2018-04-17 | Megadyne Medical Products Inc. | JOHNSON & JOHNSON MEDICAL SAS | Bistouris électriques manuels | Bistouris électriques manuels | unclassified | Classe IIb | Non | oui | non
2018-04-17 | Megadyne Medical Products Inc. | JOHNSON & JOHNSON MEDICAL SAS | MEGA Soft® | Électrode de retour patient avec polymère Akton® | unclassified | Classe IIb | Non | non | non
2018-04-17 | Megadyne Medical Products Inc. | JOHNSON & JOHNSON MEDICAL SAS | MEGA Soft® Dual | Électrode de retour patient avec polymère Akton® | unclassified | Classe IIb | Non | non | non
2018-04-17 | Megadyne Medical Products Inc. | JOHNSON & JOHNSON MEDICAL SAS | MEGA Soft® Pediatric | Électrode de retour patient avec polymère Akton® | unclassified | Classe IIb | Non | non | non
2018-04-17 | Megadyne Medical Products Inc. | JOHNSON & JOHNSON MEDICAL SAS | MEGA Soft® Universal | Électrode de retour patient avec polymère Akton® | unclassified | Classe IIb | Non | non | non
2018-04-17 | Megadyne Medical Products Inc. | JOHNSON & JOHNSON MEDICAL SAS | MEGA Soft® Universal Dual | Électrode de retour patient avec polymère Akton® | unclassified | Classe IIb | Non | non | non
2018-04-17 | Megadyne Medical Products Inc. | JOHNSON & JOHNSON MEDICAL SAS | MEGA 2000™ | Électrode de retour patient | unclassified | Classe IIb | Non | non | non
2018-04-17 | NEW DEANTRONICS LTD | JOHNSON & JOHNSON MEDICAL SAS | MEGADYNE™ Câble d'électrode de référence patient réutilisable | Câble d'électrode de référence patient réutilisable Re-CORDable - Style de surveillance | unclassified | Classe IIb | Non | non | non
2018-04-17 | NEW DEANTRONICS LTD | JOHNSON & JOHNSON MEDICAL SAS | MEGADYNE™ Électrode de retour patient pour adultes | Électrode de retour patient pour adultes | unclassified | Classe IIb | Non | non | non
2018-04-17 | NEW DEANTRONICS LTD | JOHNSON & JOHNSON MEDICAL SAS | MEGADYNE™ Électrode de retour patient pour Enfants | Électrode de retour patient pour Enfants | unclassified | Classe IIb | Non | non | non
2018-04-17 | NEW DEANTRONICS LTD | JOHNSON & JOHNSON MEDICAL SAS | MEGADYNE™ Électrode de retour patient pour nouveaux-nés | Électrode de retour patient pour nouveaux-nés | unclassified | Classe IIb | Non | non | non
2018-04-17 | PHOENIX | INNOPATH | I-KPPTS | Ligne d'extension - Tubulure pour tumescence compatible K Pump | unclassified | Classe IIa | Non | oui | non
2018-04-18 | AMPLITUDE | AMPLITUDE | Col d'essai Col court | Ancillaire de col et tête fémorale d'essai | Orthopaedic prosthesis implantation instrument, reusable | Classe IIa | Non | non | non
2018-04-18 | AMPLITUDE | AMPLITUDE | Col d'essai Col extra long | Ancillaire de col et tête fémorale d'essai | Orthopaedic prosthesis implantation instrument, reusable | Classe IIa | Non | non | non
2018-04-18 | AMPLITUDE | AMPLITUDE | Col d'essai Col long | Ancillaire de col et tête fémorale d'essai | Orthopaedic prosthesis implantation instrument, reusable | Classe IIa | Non | non | non
2018-04-18 | AMPLITUDE | AMPLITUDE | Col d'essai Col moyen | Ancillaire de col et tête fémorale d'essai | Orthopaedic prosthesis implantation instrument, reusable | Classe IIa | Non | non | non
2018-04-18 | AMPLITUDE | AMPLITUDE | Col d'essai de révision Col court | Ancillaire de col et tête fémorale d'essai | Orthopaedic prosthesis implantation instrument, reusable | Classe IIa | Non | non | non
2018-04-18 | AMPLITUDE | AMPLITUDE | Col d'essai de révision Col extra long | Ancillaire de col et tête fémorale d'essai | Orthopaedic prosthesis implantation instrument, reusable | Classe IIa | Non | non | non
2018-04-18 | AMPLITUDE | AMPLITUDE | Col d'essai de révision Col long | Ancillaire de col et tête fémorale d'essai | Orthopaedic prosthesis implantation instrument, reusable | Classe IIa | Non | non | non
2018-04-18 | AMPLITUDE | AMPLITUDE | Col d'essai de révision Col moyen | Ancillaire de col et tête fémorale d'essai | Orthopaedic prosthesis implantation instrument, reusable | Classe IIa | Non | non | non
2018-04-18 | AMPLITUDE | AMPLITUDE | Tête d'essai sur tige Col court | Ancillaire de col et tête fémorale d'essai | Orthopaedic prosthesis implantation instrument, reusable | Classe IIa | Non | non | non
2018-04-18 | AMPLITUDE | AMPLITUDE | Tête d'essai sur tige Col extra long | Ancillaire de col et tête fémorale d'essai | Orthopaedic prosthesis implantation instrument, reusable | Classe IIa | Non | non | non
2018-04-18 | AMPLITUDE | AMPLITUDE | Tête d'essai sur tige Col long | Ancillaire de col et tête fémorale d'essai | Orthopaedic prosthesis implantation instrument, reusable | Classe IIa | Non | non | non
2018-04-18 | AMPLITUDE | AMPLITUDE | Tête d'essai sur tige Col moyen | Ancillaire de col et tête fémorale d'essai | Orthopaedic prosthesis implantation instrument, reusable | Classe IIa | Non | non | non
2018-04-18 | ENDYMED MEDICAL Ltd. | TECHNILASE | PRO Console 85w - Type F 220V | Système informatisé de radiofréquences. | unclassified | Classe IIb | Non | non | non
2018-04-18 | ENDYMED MEDICAL Ltd. | TECHNILASE | PURE 2 Console | Système informatisé de radiofréquences | unclassified | Classe IIb | Non | non | non
2018-04-18 | GC TECHNOLOGY | GC TECHNOLOGY | CMP 150 | Appareil de magnétothérapie | unclassified | Classe IIa | Non | non | non
2018-04-18 | GC TECHNOLOGY | GC TECHNOLOGY | CMP 400 | Appareil de magnétothérapie | Psycho-cognitive electromagnetic stimulator | Classe IIa | Non | non | non
2018-04-18 | GC TECHNOLOGY | GC TECHNOLOGY | CMP300 | Appareil de magnétothérapie | Psycho-cognitive electromagnetic stimulator | Classe IIa | Non | non | non
2018-04-18 | GC TECHNOLOGY | GC TECHNOLOGY | KINEOS | Dispositif de magnétothérapie | Psycho-cognitive electromagnetic stimulator | Classe IIa | Non | non | non
2018-04-18 | HOYA Corporation | PENTAX France Life Care | Bronchoscopes portables PENTAX FB-15RBS | Bronchoscopes portables | Flexible fibreoptic bronchoscope | Classe IIa | Non | non | non
2018-04-18 | HOYA Corporation | PENTAX France Life Care | Bronchoscopes portables PENTAX FB-18RBS | Bronchoscopes portables | Flexible fibreoptic bronchoscope | Classe IIa | Non | non | non
2018-04-18 | HOYA Corporation | PENTAX France Life Care | Endoscope d'intubation portable PENTAX FI-10RBS | Endoscope d'intubation portable | Flexible fibreoptic intubation laryngoscope | Classe IIa | Non | non | non
2018-04-18 | HOYA Corporation | PENTAX France Life Care | Endoscope d'intubation portable PENTAX FI-13RBS | Endoscope d'intubation portable | Flexible fibreoptic intubation laryngoscope | Classe IIa | Non | non | non
2018-04-18 | HOYA Corporation | PENTAX France Life Care | Endoscope d'intubation portable PENTAX FI-16RBS | Endoscope d'intubation portable | Flexible fibreoptic intubation laryngoscope | Classe IIa | Non | non | non
2018-04-18 | HOYA Corporation | PENTAX France Life Care | Endoscope d'intubation portable PENTAX FI-7RBS | Endoscope d'intubation portable | Flexible fibreoptic intubation laryngoscope | Classe IIa | Non | non | non
2018-04-18 | HOYA Corporation | PENTAX France Life Care | Endoscope d'intubation portable PENTAX FI-9RBS | Endoscope d'intubation portable | Flexible fibreoptic intubation laryngoscope | Classe IIa | Non | non | non
2018-04-18 | HOYA Corporation | PENTAX France Life Care | Fibroscope bronchique PENTAX FB-19TV | Fibroscope bronchique | Flexible fibreoptic bronchoscope | Classe IIa | Non | non | non
2018-04-18 | HOYA Corporation | PENTAX France Life Care | Naso-Pharyngo-Laryngoscope PENTAX FNL-10RP3 | Naso-Pharyngo-Laryngoscope | Flexible fibreoptic nasopharyngolaryngoscope | Classe IIa | Non | non | non
2018-04-18 | HOYA Corporation | PENTAX France Life Care | Naso-Pharyngo-Laryngoscope PENTAX FNL-15RP3 | Naso-Pharyngo-Laryngoscope | Flexible fibreoptic nasopharyngolaryngoscope | Classe IIa | Non | non | non
2018-04-18 | HOYA Corporation | PENTAX France Life Care | Naso-Pharyngo-Laryngoscope PENTAX FNL-7RP3 | Naso-Pharyngo-Laryngoscope | Flexible fibreoptic nasopharyngolaryngoscope | Classe IIa | Non | non | non
2018-04-18 | HOYA Corporation | PENTAX France Life Care | Naso-Pharyngo-Laryngoscope Portable PENTAX FNL-10RBS | Naso-Pharyngo-Laryngoscope Portable | Flexible fibreoptic nasopharyngolaryngoscope | Classe IIa | Non | non | non
2018-04-18 | Megadyne Medical Products Inc. | JOHNSON & JOHNSON MEDICAL SAS | Crayon réutilisable MEGADYNE E-Z PEN® | Crayon électrochirurgicaux réutilisable | unclassified | Classe IIb | Non | non | non
2018-04-18 | Megadyne Medical Products Inc. | JOHNSON & JOHNSON MEDICAL SAS | Electrodes en boucle | Electrodes en boucle | unclassified | Classe IIb | Non | oui | non
2018-04-18 | Megadyne Medical Products Inc. | JOHNSON & JOHNSON MEDICAL SAS | Électrodes et systèmes de commande manuelle All-In-One™ E-Z CLEAN ® | Électrodes et systèmes de commande manuelle | unclassified | Classe IIb | Non | oui | non
2018-04-18 | Megadyne Medical Products Inc. | JOHNSON & JOHNSON MEDICAL SAS | MEGADYNE™ Électrode en boucle | Électrode en boucle | unclassified | Classe IIb | Non | oui | non
2018-04-18 | Megadyne Medical Products Inc. | JOHNSON & JOHNSON MEDICAL SAS | MEGADYNE™ Pointes de cautérisation | Pointes de cautérisation | unclassified | Classe IIb | Non | oui | non
2018-04-18 | Megadyne Medical Products Inc. | JOHNSON & JOHNSON MEDICAL SAS | Pointe E-ZCLEAN ® MEGATIP® jetable et INDICATOR SHAFT® (Tige à indicateur) réutilisable | Electrode pour Laparoscopie Resposable (Le terme « Resposable » est une combinaison des mots anglais reusable (réutilisable) et disposable (jetable)) | unclassified | Classe IIb | Non | non | non
2018-04-18 | NEOMEDLIGHT | NEOMEDLIGHT | BiliCocoon Nest System (BiliCocoon Light Box + BiliCocoon Bag Pad) | Système de photothérapie pour le traitement de l'Ictère du nouveau-né | Blanket/pad infant phototherapy unit | Classe IIa | Non | non | non
2018-04-18 | NEOMEDLIGHT | NEOMEDLIGHT | BiliCocoon Nest System (BiliCocoon Light Box + BiliCocoon Nest Pad) | Système de photothérapie pour le traitement de l'Ictère du nouveau-né | Blanket/pad infant phototherapy unit | Classe IIa | Non | non | non
2018-04-18 | NEW DEANTRONICS LTD | JOHNSON & JOHNSON MEDICAL SAS | Crayons électro- chirurgicaux stériles, à usage unique | Crayons électro- chirurgicaux stériles, à usage unique | unclassified | Classe IIb | Non | oui | non
2018-04-18 | NEW DEANTRONICS LTD | JOHNSON & JOHNSON MEDICAL SAS | MEGADYNE™ Accessoires électrochirurgicaux | Accessoires électrochirurgicaux | unclassified | Classe IIb | Non | oui | non
2018-04-18 | SAGE PRODUCTS, LLC | Medical Device Safety Service GmbH | Sage Oral Care Petite System q4 | Système de soin buccal | Basic manual toothbrush,Dental suction system cannula, single-use,Dental tooth-cleansing solution,Oral care kit, single-use,Oral care swab, non-sterile | Classe IIa | Non | oui | non
2018-04-18 | SAGE PRODUCTS, LLC | Medical Device Safety Service GmbH | Sage Oral Care System q4 | Système de soin buccal | Basic manual toothbrush,Dental suction system cannula, single-use,Dental tooth-cleansing solution,Oral care kit, single-use,Oral care swab, non-sterile | Classe IIa | Non | oui | non
2018-04-18 | SAGE PRODUCTS, LLC | Medical Device Safety Service GmbH | Sage Oral Care System q8 | Système de soin buccal | Basic manual toothbrush,Dental suction system cannula, single-use,Dental tooth-cleansing solution,Oral care kit, single-use,Oral care swab, non-sterile | Classe IIa | Non | oui | non
2018-04-18 | SAGE PRODUCTS, LLC | Medical Device Safety Service GmbH | Sage Suction Swab with Perox-A-mint® Solution and Mouth Moisturizer | Tampon aspirant avec une solution de Perox-A-Mint et un soin hydratant buccal | Dental suction system cannula, single-use,Dental tooth-cleansing solution,Oral care kit, single-use,Oral care swab, non-sterile | Classe IIa | Non | oui | non
2018-04-18 | SAGE PRODUCTS, LLC | Medical Device Safety Service GmbH | Sage Untreated Suction Swab | Tampon aspirant non traité | Dental suction system cannula, single-use,Oral care swab, non-sterile | Classe IIa | Non | oui | non
2018-04-18 | SAGE PRODUCTS, LLC | Medical Device Safety Service GmbH | Sage Untreated Suction Toothbrush | Brosse à dents aspirante non traité | Basic manual toothbrush,Dental suction system cannula, single-use,Dental tooth-cleansing solution,Oral care kit, single-use,Oral care swab, non-sterile | Classe IIa | Non | oui | non
2018-04-18 | SAGE PRODUCTS, LLC | Medical Device Safety Service GmbH | Sage Untreated Suction Toothbrush, Suction Swab and Applicator Swab | Brosse à dents aspirante non traitée, tampon aspirant et tampon applicateur | Basic manual toothbrush,Dental suction system cannula, single-use,Oral care kit, single-use,Oral care swab, non-sterile | Classe IIa | Non | oui | non
2018-04-18 | SAGE PRODUCTS, LLC | Medical Device Safety Service GmbH | Sage Untreated Suction Toothbrush with Alcool-Free Mouthwash and Mouth Moisturizer | Brosse à dents aspirante non traité avec bain de bouche sans alcool et soin hydratant buccal | Dental suction system cannula, single-use,Dental tooth-cleansing solution,Oral care kit, single-use,Oral care swab, non-sterile | Classe IIa | Non | oui | non
2018-04-18 | SAGE PRODUCTS, LLC | Medical Device Safety Service GmbH | Sage Untreated Suction Toothbrush With Sage Oral Solution | Brosse à dents aspirante non traité avec la Solution buccale | Basic manual toothbrush,Dental suction system cannula, single-use,Dental tooth-cleansing solution,Oral care kit, single-use,Oral care swab, non-sterile | Classe IIa | Non | oui | non
2018-04-18 | Tecno Instruments (Pvt) Ltd | JOHNSON & JOHNSON MEDICAL SAS | MEGADYNE™ Pinces blpolaires | Pinces blpolaires | unclassified | Classe IIb | Non | non | non
2018-04-18 | TERUMO EUROPE N.V. | TERUMO FRANCE | Ultimaster Tansei | Système de stent coronaire à libération de sirolimus | Drug-eluting coronary artery stent, biodegradable-polymer-coated | Classe III | Non | oui | non
2018-04-19 | B. BRAUN Surgical | B. BRAUN MEDICAL | Eso-SPONGE® | Set pour le traitement des fuites anastomotiques dans la région de l’œsophage | unclassified | Classe IIa | Non | oui | non
2018-04-19 | CONMED Corporation | AB MEDICA | AirSeal® Tri-Lumen Filtered Tube Set with Activated Charcoal Filter | Ensemble à tube filtré à triple lumières avec filtre à charbon actif | unclassified | Classe IIa | Non | oui | non
2018-04-19 | Cook Incorporated | Cook Incorporated | Radiance™ Clear Sharklet® Foley silikonekateter | Sonde de Foley en silicone | Indwelling urethral drainage catheter | Classe IIb | Non | oui | non
2018-04-19 | Dr. Kleine Pharma GmbH | Dr. Kleine Pharma GmbH | Sensiplast® Gel cicatrisant | Gel cicatrisant | unclassified | Classe IIa | Non | non | non
2018-04-19 | Dr. Kleine Pharma GmbH | Dr. Kleine Pharma GmbH | Sensiplast® Spray pour Plaies | Spray pour Plaies | unclassified | Classe IIa | Non | non | non
2018-04-19 | ETHICON LLC | ETHICON | Surgicel® Powder | Poudre Hémostatique Résorbable (cellulose régénérée oxydée) | Surgical plant polysaccharide haemostatic agent | Classe III | Non | oui | non
2018-04-19 | LivaNova USA, Inc. | LivaNova | Système de programmation VNS Thérapy® | Système de programmation VNS Therapy | Vagus nerve electrical stimulation system programmer | DMIA | Non | non | non
2018-04-19 | LivaNova USA, Inc. | LivaNova | Système VNS Therapy® | Dispositif implantable multi-programmable | Antiseizure vagus nerve electrical stimulation system | DMIA | Non | non | non
2018-04-19 | Phibo Dental Solutions S.L. | Phibo Dental Solutions S.L. | Pilier en titane Biomet 3i Certain 3.4 Anti-rotationnel | Pilier en titane | Dental implant system | Classe IIa | Non | non | non
2018-04-19 | Phibo Dental Solutions S.L. | Phibo Dental Solutions S.L. | Pilier en titane Biomet 3i Certain 3.4 Rotationnel | Pilier en titane | Dental implant system | Classe IIa | Non | non | non
2018-04-19 | Phibo Dental Solutions S.L. | Phibo Dental Solutions S.L. | Pilier en titane Biomet 3i Certain 4.1 Anti-rotationnel | Pilier en titane | Dental implant system | Classe IIa | Non | non | non
2018-04-19 | Phibo Dental Solutions S.L. | Phibo Dental Solutions S.L. | Pilier en titane Biomet 3i Certain 4.1 Rotationnel | Pilier en titane | Dental implant system | Classe IIa | Non | non | non
2018-04-19 | Phibo Dental Solutions S.L. | Phibo Dental Solutions S.L. | Pilier en titane Biomet 3i Certain 5.0 Anti-rotationnel | Pilier en titane | Dental implant system | Classe IIa | Non | non | non
2018-04-19 | Phibo Dental Solutions S.L. | Phibo Dental Solutions S.L. | Pilier en titane Biomet 3i Certain 5.0 Rotationnel | Pilier en titane | Dental implant system | Classe IIa | Non | non | non
2018-04-19 | Phibo Dental Solutions S.L. | Phibo Dental Solutions S.L. | Pilier en titane Biomet 3i Nanotite 3.25 Anti-rotationnel | Pilier en titane | Dental implant system | Classe IIa | Non | non | non
2018-04-19 | Phibo Dental Solutions S.L. | Phibo Dental Solutions S.L. | Pilier en titane Biomet 3i Nanotite 3.25 Rotationnel | Pilier en titane | Dental implant system | Classe IIa | Non | non | non
2018-04-19 | Phibo Dental Solutions S.L. | Phibo Dental Solutions S.L. | Pilier en titane Biomet 3i Oseotite XP 4.1 Anti-rotationnel | Pilier en titane | Dental implant system | Classe IIa | Non | non | non
2018-04-19 | Phibo Dental Solutions S.L. | Phibo Dental Solutions S.L. | Pilier en titane Biomet 3i Oseotite XP 4.1 Rotationnel | Pilier en titane | Dental implant system | Classe IIa | Non | non | non
2018-04-19 | Phibo Dental Solutions S.L. | Phibo Dental Solutions S.L. | Pilier en titane Biomet 3i Oseotite XP 5.0 Anti-rotationnel | Pilier en titane | Dental implant system | Classe IIa | Non | non | non
2018-04-19 | Phibo Dental Solutions S.L. | Phibo Dental Solutions S.L. | Pilier en titane Biomet 3i Oseotite XP 5.0 Rotationnel | Pilier en titane | Dental implant system | Classe IIa | Non | non | non
2018-04-19 | Phibo Dental Solutions S.L. | Phibo Dental Solutions S.L. | Pilier en titane Nobel Active (DI) NP Anti-rotationnel | Pilier en titane | Dental implant system | Classe IIa | Non | non | non
2018-04-19 | Phibo Dental Solutions S.L. | Phibo Dental Solutions S.L. | Pilier en titane Nobel Active (DI) RP Anti-rotationnel | Pilier en titane | Dental implant system | Classe IIa | Non | non | non
2018-04-19 | Phibo Dental Solutions S.L. | Phibo Dental Solutions S.L. | Pilier en titane Nobel Branemark (DI) NP Anti-rotationnel | Pilier en titane | Dental implant system | Classe IIa | Non | non | non
2018-04-19 | Phibo Dental Solutions S.L. | Phibo Dental Solutions S.L. | Pilier en titane Nobel Branemark (DI) NP Rotationnel | Pilier en titane | Dental implant system | Classe IIa | Non | non | non
2018-04-19 | Phibo Dental Solutions S.L. | Phibo Dental Solutions S.L. | Pilier en titane Nobel Branemark (DI) RP Anti-rotationnel | Pilier en titane | Dental implant system | Classe IIa | Non | non | non
2018-04-19 | Phibo Dental Solutions S.L. | Phibo Dental Solutions S.L. | Pilier en titane Nobel Branemark (DI) RP Rotationnel | Pilier en titane | Dental implant system | Classe IIa | Non | non | non
2018-04-19 | Phibo Dental Solutions S.L. | Phibo Dental Solutions S.L. | Pilier en titane Nobel Branemark (DI) WP Anti-rotationnel | Pilier en titane | Dental implant system | Classe IIa | Non | non | non
2018-04-19 | Phibo Dental Solutions S.L. | Phibo Dental Solutions S.L. | Pilier en titane Nobel Branemark (DI) WP Rotationnel | Pilier en titane | Dental implant system | Classe IIa | Non | non | non
2018-04-19 | Phibo Dental Solutions S.L. | Phibo Dental Solutions S.L. | Pilier en titane Nobel Replace (DI) NP Anti-rotationnel | Pilier en titane | Dental implant system | Classe IIa | Non | non | non
2018-04-19 | Phibo Dental Solutions S.L. | Phibo Dental Solutions S.L. | Pilier en titane Nobel Replace (DI) NP Rotationnel | Pilier en titane | Dental implant system | Classe IIa | Non | non | non
2018-04-19 | Phibo Dental Solutions S.L. | Phibo Dental Solutions S.L. | Pilier en titane Nobel Replace (DI) RP Anti-rotationnel | Pilier en titane | Dental implant system | Classe IIa | Non | non | non
2018-04-19 | Phibo Dental Solutions S.L. | Phibo Dental Solutions S.L. | Pilier en titane Nobel Replace (DI) RP Rotationnel | Pilier en titane | Dental implant system | Classe IIa | Non | non | non
2018-04-19 | Phibo Dental Solutions S.L. | Phibo Dental Solutions S.L. | Pilier en titane Nobel Replace (DI) WN Anti-Rotationnel | Pilier en titane | Dental implant system | Classe IIa | Non | non | non
2018-04-19 | Phibo Dental Solutions S.L. | Phibo Dental Solutions S.L. | Pilier en titane Nobel Replace (DI) WP Anti-rotationnel | Pilier en titane | Dental implant system | Classe IIa | Non | non | non
2018-04-19 | Phibo Dental Solutions S.L. | Phibo Dental Solutions S.L. | Pilier en titane Nobel Replace (DI) WP Rotationnel | Pilier en titane | Dental implant system | Classe IIa | Non | non | non
2018-04-19 | Phibo Dental Solutions S.L. | Phibo Dental Solutions S.L. | Pilier en titane Straumann Bone Level NC Anti-rotationnel | Pilier en titane | Dental implant system | Classe IIa | Non | non | non
2018-04-19 | Phibo Dental Solutions S.L. | Phibo Dental Solutions S.L. | Pilier en titane Straumann Bone Level NC Rotationnel | Pilier en titane | Dental implant system | Classe IIa | Non | non | non
2018-04-19 | Phibo Dental Solutions S.L. | Phibo Dental Solutions S.L. | Pilier en titane Straumann Bone Level RC Anti-rotationnel | Pilier en titane | Dental implant system | Classe IIa | Non | non | non
2018-04-19 | Phibo Dental Solutions S.L. | Phibo Dental Solutions S.L. | Pilier en titane Straumann Bone Level RC Rotationnel | Pilier en titane | Dental implant system | Classe IIa | Non | non | non
2018-04-19 | Phibo Dental Solutions S.L. | Phibo Dental Solutions S.L. | Pilier en titane Straumann Standard RN Anti-rotationnel | Pilier en titane | Dental implant system | Classe IIa | Non | non | non
2018-04-19 | Phibo Dental Solutions S.L. | Phibo Dental Solutions S.L. | Pilier en titane Straumann Standard RN Rotationnel | Pilier en titane | Dental implant system | Classe IIa | Non | non | non
2018-04-19 | Phibo Dental Solutions S.L. | Phibo Dental Solutions S.L. | Pilier en titane Straumann Standard WN Anti-rotationnel | Pilier en titane | Dental implant system | Classe IIa | Non | non | non
2018-04-19 | Phibo Dental Solutions S.L. | Phibo Dental Solutions S.L. | Pilier en titane Straumann Standard WN Rotationnel | Pilier en titane | Dental implant system | Classe IIa | Non | non | non
2018-04-19 | Phibo Dental Solutions S.L. | Phibo Dental Solutions S.L. | Pilier en titane Zimmer Screw Vent 3.5 Anti-rotationnel | Pilier en titane | Dental implant system | Classe IIa | Non | non | non
2018-04-19 | Phibo Dental Solutions S.L. | Phibo Dental Solutions S.L. | Pilier en titane Zimmer Screw Vent 3.5 Rotationnel | Pilier en titane | Dental implant system | Classe IIa | Non | non | non
2018-04-19 | Phibo Dental Solutions S.L. | Phibo Dental Solutions S.L. | Pilier en titane Zimmer Screw Vent 4.5 Anti-rotationnel | Pilier en titane | Dental implant system | Classe IIa | Non | non | non
2018-04-19 | Phibo Dental Solutions S.L. | Phibo Dental Solutions S.L. | Pilier en titane Zimmer Screw Vent 4.5 Rotationnel | Pilier en titane | Dental implant system | Classe IIa | Non | non | non
2018-04-19 | Phibo Dental Solutions S.L. | Phibo Dental Solutions S.L. | Pilier en titane Zimmer Screw Vent 5.6 Anti-rotationnel | Pilier en titane | Dental implant system | Classe IIa | Non | non | non
2018-04-19 | Phibo Dental Solutions S.L. | Phibo Dental Solutions S.L. | Pilier en titane Zimmer Screw Vent 5.6 Rotationnel | Pilier en titane | Dental implant system | Classe IIa | Non | non | non
2018-04-19 | Phibo Dental Solutions S.L. | Phibo Dental Solutions S.L. | Vis pour Klockner® Vega® MV | VICI | Dental implant system | Classe IIa | Non | non | non
2018-04-19 | Phibo Dental Solutions S.L. | Phibo Dental Solutions S.L. | Vis pour Ziacom® Oex® NP | VICI | Dental implant system | Classe IIa | Non | non | non
2018-04-19 | Phibo Dental Solutions S.L. | Phibo Dental Solutions S.L. | Vis pour Ziacom® Oex® RP/WP | VICI | Dental implant system | Classe IIa | Non | non | non
2018-04-19 | S.A.L.F. (SPA Laboratorio Farmacologico) | KANEKA PHARMA EUROPE N.V - German Branch | Liquide de régénération pour liposorber LA-15 / SELESORB | Liquide de regeneration pour liposorber | unclassified | Classe IIa | Non | oui | non
2018-04-19 | Togo Medikit Co., Ltd | BERNAS MEDICAL | Supercath 5 | Cathéter veineux périphérique de sécurité | unclassified | Classe IIa | Non | oui | non
2018-04-20 | ALBOMED GmbH | ETTSONS | SOLO 120 | Gel lubrifiant d'acide hyaluronique à usage unique pour l'injection intra articulaire | unclassified | Classe III | Non | oui | non
2018-04-20 | FAMIDOC TECHNOLOGY Co, Ltd. | Lanaform Allpeak | Lanaform Medi Stim | Système d’électrostimulation Medi Stim de LANAFORM | Stimulator, <specify> | Classe IIa | Non | non | non
2018-04-20 | FORZA INDUSTRIES LTD | NETQUATTRO | HARDER FAT BINDER | Capteur de graisses (Gélules) | unclassified | Classe IIb | Non | non | non
2018-04-20 | FORZA INDUSTRIES LTD | NETQUATTRO | SECRET FAT BINDER | Capteur de graisses (Gélules) | unclassified | Classe IIb | Non | non | non
2018-04-20 | GE Medical Systems Ultrasound and Primary Care Diagnostic LLC | GE Medical System SCS | Logiq E10 | Système d'imagerie médicale | General-purpose ultrasound imaging system | Classe IIa | Non | non | non
2018-04-20 | IPSEN PHARMA | IPSEN PHARMA | FORLIB® | Macrogol 4 000 | Stool softener | Classe IIa | Non | non | non
2018-04-20 | NAKANISHI INC | Sudimplant | Détartreur pneumatique AS2000 M4 / AS2000 / B2 / B3 | Détartreur pneumatique | unclassified | Classe IIa | Non | non | non
2018-04-20 | NAKANISHI INC | Sudimplant | Ensemble VARIOS 170 VA170 | Détartreur ulrasonique | unclassified | Classe IIa | Non | non | non
2018-04-20 | NAKANISHI INC | Sudimplant | Ensemble VARIOS 170 VA170 LUX | Détartreur ulrasonique | unclassified | Classe IIa | Non | non | non
2018-04-20 | NAKANISHI INC | Sudimplant | Ensemble VARIOS 370 VA370 | Détartreur ulrasonique | unclassified | Classe IIa | Non | non | non
2018-04-20 | NAKANISHI INC | Sudimplant | Ensemble VARIOS 570 VA570 LUX | Détartreur ulrasonique | unclassified | Classe IIa | Non | non | non
2018-04-20 | NAKANISHI INC | Sudimplant | Ensemble VARIOS 970 VA970 | Détartreur ulrasonique | unclassified | Classe IIa | Non | non | non
2018-04-20 | NAKANISHI INC | Sudimplant | Ensemble VARIOS 970 VA970 LUX | Détartreur ulrasonique | unclassified | Classe IIa | Non | non | non
2018-04-20 | NAKANISHI INC | Sudimplant | Ensemble ISD 900 | Visseuse dynamométrique | unclassified | Classe IIa | Non | non | non
2018-04-20 | NAKANISHI INC | Sudimplant | Ensemble SURGIC PRO Lumière / SURGIC PRO non Lumière | Moteur de chirurgie | unclassified | Classe IIa | Non | non | non
2018-04-20 | NAKANISHI INC | Sudimplant | Ensemble SURGIC PRO+ Lumière-D | Moteur de chirurgie | unclassified | Classe IIa | Non | non | non
2018-04-20 | NAKANISHI INC | Sudimplant | Ensemble VARIOS COMBIPRO | Combiné détartreur et aéropolisseur | unclassified | Classe IIa | Non | non | non
2018-04-20 | NAKANISHI INC | Sudimplant | Ensemble VARIOSURG 3 | Moteur de chirurgie piezo | unclassified | Classe IIa | Non | non | non
2018-04-20 | NAKANISHI INC | Sudimplant | Ensemble VIVA MATE G5 230 V Set | Cabinet mobile - Micromoteur portable | unclassified | Classe IIa | Non | non | non
2018-04-20 | NAKANISHI INC | Sudimplant | EX-6B | Contre angle | unclassified | Classe IIa | Non | non | non
2018-04-20 | NAKANISHI INC | Sudimplant | FX205m B2 | Micromoteur | unclassified | Classe IIa | Non | non | non
2018-04-20 | NAKANISHI INC | Sudimplant | FX205m M4 | Micromoteur | unclassified | Classe IIa | Non | non | non
2018-04-20 | NAKANISHI INC | Sudimplant | Insert pour VARIOSURG3 | Inserts | unclassified | Classe IIa | Non | non | non
2018-04-20 | NAKANISHI INC | Sudimplant | M205LG B2 | Micromoteur | unclassified | Classe IIa | Non | non | non
2018-04-20 | NAKANISHI INC | Sudimplant | M205LG M4 | Micromoteur | unclassified | Classe IIa | Non | non | non
2018-04-20 | NAKANISHI INC | Sudimplant | M40 XS | Micromoteur | unclassified | Classe IIa | Non | non | non
2018-04-20 | NAKANISHI INC | Sudimplant | M40N XS | Micromoteur | unclassified | Classe IIa | Non | non | non
2018-04-20 | NAKANISHI INC | Sudimplant | NLX NANO | Micromoteur | unclassified | Classe IIa | Non | non | non
2018-04-20 | NAKANISHI INC | Sudimplant | NLX / NBX N | Micromoteur | unclassified | Classe IIa | Non | non | non
2018-04-20 | NAKANISHI INC | Sudimplant | NLX PLUS | Micromoteur | unclassified | Classe IIa | Non | non | non
2018-04-20 | NAKANISHI INC | Sudimplant | PAM VA2-HP | Pièce à main détartreur ultrasonique | unclassified | Classe IIa | Non | non | non
2018-04-20 | NAKANISHI INC | Sudimplant | PAM VA2-LUX-HP | Pièce à main détartreur ultrasonique | unclassified | Classe IIa | Non | non | non
2018-04-20 | NAKANISHI INC | Sudimplant | PAM VS3-LED-HPSC | Pièce à main de chirurgie | unclassified | Classe IIa | Non | non | non
2018-04-20 | NAKANISHI INC | Sudimplant | PANAMAX PLUS PAP-MU M4 / PAP-SU M4 / PAP-MU B2 / PAP-SU B2 | Turbine | unclassified | Classe IIa | Non | non | non
2018-04-20 | NAKANISHI INC | Sudimplant | PANAMAX 2 PTL / 2 KV / 2 M4 / 2 B2 | Turbine | unclassified | Classe IIa | Non | non | non
2018-04-20 | NAKANISHI INC | Sudimplant | PERIO-MATE PER-PTL-P / SR-P / WH-P / BA-P / M4-P / B2-P | Pièce à main de polissage à air | unclassified | Classe IIa | Non | non | non
2018-04-20 | NAKANISHI INC | Sudimplant | PNEUMATIC DENTAL SCALING SYSTEM HANDPIECE TIP | Insert à détartrage | unclassified | Classe IIa | Non | non | non
2018-04-20 | NAKANISHI INC | Sudimplant | PROPHY-MATE NEO PMNG-PTL-P / KV-P / SR-P / WH-P / BA-P / M4-P / B2-P | Pièce à main de polissage à air | unclassified | Classe IIa | Non | non | non
2018-04-20 | NAKANISHI INC | Sudimplant | S MAX M205 | Micromoteur | unclassified | Classe IIa | Non | non | non
2018-04-20 | NAKANISHI INC | Sudimplant | S MAX M500L / M500 / M500KL / M500K | Turbine | unclassified | Classe IIa | Non | non | non
2018-04-20 | NAKANISHI INC | Sudimplant | S MAX M600L / M600 / M600KL / M600K / M600SL / M600WL / M600BL | Turbine | unclassified | Classe IIa | Non | non | non
2018-04-20 | NAKANISHI INC | Sudimplant | S MAX M95L / M95 / M25L / M25 / M15L / M15 / M65 | Contre angle | unclassified | Classe IIa | Non | non | non
2018-04-20 | NAKANISHI INC | Sudimplant | S MAX PICO / PICO KL / PICO SL / PICO WL / PICO BL | Turbine | unclassified | Classe IIa | Non | non | non
2018-04-20 | NAKANISHI INC | Sudimplant | S MAX SG20 | Contre angle de chirurgie | unclassified | Classe IIa | Non | non | non
2018-04-20 | NAKANISHI INC | Sudimplant | Série EX X95EX | Contre angle | unclassified | Classe IIa | Non | non | non
2018-04-20 | NAKANISHI INC | Sudimplant | Série EX-FPB-EC / FPB-ECM / NAC-EC / BB-EC / NBBW-EC / NN-EC / FPB-EC / FPB-ECM | Contre angle | unclassified | Classe IIa | Non | non | non
2018-04-20 | NAKANISHI INC | Sudimplant | Série FX 25M / FX22 / FX 15M / FX75M / FX57M / FX65M | Contre angle | unclassified | Classe IIa | Non | non | non
2018-04-20 | NAKANISHI INC | Sudimplant | Série NANO 95LS / 25LS / 15LS / 65LS | Contre angle | unclassified | Classe IIa | Non | non | non
2018-04-20 | NAKANISHI INC | Sudimplant | SGM-ER16 / SGM-ER20 / SGM-ER32 / SGMS-ER20i | Contre angle d'implantologie | unclassified | Classe IIa | Non | non | non
2018-04-20 | NAKANISHI INC | Sudimplant | SGR2-E / SGO2-E / SGT2-E | Pièce à main microscie | unclassified | Classe IIa | Non | non | non
2018-04-20 | NAKANISHI INC | Sudimplant | SGS-ES / SGS-E2S / SGA-ES / SGA-E2S | Pièce à main de chirurgie | unclassified | Classe IIa | Non | non | non
2018-04-20 | NAKANISHI INC | Sudimplant | SURGIC PRO SGL70M/SG70M | Micromoteur de chirurgie | unclassified | Classe IIa | Non | non | non
2018-04-20 | NAKANISHI INC | Sudimplant | TI MAX Z45L | Contre angle | unclassified | Classe IIa | Non | non | non
2018-04-20 | NAKANISHI INC | Sudimplant | TI MAX S970L / S970 / S970 KL / S970SL | Détartreur pneumatique | unclassified | Classe IIa | Non | non | non
2018-04-20 | NAKANISHI INC | Sudimplant | TI MAX X 85L / X85 / X20L / X20 / X10L / X10 / X12L / X12 / X35L / X35 / X70L / X70 / X75L / X75 / X55L / X55 / X57L / X57 | Contre angle | unclassified | Classe IIa | Non | non | non
2018-04-20 | NAKANISHI INC | Sudimplant | TI MAX X 95L / X95 / X25L / X25 / X15L / X15 / X65L / X65 | Contre angle | unclassified | Classe IIa | Non | non | non
2018-04-20 | NAKANISHI INC | Sudimplant | Ti MAX X450L / X450KL / X450SL / X450WL / X450BL | Turbine | unclassified | Classe IIa | Non | non | non
2018-04-20 | NAKANISHI INC | Sudimplant | Ti Max Z 800L / 800KL / 800SL / 800WL / 800BL | Turbine | unclassified | Classe IIa | Non | non | non
2018-04-20 | NAKANISHI INC | Sudimplant | Ti Max Z 900L / 900KL / 900SL / 900WL / 900BL | Turbine | unclassified | Classe IIa | Non | non | non
2018-04-20 | NAKANISHI INC | Sudimplant | TI-MAX NANO SG20LS | Contre angle de chirurgie | unclassified | Classe IIa | Non | non | non
2018-04-20 | NAKANISHI INC | Sudimplant | TI-MAX X-DSG20L | Contre angle de chirurgie | unclassified | Classe IIa | Non | non | non
2018-04-20 | NAKANISHI INC | Sudimplant | TI-MAX X-DSG20L / X-DSG20 | Contre angle de chirurgie | unclassified | Classe IIa | Non | non | non
2018-04-20 | NAKANISHI INC | Sudimplant | TI-MAX X-SG65L / X-SG65 | Pièce à main de chirurgie | unclassified | Classe IIa | Non | non | non
2018-04-20 | NAKANISHI INC | Sudimplant | TI-MAX X-SG963L / X-SG93 / X-SG25L | Contre angle de chirurgie | unclassified | Classe IIa | Non | non | non
2018-04-20 | NAKANISHI INC | Sudimplant | TI-MAX Z95L / Z85L / Z25L / Z24L / Z15L / Z10L | Contre angle | unclassified | Classe IIa | Non | non | non
2018-04-20 | NAKANISHI INC | Sudimplant | ULTRASONIC DENTAL SCALING SYSTEL HANDPIECE TIP | Insert à détartrage | unclassified | Classe IIa | Non | non | non
2018-04-20 | NAKANISHI INC | Sudimplant | X205L | Micromoteur | unclassified | Classe IIa | Non | non | non
2018-04-20 | NAKANISHI INC | Sudimplant | Z-SG45L / Z-SG45 | Contre angle de chirurgie | unclassified | Classe IIa | Non | non | non
2018-04-20 | NAKANISHI INC | Sudimplant | Z84L | Contre angle | unclassified | Classe IIa | Non | non | non
2018-04-20 | NeoCoil LLC | GE Medical System SCS | 3.0T 16Ch Breast Coil | Antenne-sein à 16 canaux | Radio-frequency MRI system coil | Classe IIa | Non | non | non
2018-04-20 | NETQUATTRO | NETQUATTRO | HARDER FAT BINDER | Capteur de graisses (gélules) | unclassified | Classe IIb | Non | non | non | oui
2018-04-20 | NETQUATTRO | NETQUATTRO | SECRET FAT BINDER | Capteur de graisses (gélules) | unclassified | Classe IIb | Non | non | non | oui
2018-04-20 | NEWCLIP TECHNICS - | NEWCLIP TECHNICS - | Broche Ø1.3 L140 mm | Instruments stériles à usage unique | unclassified | Classe IIa | Non | oui | non
2018-04-20 | NEWCLIP TECHNICS - | NEWCLIP TECHNICS - | Kit d'ablation pour 6 pans 2.0 mm | Instruments stériles à usage unique | Surgical screwdriver, reusable | Classe IIa | Non | oui | non
2018-04-20 | NEWCLIP TECHNICS - | NEWCLIP TECHNICS - | Kit de remplacement Initial R | Instruments stériles à usage unique | Orthopaedic surgical procedure kit, non-medicated, single-use | Classe IIa | Non | oui | non
2018-04-20 | Peters Krizman Benelux BV | LA BROSSE ET DUPONT | Stéripan Traitement verrues | Solution à appliquer sur les verrues | unclassified | Classe IIa | Non | non | non
2018-04-20 | Shenzhen RF Tech Co., Ltd | GE Medical System SCS | RFT 8ch Flex Coil | Ensemble d'antennes flexibles 8 canaux 1.5T | Radio-frequency MRI system coil | Classe IIa | Non | non | non
2018-04-23 | CRYSTALVUE MEDICAL CORPORATION | QUANTEL MEDICAL | NFC-700 | Rétinographe non-mydriatique Auto FundusVue. Système d'imagerie rétinienne à suivi 3D automatique | Fundus camera | Classe IIa | Non | non | non
2018-04-23 | CRYSTALVUE MEDICAL CORPORATION | QUANTEL MEDICAL | TonoVue | Tonomètre sans contact | Ophthalmic tonometer, line-powered | Classe IIa | Non | non | non
2018-04-23 | GROUPE LEPINE | GROUPE LEPINE | Cales tibiales CIM | Cale tibiale à cimenter | Rotating hinged total knee prosthesis | Classe IIb | Non | oui | non
2018-04-23 | HOYA Corporation | PENTAX France Life Care | Cholédocho-Fibroscope Péroral PENTAX FCP-9P | Cholédocho-Fibroscope Péroral | Flexible fibreoptic choledochoscope | Classe IIa | Non | non | non
2018-04-23 | HOYA Corporation | PENTAX France Life Care | Endoscope Portable PENTAX FCY-15RBS | Cystoscope | Flexible fibreoptic cystoscope | Classe IIa | Non | non | non
2018-04-23 | HOYA Corporation | PENTAX France Life Care | Endoscope Portable PENTAX FUR-9RBS | Urétérorénoscope | Flexible fibreoptic ureterorenoscope | Classe IIa | Non | non | non
2018-04-23 | HOYA Corporation | PENTAX France Life Care | Vidéo écho-endoscope PENTAX EC&#8209;3490TFi | Vidéo écho-endoscope | Flexible video colonoscope | Classe IIa | Non | non | non
2018-04-23 | HOYA Corporation | PENTAX France Life Care | Vidéo écho-endoscope PENTAX EC&#8209;3490TLi | Vidéo écho-endoscope | Flexible video colonoscope | Classe IIa | Non | non | non
2018-04-23 | HOYA Corporation | PENTAX France Life Care | Vidéo écho-endoscope PENTAX EC&#8209;3490TMi | Vidéo écho-endoscope | Flexible video colonoscope | Classe IIa | Non | non | non
2018-04-23 | HOYA Corporation | PENTAX France Life Care | Vidéo écho-endoscope PENTAX EG&#8209;3870UTK | Vidéo écho-endoscope | Flexible ultrasonic gastroduodenoscope | Classe IIa | Non | non | non
2018-04-23 | LiNA Medical ApS | CL MEDICAL | Ecarteur chirurgical Lina SeaStar | Écarteur chirurgical et crochet pour tissus | unclassified | Classe IIb | Non | oui | non
2018-04-23 | LiNA Medical ApS | CL MEDICAL | Lina Bipolar Loop | Dispositif électrochirurgical bipolaire | unclassified | Classe IIb | Non | oui | non
2018-04-23 | PAUL HARTMANN AG | Laboratoires PAUL HARTMANN | Dermaplast Effect Brûlures | Pansements pour brûlures | Dressing, <specify> | Classe IIa | Non | oui | non
2018-04-23 | United Orthopedic Corporation | United Orthopedic Corporation | Bouchon à ciment - | Bouchons de ciment | Metal-on-polyethylene total hip prosthesis | Classe III | Non | oui | non
2018-04-23 | United Orthopedic Corporation | United Orthopedic Corporation | Cupule bipolaire U2 - | Cupule bipolaire | Femoral head bipolar component | Classe IIb | Non | oui | non
2018-04-23 | United Orthopedic Corporation | United Orthopedic Corporation | Gabarit d'essai PTG U2 | Gabarit d'essai | Orthopaedic prosthesis implantation instrument, single-use | Classe IIa | Non | oui | non
2018-04-23 | United Orthopedic Corporation | United Orthopedic Corporation | Tige à cimenter GTF II - | Tige à cimenter | Metal-on-polyethylene total hip prosthesis | Classe III | Non | oui | non
2018-04-23 | United Orthopedic Corporation | United Orthopedic Corporation | Tige de révision non cimentée U2 | Tige de hanche non cimentée | Revision coated hip femur prosthesis | Classe III | Non | oui | non
2018-04-24 | ANDREAS FAHL MEDIZINTECHNIK - Vertrieb GmbH | COLLIN | Bouton trachéal Latyngotec avec oeillet | Bouton trachéal avec œillet | unclassified | Classe IIb | Non | oui | non
2018-04-24 | ANDREAS FAHL MEDIZINTECHNIK - Vertrieb GmbH | COLLIN | Bouton trachéal Latyngotec sans oeillet | Bouton trachéal sans œillet | unclassified | Classe IIb | Non | oui | non
2018-04-24 | ANDREAS FAHL MEDIZINTECHNIK - Vertrieb GmbH | COLLIN | Canule réglable SPIRAFLEX CUFF | Canule trachéale | unclassified | Classe IIb | Non | oui | non
2018-04-24 | ANDREAS FAHL MEDIZINTECHNIK - Vertrieb GmbH | COLLIN | Canule réglable SPIRAFLEX UNI | Canule trachéale | unclassified | Classe IIb | Non | oui | non
2018-04-24 | ANDREAS FAHL MEDIZINTECHNIK - Vertrieb GmbH | COLLIN | ECH Laryvox® O² HME | Cassettes filtrantes | unclassified | Classe IIa | Non | non | non
2018-04-24 | A.R.C. Laser GmbH | COLLIN | Bare Fiber | Bare Fiber | unclassified | Classe IIa | Non | oui | non
2018-04-24 | A.R.C. Laser GmbH | COLLIN | Bare Fiber Universal Centering | Bare fiber universal | unclassified | Classe IIa | Non | oui | non
2018-04-24 | A.R.C. Laser GmbH | COLLIN | Endoscopic Bare fiber | Fibre endoscopique pour laser UU stérile | unclassified | Classe IIa | Non | oui | non
2018-04-24 | A.R.C. Laser GmbH | COLLIN | Otology probe | Sonde otologique | unclassified | Classe IIa | Non | oui | non
2018-04-24 | A.R.C. Laser GmbH | COLLIN | Otology probe long U.C | Sonde otologique | unclassified | Classe IIa | Non | oui | non
2018-04-24 | GLOBAL D | GLOBAL D | IFPWINGX | Kit de fantômes de plaques IFPWINGX | Surgical implant template, single-use | Classe IIa | Non | oui | non
2018-04-24 | HETAIDA TECHNOLOGY CO LTD | DRIVE DEVILBISS HEALTHCARE FRANCE | Thermomètre FlashTemp Easy Scan | Thermomètre électronique | unclassified | Classe IIa | Non | non | non
2018-04-24 | IC Medical Inc | JOHNSON & JOHNSON MEDICAL SAS | MEGA VAC™ Évacuateur de fumées | Évacuateur de fumées | unclassified | Classe IIa | Non | non | non
2018-04-24 | IC Medical Inc | JOHNSON & JOHNSON MEDICAL SAS | MEGA VAC Plus™ Évacuateur de fumées | Évacuateur de fumées | unclassified | Classe IIa | Non | non | non
2018-04-24 | IC Medical Inc | JOHNSON & JOHNSON MEDICAL SAS | ULTRA VAC™ | Crayons électro-chirurgicaux avec évacuateur de fumées | unclassified | Classe IIb | Non | oui | non
2018-04-24 | Laboratoires CLEMASCIENCES | Laboratoires CLEMASCIENCES | OENOBIOL CAPTEUR 3 EN 1 + | Gélules à base de complexe Acti Ball® | Dietary carbohydrate/fat absorption inhibitor | Classe IIa | Non | non | non
2018-04-24 | MERIT MEDICAL SINGAPORE PTE LTD | Merit Medical France | Blood Samplimg Accessories - TA-BPN & TA-STV | Sets de pression à usage unique | Invasive blood pressure monitoring tubing set | Classe IIa | Non | oui | non
2018-04-24 | MERIT MEDICAL SINGAPORE PTE LTD | Merit Medical France | Careflow | Cathéter Veineux Central | Central venous catheterization kit | Classe III | Non | oui | non
2018-04-24 | MERIT MEDICAL SINGAPORE PTE LTD | Merit Medical France | DTX Safedraw Kits | Sets de pression à usage unique | Blood pressure transducer, single-use | Classe IIa | Non | oui | non
2018-04-24 | MERIT MEDICAL SINGAPORE PTE LTD | Merit Medical France | Floswitch | Floswitch | Invasive blood pressure monitoring tubing set | Classe IIa | Non | oui | non
2018-04-24 | MERIT MEDICAL SINGAPORE PTE LTD | Merit Medical France | Meritrans DTXPlus | Sets de pression à usage unique | Blood pressure transducer set | Classe IIa | Non | oui | non
2018-04-24 | Merit Medical Systems Inc. | Merit Medical France | Access-9/AccessPLUS Hemostasis Valve | Valve d'Hémostase à grand diamètre | Haemostasis valve | Classe IIa | Non | oui | non
2018-04-24 | Merit Medical Systems Inc. | Merit Medical France | AERO DV® Tracheobronchial Stent | Système d'endoprothèse trachéobronchique | Tracheobronchial stent | Classe IIb | Non | non | non
2018-04-24 | Merit Medical Systems Inc. | Merit Medical France | AERO® Tracheobronchial Stent | Système d'endoprothèse trachéobronchique | Tracheobronchial stent | Classe IIb | Non | non | non
2018-04-24 | Merit Medical Systems Inc. | Merit Medical France | ASAP Aspiration Catheter - | Sonde d'aspiration | Embolectomy/thrombectomy catheter | Classe III | Non | oui | non
2018-04-24 | Merit Medical Systems Inc. | Merit Medical France | ASAPLP Aspiration Catheter | Cathéter d’aspiration | Embolectomy/thrombectomy catheter | Classe III | Non | oui | non
2018-04-24 | Merit Medical Systems Inc. | Merit Medical France | Blue Diamond Inflation Device | Dispositif de gonflage et seringue pour d'administration de liquides | Catheter-balloon inflator, single-use | Classe IIa | Non | oui | non
2018-04-24 | Merit Medical Systems Inc. | Merit Medical France | Centros Hemodialysis Catheters / Kits | Cathéter pour hémodialyse à long terme | Haemodialysis catheter, implantable | Classe III | Non | oui | non
2018-04-24 | Merit Medical Systems Inc. | Merit Medical France | CentrosFLO Hemodialysis Catheters / Kits | Cathéter pour hémodialyse à long terme | Haemodialysis catheter, implantable | Classe III | Non | oui | non
2018-04-24 | Merit Medical Systems Inc. | Merit Medical France | ConcierGE (Excellence) Guiding Catheter | Cathéters guides | Angiographic catheter, single-use | Classe III | Non | oui | non
2018-04-24 | Merit Medical Systems Inc. | Merit Medical France | Contrast Transfer Sets (TS codes) | Contrast Transfer Sets | Angiography kit | Classe IIa | Non | oui | non
2018-04-24 | Merit Medical Systems Inc. | Merit Medical France | Corvocet Biopsy System | Système de biopsie jetable | Soft-tissue biopsy procedure kit | Classe IIa | Non | oui | non
2018-04-24 | Merit Medical Systems Inc. | Merit Medical France | Corvocet Coaxial Introducer | Gaine d’introduction coaxiale | Soft-tissue biopsy procedure kit | Classe IIa | Non | oui | non
2018-04-24 | Merit Medical Systems Inc. | Merit Medical France | DoublePlay Hemostasis Valve | Valve d'hémostase à grand diamètre | Haemostasis valve | Classe IIa | Non | oui | non
2018-04-24 | Merit Medical Systems Inc. | Merit Medical France | EN Snare Endovascular System | Instrument de retrait et cathéter endovasculaire | Intravascular catheter-snare | Classe III | Non | oui | non
2018-04-24 | Merit Medical Systems Inc. | Merit Medical France | Fountain Infusion System - 4 French | Système de perfusion | Peripheral vascular infusion catheter | Classe IIa | Non | oui | non
2018-04-24 | Merit Medical Systems Inc. | Merit Medical France | Fountain Infusion System - 4 French with Squirt | Système de perfusion avec Squirt | Peripheral vascular infusion catheter | Classe IIa | Non | oui | non
2018-04-24 | Merit Medical Systems Inc. | Merit Medical France | Fountain Infusion System - 5 French | Système de perfusion | Peripheral vascular infusion catheter | Classe IIa | Non | oui | non
2018-04-24 | Merit Medical Systems Inc. | Merit Medical France | Fountain Infusion System - 5 French with Squirt | Système de perfusion avec Squirt | Peripheral vascular infusion catheter | Classe IIa | Non | oui | non
2018-04-24 | Merit Medical Systems Inc. | Merit Medical France | Futura Safety Scalpels | Scalpel à lame rétractable | Scalpel, single-use | Classe IIa | Non | oui | non
2018-04-24 | Merit Medical Systems Inc. | Merit Medical France | HeartSpan Fixed Curve Braided Transseptal Sheath (FCB codes) | Gaine transseptale tressée à courbe fixe | Transseptal access system | Classe III | Non | oui | non
2018-04-24 | Merit Medical Systems Inc. | Merit Medical France | HeartSpan Fixed Curve Braided Transseptal Sheath (FCL codes) | Gaine transseptale tressée | Transseptal access system | Classe III | Non | oui | non
2018-04-24 | Merit Medical Systems Inc. | Merit Medical France | HeartSpan Steerable Sheath Introducer (FST/ HST codes) | Gaine d’introduction orientable | Transseptal access system | Classe III | Non | oui | non
2018-04-24 | Merit Medical Systems Inc. | Merit Medical France | HeartSpan Transseptal Needle | Kit d’aiguille transseptale | Transseptal needle | Classe III | Non | oui | non
2018-04-24 | Merit Medical Systems Inc. | Merit Medical France | HeRO Graft Accessories Kit | Kit contenant des instruments et des accessoires | Arteriovenous shunt | Classe IIa | Non | oui | non
2018-04-24 | Merit Medical Systems Inc. | Merit Medical France | HeRO Graft (Venous Outflow Component & Arterial Graft Component) | Dispositif d'abord vasculaire long terme | Arteriovenous shunt | Classe III | Non | oui | non
2018-04-24 | Merit Medical Systems Inc. | Merit Medical France | High Pressure Tubing | High Pressure Tubing | Tubing, <specify> | Classe IIa | Non | oui | non
2018-04-24 | Merit Medical Systems Inc. | Merit Medical France | Honor Hemostasis Valve | Valve hémostatique | Haemostasis valve | Classe IIa | Non | oui | non
2018-04-24 | Merit Medical Systems Inc. | Merit Medical France | Impress Diagnostic Peripheral Catheters | Sondes angiographiques | Angiographic catheter, single-use | Classe III | Non | oui | non
2018-04-24 | Merit Medical Systems Inc. | Merit Medical France | Impress Hydrophilic Catheters | Sondes angiographiques | Angiographic catheter, single-use | Classe III | Non | oui | non
2018-04-24 | Merit Medical Systems Inc. | Merit Medical France | Impress 30 cm Catheters | Sondes angiographiques | Angiographic catheter, single-use | Classe III | Non | oui | non
2018-04-24 | Merit Medical Systems Inc. | Merit Medical France | InQwire Amplatz Super Stiff Guide Wire | Fils de guidage | Peripheral vascular guidewire | Classe III | Non | oui | non
2018-04-24 | Merit Medical Systems Inc. | Merit Medical France | InQwire Diagnostic Guide Wires (IQ codes) | Fils-guides diagnostiques | Cardiac catheter guidewire, single-use | Classe III | Non | oui | non
2018-04-24 | Merit Medical Systems Inc. | Merit Medical France | InQwire Diagnostic Guide Wires (Lake Region) | Fils-guides diagnostiques | Cardiac catheter guidewire, single-use | Classe IIa | Non | oui | non
2018-04-24 | Merit Medical Systems Inc. | Merit Medical France | InQwire with Ringmaster | Fils-guides diagnostiques | Cardiac catheter guidewire, single-use | Classe III | Non | oui | non
2018-04-24 | Merit Medical Systems Inc. | Merit Medical France | IntelliSystem digital Inflation syringe | Dispositif de gonflement et seringue | Catheter-balloon inflator, single-use | Classe IIa | Non | oui | non
2018-04-24 | Merit Medical Systems Inc. | Merit Medical France | IntelliSystem digital Inflation syringe kit | Dispositif de gonflement et seringue | Catheter-balloon inflator, single-use | Classe IIa | Non | oui | non
2018-04-24 | Merit Medical Systems Inc. | Merit Medical France | Intellisystem Inflation syringe kit | Dispositif de gonflement et seringue | Catheter-balloon inflator, single-use | Classe IIa | Non | oui | non
2018-04-24 | Merit Medical Systems Inc. | Merit Medical France | Majestik Series Angiography Needles | Aiguilles d'angiographie | unclassified | Classe IIa | Non | oui | non
2018-04-24 | Merit Medical Systems Inc. | Merit Medical France | MAK-NV Introducer System | Système d'intubateur | Vascular dilator, single-use | Classe IIa | Non | oui | non
2018-04-24 | Merit Medical Systems Inc. | Merit Medical France | Marquis Stopcocks | Marquis Stopcocks | Stopcock | Classe IIa | Non | oui | non
2018-04-24 | Merit Medical Systems Inc. | Merit Medical France | MBA Hemostasis Valve | Valve hémostatique | Haemostasis valve | Classe IIa | Non | oui | non
2018-04-24 | Merit Medical Systems Inc. | Merit Medical France | Merit Advance Angiography Needles | Aiguilles d'angiogrpahie | unclassified | Classe IIa | Non | oui | non
2018-04-24 | Merit Medical Systems Inc. | Merit Medical France | Merit Advance Angiography Safety Needle | Aiguilles d'angiographie | unclassified | Classe IIa | Non | oui | non
2018-04-24 | Merit Medical Systems Inc. | Merit Medical France | Merit Diagnostic Cardiology FEP Catheter (1308-XX-XXXX) | Sondes angiographiques | Angiographic catheter, single-use | Classe III | Non | oui | non
2018-04-24 | Merit Medical Systems Inc. | Merit Medical France | Merit HVA - Hemostasis Valve Adapter (HVA-100) | Adaptateur de valve hémostatique | Vascular introducer kit | Classe IIa | Non | oui | non
2018-04-24 | Merit Medical Systems Inc. | Merit Medical France | Merit Laureate Hydrophilic Guide Wires | Fils-guides hydrophiles | Peripheral vascular guidewire | Classe IIa | Non | oui | non
2018-04-24 | Merit Medical Systems Inc. | Merit Medical France | Merit Maestro Microcatheters | Micro-cathéter | Intravascular microflow catheter | Classe III | Non | oui | non
2018-04-24 | Merit Medical Systems Inc. | Merit Medical France | Merit MAK Guide Wires | Fils guides | Vascular dilator, single-use | Classe IIa | Non | oui | non
2018-04-24 | Merit Medical Systems Inc. | Merit Medical France | Merit MAK Mini Access Kit | Mini-kit d’accès | Vascular dilator, single-use | Classe IIa | Non | oui | non
2018-04-24 | Merit Medical Systems Inc. | Merit Medical France | Merit Manifolds | Merit Manifolds | Stopcock | Classe IIa | Non | oui | non
2018-04-24 | Merit Medical Systems Inc. | Merit Medical France | Merit PAK Pedal Access Kit | Merit PAK Pedal Access Kit | Vascular dilator, single-use | Classe IIa | Non | oui | non
2018-04-24 | Merit Medical Systems Inc. | Merit Medical France | Merit S-MAK Kits | Mini-kit d’accès | Vascular dilator, single-use | Classe IIa | Non | oui | non
2018-04-24 | Merit Medical Systems Inc. | Merit Medical France | Meritrans Pressure Transducer | Capteur de pression à usage unique | Blood pressure transducer set | Classe IIa | Non | oui | non
2018-04-24 | Merit Medical Systems Inc. | Merit Medical France | Mistique Infusion Catheters | Cathéter de perfusion | Peripheral vascular infusion catheter | Classe IIa | Non | oui | non
2018-04-24 | Merit Medical Systems Inc. | Merit Medical France | Monarch Inflation Syringe Kit | Dispositif de gonflement et seringue | Catheter-balloon inflator, single-use | Classe IIa | Non | oui | non
2018-04-24 | Merit Medical Systems Inc. | Merit Medical France | ONE Snare Endovascular Snare System | Système de micro-anse endovasculaire | Intravascular catheter-snare | Classe III | Non | oui | non
2018-04-24 | Merit Medical Systems Inc. | Merit Medical France | ONE Snare Microsnare | Système de micro-anse endovasculaire | Intravascular catheter-snare | Classe III | Non | oui | non
2018-04-24 | Merit Medical Systems Inc. | Merit Medical France | One-Step Centesis Catheters (Non-valved & valved) | Cathéter de drainage | Closed-wound drainage reservoir | Classe IIa | Non | oui | non
2018-04-24 | Merit Medical Systems Inc. | Merit Medical France | Ostial PRO Stent Positioning System | Système de positionnement d’endoprothèse | Cardiac catheter guidewire, single-use | Classe III | Non | oui | non
2018-04-24 | Merit Medical Systems Inc. | Merit Medical France | Passage Hemostasis Valve | Valve de passage/hémostase réglable | Haemostasis valve | Classe IIa | Non | oui | non
2018-04-24 | Merit Medical Systems Inc. | Merit Medical France | Performa Angiographic Catheter | Sondes angiographiques | Angiographic catheter, single-use | Classe III | Non | oui | non
2018-04-24 | Merit Medical Systems Inc. | Merit Medical France | Performa Diagnostic Cardiology Catheter | Sondes angiographiques | Angiographic catheter, single-use | Classe III | Non | oui | non
2018-04-24 | Merit Medical Systems Inc. | Merit Medical France | Performa Diagnostic Peripheral Catheters | Sondes angiographiques | Angiographic catheter, single-use | Classe III | Non | oui | non
2018-04-24 | Merit Medical Systems Inc. | Merit Medical France | Performa Multipack Angiographic Cardiology Catheters | Sondes angiographiques | Angiographic catheter, single-use | Classe III | Non | oui | non
2018-04-24 | Merit Medical Systems Inc. | Merit Medical France | Performa Vessel-Sizing Catheters | Sondes angiographiques | Angiographic catheter, single-use | Classe III | Non | oui | non
2018-04-24 | Merit Medical Systems Inc. | Merit Medical France | Pericardiocentesis Catheter Kits | Kit de ponction péricardique | Pericardium drainage catheter | Classe III | Non | oui | non
2018-04-24 | Merit Medical Systems Inc. | Merit Medical France | Pericardiocentesis Catheter Kits (Manufactured from Galway facility) | Kit de ponction péricardique | Angiography kit | Classe III | Non | oui | non
2018-04-24 | Merit Medical Systems Inc. | Merit Medical France | Peritoneal Dialysis (PD) - FlexNeck Peritoneal Dialysis catheters | Cathéter de dialyse péritonéale | Peritoneal dialysis catheter, chronic | Classe IIb | Non | oui | non
2018-04-24 | Merit Medical Systems Inc. | Merit Medical France | PHD Hemostasis Valve | Valve hémostatique | Haemostasis valve | Classe IIa | Non | oui | non
2018-04-24 | Merit Medical Systems Inc. | Merit Medical France | Prelude ACT Sheath Introducers | Gaine d’intubateur | Vascular introducer kit | Classe IIa | Non | oui | non
2018-04-24 | Merit Medical Systems Inc. | Merit Medical France | Prelude Dilators | Gaine d’intubateur | Vascular introducer kit | Classe IIa | Non | oui | non
2018-04-24 | Merit Medical Systems Inc. | Merit Medical France | Prelude EASE | Gaine d’introduction hydrophile | Vascular dilator, single-use | Classe IIa | Non | oui | non
2018-04-24 | Merit Medical Systems Inc. | Merit Medical France | Prelude Guide Wires | Fils guides | Peripheral vascular guidewire | Classe IIa | Non | oui | non
2018-04-24 | Merit Medical Systems Inc. | Merit Medical France | Prelude Market Tip Sheath Introducer | Gaine d’intubateur | Vascular introducer kit | Classe IIa | Non | oui | non
2018-04-24 | Merit Medical Systems Inc. | Merit Medical France | Prelude Obturators | Gaine d’intubateur | Vascular introducer kit | Classe IIa | Non | oui | non
2018-04-24 | Merit Medical Systems Inc. | Merit Medical France | Prelude PRO Sheath Introducers | Gaine d’intubateur | Vascular introducer kit | Classe IIa | Non | oui | non
2018-04-24 | Merit Medical Systems Inc. | Merit Medical France | Prelude Radial Sheath Introducers - Mini Access | Gaine d’intubateur | Vascular introducer kit | Classe IIa | Non | oui | non
2018-04-24 | Merit Medical Systems Inc. | Merit Medical France | Prelude Sheath Introducers with Merit Advance Needle | Gaine d’intubateur | Vascular introducer kit | Classe IIa | Non | oui | non
2018-04-24 | Merit Medical Systems Inc. | Merit Medical France | Prelude Sheath Introducers (11 cm & 23 cm) | Gaine d’intubateur | Vascular introducer kit | Classe IIa | Non | oui | non
2018-04-24 | Merit Medical Systems Inc. | Merit Medical France | Prelude Short Sheath Introducer | Introducteur à gaine courte | Catheter introducer | Classe IIa | Non | oui | non
2018-04-24 | Merit Medical Systems Inc. | Merit Medical France | Prelude SNAP Splittable Sheath Introducer | Gaine d’introduction fractionnable | Vascular introducer kit | Classe III | Non | oui | non
2018-04-24 | Merit Medical Systems Inc. | Merit Medical France | Pressure Monitoring Tubing | Tubulure de surveillance de la pression | Tubing, <specify> | Classe IIa | Non | oui | non
2018-04-24 | Merit Medical Systems Inc. | Merit Medical France | ProGuide Chronic Dialysis Catheter & Kits | Cathéter de dialyse chronique | Haemodialysis catheter, implantable | Classe III | Non | oui | non
2018-04-24 | Merit Medical Systems Inc. | Merit Medical France | Resolve+ Biliary Locking Drainage Catheter | Cathéter biliaire | Drainage biliary catheter | Classe IIb | Non | oui | non
2018-04-24 | Merit Medical Systems Inc. | Merit Medical France | Resolve Biliary Locking Drainage Catheters | Cathéter biliaire | Drainage biliary catheter | Classe IIb | Non | oui | non
2018-04-24 | Merit Medical Systems Inc. | Merit Medical France | ReSolve Locking Drainage Catheters | Cathéter de drainage à verrouillage | Closed-wound drainage reservoir | Classe IIb | Non | oui | non
2018-04-24 | Merit Medical Systems Inc. | Merit Medical France | ReSolve Non-Locking Drainage Catheters | Cathéter de drainage avec revêtement hydrophile | Closed-wound drain | Classe IIa | Non | oui | non
2018-04-24 | Merit Medical Systems Inc. | Merit Medical France | Resolve PLUS Locking Drainage Catheter | Cathéter de drainage à verrouillage | Closed-wound drain,Drainage biliary catheter | Classe IIb | Non | oui | non
2018-04-24 | Merit Medical Systems Inc. | Merit Medical France | SureCross Support Catheter | Cathéter de soutien | Angiographic catheter, single-use | Classe III | Non | oui | non
2018-04-24 | Merit Medical Systems Inc. | Merit Medical France | SwiftNINJA Steerable Microcatheter - Merit | Micro-cathéter coronaire orientable | Intravascular microflow catheter | Classe III | Non | oui | non
2018-04-24 | Merit Medical Systems Inc. | Merit Medical France | True Form Steerable Guide Wire | Fil de guidage orientable | Peripheral vascular guidewire | Classe IIa | Non | oui | non
2018-04-24 | Merit Medical Systems Inc. | Merit Medical France | Worley Advanced Contrast Administration Kit | Valve d'Hémostase réglable | Angiography kit | Classe IIa | Non | oui | non
2018-04-24 | Merit Medical Systems Inc. | Merit Medical France | Worley Advanced Coronary Sinus Guide (CSG) | Système d’introduction hémostatique à détacher avec orifice latéral de perfusion | Vascular introducer kit | Classe III | Non | oui | non
2018-04-24 | Merit Medical Systems Inc. | Merit Medical France | Worley Advanced Lateral Vein Introducer (5.5 & 7 F) | Introducteur pour veine latérale tressé | Vascular introducer kit | Classe III | Non | oui | non
2018-04-24 | Merit Medical Systems Inc. | Merit Medical France | Worley Vein Selector | Sonde angiographique | Angiographic catheter, single-use | Classe III | Non | oui | non
2018-04-24 | SCION CARDIO-VASCULAR Inc | Merit Medical France | Clo-Sur PLUS P.A.D. | Tampon hémostatique doux en non tissé à usage externe | Epidermal semi-occlusive dressing, antimicrobial | Classe III | Non | oui | non
2018-04-25 | ADHEZION BIOMEDICAL | KEBOMED | SURGISEAL™ | Adhésif dermatologique topique liquide stérile | Skin-approximation adhesive | Classe IIa | Non | oui | non
2018-04-25 | ADHEZION BIOMEDICAL | KEBOMED | SURGISEAL Stylus™ | Adhésif dermatologique topique liquide stérile | Skin-approximation adhesive | Classe IIa | Non | oui | non
2018-04-25 | AMPLITUDE | AMPLITUDE | Tige fémorale EVOK® - High Offset sans collerette HAP sans ciment | Tige fémorale - High Offset sans collerette HAP sans ciment | Coated hip femur prosthesis, modular | Classe III | Non | oui | non
2018-04-25 | AMPLITUDE | AMPLITUDE | Tige fémorale EVOK® - Latéralisée à collerette HAP sans ciment | Tige fémorale - Latéralisée à collerette HAP sans ciment | Coated hip femur prosthesis, modular | Classe III | Non | oui | non
2018-04-25 | AMPLITUDE | AMPLITUDE | Tige fémorale EVOK® - Latéralisée sans collerette HAP sans ciment | Tige fémorale - Latéralisée sans collerette HAP sans ciment | Coated hip femur prosthesis, modular | Classe III | Non | oui | non
2018-04-25 | AMPLITUDE | AMPLITUDE | Tige fémorale EVOK® - Standard à collerette HAP sans ciment | Tiges fémorales - Standard à collerette HAP sans ciment | Coated hip femur prosthesis, modular | Classe III | Non | oui | non
2018-04-25 | AMPLITUDE | AMPLITUDE | Tige fémorale EVOK® - Standard sans collerette HAP sans ciment | Tiges fémorales - Standard sans collerette HAP sans ciment | Coated hip femur prosthesis, modular | Classe III | Non | oui | non
2018-04-25 | B Braun Melsungen AG | B. BRAUN MEDICAL | Infusomat® Space Line - Type Epidural Anesthesia | Kit d’administration pour médicaments d’anesthésie épidurale | unclassified | Classe IIa | Non | oui | non
2018-04-25 | Balton, Ltd. | VASCULAR THERAPY | NEPTUN C OTW | Stent périphérique sur ballon | Multiple peripheral artery stent, bare-metal | Classe IIb | Non | oui | non
2018-04-25 | Balton, Ltd. | VASCULAR THERAPY | NEPTUN C RX | Stent périphérique sur ballon | Multiple peripheral artery stent, bare-metal | Classe IIb | Non | oui | non
2018-04-25 | BEIJING CHOICE ELECTRONIC TECHNOLOGY CO. Ltd | CONSORTIUM DE DISTRIBUTION DU MATERIEL MEDICAL | ECG PORTABLE | Moniteur ECG portatif | unclassified | Classe IIa | Non | non | non
2018-04-25 | BEIJING CHOICE ELECTRONIC TECHNOLOGY CO. Ltd | CONSORTIUM DE DISTRIBUTION DU MATERIEL MEDICAL | Oxymètre de pouls à mémoire + pochette | Oxymètre de pouls | unclassified | Classe IIa | Non | non | non
2018-04-25 | BEIJING CHOICE ELECTRONIC TECHNOLOGY CO. Ltd | CONSORTIUM DE DISTRIBUTION DU MATERIEL MEDICAL | Oxymètre de pouls pédiatrique | Oxymètre de pouls | unclassified | Classe IIa | Non | non | non
2018-04-25 | BEIJING CHOICE ELECTRONIC TECHNOLOGY CO. Ltd | CONSORTIUM DE DISTRIBUTION DU MATERIEL MEDICAL | Oxymètre de pouls pro | Oxymètre de pouls | unclassified | Classe IIa | Non | non | non
2018-04-25 | CARL ZEISS MEDITEC AG | Carl Zeiss Meditec France SAS | AT LARA Toric 929 M | Lentille intra oculaire | Posterior-chamber intraocular lens, pseudophakic | Classe IIb | Non | oui | non
2018-04-25 | CARL ZEISS MEDITEC AG | Carl Zeiss Meditec France SAS | AT LARA Toric 929 MP | Lentilles intraoculaires stériles | Posterior-chamber intraocular lens, pseudophakic | Classe IIb | Non | oui | non
2018-04-25 | CLARIANCE | CLARIANCE | ERISMA®-LP Tige droite | Système d'ilmplant | Bone-screw internal spinal fixation system, non-sterile | Classe IIb | Non | non | non
2018-04-25 | Contec Medical Systems Co. Ltd. | CONSORTIUM DE DISTRIBUTION DU MATERIEL MEDICAL | Capteur adulte pour oxymètre pocket | Capteur adulte pour oxymètre Pocket | unclassified | Classe IIb | Non | non | non
2018-04-25 | Contec Medical Systems Co. Ltd. | CONSORTIUM DE DISTRIBUTION DU MATERIEL MEDICAL | Capteur néonatal pour oxymètre pocket | Capteur néonatal pour oxymètre Pocket | unclassified | Classe IIb | Non | non | non
2018-04-25 | Contec Medical Systems Co. Ltd. | CONSORTIUM DE DISTRIBUTION DU MATERIEL MEDICAL | Capteur pédiatrique pour oxymètre pocket | Capteur pédiatrique pour oxymètre Pocket | unclassified | Classe IIb | Non | non | non
2018-04-25 | Contec Medical Systems Co. Ltd. | CONSORTIUM DE DISTRIBUTION DU MATERIEL MEDICAL | Doppler Foetal 2 MHZ Eco sans écran | Doppler Fœtal sans écran | unclassified | Classe IIa | Non | non | non
2018-04-25 | Contec Medical Systems Co. Ltd. | CONSORTIUM DE DISTRIBUTION DU MATERIEL MEDICAL | Doppler Foetal 2 MHZ Standard avec écran | Doppler Fœtal avec écran | unclassified | Classe IIa | Non | non | non
2018-04-25 | Contec Medical Systems Co. Ltd. | CONSORTIUM DE DISTRIBUTION DU MATERIEL MEDICAL | Doppler Foetal 3 MHZ Ecran Couleur | Doppler foetal | unclassified | Classe IIa | Non | non | non
2018-04-25 | Contec Medical Systems Co. Ltd. | CONSORTIUM DE DISTRIBUTION DU MATERIEL MEDICAL | Oxymètre de pouls - Gamme Eco | Oxymètre de pouls | unclassified | Classe IIb | Non | non | non
2018-04-25 | Contec Medical Systems Co. Ltd. | CONSORTIUM DE DISTRIBUTION DU MATERIEL MEDICAL | Oxymètre de pouls pocket | Oxymètre de pouls | unclassified | Classe IIb | Non | non | non
2018-04-25 | Contec Medical Systems Co. Ltd. | CONSORTIUM DE DISTRIBUTION DU MATERIEL MEDICAL | Sonde foetale 2 MHZ pour doppler | Sonde foetale 2 MHZ pour doppler | unclassified | Classe IIa | Non | non | non
2018-04-25 | Contec Medical Systems Co. Ltd. | CONSORTIUM DE DISTRIBUTION DU MATERIEL MEDICAL | Sonde foetale 3 MHZ pour doppler | Sonde foetale 3 MHZ pour doppler | unclassified | Classe IIa | Non | non | non
2018-04-25 | Contec Medical Systems Co. Ltd. | CONSORTIUM DE DISTRIBUTION DU MATERIEL MEDICAL | Sonde vasculaire 4 MHZ pour doppler | Sonde vasculaire 4 MHZ pour doppler | unclassified | Classe IIa | Non | non | non
2018-04-25 | Contec Medical Systems Co. Ltd. | CONSORTIUM DE DISTRIBUTION DU MATERIEL MEDICAL | Sonde vasculaire 5 MHZ pour doppler pro | Sonde vasculaire 5 MHZ pour doppler pro | unclassified | Classe IIa | Non | non | non
2018-04-25 | Contec Medical Systems Co. Ltd. | CONSORTIUM DE DISTRIBUTION DU MATERIEL MEDICAL | Sonde vasculaire 8 MHZ pour doppler | Sonde vasculaire 8 MHZ pour doppler | unclassified | Classe IIa | Non | non | non
2018-04-25 | Contec Medical Systems Co. Ltd. | CONSORTIUM DE DISTRIBUTION DU MATERIEL MEDICAL | Sonde vasculaire 8 MHZ pour doppler pro | Sonde vasculaire 8 MHZ pour doppler pro | unclassified | Classe IIa | Non | non | non
2018-04-25 | Cotronic Technology Ltd | CONSORTIUM DE DISTRIBUTION DU MATERIEL MEDICAL | Thermomètre DIGICOMED | Thermomètre electronique digital | unclassified | Classe IIa | Non | non | non
2018-04-25 | Fresenius Kabi AG | FRESENIUS VIAL | Drop Sensor | Détecteur de gouttes | Infusion pump tester | Classe IIb | Non | non | non
2018-04-25 | GERATHERM MEDICAL AG | CONSORTIUM DE DISTRIBUTION DU MATERIEL MEDICAL | Thermomètre medical digital | Thermomètre médical digital | unclassified | Classe IIa | Non | non | non
2018-04-25 | Hangzhou Hua An Medical & Health Instruments Co. Ltd | CONSORTIUM DE DISTRIBUTION DU MATERIEL MEDICAL | Thermomètre auriculaire | Thermomètre auriculaire | unclassified | Classe IIa | Non | non | non
2018-04-25 | Kelly Union electronics Co. Ltd | CONSORTIUM DE DISTRIBUTION DU MATERIEL MEDICAL | Thermomètre digital flexible | Thermomètre digital rapide | unclassified | Classe IIa | Non | non | non
2018-04-25 | LIMACORPARATE S.P.A. | LIMA France | PHYSICA ZUK - Composant fémoral | Composant fémoral - prothèse unicompartimental de genou Physica Zuk | Coated unicondylar knee femur prosthesis | Classe III | Non | oui | non
2018-04-25 | LIMACORPARATE S.P.A. | LIMA France | PHYSICA ZUK - Composant tibial tout polyèthylène | Composant tibial tout polyèthylène - prothèse unicompartimental de genou Physica Zuk | Uncoated unicondylar knee tibia prosthesis, polyethylene | Classe III | Non | oui | non
2018-04-25 | LIMACORPARATE S.P.A. | LIMA France | PHYSICA ZUK - Embase tibiale | Embase tibiale - prothèse unicompartimental de genou Physica Zuk | Coated unicondylar knee tibia prosthesis | Classe III | Non | oui | non
2018-04-25 | LIMACORPARATE S.P.A. | LIMA France | PHYSICA ZUK - Surface articulaire | Surface articulaire - prothèse unicompartimental de genou Physica Zuk | Unicondylar knee insert | Classe III | Non | oui | non
2018-04-25 | LIMACORPARATE S.P.A. | LIMA France | PHYSICA ZUK-Composant fémoral | Composant fémoral. Prothèse unicompartimentale de genou physica Zuk | Coated unicondylar knee femur prosthesis | Classe III | Non | oui | non
2018-04-25 | LIMACORPARATE S.P.A. | LIMA France | PHYSICA ZUK-Composant tibial | Composant tibial tout polyéthylène. Prothèse unicompartimentale de genou physica Zuk | unclassified | Classe III | Non | oui | non
2018-04-25 | LIMACORPARATE S.P.A. | LIMA France | PHYSICA ZUK-Embase tibiale | Embase tibiale. Prothèse unicompartimentale de genou physica Zuk | unclassified | Classe III | Non | oui | non
2018-04-25 | LIMACORPARATE S.P.A. | LIMA France | PHYSICA ZUK-Surface articulaire | Surface articulaire. Prothèse unicompartimentale de genou physica Zuk | Unicondylar knee insert | Classe III | Non | oui | non
2018-04-25 | NINGBO GREETMED Medical Instruments Co. Ltd | CONSORTIUM DE DISTRIBUTION DU MATERIEL MEDICAL | Thermomètre digital enfant | Thermomètre digital enfant | unclassified | Classe IIa | Non | non | non
2018-04-25 | Ningbo PINMED Instruments Co., Ltd | CONSORTIUM DE DISTRIBUTION DU MATERIEL MEDICAL | Thermomètre BIG FLEX COMED | Thermomètre | unclassified | Classe IIa | Non | non | non
2018-04-25 | Reckitt Benckiser Healthcare Limited | CONSORTIUM DE DISTRIBUTION DU MATERIEL MEDICAL | Gel KY lubrifiant stérile | Gel lubrifiant stérile | unclassified | Classe IIa | Non | oui | non
2018-04-25 | SARBEC LABORATOIRE | CONSORTIUM DE DISTRIBUTION DU MATERIEL MEDICAL | Aseptonet | Nettoyant désinfectant | unclassified | Classe IIa | Non | non | non
2018-04-25 | SARBEC LABORATOIRE | CONSORTIUM DE DISTRIBUTION DU MATERIEL MEDICAL | Sternosept - Lingettes | Lingettes prêtes à l'emploi à usage unique imprégnées d'une solution nettoyante et désinfectante | unclassified | Classe IIa | Non | non | non
2018-04-25 | SARBEC LABORATOIRE | CONSORTIUM DE DISTRIBUTION DU MATERIEL MEDICAL | Sternosept - Spray | Pistolet nettoyant désinfectant spray 750 ml | unclassified | Classe IIa | Non | non | non
2018-04-25 | SHENZHEN JUMPER Medical Equipment Co. | CONSORTIUM DE DISTRIBUTION DU MATERIEL MEDICAL | Oxymètre de pouls standard | Appareil oxymètre de pouls | unclassified | Classe IIa | Non | non | non
2018-04-25 | Shenzhen Calibreur Industries Co., Ltd | CONSORTIUM DE DISTRIBUTION DU MATERIEL MEDICAL | Thermomètre infrarouge - THERMOCOMED | Thermomètre infrarouge sans contact | unclassified | Classe IIa | Non | non | non
2018-04-25 | Sion Biotext medical Ltd | CONSORTIUM DE DISTRIBUTION DU MATERIEL MEDICAL | Gel lubrifiant stérile - sachet | Gel lubrifiant stérile sachet | unclassified | Classe IIa | Non | oui | non
2018-04-25 | ThermiAesthetics | DALTON MEDICAL B.V. | Thermi RF Generator | Generateur radiofréquenceThermiRF | Radio-frequency ablation system generator | Classe IIb | Non | non | non
2018-04-25 | TURKUAZ SAGLIK Hizmetleri Medikal Temizlik Kimyasal ünrüler San. ve Tic . Ltd. Sti | CONSORTIUM DE DISTRIBUTION DU MATERIEL MEDICAL | Gel KLY non stérile - Tube de 82g | Gelée lubrifiant | unclassified | Classe IIa | Non | non | non
2018-04-25 | TURKUAZ SAGLIK Hizmetleri Medikal Temizlik Kimyasal ünrüler San. ve Tic . Ltd. Sti | CONSORTIUM DE DISTRIBUTION DU MATERIEL MEDICAL | Gel KLY Stérile - Tube de 82g | Gelée lubrifiant stérile | unclassified | Classe IIa | Non | oui | non
2018-04-25 | TURKUAZ SAGLIK Hizmetleri Medikal Temizlik Kimyasal ünrüler San. ve Tic . Ltd. Sti | CONSORTIUM DE DISTRIBUTION DU MATERIEL MEDICAL | Gel stérile | Gel stérile 20ml | unclassified | Classe IIa | Non | oui | non
2018-04-25 | Wenzhou Jianda Medical Instrument Co. Ltd | CONSORTIUM DE DISTRIBUTION DU MATERIEL MEDICAL | Tensiomètre mano brassard et stéthoscope | Tensiomètre mano-brassard avec stéthoscope | unclassified | Classe IIb | Non | non | non
2018-04-25 | 3M Health Care Business | CONSORTIUM DE DISTRIBUTION DU MATERIEL MEDICAL | Tegaderm™ Film | Pansement transparent adhésif avec cadre de pose | unclassified | Classe IIa | Non | oui | non
2018-04-26 | BARD Access Systems, Inc. | BARD France | Catheter Power Midline Bedsite Kit 3F R simple raccord | Catheters PowerMidline | Peripheral vascular infusion/aspiration catheter | Classe IIb | Non | oui | non
2018-04-26 | BARD Access Systems, Inc. | BARD France | Catheter Power Midline Bedsite Kit 4 FR double raccord | Catheters PowerMidline | Peripheral vascular infusion/aspiration catheter | Classe IIb | Non | oui | non
2018-04-26 | BARD Access Systems, Inc. | BARD France | Catheter Power Midline Bedsite Kit 4 FR simple raccord | Catheters PowerMidline | Peripheral vascular infusion/aspiration catheter | Classe IIb | Non | oui | non
2018-04-26 | BARD Access Systems, Inc. | BARD France | Catheter Power Midline Bedsite Kit 5 FR double raccord | Catheters PowerMidline | Peripheral vascular infusion/aspiration catheter | Classe IIb | Non | oui | non
2018-04-26 | BARD Access Systems, Inc. | BARD France | Cathéters PowerMidline™ Bedsite Kit 3 FR Double Raccord | Cathéter | Peripheral vascular infusion/aspiration catheter | Classe IIb | Non | oui | non
2018-04-26 | BARD Access Systems, Inc. | BARD France | Cathéters PowerMidline™ Bedsite Kit 3 FR Simple Raccord | Cathéter | Peripheral vascular infusion/aspiration catheter | Classe IIb | Non | oui | non
2018-04-26 | BARD Access Systems, Inc. | BARD France | Cathéters PowerMidline™ Bedsite Kit 4 FR Double Raccord | Cathéter | Peripheral vascular infusion/aspiration catheter | Classe IIb | Non | oui | non
2018-04-26 | BARD Access Systems, Inc. | BARD France | Cathéters PowerMidline™ Bedsite Kit 4 FR Simple Raccord | Cathéter | Peripheral vascular infusion/aspiration catheter | Classe IIb | Non | oui | non
2018-04-26 | DePuy Mitek Inc | JOHNSON & JOHNSON MEDICAL SAS | Pédale de commande FMS™ Solo®/Duo®+ | Pédale de commande | Foot-switch, electrical | Classe IIa | Non | non | non
2018-04-26 | EUROSETS SRL | EUROSETS FRANCE | Horizon AF Plus - AG5300 | Dispositif d'oxygénation sanguine pour circulation extracorporelle avec filtre artériel en cascade intégré et réservoir de cardiotomie avec filtre | unclassified | Classe IIa | Non | oui | non
2018-04-26 | EUROSETS SRL | EUROSETS FRANCE | Remowell 2 - AG5301 | Dispositif d'oxygénation sanguine pour circulation extracorporelle avec un réservoir de cardiotomie avec filtre pour la réduction des leucocytes et des lipides du sang | unclassified | Classe IIb | Non | oui | non
2018-04-26 | Guangdong Baihe Medical Technology Co., Ltd | PRODIMED | Catheter veineux central Seldiflex2- Double lumen | Cathéter veineux central | Central venous catheter | Classe III | Non | oui | non
2018-04-26 | Guangdong Baihe Medical Technology Co., Ltd | PRODIMED | Catheter veineux central Seldiflex2- Quad lumen | Cathéter veineux central | Central venous catheter | Classe III | Non | oui | non
2018-04-26 | Guangdong Baihe Medical Technology Co., Ltd | PRODIMED | Catheter veineux central Seldiflex2- Single lumen | Cathéter veineux central | Central venous catheter | Classe III | Non | oui | non
2018-04-26 | Guangdong Baihe Medical Technology Co., Ltd | PRODIMED | Catheter veineux central Seldiflex2- Triple lumen | Cathéter veineux central | Central venous catheter | Classe III | Non | oui | non
2018-04-26 | INDIBA S.A. | INDIBA FRANCE | IMPRESS LITE MED SORISA® | Appareil de pressothérapie électronique | Intermittent venous compression system | Classe IIa | Non | non | non
2018-04-26 | Masimo Sweden AB | Medical Device Safety Service GmbH | ISA AX+ LEMO | Les analyseurs ISA CO2, ISA AX+ et ISA OR+ sont conçus pour être connectés au circuit de respiration du patient pour la surveillance des gaz inspirés/expirés pendant une anesthésie, ainsi que pendant les soins en salle de réveil et les soins respiratoires. Ils sont prévus pour être utilisés en blocs opératoires, en unités de soins intensifs et dans les chambres des patients. L’analyseur ISA CO2 est également conçu pour une utilisation en ambulance. Les patients concernés sont les adultes, les enfants, les nourrissons et les nouveau-nés. | Patient monitoring system module, multiple-gas | Classe IIb | Non | non | non
2018-04-26 | Masimo Sweden AB | Medical Device Safety Service GmbH | ISA AX+ Root | Les analyseurs ISA CO2, ISA AX+ et ISA OR+ sont conçus pour être connectés au circuit de respiration du patient pour la surveillance des gaz inspirés/expirés pendant une anesthésie, ainsi que pendant les soins en salle de réveil et les soins respiratoires. Ils sont prévus pour être utilisés en blocs opératoires, en unités de soins intensifs et dans les chambres des patients. L’analyseur ISA CO2 est également conçu pour une utilisation en ambulance. Les patients concernés sont les adultes, les enfants, les nourrissons et les nouveau-nés. | Patient monitoring system module, multiple-gas | Classe IIb | Non | non | non
2018-04-26 | Masimo Sweden AB | Medical Device Safety Service GmbH | ISA CO2 LEMO | Analyseurs de gaz | Patient monitoring system module, carbon dioxide | Classe IIb | Non | non | non
2018-04-26 | Masimo Sweden AB | Medical Device Safety Service GmbH | ISA CO2 Root | Analyseurs de gaz | Patient monitoring system module, carbon dioxide | Classe IIb | Non | non | non
2018-04-26 | Masimo Sweden AB | Medical Device Safety Service GmbH | ISA OR + LEMO | Les analyseurs ISA CO2, ISA AX+ et ISA OR+ sont conçus pour être connectés au circuit de respiration du patient pour la surveillance des gaz inspirés/expirés pendant une anesthésie, ainsi que pendant les soins en salle de réveil et les soins respiratoires. Ils sont prévus pour être utilisés en blocs opératoires, en unités de soins intensifs et dans les chambres des patients. L’analyseur ISA CO2 est également conçu pour une utilisation en ambulance. Les patients concernés sont les adultes, les enfants, les nourrissons et les nouveau-nés. | Patient monitoring system module, multiple-gas | Classe IIb | Non | non | non
2018-04-26 | Masimo Sweden AB | Medical Device Safety Service GmbH | ISA OR + Root | Les analyseurs ISA CO2, ISA AX+ et ISA OR+ sont conçus pour être connectés au circuit de respiration du patient pour la surveillance des gaz inspirés/expirés pendant une anesthésie, ainsi que pendant les soins en salle de réveil et les soins respiratoires. Ils sont prévus pour être utilisés en blocs opératoires, en unités de soins intensifs et dans les chambres des patients. L’analyseur ISA CO2 est également conçu pour une utilisation en ambulance. Les patients concernés sont les adultes, les enfants, les nourrissons et les nouveau-nés. | Patient monitoring system module, multiple-gas | Classe IIb | Non | non | non
2018-04-26 | Masimo Sweden AB | Medical Device Safety Service GmbH | Nomoline™ HH Infant/Neonatal Airway Adapter Set | Canules et kits d'adaptateur pour voies aériennes pour adultes, enfants et nourrissons | Gas sampling line set | Classe IIa | Non | non | non
2018-04-26 | Masimo Sweden AB | Medical Device Safety Service GmbH | Nomoline™ Infant/Neonatal Airway Adapter Set with Luer | anules et kits d'adaptateur pour voies aériennes pour adultes, enfants et nourrissons | Gas sampling line set | Classe IIa | Non | non | non
2018-04-26 | Masimo Sweden AB | Medical Device Safety Service GmbH | Nomoline™ LH Infant/Neonatal Airway Adapter Set | Canules et kits d'adaptateur pour voies aériennes pour adultes, enfants et nourrissons | Gas sampling line set | Classe IIa | Non | non | non
2018-04-26 | SIEMENS Medical Solutions USA, Inc (IL) | SIEMENS HEALTHCARE SAS | Syngo Via VB30 - syngo.MM Oncology - Including Syngo CT Lung CAD | Module logiciel | unclassified | Classe IIa | Non | non | non
2018-04-26 | SIEMENS Medical Solutions USA, Inc (IL) | SIEMENS HEALTHCARE SAS | Syngo Via VB30 - syngo.MM Oncology - Syngo.PET & CT Oncology | Module logiciel | unclassified | Classe IIa | Non | non | non
2018-04-26 | Visiometrics, S.L. | EBC Europe | HD Analyzer | Appareil ophtalmologique | unclassified | Classe IIa | Non | non | non
2018-04-27 | ALBOMED GmbH | Medicare-HTM | Pe-Ha-Visco PLUS® 2.4% | Hydroxypropyl methilcellulose | unclassified | Classe IIb | Non | oui | non
2018-04-27 | BIOTRONIK SE & Co KG | BIOTRONIK FRANCE | ILIVIA 7 DR-T DF1 | Défibrilateur cardiaque double chambre compatible IRM avec télécardiologie | unclassified | DMIA | Non | oui | non
2018-04-27 | BIOTRONIK SE & Co KG | BIOTRONIK FRANCE | ILIVIA 7 HF-T DF1 | Défibrilateur cardiaque triple chambre compatible IRM avec télécardiologie | unclassified | DMIA | Non | oui | non
2018-04-27 | BIOTRONIK SE & Co KG | BIOTRONIK FRANCE | ILIVIA 7 VR-T DF1 | Défibrilateur cardiaque simple chambre compatible IRM avec télécardiologie | unclassified | DMIA | Non | oui | non
2018-04-27 | BIOTRONIK SE & Co KG | BIOTRONIK FRANCE | SENTUS PROMRI OTW BP S-75 | Sonde du sinus coronaire bipolaire compatible IRM | unclassified | DMIA | Non | oui | non
2018-04-27 | BIOTRONIK SE & Co KG | BIOTRONIK FRANCE | SENTUS PROMRI OTW BP S-85 | Sonde du sinus coronaire bipolaire compatible IRM | unclassified | DMIA | Non | oui | non
2018-04-27 | MEDOS International Sàrl | JOHNSON & JOHNSON MEDICAL SAS | Fil de Suture Composite Tressé ORTHOCORD® de Petite Taille | Fil de Suture Composite Tressé de Petite Taille | Polydioxanone suture | Classe III | Non | oui | non
2018-04-27 | SOFTWAY MEDICAL RADIOLOGIE | SOFTWAY MEDICAL RADIOLOGIE | One Diffusion version 1.17 | Logiciel | unclassified | Classe IIa | Non | non | non
2018-04-30 | Becton Dickinson and Company | Becton Dickinson France | BD Vacutainer® UltraTouch™ Push Button Blood Collection Set 0.5 mm (25G) Dark Blue | Kit de prélèvement sanguin / administration de fluide intraveineux | Blood collection/intravenous fluid administration set | Classe IIa | Non | oui | non
2018-04-30 | Becton Dickinson and Company | Becton Dickinson France | BD Vacutainer® UltraTouch™ Push Button Blood Collection Set 0.64 mm (23G) Light Blue | Kit de prélèvement sanguin / administration de fluide intraveineux | Blood collection/intravenous fluid administration set | Classe IIa | Non | oui | non
2018-04-30 | Becton Dickinson and Company | Becton Dickinson France | BD Vacutainer® UltraTouch™ Push Button Blood Collection Set 0.8 mm (21G) Green | Kit de prélèvement sanguin / administration de fluide intraveineux | Blood collection/intravenous fluid administration set | Classe IIa | Non | oui | non
2018-04-30 | Becton Dickinson Caribe Ltd | Becton Dickinson France | BD Microtainer® QuikHeel™ Lancet | Lancette | Manual blood lancet, single-use | Classe IIa | Non | oui | non
2018-04-30 | BECTON DICKINSON S.A. | Becton Dickinson France | BD Microlance™ 3 Blanc 16G | Aiguilles hypodermiques | unclassified | Classe IIa | Non | oui | non
2018-04-30 | BECTON DICKINSON S.A. | Becton Dickinson France | BD Microlance™ 3 Bleu 23G | Aiguilles hypodermiques | unclassified | Classe IIa | Non | oui | non
2018-04-30 | BECTON DICKINSON S.A. | Becton Dickinson France | BD Microlance™ 3 Brun 26G | Aiguilles hypodermiques | unclassified | Classe IIa | Non | oui | non
2018-04-30 | BECTON DICKINSON S.A. | Becton Dickinson France | BD Microlance™ 3 Crème 19G | Aiguilles hypodermiques | unclassified | Classe IIa | Non | oui | non
2018-04-30 | BECTON DICKINSON S.A. | Becton Dickinson France | BD Microlance™ 3 Gris 27G | Aiguilles hypodermiques | unclassified | Classe IIa | Non | oui | non
2018-04-30 | BECTON DICKINSON S.A. | Becton Dickinson France | BD Microlance™ 3 Jaune 20G | Aiguilles hypodermiques | unclassified | Classe IIa | Non | oui | non
2018-04-30 | BECTON DICKINSON S.A. | Becton Dickinson France | BD Microlance™ 3 Jaune 30G | Aiguilles hypodermiques | unclassified | Classe IIa | Non | oui | non
2018-04-30 | BECTON DICKINSON S.A. | Becton Dickinson France | BD Microlance™ 3 Noir 22G | Aiguilles hypodermiques | unclassified | Classe IIa | Non | oui | non
2018-04-30 | BECTON DICKINSON S.A. | Becton Dickinson France | BD Microlance™ 3 Orange 25G | Aiguilles hypodermiques | unclassified | Classe IIa | Non | oui | non
2018-04-30 | BECTON DICKINSON S.A. | Becton Dickinson France | BD Microlance™ 3 Rose 18G | Aiguilles hypodermiques | unclassified | Classe IIa | Non | oui | non
2018-04-30 | BECTON DICKINSON S.A. | Becton Dickinson France | BD Microlance™ 3 Vert 21G | Aiguilles hypodermiques | unclassified | Classe IIa | Non | oui | non
2018-04-30 | BECTON DICKINSON SA | Becton Dickinson France | BD PhaSeal™ L Connector (C90) | Système clos | unclassified | Classe IIa | Non | oui | non
2018-04-30 | BECTON DICKINSON SA | Becton Dickinson France | BD PhaSeal™ Connector Luer Lock (C35) | Système clos | unclassified | Classe IIa | Non | oui | non
2018-04-30 | BECTON DICKINSON SA | Becton Dickinson France | BD PhaSeal™ Connector Luer Lock (C45) | Système clos | unclassified | Classe IIa | Non | oui | non
2018-04-30 | BECTON DICKINSON SA | Becton Dickinson France | BD PhaSeal™ Infusion Adapter (C100) | Système clos | unclassified | Classe IIa | Non | oui | non
2018-04-30 | BECTON DICKINSON SA | Becton Dickinson France | BD PhaSeal™ Infusion Adapter (C100Multi) | Système clos | unclassified | Classe IIa | Non | oui | non
2018-04-30 | BECTON DICKINSON SA | Becton Dickinson France | BD PhaSeal™ Injector Luer Lock (N35) | Système clos | unclassified | Classe IIa | Non | oui | non
2018-04-30 | BECTON DICKINSON SA | Becton Dickinson France | BD PhaSeal™ Injector Luer Lock (N35C) | Système clos | unclassified | Classe IIa | Non | oui | non
2018-04-30 | BECTON DICKINSON SA | Becton Dickinson France | BD PhaSeal™ Injector Luer Lock (N35CMulti) | Système clos | unclassified | Classe IIa | Non | oui | non
2018-04-30 | BECTON DICKINSON SA | Becton Dickinson France | BD PhaSeal™ Protector (P14) | Système clos | unclassified | Classe IIa | Non | oui | non
2018-04-30 | BECTON DICKINSON SA | Becton Dickinson France | BD PhaSeal™ Protector (P21) | Système clos | unclassified | Classe IIa | Non | oui | non
2018-04-30 | BECTON DICKINSON SA | Becton Dickinson France | BD PhaSeal™ Protector (P21Multi) | Système clos | unclassified | Classe IIa | Non | oui | non
2018-04-30 | BECTON DICKINSON SA | Becton Dickinson France | BD PhaSeal™ Protector (P28) | Système clos | unclassified | Classe IIa | Non | oui | non
2018-04-30 | BECTON DICKINSON SA | Becton Dickinson France | BD PhaSeal™ Protector (P50) | Système clos | unclassified | Classe IIa | Non | oui | non
2018-04-30 | BECTON DICKINSON SA | Becton Dickinson France | BD PhaSeal™ Protector (P50Multi) | Système clos | unclassified | Classe IIa | Non | oui | non
2018-04-30 | BECTON DICKINSON SA | Becton Dickinson France | BD PhaSeal™ Protector (P53) | Système clos | unclassified | Classe IIa | Non | oui | non
2018-04-30 | Carefusion Italie 312 | Becton Dickinson France | BD PhaSeal™ Secondary Set (C61) | Système clos | unclassified | Classe IIa | Non | oui | non
2018-04-30 | Carefusion Italie 312 | Becton Dickinson France | BD PhaSeal™ Y-Site Connector (C80) | Système clos | unclassified | Classe IIa | Non | oui | non
2018-04-30 | CODAN MEDIZINISCHE GERATE GMBH & CO KG | Becton Dickinson France | BD PhaSeal™ Infusion Set (C50) | Système clos | unclassified | Classe IIa | Non | oui | non
2018-04-30 | Guangzhou Xinbo Electronic Co., Ltd. | MedNet EC-REP GmbH | Pain Therapy Device | Appareil de traitement de la douleur | unclassified | Classe IIa | Non | non | non
2018-04-30 | HTL - STREFA | Becton Dickinson France | BD Microtainer® Contact-Activated Lancet 21G | Lancettes | Manual blood lancet, single-use | Classe IIa | Non | oui | non
2018-04-30 | HTL - STREFA | Becton Dickinson France | BD Microtainer® Contact-Activated Lancet 30G | Lancettes | Manual blood lancet, single-use | Classe IIa | Non | oui | non
2018-04-30 | HTL - STREFA | Becton Dickinson France | BD Microtainer® Contact-Activated Lancet 37G | Lancettes | Manual blood lancet, single-use | Classe IIa | Non | oui | non
2018-04-30 | HTL - STREFA | Becton Dickinson France | BD Sentry™ Safety Lancet | Lancettes | unclassified | Classe IIa | Non | oui | non
2018-04-30 | Medisize CZ | Becton Dickinson France | BD PhaSeal™ Secondary Set, Drip Chamber (C60) | Système clos | unclassified | Classe IIa | Non | oui | non
2018-04-30 | MEDTRONIC Inc | MEDTRONIC France | HawkOne™ | Système d’athérectomie directionnelle | unclassified | Classe IIb | Non | oui | non
2018-04-30 | Planmeca Oy | STEPHANIX | Viso G7 | Appareils de radiographie diagnostic dentaire | unclassified | Classe IIb | Non | non | non
2018-05-01 | ICU MEDICAL INC | ICU MEDICAL BV | Extension Set | Set d’extension avec site d’injection sans aiguille | unclassified | Classe IIa | Non | oui | non
2018-05-02 | Harsoria Healthcare Pvt. Ltd | BERNAS MEDICAL | HEALFLON™ Safety IV Canula with Injection Valve | Cathéter court intra-veineux sécurisé avec site d’injection | unclassified | Classe IIa | Non | oui | non
2018-05-02 | Harsoria Healthcare Pvt. Ltd | BERNAS MEDICAL | Robinet 3 voies | Robinet 3 voies | unclassified | Classe IIa | Non | oui | non
2018-05-02 | Harsoria Healthcare Pvt. Ltd | BERNAS MEDICAL | Robinet 3 voies avec extension | Robinet 3 voies avec extension | unclassified | Classe IIa | Non | oui | non
2018-05-02 | HOWMEDICA Osteonics Corp. | STRYKER FRANCE SAS | TRIDENT® II Instruments : Ball joint Drill Shaft | Ball joint Drill Shaft | Orthopaedic prosthesis implantation instrument, reusable | Classe IIa | Non | non | non
2018-05-02 | HOWMEDICA Osteonics Corp. | STRYKER FRANCE SAS | TRIDENT® II Instruments : Drill Bit | Drill Bit | Non-sterile fluted surgical drill, reusable | Classe IIa | Non | non | non
2018-05-02 | HOWMEDICA Osteonics Corp. | STRYKER FRANCE SAS | TRIDENT® II Instruments : Window Trial | Window Trial | Acetabulum trial prosthesis | Classe IIa | Non | non | non
2018-05-02 | Terumo BCT Inc | Terumo BCT Europe NV | TACSI® PL+ | Set de transfert de sang | Blood transfer set | Classe IIb | Non | oui | non
2018-05-03 | ANSELL NP SDN BHD | Ansell Healthcare Europe | Gammex Latex | Gants de chirurgie en latex - non poudrés | Hevea-latex surgical glove, non-powdered | Classe IIa | Non | oui | non
2018-05-03 | ANSELL NP SDN BHD | Ansell Healthcare Europe | Gammex Latex Ortho | Gants de chirurgie en latex - non poudrés | unclassified | Classe IIa | Non | oui | non
2018-05-03 | ANSELL NP SDN BHD | Ansell Healthcare Europe | Gammex Non-Latex PI Micro | Gants de chirurgie en polyiosoprène et néoprène - non poudrés | Polyisoprene surgical glove, non-powdered | Classe IIa | Non | oui | non
2018-05-03 | ANSELL NP SDN BHD | Ansell Healthcare Europe | Gammex Non-Latex PI Underglove | Gants de chirurgie en polyiosoprène et néoprène - non poudrés | Polyisoprene surgical glove, non-powdered | Classe IIa | Non | oui | non
2018-05-03 | ANSELL NP SDN BHD | Ansell Healthcare Europe | Gammex PI Ergo-Fit | Gants de chirurgie en polyiosoprène - non poudrés | Polyisoprene surgical glove, non-powdered | Classe IIa | Non | oui | non
2018-05-03 | ANSELL NP SDN BHD | Ansell Healthcare Europe | Gammex PI Glove-in Glove System | Gants de chirurgie en polyiosoprène et néoprène - non poudrés | Polyisoprene surgical glove, non-powdered | Classe IIa | Non | oui | non
2018-05-03 | APT Medical Inc. | PFM Medical France | APT Gaine d'implantation | Introducteur hémostatique | unclassified | Classe III | Non | oui | non
2018-05-03 | Fresenius Kabi AG | FRESENIUS VIAL | Infusion Set VL ON 21 | Set de perfusion | Infusion pump administration set | Classe IIa | Non | oui | non
2018-05-03 | Fresenius Kabi AG | FRESENIUS VIAL | InterSol | Solution de conservation des plaquettes | Platelet storage solution | Classe III | Non | oui | non
2018-05-03 | Fresenius Kabi AG | FRESENIUS VIAL | Sangodrop P 180cm, 200µ, 10cm² | Set de transfusion sanguine | Blood transfusion set | Classe IIa | Non | oui | non
2018-05-03 | Fresenius Kabi AG | FRESENIUS VIAL | Séparateur AMICUS | Système d'aphérèse | Apheresis system | Classe IIb | Non | non | non
2018-05-03 | STAAR SURGICAL AG | OPHTA France | Lentille intraoculaire EVO+ VISIAN | Implant rétractif pour myopie VICM | unclassified | Classe III | Non | oui | non
2018-05-03 | STAAR SURGICAL AG | OPHTA France | Lentille intraoculaire EVO VISIAN | Implant rétractif pour myopie VICMO | unclassified | Classe III | Non | oui | non
2018-05-03 | STAAR SURGICAL AG | OPHTA France | Lentille intraoculaire EVO+ VISIAN TORIC | Implant rétractif pour myopie avec astigmatisme VTICM5 | unclassified | Classe III | Non | oui | non
2018-05-03 | STAAR SURGICAL AG | OPHTA France | Lentille intraoculaire EVO VISIAN TORIC | Implant rétractif pour myopie avec astigmatisme VTICMO | unclassified | Classe III | Non | oui | non
2018-05-03 | STAAR SURGICAL AG | OPHTA France | Lentille intraoculaire VISIAN | Implant rétractif pour hypermétropie VICH | unclassified | Classe III | Non | oui | non
2018-05-03 | STAAR SURGICAL AG | OPHTA France | Lentille intraoculaire VISIAN TORIC | Implant rétractif pour hypermétropie avec astigmatisme VTICH | unclassified | Classe III | Non | oui | non
2018-05-03 | Staar Surgical Company | OPHTA France | Injecteur MSI-PF | Injecteur pour implantation lentilles ICL | unclassified | Classe IIa | Non | oui | non
2018-05-04 | ABBOTT Vascular | Abbott Medical France SAS | Supera Pro | Système d'endoprothèse périphérique en treillis | Multiple peripheral artery stent, bare-metal | Classe IIb | Non | oui | non
2018-05-04 | EMEDICA S.L. | EMEDICA S.L. | EVida Vascular v1.8.1.0 | Logiciel | unclassified | Classe IIa | Non | non | non
2018-05-04 | EMEDICA S.L. | EMEDICA S.L. | EVida Viewer 3D v1.8 | Logiciel | unclassified | Classe IIa | Non | non | non
2018-05-04 | FUJIFILM SonoSite Inc. | FUJIFILM SonoSite Inc. | Transducer HFL38xi/13-6 MHz, Armored | Capteur de système d'imagerie par ultrasons extracorporel, portatif | Extracorporeal ultrasound imaging system transducer, hand-held | Classe IIa | Non | non | non
2018-05-04 | FUJIFILM SonoSite Inc. | FUJIFILM SonoSite Inc. | Transducer L2x/13-6 MHz, Armored | Capteur de système d'imagerie par ultrasons extracorporel, portatif | Extracorporeal ultrasound imaging system transducer, hand-held | Classe IIa | Non | non | non
2018-05-04 | GE Healthcare | GE Medical System SCS | Centricity Universal Viewer | Logiciel | unclassified | Classe IIa | Non | non | non
2018-05-04 | HOWMEDICA Osteonics Corp. | STRYKER FRANCE SAS | TRIDENT® II Implants - Bouchon hexagonal en dôme (Hex Dome Hole Plug) | Bouchon hexagonal en dôme (Hex Dome Hole Plug) | Acetabular shell | Classe IIb | Non | oui | non
2018-05-04 | HOWMEDICA Osteonics Corp. | STRYKER FRANCE SAS | TRIDENT® II Implants - TRIDENT® II Tritanium® Cupule Cotyloïdienne (Acetabular Shells) | TRIDENT® II Tritanium® Cupule Cotyloïdienne (Acetabular Shells) | Acetabular shell | Classe III | Non | oui | non
2018-05-04 | HOWMEDICA Osteonics Corp. | STRYKER FRANCE SAS | TRIDENT® II Implants - Vis six pans profil bas (Low Profile Hex Screw) | Vis six pans profil bas (Low Profile Hex Screw) | Orthopaedic bone screw, non-biodegradable, sterile | Classe IIb | Non | oui | non
2018-05-04 | Shenzhen DongDixin Technology Co. Ltd | Terraillon | TRIO CARE - LT3062E | Electrostimulation musculaire - neurostimulation électrique transcutanée | unclassified | Classe IIa | Non | non | non
2018-05-07 | ASO LLC | PHARMACTIV DISTRIBUTION | PHRMACTIV - Pansements ampoules spécial talons | Pansements ampoules spécial talons | unclassified | Classe IIa | Non | non | non
2018-05-07 | Bard Peripheral Vascular, Inc | BARD France | UltraScore™ Ballonnet pour ATP avec application d'une force ciblée | Ballonnet pour ATP avec application d'une force ciblée | Peripheral angioplasty balloon catheter | Classe IIa | Non | oui | non
2018-05-07 | LEVTRADE INTERNATIONAL LTD | DUMONT SECURITE | 307017 - COMPRESSE BURNSHIELD 1X2M COUVERTURE | Compresses | unclassified | Classe IIb | Non | oui | non
2018-05-07 | Shockwave Medical, Inc. | MEDPASS | Cathéter de dilatation périphérique à ballonnet Lithoplasty® S4 (Système) | Cathéter de lithotripsie intravasculaire (IVL) périphérique | Lithotripsy system, <specify> | Classe IIb | Non | oui | non
2018-05-07 | Shockwave Medical, Inc. | MEDPASS | Cathéter de lithotripsie intravasculaire (IVL) périphérique Shockwave M5 | Cathéter de lithotripsie intravasculaire (IVL) périphérique | Lithotripsy system, <specify> | Classe IIb | Non | oui | non
2018-05-07 | TERUMO CORPORATION | TERUMO FRANCE | Ryurei | Cathéter de dilatation pour PTCA(angioplastie transluminale percutanée des artères coronaires) | Basic coronary angioplasty balloon catheter | Classe III | Non | oui | non
2018-05-08 | Cook vandergrift Inc. | Cook Incorporated | Blastomere Aspiration Pipette (Biopsy Pipettes) | Pipettes de biopsie d'embryon | User-induced micropipette | Classe IIa | Non | oui | non
2018-05-08 | Cook vandergrift Inc. | Cook Incorporated | Blood Flow Monitor Non-Sterile | Moniteur de débit sanguin Doppler | Ultrasonic blood flowmeter | Classe IIa | Non | non | non
2018-05-08 | Cook vandergrift Inc. | Cook Incorporated | Byrd Dilator Sheath Set Extra Long Polypropylene | Set de gaines de dilatation, à usage unique | Fascial tissue dilator, single-use | Classe III | Non | non | non
2018-05-08 | Cook vandergrift Inc. | Cook Incorporated | Byrd Dilator Sheath Set Polypropylene | Set de gaines de dilatation, à usage unique | Fascial tissue dilator, single-use | Classe III | Non | non | non
2018-05-08 | Cook vandergrift Inc. | Cook Incorporated | Byrd Telescoping Stainless Steel Dilator Sheath Set - A (Small) | Set de gaines de dilatation télescopiques | Fascial tissue dilator, single-use | Classe IIa | Non | non | non
2018-05-08 | Cook vandergrift Inc. | Cook Incorporated | Byrd Telescoping Stainless Steel Dilator Sheath Set - B (Medium) | Set de gaines de dilatation télescopiques | Fascial tissue dilator, single-use | Classe IIa | Non | non | non
2018-05-08 | Cook vandergrift Inc. | Cook Incorporated | Byrd Telescoping Stainless Steel Dilator Sheath Set - C (Large) | Set de gaines de dilatation télescopiques | Fascial tissue dilator, single-use | Classe IIa | Non | non | non
2018-05-08 | Cook vandergrift Inc. | Cook Incorporated | Cook-Swartz Doppler Flow Probe | Sonde de débit Doppler | Blood flowmeter catheter, Doppler | Classe IIb | Non | non | non
2018-05-08 | Cook vandergrift Inc. | Cook Incorporated | EVOLUTION® Mechanical Dilator Sheath Set | Set de gaines de dilatation mécanique | Fascial tissue dilator, single-use | Classe III | Non | non | non
2018-05-08 | Cook vandergrift Inc. | Cook Incorporated | Evolution® RL Controlled-Rotation Dilator Sheath Set | Set de gaines de dilatation a rotation contrôlée | Fascial tissue dilator, single-use | Classe III | Non | oui | non
2018-05-08 | Cook vandergrift Inc. | Cook Incorporated | Evolution® Shortie RL 11 Fr Mechanical Dilator Sheath Set | Set de gaines de dilatation a rotation contrôlée | Fascial tissue dilator, single-use | Classe IIa | Non | oui | non
2018-05-08 | Cook vandergrift Inc. | Cook Incorporated | Evolution® Shortie RL 9 Fr Mechanical Dilator Sheath Set | Set de gaines de dilatation a rotation contrôlée | Fascial tissue dilator, single-use | Classe IIa | Non | oui | non
2018-05-08 | Cook vandergrift Inc. | Cook Incorporated | Evolution® Shortie 11 Fr Mechanical Dilator Sheath Set | Set de gaines de dilatation mécanique | Fascial tissue dilator, single-use | Classe IIa | Non | oui | non
2018-05-08 | Cook vandergrift Inc. | Cook Incorporated | Evolution® Shortie 9 Fr Mechanical Dilator Sheath Set | Set de gaines de dilatation mécanique | Fascial tissue dilator, single-use | Classe IIa | Non | oui | non
2018-05-08 | Cook vandergrift Inc. | Cook Incorporated | Liberator® Beacon® Tip Locking Stylet | Stylet de verrouillage à extrémité Beacon® | Pacing lead stylet, extraction | Classe IIa | Non | oui | non
2018-05-08 | Cook vandergrift Inc. | Cook Incorporated | Needle's Eye Snare Retrieval Set | Récupérateur | Intravascular catheter-snare | Classe III | Non | oui | non
2018-05-08 | Cook vandergrift Inc. | Cook Incorporated | SteadySheath• Evolution• issue Stabilization Sheath | Gaine de stabilisation de tissus | Fascial tissue dilator, single-use | Classe III | Non | oui | non
2018-05-08 | Cook vandergrift Inc. | Cook Incorporated | SteadySheath• Shortie 11 Fr Evolution• Tissue Stabilization Sheath | Gaine de stabilisation de tissus | Fascial tissue dilator, single-use | Classe IIa | Non | oui | non
2018-05-08 | Cook vandergrift Inc. | Cook Incorporated | SteadySheath• Shortie 9 Fr Evolution• Tissue Stabilization Sheath | Gaine de stabilisation de tissus | Fascial tissue dilator, single-use | Classe IIa | Non | oui | non
2018-05-08 | Cook vandergrift Inc. | Cook Incorporated | Tunneler | Cathéter d'introduction | Catheter-introduction trocar | Classe IIa | Non | oui | non
2018-05-08 | Italquartz | Medi-Direct International Ltd | Paingone Plus | Stimulateur électrique à base de fréquence | Analgesic TENS system | Classe IIa | Non | non | non
2018-05-09 | BEURER Gmbh | Laboratoires Juva Santé | Mercurochrome Patch d'électrothérapie | Patch d'électrothérapie | unclassified | Classe IIa | Non | non | non
2018-05-09 | MEDICAL BRANDS INNOVATIONS BV | Laboratoires Juva Santé | Mercurochrome Verrues Résistantes | Stylo contenant un gel composé de l'actif médical TCA-Active | Skin exfoliant, over-the-counter | Classe IIa | Non | non | non
2018-05-09 | STRYKER INSTRUMENTS | STRYKER FRANCE SAS | Stryker F1™ System - Micro foret (Micro Drill) | Micro foret (Micro Drill) | Line-powered surgical drilling system motor | Classe IIa | Non | non | non
2018-05-09 | STRYKER INSTRUMENTS | STRYKER FRANCE SAS | Stryker F1™ System - Moteur universel (U-Driver) | Moteur universel (U-Driver) | Line-powered surgical drilling system motor | Classe IIa | Non | non | non
2018-05-09 | STRYKER INSTRUMENTS | STRYKER FRANCE SAS | Stryker F1™ System - Scie à mouvement alternatif (Recip Saw) | Scie à mouvement alternatif (Recip Saw) | Line-powered surgical drilling system motor | Classe IIa | Non | non | non
2018-05-09 | STRYKER INSTRUMENTS | STRYKER FRANCE SAS | Stryker F1™ System - Scie oscillante (Osc Saw) | Scie oscillante (Osc Saw) | Line-powered surgical drilling system motor | Classe IIa | Non | non | non
2018-05-09 | STRYKER INSTRUMENTS | STRYKER FRANCE SAS | Stryker F1™ System - Scie Sagitale (Sag Saw) | Scie Sagitale (Sag Saw) | Line-powered surgical drilling system motor | Classe IIa | Non | non | non
2018-05-09 | STRYKER INSTRUMENTS | STRYKER FRANCE SAS | Stryker F1™ System - SmartGrip™ Module pistolet (pencil module) | SmartGrip™ Module pistolet (pencil module) | Rechargeable battery pack | Classe IIa | Non | non | non
2018-05-09 | Unigroup ApS | Laboratoires Juva Santé | Mercurochrome Traitement Cors 3 en 1 | Traitement des cors des pieds (1Stylo de 3 ml d'acide formique, lactate d'éthyle + 7 pansements hydrocolloïdes) | Skin moisture barrier dressing | Classe IIa | Non | non | non
2018-05-11 | EUROSIREL S.p.A. | EUROSIREL S.p.A. | PHARMAPRIX Pansements hydrocolloïdes | 8 Pansements hydrocolloïdes | Skin-cover adhesive strip, antimicrobial | Classe IIa | Non | non | non
2018-05-11 | ORTHOFIX S.R.L. | ORTHOFIX SA | ADV LRS INSTRUMENTS STERI-BOX COMPLÈTE | ADV LRS instruments | External orthopaedic fixation system, reusable | Classe IIb | Non | non | non
2018-05-14 | ANTHOGYR | ANTHOGYR | Câble Micromoteur Xpert Unit® | Moteur de système de forage dentaire télécommandé | Remotely-driven dental drilling system motor | Classe IIa | Non | non | non
2018-05-14 | ANTHOGYR | ANTHOGYR | Kit Xpert Lumière +CA 10400XL | Moteur de système de forage dentaire télécommandé | Remotely-driven dental drilling system motor | Classe IIa | Non | non | non
2018-05-14 | ANTHOGYR | ANTHOGYR | Kit Xpert non Lumière +CA 10400X | Moteur de système de forage dentaire télécommandé | Remotely-driven dental drilling system motor | Classe IIa | Non | non | non
2018-05-14 | ANTHOGYR | ANTHOGYR | Micromoteur Xpert Unit® Lumière | Moteur de système de forage dentaire télécommandé | Remotely-driven dental drilling system motor | Classe IIa | Non | non | non
2018-05-14 | ANTHOGYR | ANTHOGYR | Micromoteur Xpert Unit® non Lumière | Moteur de système de forage dentaire télécommandé | Remotely-driven dental drilling system motor | Classe IIa | Non | non | non
2018-05-14 | ANTHOGYR | ANTHOGYR | Moteur Xpert Unit® Lumière | Moteur de système de forage dentaire télécommandé | Remotely-driven dental drilling system motor | Classe IIa | Non | non | non
2018-05-14 | ANTHOGYR | ANTHOGYR | Moteur Xpert Unit® non Lumière | Moteur de système de forage dentaire télécommandé | Remotely-driven dental drilling system motor | Classe IIa | Non | non | non
2018-05-14 | MEDTRONIC Inc | MEDTRONIC France | DxTerity™ Ultra | Cathéter de diagnostic pour procédures cardiaques et vasculaires | unclassified | Classe III | Non | non | non
2018-05-14 | Phibo Dental Solutions S.L. | Phibo Dental Solutions S.L. | Pilier en titane Phibo TSA S3 Anti-rotationnel | Pilier en titane | Dental implant system | Classe IIa | Non | non | non
2018-05-14 | Phibo Dental Solutions S.L. | Phibo Dental Solutions S.L. | Pilier en titane Phibo TSA S3 Rotationnel | Pilier en titane | Dental implant system | Classe IIa | Non | non | non
2018-05-14 | Phibo Dental Solutions S.L. | Phibo Dental Solutions S.L. | Pilier en titane Phibo TSA S4 Anti-rotationnel | Pilier en titane | Dental implant system | Classe IIa | Non | non | non
2018-05-14 | Phibo Dental Solutions S.L. | Phibo Dental Solutions S.L. | Pilier en titane Phibo TSA S4 Rotationnel | Pilier en titane | Dental implant system | Classe IIa | Non | non | non
2018-05-14 | Phibo Dental Solutions S.L. | Phibo Dental Solutions S.L. | Vis Klockner® Vega® Pilar Permanent | Complément CAD-CAM | Dental implant system | Classe IIa | Non | non | non
2018-05-14 | Phibo Dental Solutions S.L. | Phibo Dental Solutions S.L. | Vis Klockner® Vega® R | Complément CAD-CAM | Dental implant system | Classe IIa | Non | non | non
2018-05-14 | Phibo Dental Solutions S.L. | Phibo Dental Solutions S.L. | Vis pour Astra Tech Implant System® - connexion Astra Tech Implant System® | Complément CAD-CAM | Dental implant system | Classe IIa | Non | non | non
2018-05-14 | Phibo Dental Solutions S.L. | Phibo Dental Solutions S.L. | Vis pour Biomet 3i® XP CONIC 5 - connexion Biomet 3i® | Complément CAD-CAM | Dental implant system | Classe IIa | Non | non | non
2018-05-14 | Phibo Dental Solutions S.L. | Phibo Dental Solutions S.L. | Vis pour Branemark System® NP - connexion Nobel Biocare® | Complément CAD-CAM | Dental implant system | Classe IIa | Non | non | non
2018-05-14 | Phibo Dental Solutions S.L. | Phibo Dental Solutions S.L. | Vis pour Branemark System® RP - connexion Nobel Biocare® | Complément CAD-CAM | Dental implant system | Classe IIa | Non | non | non
2018-05-14 | Phibo Dental Solutions S.L. | Phibo Dental Solutions S.L. | Vis pour Branemark System® WP - connexion Nobel Biocare® | Complément CAD-CAM | Dental implant system | Classe IIa | Non | non | non
2018-05-14 | Phibo Dental Solutions S.L. | Phibo Dental Solutions S.L. | Vis pour BTI® Multi-Im / Unit | Complément CAD-CAM | Dental implant system | Classe IIa | Non | non | non
2018-05-14 | Phibo Dental Solutions S.L. | Phibo Dental Solutions S.L. | Vis pour Camlog® 3,3/3.8/4.3mm - connexion Camlog® | Complément CAD-CAM | Dental implant system | Classe IIa | Non | non | non
2018-05-14 | Phibo Dental Solutions S.L. | Phibo Dental Solutions S.L. | Vis pour Camlog® 5.0/6.0mm - connexion Camlog® | Complément CAD-CAM | Dental implant system | Classe IIa | Non | non | non
2018-05-14 | Phibo Dental Solutions S.L. | Phibo Dental Solutions S.L. | Vis pour Certain® - connexion Biomet 3i® | Complément CAD-CAM | Dental implant system | Classe IIa | Non | non | non
2018-05-14 | Phibo Dental Solutions S.L. | Phibo Dental Solutions S.L. | Vis pour Certain® Conic 34 - connexion Biomet 3i® | Complément CAD-CAM | Dental implant system | Classe IIa | Non | non | non
2018-05-14 | Phibo Dental Solutions S.L. | Phibo Dental Solutions S.L. | Vis pour Dentsply- Friadent® - connexion Dentsply- Friadent® | Complément CAD-CAM | Dental implant system | Classe IIa | Non | non | non
2018-05-14 | Phibo Dental Solutions S.L. | Phibo Dental Solutions S.L. | Vis pour Dentsply Friadent® XiVE® - connexion Dentsply-Friadent® | Complément CAD-CAM | Dental implant system | Classe IIa | Non | non | non
2018-05-14 | Phibo Dental Solutions S.L. | Phibo Dental Solutions S.L. | Vis pour Multiunit NP-RP - connexion Nobel Biocare® | Complément CAD-CAM | Dental implant system | Classe IIa | Non | non | non
2018-05-14 | Phibo Dental Solutions S.L. | Phibo Dental Solutions S.L. | Vis pour Multiunit WP - connexion Nobel Biocare® | Complément CAD-CAM | Dental implant system | Classe IIa | Non | non | non
2018-05-14 | Phibo Dental Solutions S.L. | Phibo Dental Solutions S.L. | Vis pour Nano Tite® 325 - connexion Biomet 3i® | Complément CAD-CAM | Dental implant system | Classe IIa | Non | non | non
2018-05-14 | Phibo Dental Solutions S.L. | Phibo Dental Solutions S.L. | Vis pour NobelActive® NP - connexion Nobel Biocare® | Complément CAD-CAM | Dental implant system | Classe IIa | Non | non | non
2018-05-14 | Phibo Dental Solutions S.L. | Phibo Dental Solutions S.L. | Vis pour NobelActive® RP - connexion Nobel Biocare® | Complément CAD-CAM | Dental implant system | Classe IIa | Non | non | non
2018-05-14 | Phibo Dental Solutions S.L. | Phibo Dental Solutions S.L. | Vis pour NobelReplace® NP - connexion Nobel Biocare® | Complément CAD-CAM | Dental implant system | Classe IIa | Non | non | non
2018-05-14 | Phibo Dental Solutions S.L. | Phibo Dental Solutions S.L. | Vis pour NobelReplace® RP-WP - connexion Nobel Biocare® | Complément CAD-CAM | Dental implant system | Classe IIa | Non | non | non
2018-05-14 | Phibo Dental Solutions S.L. | Phibo Dental Solutions S.L. | Vis pour Osseospeed® Aqua - connexion Astra Tech Implant System® | Complément CAD-CAM | Dental implant system | Classe IIa | Non | non | non
2018-05-14 | Phibo Dental Solutions S.L. | Phibo Dental Solutions S.L. | Vis pour Osseospeed® Lilac - connexion Astra Tech Implant System® | Complément CAD-CAM | Dental implant system | Classe IIa | Non | non | non
2018-05-14 | Phibo Dental Solutions S.L. | Phibo Dental Solutions S.L. | Vis pour Osseospeed® Yellow - connexion Astra Tech Implant System® | Complément CAD-CAM | Dental implant system | Classe IIa | Non | non | non
2018-05-14 | Phibo Dental Solutions S.L. | Phibo Dental Solutions S.L. | Vis pour Semados® MINILine (DI) | Complément CAD-CAM | Dental implant system | Classe IIa | Non | non | non
2018-05-14 | Phibo Dental Solutions S.L. | Phibo Dental Solutions S.L. | Vis pour Semados® RS/RSX-Line (DI) | Complément CAD-CAM | Dental implant system | Classe IIa | Non | non | non
2018-05-14 | Phibo Dental Solutions S.L. | Phibo Dental Solutions S.L. | Vis pour Semados® S/RI/RS/RSX-Line (DI) | Complément CAD-CAM | Dental implant system | Classe IIa | Non | non | non
2018-05-14 | Phibo Dental Solutions S.L. | Phibo Dental Solutions S.L. | Vis pour SM Premium Kohno® Abut.330/380 - connexion Sweden & Martina® | Complément CAD-CAM | Dental implant system | Classe IIa | Non | non | non
2018-05-14 | Phibo Dental Solutions S.L. | Phibo Dental Solutions S.L. | Vis pour SM Premium Kohno® Abut.425/500 - connexion Sweden & Martina® | Complément CAD-CAM | Dental implant system | Classe IIa | Non | non | non
2018-05-14 | Phibo Dental Solutions S.L. | Phibo Dental Solutions S.L. | Vis pour SM Premium Kohno® 330/380 - connexion Sweden & Martina® | Complément CAD-CAM | Dental implant system | Classe IIa | Non | non | non
2018-05-14 | Phibo Dental Solutions S.L. | Phibo Dental Solutions S.L. | Vis pour SM Premium Kohno® 425/500 - connexion Sweden & Martina® | Complément CAD-CAM | Dental implant system | Classe IIa | Non | non | non
2018-05-14 | Phibo Dental Solutions S.L. | Phibo Dental Solutions S.L. | Vis pour Straumann® Std RN-WN 15º | Vis | Dental implant system | Classe IIa | Non | non | non
2018-05-14 | Phibo Dental Solutions S.L. | Phibo Dental Solutions S.L. | Vis pour Sweden & Martina® PAD 425/500 - connexion Sweden & Martina® | Complément CAD-CAM | Dental implant system | Classe IIa | Non | non | non
2018-05-14 | Phibo Dental Solutions S.L. | Phibo Dental Solutions S.L. | Vis pour Zimmer Dental Screw-Vent® - connexion Zimmer Dental Screw-Vent® | Complément CAD-CAM | Dental implant system | Classe IIa | Non | non | non
2018-05-14 | Quirem Medical BV | TERUMO FRANCE | QuiremSpheres | Microsphères d’Holmium destinées au traitement des tumeurs hépatiques non résécables | unclassified | DMIA | Non | oui | oui
2018-05-15 | Andon Health CO. Ltd | PLUS PHARMACIE SA | Tensiométre automatique au poignet | Tensiométre automatique au poignet | unclassified | Classe IIa | Non | non | non
2018-05-15 | BOSTON SCIENTIFIC Corporation | BOSTON SCIENTIFIC | EMBLEM™ S-ICD Système de mise en place de l’électrode | Système de mise en place de l’électrode | unclassified | DMIA | Non | oui | non
2018-05-15 | ECHOSENS | ECHOSENS | FibroScan® 430 Mini | Dispositif de diagnostic par ultrason et sondes associées | Hepatic ultrasound elastography generator/analyser | Classe IIa | Non | non | non
2018-05-15 | ECHOSENS | ECHOSENS | FibroScan® 430 Mini+ | Dispositif de diagnostic par ultrason et sondes associées | Hepatic ultrasound elastography generator/analyser | Classe IIa | Non | non | non
2018-05-15 | EUROSIREL S.p.A. | PLUS PHARMACIE SA | PANSEMENTS HYDROCOLLOIDES | Pansements hydrocolloïdes | unclassified | Classe IIa | Non | non | non
2018-05-15 | EUROSIREL S.p.A. | PLUS PHARMACIE SA | PATCH CHAUFFANT | Patch chauffant | unclassified | Classe IIa | Non | non | non
2018-05-15 | FUJIFILM SonoSite Inc. | FUJIFILM SonoSite Inc. | Transducer C60v/5-2 MHz | Capteur de système d'imagerie par ultrasons extracorporel, portatif | Extracorporeal ultrasound imaging system transducer, hand-held | Classe IIa | Non | non | non
2018-05-15 | FUJIFILM SonoSite Inc. | FUJIFILM SonoSite Inc. | Transducer L25v/13-6 MHz | Capteur de système d'imagerie par ultrasons extracorporel, portatif | Extracorporeal ultrasound imaging system transducer, hand-held | Classe IIa | Non | non | non
2018-05-15 | HANDS UP | HANDS UP | POLYCIS DM - Col (Tailles M-L-S) | Prothèse trapézo-métacarpienne | Prosthesis, digit, internal | Classe IIb | Non | oui | non
2018-05-15 | HANDS UP | HANDS UP | POLYCIS DM - Cupule | Prothèse trapézo-métacarpienne | Prosthesis, digit, internal | Classe IIb | Non | oui | non
2018-05-15 | HANDS UP | HANDS UP | POLYCIS DM - Kit instrumentation | Système de fixation orthopédique (Kit instrumentation) | Internal orthopaedic fixation system, plate/screw, non-biodegradable | Classe IIa | Non | oui | non
2018-05-15 | HANDS UP | HANDS UP | POLYCIS DM - Tige Métacarpienne | Prothèse trapézo-métacarpienne | Prosthesis, digit, internal | Classe IIb | Non | oui | non
2018-05-15 | Kelly Union electronics Co. Ltd | PLUS PHARMACIE SA | THERMO JUMBO PHARMAPRIX | Thermomètre medical éléctronique | unclassified | Classe IIa | Non | non | non
2018-05-15 | Laboratoires BIOPHA | PLUS PHARMACIE SA | SPRAY NASAL | Spray nasal | unclassified | Classe IIa | Non | non | non
2018-05-15 | Laboratoires BIOPHA | PLUS PHARMACIE SA | SPRAY Nasal Eucalyptus pharmaprix | Spray nasal eucalyptus | unclassified | Classe IIa | Non | non | non
2018-05-15 | Masimo Corporation | Medical Device Safety Service GmbH | Rad-97 with Capnography (part #9799) | Appareil de surveillance non invasif | Pulse Co-oximeter | Classe IIb | Non | non | non
2018-05-15 | Ormco Corporation | Ormco Corporation | Damon Q2 Brackets (DQ2) | Support orthodontique métallique | Orthodontic bracket, metal | Classe IIa | Non | non | non
2018-05-15 | POLIDIS | PLUS PHARMACIE SA | 12 PRESERVATIFS PHARMAPRIX | Préservatifs | unclassified | Classe IIb | Non | non | non
2018-05-16 | AESCULAP AG | B. BRAUN MEDICAL | Stabilisateur tissulaire FLEXHEART | Système FLEXHeart | Self-retaining surgical retractor, single-use | Classe IIa | Non | oui | non
2018-05-16 | AndoAID Ltd | LIFE PARTNERS EUROPE | EndoRings™ E102 - Déplisseur de colon | Déplisseur de colon | unclassified | Classe IIa | Non | oui | non
2018-05-16 | AndoAID Ltd | LIFE PARTNERS EUROPE | EndoRings™ E103 - Déplisseur de colon | Déplisseur de colon | unclassified | Classe IIa | Non | oui | non
2018-05-16 | Anrei Medical (HZ) Co., Ltd | LIFE PARTNERS EUROPE | Pince à biopsie gainée mors crantés avec aiguille | Pince à biopsie | Flexible endotherapy biopsy forceps, single-use | Classe IIa | Non | oui | non
2018-05-16 | Anrei Medical (HZ) Co., Ltd | LIFE PARTNERS EUROPE | Pince à biopsie gainée mors crantés sans aiguille | Pince à biopsie | Flexible endotherapy biopsy forceps, single-use | Classe IIa | Non | oui | non
2018-05-16 | Anrei Medical (HZ) Co., Ltd | LIFE PARTNERS EUROPE | Pince à biopsie gainée mors lisses avec aiguille | Pince à biopsie | Flexible endotherapy biopsy forceps, single-use | Classe IIa | Non | oui | non
2018-05-16 | Anrei Medical (HZ) Co., Ltd | LIFE PARTNERS EUROPE | Pince à biopsie gainée mors lisses sans aiguille | Pince à biopsie | Flexible endotherapy biopsy forceps, single-use | Classe IIa | Non | oui | non
2018-05-16 | Anrei Medical (HZ) Co., Ltd | LIFE PARTNERS EUROPE | Pince à biopsie pédiatrique mors lisses avec aiguille | Pince à biopsie | Flexible endotherapy biopsy forceps, single-use | Classe IIa | Non | oui | non
2018-05-16 | Anrei Medical (HZ) Co., Ltd | LIFE PARTNERS EUROPE | Pince à biopsie pédiatrique mors lisses sans aiguille | Pince à biopsie | Flexible endotherapy biopsy forceps, single-use | Classe IIa | Non | oui | non
2018-05-16 | AVITA Corporation | Laboratoires PAUL HARTMANN | Veroval® Compact tensiomètre poignet | Tensiomètre poignet | Automatic-inflation electronic sphygmomanometer, portable, arm/wrist | Classe IIa | Non | non | non
2018-05-16 | CENTINELL SPINE LLC | CENTINEL SPINE SCHWEIZ | Système d'arthrodèse cervicale antérieure Integrated Interbody NoProfile STALIF C | Système d'arthrodèse cervicale antérieure | Spinal fusion cage, sterile | Classe IIb | Non | oui | non
2018-05-16 | CENTINELL SPINE LLC | CENTINEL SPINE SCHWEIZ | Système d'arthrodèse cervicale antérieure Integrated Interbody NoProfile STALIF C Ti | Système d'arthrodèse cervicale antérieure | Spinal fusion cage, sterile | Classe IIb | Non | oui | non
2018-05-16 | CENTINELL SPINE LLC | CENTINEL SPINE SCHWEIZ | Système d'arthrodèse lombaire antérieure Integrated Interbody NoProfile MIDLINE II | Système d'arthrodèse lombaire antérieure | Spinal fusion cage, sterile | Classe IIb | Non | oui | non
2018-05-16 | CENTINELL SPINE LLC | CENTINEL SPINE SCHWEIZ | Système d'arthrodèse lombaire antérieure Integrated Interbody NoProfile MIDLINE II Ti | Système d'arthrodèse lombaire antérieure | Spinal fusion cage, sterile | Classe IIb | Non | oui | non
2018-05-16 | CENTINELL SPINE LLC | CENTINEL SPINE SCHWEIZ | Vis MIDLINE | Vis à spongieux autotaraudeuse | unclassified | Classe IIb | Non | oui | non
2018-05-16 | CENTINELL SPINE LLC | CENTINEL SPINE SCHWEIZ | Vis STALIF C | Vis à spongieux autotaraudeuse | unclassified | Classe IIb | Non | oui | non
2018-05-16 | Changzhou Jiuhong Medical Instrument Co. Ltd. | LIFE PARTNERS EUROPE | Clip hémostatique 90° - 16 mm | Clip hémostatique | Ligation clip, metallic | Classe IIb | Non | oui | non
2018-05-16 | Chongqing Jinshan Science and Technology Group Co Ltd | LIFE PARTNERS EUROPE | Insufflateur ENDOLINO | Insufflateur de CO2 d’endoscopie | unclassified | Classe IIa | Non | non | non
2018-05-16 | DO TOBELL S.r.l. | LA BROSSE ET DUPONT | Traitement Durillons | Pansement dermo-actif à l'acide salicylique | unclassified | Classe IIa | Non | non | non
2018-05-16 | ELLIS OPHTALMIC TECHNOLOGIES, Inc. | IOL Vision Technologie | CENTERFIX Lentille Intraoculaire (Gamme GalaxyFold) | Lentille intra-oculaire repliable hydrophobe | Posterior-chamber intraocular lens, pseudophakic | Classe IIb | Non | oui | non
2018-05-16 | ELLIS OPHTALMIC TECHNOLOGIES, Inc. | IOL Vision Technologie | SUPERPHOB Lentille intraoculaire préchargée (Gamme GalaxyPhob) | Lentille intra-oculaire pliable hydrophobe avec optique asphérique | Posterior-chamber intraocular lens, pseudophakic | Classe IIb | Non | oui | non
2018-05-16 | ELLIS OPHTALMIC TECHNOLOGIES, Inc. | IOL Vision Technologie | ULTRASMART Lentille Intraoculaire (Gamme GalaxyFold) | Lentille intra-oculaire pliable hydrophobe | Posterior-chamber intraocular lens, pseudophakic | Classe IIb | Non | oui | non
2018-05-16 | EPflex Feinwerktechnick GmbH | LIFE PARTNERS EUROPE | Fil guide oesophagien SAVARY argenté | Fils de guidage pour utilisation périphérique | Cardiac catheter guidewire, single-use | Classe IIa | Non | oui | non
2018-05-16 | GE Medical Systems Ultrasound and Primary Care Diagnostic LLC | GE Medical System SCS | Giraffe Warmer | Table radiante | Infant warmer | Classe IIb | Non | non | non | oui
2018-05-16 | GE Medical Systems Ultrasound and Primary Care Diagnostic LLC | GE Medical System SCS | Panda iRes Warmer | Table radiante | Infant warmer | Classe IIb | Non | non | non | oui
2018-05-16 | GLOBALCARE MEDICAL TECHNOLOGY CO., Ltd | Laboratoires PAUL HARTMANN | Veroval® Compact tensiomètre bras | Tensiomètre de bras | Automatic-inflation electronic sphygmomanometer, portable, arm/wrist | Classe IIa | Non | non | non
2018-05-16 | HANGZHOU AGS MedTech Co. Ltd | LIFE PARTNERS EUROPE | Anse à polypectomie mixte xx mm | Anse à polypectomie mixte | Flexible polypectomy snare, single-use | Classe IIb | Non | oui | non
2018-05-16 | HANGZHOU AGS MedTech Co. Ltd | LIFE PARTNERS EUROPE | Clip hémostatique 135° - 11 mm - Flush clip | Clip hémostatique | Gastrointestinal endotherapy clip applier, single-use | Classe IIb | Non | oui | non
2018-05-16 | HANGZHOU AGS MedTech Co. Ltd | LIFE PARTNERS EUROPE | Sphinctérotome rotatif couvert xx mm - SWINGING | Sphinctérotome rotatif couvert | Endotherapy electrosurgical biliary sphincterotome | Classe IIb | Non | oui | non
2018-05-16 | HANGZHOU AGS MedTech Co. Ltd | LIFE PARTNERS EUROPE | Sphinctérotome rotatif non couvert xx mm - SWINGING | Sphinctérotome rotatif non couvert | Endotherapy electrosurgical biliary sphincterotome | Classe IIb | Non | oui | non
2018-05-16 | Jiangsu Changmei Medtech Co., Ltd | LIFE PARTNERS EUROPE | Pince à biopsie 1 mm - Biopsies dans le tractus digestif et respiratoire | Pince à biopsie | Flexible endotherapy biopsy forceps, single-use | Classe IIa | Non | oui | non
2018-05-16 | MONTECARLO ESTHETICS | MONTECARLO ESTHETICS | ACRYOS | Appareil electro-médical | unclassified | Classe IIa | Non | non | non
2018-05-16 | Nova Lightsystems | LIFE PARTNERS EUROPE | Clip hémostatique 135° - xx mm | Hemoclip endoscopique à usage unique | Ligation clip, metallic | Classe IIb | Non | oui | non
2018-05-16 | Shaoxing Fuquing Health Products Co, Ltd | LA BROSSE ET DUPONT | Tulle gras | Tulle gras non-adhérent spécial brûlures | unclassified | Classe IIb | Non | oui | non
2018-05-16 | SURGIRIS | SURGIRIS | DERMARIS | Lampe à LED pour photothérapie dynamique | unclassified | Classe IIa | Non | non | non
2018-05-16 | SURGIRIS | SURGIRIS | TRYPODE fixe | Colonne de réveil série Trypode fixe, dispositif médical de distribution d'énergie et gaz médicaux | Patient-service utility supply system | Classe IIb | Non | non | non
2018-05-16 | SURGIRIS | SURGIRIS | TRYPODE mobile | Bras simple ou double hauteur variable, série Trypode mobile, dispositif médical de distribution d'énergie et gaz médicaux | Patient-service utility supply system | Classe IIb | Non | non | non
2018-05-16 | VSY Biotechnology BV | IOL Vision Technologie | Monofocal Toric Asphérique Achromatique (Gamme Acriva BB Toric) | Lentilles intra-oculaires acrylique de la série Acriva BB toric | Posterior-chamber intraocular lens, pseudophakic | Classe IIb | Non | oui | non
2018-05-16 | VSY Biotechnology BV | IOL Vision Technologie | Multifocal Asphérique Achromatique Addition +3.75 (Gamme Acriva Reviol) | Lentilles intra-oculaires acrylique de la série Acriva Reviol | Posterior-chamber intraocular lens, pseudophakic | Classe IIb | Non | oui | non
2018-05-17 | Aston Medical | Aston Medical | Col d'essai pour tige ASTERIA S Latéralisée | Ancillaire réutilisable pour prothèse orthopédique de hanche | unclassified | Classe IIa | Non | non | non
2018-05-17 | Aston Medical | Aston Medical | Col d'essai pour tige ASTERIA S Standard | Ancillaire réutilisable pour prothèse orthopédique de hanche | unclassified | Classe IIa | Non | non | non
2018-05-17 | Aston Medical | Aston Medical | Insert d'essai SKS DEEP-DISH Rotatoire M4 EP11 | Ancillaire réutilisable pour prothèse orthopédique du genou | unclassified | Classe IIa | Non | non | non
2018-05-17 | Aston Medical | Aston Medical | Insert d'essai SKS DEEP-DISH Rotatoire M4 EP13 | Ancillaire réutilisable pour prothèse orthopédique du genou | unclassified | Classe IIa | Non | non | non
2018-05-17 | Aston Medical | Aston Medical | Insert d'essai SKS DEEP-DISH Rotatoire M4 EP16 | Ancillaire réutilisable pour prothèse orthopédique du genou | unclassified | Classe IIa | Non | non | non
2018-05-17 | Aston Medical | Aston Medical | Insert d'essai SKS DEEP-DISH Rotatoire M4 EP9 | Ancillaire réutilisable pour prothèse orthopédique du genou | unclassified | Classe IIa | Non | non | non
2018-05-17 | Aston Medical | Aston Medical | Râpe T1 Connexion à billes pour tige ASTERIA S | Ancillaire réutilisable pour prothèse orthopédique de hanche | unclassified | Classe IIa | Non | non | non
2018-05-17 | Aston Medical | Aston Medical | Râpe T2 Connexion à billes pour tige ASTERIA S | Ancillaire réutilisable pour prothèse orthopédique de hanche | unclassified | Classe IIa | Non | non | non
2018-05-17 | Aston Medical | Aston Medical | Râpe T3 Connexion à billes pour tige ASTERIA S | Ancillaire réutilisable pour prothèse orthopédique de hanche | unclassified | Classe IIa | Non | non | non
2018-05-17 | Aston Medical | Aston Medical | Râpe T4 Connexion à billes pour tige ASTERIA S | Ancillaire réutilisable pour prothèse orthopédique de hanche | unclassified | Classe IIa | Non | non | non
2018-05-17 | Aston Medical | Aston Medical | Râpe T5 Connexion à billes pour tige ASTERIA S | Ancillaire réutilisable pour prothèse orthopédique de hanche | unclassified | Classe IIa | Non | non | non
2018-05-17 | Aston Medical | Aston Medical | Râpe T6 Connexion à billes pour tige ASTERIA S | Ancillaire réutilisable pour prothèse orthopédique de hanche | unclassified | Classe IIa | Non | non | non
2018-05-17 | Aston Medical | Aston Medical | Râpe T7 Connexion à billes pour tige ASTERIA S | Ancillaire réutilisable pour prothèse orthopédique de hanche | unclassified | Classe IIa | Non | non | non
2018-05-17 | Aston Medical | Aston Medical | Râpe T8 Connexion à billes pour tige ASTERIA S | Ancillaire réutilisable pour prothèse orthopédique de hanche | unclassified | Classe IIa | Non | non | non
2018-05-17 | CARL ZEISS MEDITEC AG | Carl Zeiss Meditec France SAS | PHACO SETS | Accessoires pour système de phacoémulsification | Ophthalmic surgical procedure kit, non-medicated, single-use | Classe IIa | Non | oui | non
2018-05-17 | CARL ZEISS MEDITEC AG | Carl Zeiss Meditec France SAS | SLEEVES SETS | Accessoires pour système de phacoémulsification | Ophthalmic surgical procedure kit, non-medicated, single-use | Classe IIa | Non | oui | non
2018-05-17 | HOFFRICHTER GMBH | HOFFRICHTER GMBH | CARAT II pro | Ventilateur pulmonaire | Portable ventilator, electric | Classe IIb | Non | non | non
2018-05-17 | HOFFRICHTER GMBH | HOFFRICHTER GMBH | LAVI | Ventilateur pulmonaire | Portable ventilator, electric | Classe IIb | Non | non | non
2018-05-17 | KERECIS | KERECIS | Kerecis™ Omega3 Wound | Pansement à matrice extracellulaire (MEC) lyophilisé naturel dérivé de poisson | Dressing, <specify> | Classe III | PISCICOLE | oui | non
2018-05-18 | AESCULAP AG | B. BRAUN MEDICAL | Canule d'aspiration monopolaire pour la chirurgie thoracique mini-invasive | Canule d'aspiration monopolaire pour la chirurgie thoracique mini-invasive | Endotherapy electrosurgical coagulator/cutter, unipolar, reusable | Classe IIb | Non | non | non
2018-05-18 | AESCULAP AG | B. BRAUN MEDICAL | Instruments pour la chirurgie thoracique mini-invasive | Instruments pour la chirurgie thoracique mini-invasive | Needle holder, reusable | Classe IIb | Non | non | non
2018-05-18 | AESCULAP AG | B. BRAUN MEDICAL | Instruments VATS pour la chirurgie thoracique mini-invasive | Instruments pour la chirurgie thoracique mini-invasive | Endotherapy electrosurgical coagulator/cutter, unipolar, reusable | Classe IIb | Non | non | non
2018-05-18 | Bieffe Medital S.p.A. | BAXTER SAS | Prismocitrate 18/0 | Solution d'anticoagulant pour les techniques d'épuration extra-rénale continue | Citrate anticoagulation solution | Classe IIb | Non | oui | non
2018-05-18 | Bieffe Medital S.p.A. | BAXTER SAS | Prism0cal | Solution de dialyse pour thérapie extra-rénale continue | Haemodialysis dialysate | Classe IIb | Non | oui | non
2018-05-18 | Bieffe Medital S.p.A. | BAXTER SAS | Prism0cal B22 | Solution de dialyse pour thérapie extra-rénale continue | Haemodialysis dialysate | Classe IIb | Non | oui | non
2018-05-18 | GE Healthcare Coils | GE Medical System SCS | AIR Anterior Array | Antenne réceptrice | Radio-frequency MRI system coil | Classe IIa | Non | non | non
2018-05-18 | GE Healthcare Coils | GE Medical System SCS | AIR Posterior Array | Antenne réceptrice | Radio-frequency MRI system coil | Classe IIa | Non | non | non
2018-05-18 | MEDWIN France | MEDWIN France | Pompe de nutrition entérale Easy Moov 6 | Pompe de nutrition entérale | Enteral feeding pump | Classe IIa | Non | non | non
2018-05-18 | MENICON CO LTD | MENICON | Miru 1 day Menicon Flat Pack | Lentille de contact hioifilcon A, renouvellement journalier (boîte de 30 lentilles) | unclassified | Classe IIa | Non | oui | non
2018-05-18 | STRYKER SPINE, Inc. | STRYKER FRANCE SAS | TRITANIUM® TL - Cage lombaire postérieure incurvée | Cage lombaire postérieure incurvée | Spinal fusion cage, sterile | Classe IIb | Non | oui | non
2018-05-22 | ALCON Laboratories, Inc. | Laboratoires ALCON | CONSTELLATION® Total Plus® Pack de vitrectomie | Kit de procédure chirurgical ophtalmique | Ophthalmic surgical procedure kit, non-medicated, single-use | Classe IIb | Non | oui | non
2018-05-22 | Ascension Orthopedics Inc. | INTEGRA LIFESCIENCES SERVICES | Ascension® Modular Ulnar Head | Instrumentation | unclassified | Classe IIa | Non | non | non
2018-05-22 | Ascension Orthopedics Inc. | INTEGRA LIFESCIENCES SERVICES | Ascension® Modular Ulnar Head | Implant de tête ulnaire modulaire (MUH) | Wrist ulna-head prosthesis | Classe IIb | Non | oui | non
2018-05-22 | GE Medical Systems Israel Functional Imaging | GE Medical System SCS | NM 830 | Systèmes d'imagerie de médecine nucléaire | Stationary gamma camera system | Classe IIa | Non | non | non
2018-05-22 | GE Medical Systems Israel Functional Imaging | GE Medical System SCS | NM/CT 870 CZT | Systèmes d'imagerie de médecine nucléaire | Full-body CT system,Stationary gamma camera system | Classe IIb | Non | non | non
2018-05-22 | GE Medical Systems Israel Functional Imaging | GE Medical System SCS | NM/CT 870 DR | Systèmes d'imagerie de médecine nucléaire | Full-body CT system,Stationary gamma camera system | Classe IIb | Non | non | non
2018-05-22 | GIOVANNI OGNA & FIGLI S.r.l | GIOVANNI OGNA & FIGLI S.r.l | ACQUA OSSIGENATA 12V | Solution pour les irrigations endocanalaires | Endodontic reaming aid material | Classe IIa | Non | oui | non
2018-05-22 | GIOVANNI OGNA & FIGLI S.r.l | GIOVANNI OGNA & FIGLI S.r.l | CALIFORM | Amalgame canalaire pour traitements intermédiaires | Temporary dental filling material | Classe IIa | Non | oui | non
2018-05-22 | GIOVANNI OGNA & FIGLI S.r.l | GIOVANNI OGNA & FIGLI S.r.l | CLOREXIMID | Solution pour les irrigations endocanalaires | Endodontic reaming aid material | Classe IIa | Non | oui | non
2018-05-22 | GIOVANNI OGNA & FIGLI S.r.l | GIOVANNI OGNA & FIGLI S.r.l | E.D.T.A.17% | Solution pour les irrigations endocanalaires | Endodontic reaming aid material | Classe IIa | Non | oui | non
2018-05-22 | GIOVANNI OGNA & FIGLI S.r.l | GIOVANNI OGNA & FIGLI S.r.l | EDTA.17% gel | Gel hydrosoluble pour traitements canalaires | Root canal filling-removal solution | Classe IIa | Non | oui | non
2018-05-22 | GIOVANNI OGNA & FIGLI S.r.l | GIOVANNI OGNA & FIGLI S.r.l | ENDOIDROX® pasta | Hydroxyde de calcium - radio opaque prêt pour l'emploi | Dental pulp-capping material | Classe IIa | Non | oui | non
2018-05-22 | GIOVANNI OGNA & FIGLI S.r.l | GIOVANNI OGNA & FIGLI S.r.l | EUSOL | Liquide spécifique pour les eugénates | Zinc oxide eugenol dental cement | Classe IIa | Non | oui | non
2018-05-22 | GIOVANNI OGNA & FIGLI S.r.l | GIOVANNI OGNA & FIGLI S.r.l | G.P.R | Gutta Percha Remover | Root canal filling-removal solution | Classe IIa | Non | oui | non
2018-05-22 | GIOVANNI OGNA & FIGLI S.r.l | GIOVANNI OGNA & FIGLI S.r.l | HYPOCLEAN | Solution pour les irrigations endocanalaires | Endodontic reaming aid material | Classe IIa | Non | oui | non
2018-05-22 | GIOVANNI OGNA & FIGLI S.r.l | GIOVANNI OGNA & FIGLI S.r.l | NICLOR 5 | Solution pour les irrigations endocanalaires | Endodontic reaming aid material | Classe IIa | Non | oui | non
2018-05-22 | GIOVANNI OGNA & FIGLI S.r.l | GIOVANNI OGNA & FIGLI S.r.l | OSSIDO DI ZINCO | Ciment provisoire | unclassified | Classe IIa | Non | oui | non
2018-05-22 | GIOVANNI OGNA & FIGLI S.r.l | GIOVANNI OGNA & FIGLI S.r.l | PASTA IODOFORMICA RADIOPACA | Pâte pour le traitement intermédiaire des canaux radiculaires | Temporary dental filling material | Classe IIa | Non | oui | non
2018-05-22 | GIOVANNI OGNA & FIGLI S.r.l | GIOVANNI OGNA & FIGLI S.r.l | SANDRACCA | Solution pour les protections semi-perméables | Dental cavity varnish | Classe IIa | Non | oui | non
2018-05-22 | GIOVANNI OGNA & FIGLI S.r.l | GIOVANNI OGNA & FIGLI S.r.l | ZOE REMOVER | Solvant pour ciments eugénates et gutta percha | Root canal filling-removal solution | Classe IIa | Non | oui | non
2018-05-22 | Hangzhou Sejoy Electronics and Instruments Co.Ltd | ALLIANCE HEALTHCARE REPARTITION | Thermomètre digital ALVITA | Thermomètre digital | unclassified | Classe IIa | Non | non | non
2018-05-22 | Hangzhou Sejoy Electronics and Instruments Co.Ltd | ALLIANCE HEALTHCARE REPARTITION | Thermomètre digital bout flexible ALVITA | Thermomètre digital bout flexible | unclassified | Classe IIa | Non | non | non
2018-05-22 | KCI USA, Inc. | Laboratoire KCI Médical - Groupe Acelity | KCI™ NPWT GAUZE DRESSING Large | Pansement de gaze pour thérapie par pression négative | unclassified | Classe IIb | Non | oui | non
2018-05-22 | KCI USA, Inc. | Laboratoire KCI Médical - Groupe Acelity | KCI™ NPWT GAUZE DRESSING Medium | Pansement de gaze pour thérapie par pression négative | unclassified | Classe IIb | Non | oui | non
2018-05-22 | KCI USA, Inc. | Laboratoire KCI Médical - Groupe Acelity | KCI™ NPWT GAUZE DRESSING Small | Pansement de gaze pour thérapie par pression négative | unclassified | Classe IIb | Non | oui | non
2018-05-22 | Laboratorios S.L SA | SYNERGIE INGENIERIE MEDICALE | Jeringa Subiton GUN | Système d'application de ciment osseux | Orthopaedic cement dispenser,Orthopaedic cement preparation/delivery kit | Classe IIa | Non | oui | non
2018-05-22 | Laboratorios S.L SA | SYNERGIE INGENIERIE MEDICALE | Set Subiton VTP | Système d'application de ciment pour vertebroplastie | Orthopaedic cement dispenser,Orthopaedic cement preparation/delivery kit | Classe IIa | Non | oui | non
2018-05-22 | Laboratorios S.L SA | SYNERGIE INGENIERIE MEDICALE | Subimix V | Système de mélange sous vide pour ciment orthopédique | Orthopaedic cement preparation/delivery kit | Classe IIa | Non | oui | non
2018-05-22 | Laboratorios S.L SA | SYNERGIE INGENIERIE MEDICALE | Subimix VTP | Système de mélange sous vide pour ciment pour vertébroplastie | Orthopaedic cement preparation/delivery kit | Classe IIa | Non | oui | non
2018-05-22 | Laboratorios S.L SA | SYNERGIE INGENIERIE MEDICALE | Subiton hip spacer with gentamicin | Implant temporaire | Orthopaedic cement spacer | Classe III | Non | oui | non
2018-05-22 | Laboratorios S.L SA | SYNERGIE INGENIERIE MEDICALE | Subiton knee spacer with gentamicin | Implant temporaire | Orthopaedic cement spacer | Classe III | Non | oui | non
2018-05-22 | Laboratorios S.L SA | SYNERGIE INGENIERIE MEDICALE | Subiton Quirurgico - GUN | Ciment Acrylique Stérile Radio-opaque pour fixations osseuses | Orthopaedic cement, non-medicated | Classe IIb | Non | oui | non
2018-05-22 | Laboratorios S.L SA | SYNERGIE INGENIERIE MEDICALE | Subiton Quirurgico - RO | Ciment Acrylique Stérile Radio-opaque pour fixations osseuses | Orthopaedic cement, non-medicated | Classe IIb | Non | oui | non
2018-05-22 | Laboratorios S.L SA | SYNERGIE INGENIERIE MEDICALE | Subiton Quirurgico G | Ciment acrylique stérile radio-opaque avec antibiotique pour fixations osseuses | Orthopaedic cement, medicated | Classe III | Non | oui | non
2018-05-22 | Laboratorios S.L SA | SYNERGIE INGENIERIE MEDICALE | Subiton Quirurgico GUN G | Ciment acrylique stérile radio-opaque avec antibiotique pour fixations osseuses | Orthopaedic cement, medicated | Classe III | Non | oui | non
2018-05-22 | Laboratorios S.L SA | SYNERGIE INGENIERIE MEDICALE | Subiton VTP | Aiguille ou canule de ponction pour vertebroplastie | Vertebral body cement cannula | Classe IIa | Non | oui | non
2018-05-22 | Laboratorios S.L SA | SYNERGIE INGENIERIE MEDICALE | Subiton VTP | Ciment chirurgical pour vertébroplastie | Orthopaedic cement, non-medicated | Classe IIb | Non | oui | non
2018-05-22 | Rossmax Swiss GmbH | ALLIANCE HEALTHCARE REPARTITION | Thermomètre auriculaire à infrarouge | Thermomètre auriculaire à infrarouge | unclassified | Classe IIa | Non | non | non
2018-05-22 | SIEMENS Healthcare GmbH | SIEMENS HEALTHCARE SAS | Syngo Imaging VB36E | Logiciel de radiologie | unclassified | Classe IIa | Non | non | non
2018-05-22 | SIEMENS Medical Solutions USA, Inc (IL) | SIEMENS HEALTHCARE SAS | Biograph Vision 600 | Biograph Vision Version PET Syngo VG75A - Système de scanner combiné PET/CT Biograph Vision | PET/CT system | Classe IIb | Non | non | non
2018-05-22 | SIEMENS Medical Solutions USA, Inc (IL) | SIEMENS HEALTHCARE SAS | Biograph Vision 600 Edge | Biograph Vision Version PET Syngo VG75A - Système de scanner combiné PET/CT Biograph Vision | PET/CT system | Classe IIb | Non | non | non
2018-05-22 | SYLAMED | ALLIANCE HEALTHCARE REPARTITION | Pansement Tulle Vaseliné Stérile ALVITA | Pansement Tulle Vaseliné Stérile | unclassified | Classe IIa | Non | oui | non
2018-05-22 | Varian Medical Systems Inc | VARIAN MEDICAL SYSTEMS FRANCE | Sonde cervicale universelle GM11013100 | Sonde d’applicateur en titane | unclassified | Classe IIa | Non | non | non
2018-05-22 | Varian Medical Systems Inc | VARIAN MEDICAL SYSTEMS FRANCE | Sonde cervicale universelle GM11013200 | Sonde d’applicateur en titane | unclassified | Classe IIa | Non | non | non
2018-05-23 | CARL ZEISS MEDITEC AG | Carl Zeiss Meditec France SAS | Retina Workplace version 2.5 | Application logicielle intégrée dans FORUM sous forme de plugin | Patient health record information system application software | Classe IIa | Non | non | non
2018-05-23 | Gambro Kathetertechnik Hechingen - Dialysatorem GmbH | BAXTER SAS | Revaclear 500 | Dialyseur | Hollow-fibre haemodialysis dialyser, high flux, single-use | Classe IIb | Non | oui | non
2018-05-23 | GAMBRO Renal Products inc | BAXTER SAS | Revaclear 300 | Dialyseur | Hollow-fibre haemodialysis dialyser, high flux, single-use | Classe IIb | Non | oui | non
2018-05-23 | GAMBRO Renal Products inc | BAXTER SAS | Revaclear 400 | Dialyseur | Hollow-fibre haemodialysis dialyser, high flux, single-use | Classe IIb | Non | oui | non
2018-05-23 | GETINGE DISINFECTION AB | GETINGE FRANCE | Getinge serie 9100 | Laveur-désinfecteur | Washer, decontamination, <specify> | Classe IIb | Non | non | non
2018-05-23 | KERR CORPORATION | PRODUITS DENTAIRES PIERRE ROLLAND | TYTIN FC 400 mg | Amalgame dentaire | unclassified | Classe IIa | Non | non | non
2018-05-23 | KERR CORPORATION | PRODUITS DENTAIRES PIERRE ROLLAND | TYTIN FC 600 mg | Amalgame dentaire | unclassified | Classe IIa | Non | non | non
2018-05-23 | KERR CORPORATION | PRODUITS DENTAIRES PIERRE ROLLAND | TYTIN FC 800 mg | Amalgame dentaire | unclassified | Classe IIa | Non | non | non
2018-05-23 | PAR MEDIZINTECHNIK GmbH & Co. KG | GE Medical System SCS | TONOPORT VI | Système de mesure ambulatoire de la TA | Blood pressure long-term ambulatory recorder | Classe IIa | Non | non | non
2018-05-23 | PAUL HARTMANN AG | Laboratoires PAUL HARTMANN | Resposorb Silicone | Pansement superabsorbant avec interface siliconée | Dressing, <specify> | Classe IIb | Non | oui | non
2018-05-23 | Shenzhen DongDixin Technology Co. Ltd | Terraillon | POWER STEPPER | Electrostimulation musculaire | unclassified | Classe IIa | Non | non | non
2018-05-23 | SIEMENS Healthcare GmbH | SIEMENS HEALTHCARE SAS | Syngo.via WebViewer VA13B | Logiciel de radiologie | Radiology picture archiving and communication system application software | Classe IIa | Non | non | non
2018-05-24 | AngioDynamics, Inc. | AngioDynamics Netherlands BV | LifeGuard Infusion Sets | Système de perfusion | Noncoring needle intravenous administration set | Classe IIa | Non | oui | non
2018-05-24 | AngioDynamics, Inc. | AngioDynamics Netherlands BV | LifePort Implantable Infusion Port | Port pour perfusion / injection, implantable | Infusion/injection port, implantable | Classe III | Non | oui | non
2018-05-24 | AngioDynamics, Inc. | AngioDynamics Netherlands BV | LifePort Infusion Sets | Système de perfusion | Noncoring needle intravenous administration set | Classe IIa | Non | oui | non
2018-05-24 | AngioDynamics, Inc. | AngioDynamics Netherlands BV | Smart Port Implantable Infusion Port | Port pour perfusion / injection, implantable | Infusion/injection port, implantable | Classe III | Non | oui | non
2018-05-24 | AngioDynamics, Inc. | AngioDynamics Netherlands BV | Vortex LP Implantable Infusion Port | Port pour perfusion / injection, implantable | Infusion/injection port, implantable | Classe III | Non | oui | non
2018-05-24 | AngioDynamics, Inc. | AngioDynamics Netherlands BV | Vortex MP Implantable Infusion Port | Port pour perfusion / injection, implantable | Infusion/injection port, implantable | Classe III | Non | oui | non
2018-05-24 | AngioDynamics, Inc. | AngioDynamics Netherlands BV | Vortex TR Implantable Infusion Port | Port pour perfusion / injection, implantable | Infusion/injection port, implantable | Classe III | Non | oui | non
2018-05-24 | AngioDynamics, Inc. | AngioDynamics Netherlands BV | Vortex VX Implantable Infusion Port | Port pour perfusion / injection, implantable | Infusion/injection port, implantable | Classe III | Non | oui | non
2018-05-24 | AVANOS MEDICAL INC | ASEPT INMED | Connecteur pour GPE CORFLO | Connecteur pour GPE CORFLO | unclassified | Classe IIa | Non | non | non
2018-05-24 | DELEO S.A.S | DELEO S.A.S | Medisol | Lampe LED | unclassified | Classe IIa | Non | non | non
2018-05-24 | Diagnostic Medical Systems | Diagnostic Medical Systems | FDX Visionary-A | Ostéodensitomètre à rayons X | Bone absorptiometric x-ray system, dual-energy | Classe IIb | Non | non | non
2018-05-24 | Diagnostic Medical Systems | Diagnostic Medical Systems | FDX Visionary-DR | Ostéodensitomètre à rayons X | Bone absorptiometric x-ray system, dual-energy | Classe IIb | Non | non | non
2018-05-24 | Diamesco Co., Ltd. | ALPHADIAB | Aiguilles DIABFINE | Aiguilles pour stylo à insuline | unclassified | Classe IIa | Non | oui | non
2018-05-24 | DISOP S.A | AUVA VISION | OBSESSION | Solution multifonction | unclassified | Classe IIb | Non | oui | non
2018-05-24 | Ener-C AG | Ener-C AG | CTM Controller® 1600 | Appareil de cryothérapie et thermothérapie mobile | Cold therapy water unit | Classe IIa | Non | non | non
2018-05-24 | Ener-C AG | Ener-C AG | CTM Exchanger® Extension | Coffret thérapeutique en circulation d'eau chaude / froide | Circulating-water hot/cold therapy pack | Classe IIa | Non | non | non
2018-05-24 | Ener-C AG | Ener-C AG | CTM Exchanger® grande | Coffret thérapeutique en circulation d'eau chaude / froide | Circulating-water hot/cold therapy pack | Classe IIa | Non | non | non
2018-05-24 | Ener-C AG | Ener-C AG | CTM Exchanger® medium | Coffret thérapeutique en circulation d'eau chaude / froide | Circulating-water hot/cold therapy pack | Classe IIa | Non | non | non
2018-05-24 | Ener-C AG | Ener-C AG | CTM Exchanger® petit | Coffret thérapeutique en circulation d'eau chaude / froide | Circulating-water hot/cold therapy pack | Classe IIa | Non | non | non
2018-05-24 | POLIDIS | Callvin | Reflex Condoms Standard for Callvin - Gold | 72 préservatifs masculins Gold | unclassified | Classe IIb | Non | non | non |  | https://www.ansm.sante.fr/content/download/143525/1896635/version/1/file/DPS_2018-05-03_CALLVIN.pdf
2018-05-24 | POLIDIS | Callvin | Reflex Condoms Standard for Callvin - Pink | 72 préservatifs masculins Pink | unclassified | Classe IIb | Non | non | non |  | https://www.ansm.sante.fr/content/download/143525/1896635/version/1/file/DPS_2018-05-03_CALLVIN.pdf
2018-05-24 | Vitrex Medical AS | ALPHADIAB | Autopiqueur jetable STERILANCE PRESS II | Autopiqueur jetable | unclassified | Classe IIa | Non | oui | non
2018-05-25 | Bieffe Medital S.p.A. | BAXTER SAS | SoftPac™ Citrate C250 | Concentré acide pour dialyse | Haemodialysis dialysate | Classe IIb | Non | oui | non
2018-05-25 | Bieffe Medital S.p.A. | BAXTER SAS | SoftPac™ Citrate C265 | Concentré acide pour dialyse | Haemodialysis dialysate | Classe IIb | Non | oui | non
2018-05-25 | Bieffe Medital S.p.A. | BAXTER SAS | SoftPac™ Citrate C275 | Concentré acide pour dialyse | Haemodialysis dialysate | Classe IIb | Non | oui | non
2018-05-25 | Bieffe Medital S.p.A. | BAXTER SAS | SoftPac™ Citrate C365 | Concentré acide pour dialyse | Haemodialysis dialysate | Classe IIb | Non | oui | non
2018-05-25 | Bieffe Medital S.p.A. | BAXTER SAS | SoftPac™ Citrate G165 | Concentré acide pour dialyse | Haemodialysis dialysate | Classe IIb | Non | oui | non
2018-05-25 | Bieffe Medital S.p.A. | BAXTER SAS | SoftPac™ Citrate G250 | Concentré acide pour dialyse | Haemodialysis dialysate | Classe IIb | Non | oui | non
2018-05-25 | Bieffe Medital S.p.A. | BAXTER SAS | SoftPac™ Citrate G265 | Concentré acide pour dialyse | Haemodialysis dialysate | Classe IIb | Non | oui | non
2018-05-25 | Bieffe Medital S.p.A. | BAXTER SAS | SoftPac™ Citrate G275 | Concentré acide pour dialyse | Haemodialysis dialysate | Classe IIb | Non | oui | non
2018-05-25 | Bieffe Medital S.p.A. | BAXTER SAS | SoftPac™ Citrate G350 | Concentré acide pour dialyse | Haemodialysis dialysate | Classe IIb | Non | oui | non
2018-05-25 | Bieffe Medital S.p.A. | BAXTER SAS | SoftPac™ Citrate G365 | Concentré acide pour dialyse | Haemodialysis dialysate | Classe IIb | Non | oui | non
2018-05-25 | Bieffe Medital S.p.A. | BAXTER SAS | SoftPac™ Citrate G375 | Concentré acide pour dialyse | Haemodialysis dialysate | Classe IIb | Non | oui | non
2018-05-25 | Bieffe Medital S.p.A. | BAXTER SAS | SoftPac™ C091 | Concentré acide pour dialyse | Haemodialysis dialysate | Classe IIb | Non | oui | non
2018-05-25 | Bieffe Medital S.p.A. | BAXTER SAS | SoftPac™ C204 | Concentré acide pour dialyse | Haemodialysis dialysate | Classe IIb | Non | oui | non
2018-05-25 | Bieffe Medital S.p.A. | BAXTER SAS | SoftPac™ C293 | Concentré acide pour dialyse | Haemodialysis dialysate | Classe IIb | Non | oui | non
2018-05-25 | Bieffe Medital S.p.A. | BAXTER SAS | SoftPac™ C294 | Concentré acide pour dialyse | Haemodialysis dialysate | Classe IIb | Non | oui | non
2018-05-25 | Bieffe Medital S.p.A. | BAXTER SAS | SoftPac™ C295 | Concentré acide pour dialyse | Haemodialysis dialysate | Classe IIb | Non | oui | non
2018-05-25 | Bieffe Medital S.p.A. | BAXTER SAS | SoftPac™ C298 | Concentré acide pour dialyse | Haemodialysis dialysate | Classe IIb | Non | oui | non
2018-05-25 | Bieffe Medital S.p.A. | BAXTER SAS | SoftPac™ C350 | Concentré acide pour dialyse | Haemodialysis dialysate | Classe IIb | Non | oui | non
2018-05-25 | Bieffe Medital S.p.A. | BAXTER SAS | SoftPac™ C391 | Concentré acide pour dialyse | Haemodialysis dialysate | Classe IIb | Non | oui | non
2018-05-25 | Bieffe Medital S.p.A. | BAXTER SAS | SoftPac™ C393 | Concentré acide pour dialyse | Haemodialysis dialysate | Classe IIb | Non | oui | non
2018-05-25 | Bieffe Medital S.p.A. | BAXTER SAS | SoftPac™ C394 | Concentré acide pour dialyse | Haemodialysis dialysate | Classe IIb | Non | oui | non
2018-05-25 | Bieffe Medital S.p.A. | BAXTER SAS | SoftPac™ C395 | Concentré acide pour dialyse | Haemodialysis dialysate | Classe IIb | Non | oui | non
2018-05-25 | Bieffe Medital S.p.A. | BAXTER SAS | SoftPac™ C450 | Concentré acide pour dialyse | Haemodialysis dialysate | Classe IIb | Non | oui | non
2018-05-25 | Bieffe Medital S.p.A. | BAXTER SAS | SoftPac™ G194 | Concentré acide pour dialyse | Haemodialysis dialysate | Classe IIb | Non | oui | non
2018-05-25 | Bieffe Medital S.p.A. | BAXTER SAS | SoftPac™ G196 | Concentré acide pour dialyse | Haemodialysis dialysate | Classe IIb | Non | oui | non
2018-05-25 | Bieffe Medital S.p.A. | BAXTER SAS | SoftPac™ G294 | Concentré acide pour dialyse | Haemodialysis dialysate | Classe IIb | Non | oui | non
2018-05-25 | Bieffe Medital S.p.A. | BAXTER SAS | SoftPac™ G295 | Concentré acide pour dialyse | Haemodialysis dialysate | Classe IIb | Non | oui | non
2018-05-25 | Bieffe Medital S.p.A. | BAXTER SAS | SoftPac™ G298 | Concentré acide pour dialyse | Haemodialysis dialysate | Classe IIb | Non | oui | non
2018-05-25 | Bieffe Medital S.p.A. | BAXTER SAS | SoftPac™ G391 | Concentré acide pour dialyse | Haemodialysis dialysate | Classe IIb | Non | oui | non
2018-05-25 | Bieffe Medital S.p.A. | BAXTER SAS | SoftPac™ G393 | Concentré acide pour dialyse | Haemodialysis dialysate | Classe IIb | Non | oui | non
2018-05-25 | Bieffe Medital S.p.A. | BAXTER SAS | SoftPac™ G394 | Concentré acide pour dialyse | Haemodialysis dialysate | Classe IIb | Non | oui | non
2018-05-25 | Bracco Ingeneering SA | BRACCO Imaging France | FastLoad™ CTA Dual Syringe Pack | Ensemble Double Seringue : Un ensemble de seringues jetables et stériles pour les systèmes d’injection EmpowerCTA®/ EmpowerCTA®+ | unclassified | Classe IIa | Non | oui | non
2018-05-25 | Bracco Ingeneering SA | BRACCO Imaging France | FastLoad™ CTA Dual Syringe Pack with Spike | Paquet de deux seringues CTA FastLoad™ avec aiguilles : Bloc seringue stérile et jetable pour les systèmes d’injection EmpowerCTA® / EmpowerCTA®+ | unclassified | Classe IIa | Non | oui | non
2018-05-25 | Bracco Ingeneering SA | BRACCO Imaging France | FastLoad™ MR Syringe Pack | Ensemble de seringues FastLoad™ MR : Un ensemble de seringues jetables et stériles pour les systèmes d’injection EmpowerMR® | unclassified | Classe IIa | Non | oui | non
2018-05-25 | Cook Medical Europe Ltd. | Cook Medical Europe Ltd. | Hi-Wire with Hydrophilic Coating | Guide | Non-vascular guidewire | Classe IIa | Non | oui | non
2018-05-25 | Cook Medical Europe Ltd. | Cook Medical Europe Ltd. | Universa® Firm Stent Set | Set d'endoprothèse | General-purpose ureteral catheter | Classe IIb | Non | oui | non
2018-05-25 | Cook Medical Europe Ltd. | Cook Medical Europe Ltd. | Universa® Soft Stent Set | Set d'endoprothèse | General-purpose ureteral catheter | Classe IIb | Non | oui | non
2018-05-25 | Fresenius Kabi AG | FRESENIUS VIAL | Kit jetable de traitement de cellules LOVO Med avec accès pour poche | Set de transfert de sang | Blood transfer set | Classe IIb | Non | non | non
2018-05-25 | LAMPRECHT AG | SARL MB LAB | Condom Ceylor Bluetape | Préservatif masculin en latex naturel | Basic male condom, Hevea-latex | Classe IIb | Non | non | non
2018-05-25 | LAMPRECHT AG | SARL MB LAB | Condom Ceylor Easy Glide | Préservatif masculin en latex naturel | Basic male condom, Hevea-latex | Classe IIb | Non | non | non
2018-05-25 | LAMPRECHT AG | SARL MB LAB | Condom Ceylor Extra Feeling | Préservatif masculin en latex naturel | Basic male condom, Hevea-latex | Classe IIb | Non | non | non
2018-05-25 | LAMPRECHT AG | SARL MB LAB | Condom Ceylor Extra Strong | Préservatif masculin en latex naturel | Basic male condom, Hevea-latex | Classe IIb | Non | non | non
2018-05-25 | LAMPRECHT AG | SARL MB LAB | Condom Ceylor Greentape | Préservatif masculin en latex naturel | Basic male condom, Hevea-latex | Classe IIb | Non | non | non
2018-05-25 | LAMPRECHT AG | SARL MB LAB | Condom Ceylor Large | Préservatif masculin en latex naturel | Basic male condom, Hevea-latex | Classe IIb | Non | non | non
2018-05-25 | LAMPRECHT AG | SARL MB LAB | Condom Ceylor Quick & Easy | Préservatif masculin en latex naturel | Basic male condom, Hevea-latex | Classe IIb | Non | non | non
2018-05-25 | LAMPRECHT AG | SARL MB LAB | Condom Ceylor Strawberry | Préservatif masculin en latex naturel | Basic male condom, Hevea-latex | Classe IIb | Non | non | non
2018-05-25 | LAMPRECHT AG | SARL MB LAB | Condom Ceylor Thin Sensation | Préservatif masculin en latex naturel | Basic male condom, Hevea-latex | Classe IIb | Non | non | non
2018-05-25 | LAMPRECHT AG | SARL MB LAB | Condom Ceylor Tight Feeling | Préservatif masculin en latex naturel | Basic male condom, Hevea-latex | Classe IIb | Non | non | non
2018-05-25 | NEWCLIP TECHNICS - | NEWCLIP TECHNICS - | Plaque hybride 2.4 pour radius distal - Tête étroite - Taille 3 - Droite | Plaques stériles pour ostéosynthèse de la main et de l'avant-bras | unclassified | Classe IIb | Non | non | non
2018-05-25 | NEWCLIP TECHNICS - | NEWCLIP TECHNICS - | Plaque hybride 2.4 pour radius distal - Tête étroite - Taille 3 - Droite - STERILE | Plaques stériles pour ostéosynthèse de la main et de l'avant-bras | unclassified | Classe IIb | Non | oui | non
2018-05-25 | NEWCLIP TECHNICS - | NEWCLIP TECHNICS - | Plaque hybride 2.4 pour radius distal - Tête étroite - Taille 3 - Gauche | Plaques stériles pour ostéosynthèse de la main et de l'avant-bras | unclassified | Classe IIb | Non | non | non
2018-05-25 | NEWCLIP TECHNICS - | NEWCLIP TECHNICS - | Plaque hybride 2.4 pour radius distal - Tête étroite - Taille 3 - Gauche - STERILE | Plaques stériles pour ostéosynthèse de la main et de l'avant-bras | unclassified | Classe IIb | Non | oui | non
2018-05-25 | NEWCLIP TECHNICS - | NEWCLIP TECHNICS - | Plaque hybride 2.4 pour radius distal - Tête standard - Taille 3 - Droite | Plaques stériles pour ostéosynthèse de la main et de l'avant-bras | unclassified | Classe IIb | Non | non | non
2018-05-25 | NEWCLIP TECHNICS - | NEWCLIP TECHNICS - | Plaque hybride 2.4 pour radius distal - Tête standard - Taille 3 - Droite - STERILE | Plaques stériles pour ostéosynthèse de la main et de l'avant-bras | unclassified | Classe IIb | Non | oui | non
2018-05-25 | NEWCLIP TECHNICS - | NEWCLIP TECHNICS - | Plaque hybride 2.4 pour radius distal - Tête standard - Taille 3 - Gauche | Plaques stériles pour ostéosynthèse de la main et de l'avant-bras | unclassified | Classe IIb | Non | non | non
2018-05-25 | NEWCLIP TECHNICS - | NEWCLIP TECHNICS - | Plaque hybride 2.4 pour radius distal - Tête standard - Taille 3 - Gauche - STERILE | Plaques stériles pour ostéosynthèse de la main et de l'avant-bras | unclassified | Classe IIb | Non | oui | non
2018-05-25 | OMRON HEALTHCARE Co Ltd | OMRON Healthcare Europe B.V. | HeatTens (HV-F311-E) | Appareil anti-douleur | unclassified | Classe IIa | Non | non | non
2018-05-25 | ONEORTHO MEDICAL | ONEORTHO MEDICAL | U-KNEE : Embase Full PE | Prothèse orthopédique | Coated knee tibia/insert prosthesis | Classe IIb | Non | oui | non
2018-05-25 | ONEORTHO MEDICAL | ONEORTHO MEDICAL | U-KNEE : Insert Essai Fixe | Prothèse d'éssai orthopédique | Orthopaedic prosthesis implantation instrument, single-use | Classe IIa | Non | oui | non
2018-05-25 | ONEORTHO MEDICAL | ONEORTHO MEDICAL | UNI KROMA : Embase Full PE | Prothèse orthopédique | Coated knee tibia/insert prosthesis | Classe IIb | Non | oui | non
2018-05-25 | SMITH & NEPHEW Inc. | Smith & Nephew SAS | JOURNEY II UNI - Base tibiale | Systèmes de genou | Uncoated unicondylar knee tibia prosthesis, metallic | Classe III | Non | oui | non
2018-05-25 | SMITH & NEPHEW Inc. | Smith & Nephew SAS | JOURNEY II UNI - Insert tibiale | Systèmes de genou | Unicondylar knee insert | Classe III | Non | oui | non
2018-05-25 | Stryker Leibinger GmbH Co. KG | STRYKER FRANCE SAS | UNIVERSAL - Vis AXS Non stérile | Vis AXS Non stérile | unclassified | Classe IIb | Non | non | non
2018-05-25 | Stryker Leibinger GmbH Co. KG | STRYKER FRANCE SAS | UNIVERSAL - Vis AXS Stérile | Vis AXS Stérile | Craniofacial bone screw, non-biodegradable | Classe IIb | Non | oui | non
2018-05-25 | Stryker Leibinger GmbH Co. KG | STRYKER FRANCE SAS | Universal II - Plaque Mini, à languette, Sterile | Plaque Mini, à languette, Sterile | Craniofacial fixation plate, non-biodegradable | Classe IIb | Non | oui | non
2018-05-25 | Stryker Leibinger GmbH Co. KG | STRYKER FRANCE SAS | Universal II - Plaque, MP, à languette, Stérile | Plaque, MP, à languette, Stérile | Craniofacial fixation plate, non-biodegradable | Classe IIb | Non | oui | non
2018-05-28 | BALT EXTRUSION | BALT EXTRUSION | SILK VISTA BABY | Stent auto-expandable intra-crânien | unclassified | Classe III | Non | oui | non
2018-05-28 | Bien-Air Dental SA | Bien-Air Dental SA | TUR TORNADO S LED | Pièce à main à haute vitesse de type turbine | Pneumatic dental drilling system handpiece | Classe IIa | Non | non | non
2018-05-28 | Bien-Air Dental SA | Bien-Air Dental SA | TUR TORNADO S LK | Pièce à main à haute vitesse de type turbine | Pneumatic dental drilling system handpiece | Classe IIa | Non | non | non
2018-05-28 | EXACTECH Inc. | MediMark Europe | Instrumentation du système Exactech Vantage™ de prothèse totale de la Cheville | Instrument orthopédique pour implantation de prothèse | Orthopaedic prosthesis implantation instrument, reusable | Classe IIa | Non | non | non
2018-05-28 | EXACTECH Inc. | MediMark Europe | Système de prothèse totale de la cheville Vantage® à plateau mobile | Prothèse totale de la cheville à plateau mobile | Ankle prosthesis bearing,Coated ankle talus prosthesis,Coated ankle tibia prosthesis | Classe IIb | Non | oui | non
2018-05-28 | F.M. S.P.A. | ESTOR S.P.A. | Set de ligne TORAYMYXIN / ESTORFLOW | Ligne de sang | unclassified | Classe IIa | Non | oui | non
2018-05-28 | MAXTER CATHETERS | ASEPT INMED | Sonde aspiration gastrique type SALEM | Sonde nasogastrique | unclassified | Classe IIa | Non | oui | non
2018-05-28 | Medica S.r.l. | ESTOR S.P.A. | ESTORflow | Pompe à sang pour circulation extracoprorelle (hémoperfusion) | unclassified | Classe IIb | Non | non | non
2018-05-28 | MEDOS International Sàrl | JOHNSON & JOHNSON MEDICAL SAS | HEALIX ADVANCE™ BR Dispositif d'ancrage avec fil de suture PERMATAPE™ | Dispositif d'ancrage avec fil de suture PERMATAPE™ | Soft-tissue anchor, biodegradable | Classe III | Non | oui | non
2018-05-28 | MEDOS International Sàrl | JOHNSON & JOHNSON MEDICAL SAS | HEALIX ADVANCE™ PEEK Dispositif d'ancrage avec fil de suture PERMATAPE™ | Dispositif d'ancrage avec fil de suture PERMATAPE™ | Soft-tissue anchor, non-biodegradable | Classe IIb | Non | oui | non
2018-05-28 | Motek Medical B.V | Motek Medical B.V | BWS Light | Body weight Support Light | Treadmill automated-guidance gait rehabilitation system | Classe IIa | Non | non | non
2018-05-28 | OLYMPUS WINTER & IBE GmbH | OLYMPUS France | Morcellateur PK UU (5PC) | Morcellateur - Gynécologie | unclassified | Classe IIb | Non | oui | non
2018-05-28 | Rayner Intraocular Lenses Limited | OPHTA France | RayOne Hydrophobic | Lentille intraoculaire acrylique hydrophobe préchargé | unclassified | Classe IIb | Non | oui | non
2018-05-29 | AB MEDICA | AB MEDICA | Microlap - Insert ajourée mors 20 mm | Instruments cœlioscopiques | Laparoscopic grasping forceps | Classe IIa | Non | non | non
2018-05-29 | GE Medical System Co. Ltd | GE Medical System SCS | Versana Premier | Echographe | General-purpose ultrasound imaging system | Classe IIa | Non | non | non
2018-05-29 | GMO -GAZ MEDICAL DE L'OUEST | GMO -GAZ MEDICAL DE L'OUEST | Réseaux de gaz et de vide à usage médical | Réseaux de fluides médicaux | unclassified | Classe IIb | Non | non | non
2018-05-29 | La Diffusion Technique Française | La Diffusion Technique Française | MINIKIT SOLO | Tire-lait électrique Kitett | Breast pump, electric | Classe IIa | Non | non | non
2018-05-29 | MolecuLight Inc. | MolecuLight Inc. | MolecuLight i:Xmc | Dispositif d'imagerie | unclassified | Classe IIa | Non | non | non
2018-05-29 | PHARMA LAB International Ltd | LABORATOIRE MARQUE VERTE | Absosorb | Pansement hydrocellulaires superabsorbants | unclassified | Classe IIb | Non | oui | non
2018-05-29 | PHARMA LAB International Ltd | LABORATOIRE MARQUE VERTE | Absosorb silicone | Pansement hydrocellulaires superabsorbants siliconés | unclassified | Classe IIb | Non | oui | non
2018-05-29 | QUANTEL MEDICAL | QUANTEL MEDICAL | VITRA 2 | Laser photocoagulateur ophtalmique | unclassified | Classe IIb | Non | non | non
2018-05-30 | HTL - STREFA | HTL - STREFA | Droplet, lancing device type 700 | Autopiqueur avec système d'éjection en toute sécurité | Manual blood lancet, single-use | Classe IIa | Non | oui | non
2018-05-30 | LIMACORPARATE S.P.A. | LIMA France | Patellar prothesis (UHMWPE) | Patella - prothèse de genou | Polyethylene patella prosthesis | Classe III | Non | oui | non
2018-05-30 | LIMACORPARATE S.P.A. | LIMA France | Physica System - CR femoral components cemented (CoCrMo) - Left | Pièce fémorale - prothèse de genou | Uncoated knee femur prosthesis | Classe III | Non | oui | non
2018-05-30 | LIMACORPARATE S.P.A. | LIMA France | Physica System - CR femoral components cemented (CoCrMo) - Right | Pièce fémorale - prothèse de genou | Uncoated knee femur prosthesis | Classe III | Non | oui | non
2018-05-30 | LIMACORPARATE S.P.A. | LIMA France | Physica System - CR liners (UHMWPE) | Insert tibial - prothèse de genou | Tibial insert | Classe III | Non | oui | non
2018-05-30 | LIMACORPARATE S.P.A. | LIMA France | Physica System - KR femoral components cemented (CoCrMo) - Left | Pièce fémorale - prothèse de genou | Uncoated knee femur prosthesis | Classe III | Non | oui | non
2018-05-30 | LIMACORPARATE S.P.A. | LIMA France | Physica System - KR femoral components cemented (CoCrMo) - Right | Pièce fémorale - prothèse de genou | Uncoated knee femur prosthesis | Classe III | Non | oui | non
2018-05-30 | LIMACORPARATE S.P.A. | LIMA France | Physica System - KR liners (UHMWPE) - Left | Insert tibial - prothèse de genou | Tibial insert | Classe III | Non | oui | non
2018-05-30 | LIMACORPARATE S.P.A. | LIMA France | Physica System - KR liners (UHMWPE) - Right | Insert tibial - prothèse de genou | Tibial insert | Classe III | Non | oui | non
2018-05-30 | LIMACORPARATE S.P.A. | LIMA France | Physica System - Pegs for PS femoral components (CoCrMo) | Plots pour la pièce fémorale PS - prothèse de genou | Uncoated knee femur prosthesis | Classe III | Non | oui | non
2018-05-30 | LIMACORPARATE S.P.A. | LIMA France | Physica System - PS femoral components cemented (CoCrMo) - Left | Pièce fémorale - prothèse de genou | Uncoated knee femur prosthesis | Classe III | Non | oui | non
2018-05-30 | LIMACORPARATE S.P.A. | LIMA France | Physica System - PS femoral components cemented (CoCrMo) - Right | Pièce fémorale - prothèse de genou | Uncoated knee femur prosthesis | Classe III | Non | oui | non
2018-05-30 | LIMACORPARATE S.P.A. | LIMA France | Physica System - PS liners (UHMWPE) | Insert tibial - prothèse de genou | Tibial insert | Classe III | Non | oui | non
2018-05-30 | LIMACORPARATE S.P.A. | LIMA France | Physica System - Tibia plates - cemented (Ti6AI4V + UHMWPE) | Plateau tibial - prothèse de genou | Uncoated knee tibia prosthesis, metallic | Classe III | Non | oui | non
2018-05-30 | LIMACORPARATE S.P.A. | LIMA France | Tibial stems (Ti6AI4V) | Insert tibial - prothèse de genou | Knee stem | Classe III | Non | oui | non
2018-05-30 | Qualimed Innovative Medizinprodukte GmbH | Qualimed Innovative Medizinprodukte GmbH | PTA Balloon Catheter (PVQ) | Cathéter de dilatation à ballonnet ATP (PVQ) | Peripheral angioplasty balloon catheter | Classe IIa | Non | oui | non
2018-05-30 | SIEMENS Healthcare GmbH | SIEMENS HEALTHCARE SAS | Mammomat Revelation | Système de mammographie numérique | Stationary mammographic x-ray system, digital | Classe IIb | Non | non | non
2018-05-30 | TECRES S.p.A. | GALLINI FRANCE | CEMEX GENTA - HV | Ciment osseux à la gentamicine - haute viscosité | Orthopaedic cement, medicated | Classe III | Non | oui | non
2018-05-30 | TECRES S.p.A. | GALLINI FRANCE | CEMEX GENTA - LV | Ciment osseux à la gentamicine - Basse viscosité | Orthopaedic cement, medicated | Classe III | Non | oui | non
2018-05-30 | TECRES S.p.A. | GALLINI FRANCE | VANCOGENX | Ciment osseux à la Gentamicine et à la vancomycine | Orthopaedic cement, medicated | Classe III | Non | oui | non
2018-05-30 | TECRES S.p.A. | GALLINI FRANCE | VANCOGENX - HV | Ciment osseux à la Gentamicine et à la Vancomycine - haute viscosité | Orthopaedic cement, medicated | Classe III | Non | oui | non
2018-05-31 | AVANOS MEDICAL INC | ASEPT INMED | Sonde nasogastrique ENFit PU lestée CORFLO* | Sonde nasogastrique de nutrition | Nasogastric feeding tube | Classe IIb | Non | non | non
2018-05-31 | AVANOS MEDICAL INC | ASEPT INMED | Système de décompression-Valve de Farrell | Poche de nutrition entérale | Enteral feeding bag | Classe IIa | Non | non | non
2018-05-31 | Bohus BioTech AB | OPHTA France | MICROVISC PLUS 1,4% | Solution viscoélastique à base de hyaluronate de sodium hautement purifié | unclassified | Classe III | AVIAIRE | oui | non
2018-05-31 | GE HangWei Medical Systems, Co. Ltd | GE Medical System SCS | Revolution Frontier | Système de tomodensitométrie (scanner) | Full-body CT system | Classe IIb | Non | non | non
2018-05-31 | SIBEL S.A.U. | L3 Médical | Somnibel | Système de thérapie positionnelle | unclassified | Classe IIa | Non | non | non
2018-05-31 | SIBEL S.A.U. | L3 Médical | Somnibel Pro | Système de thérapie positionnelle | unclassified | Classe IIa | Non | non | non
2018-05-31 | Varian Medical Systems Inc | VARIAN MEDICAL SYSTEMS FRANCE | Halcyon V.2 | Système de radiothérapie guidée par l'image (IGRT) | Linear accelerator system | Classe IIa | Non | non | non
2018-06-01 | CUTTING EDGE | CUTTING EDGE | Synthesis Plus PPPLUS | Lentilles intra-oculaires | unclassified | Classe IIb | Non | oui | non
2018-06-01 | CUTTING EDGE | CUTTING EDGE | Synthesis Plus PYPLUS | Lentilles intra-oculaires | unclassified | Classe IIb | Non | oui | non
2018-06-01 | CUTTING EDGE | CUTTING EDGE | Synthesis Plus SPLUS | Lentilles intra-oculaires | unclassified | Classe IIb | Non | oui | non
2018-06-01 | CUTTING EDGE | CUTTING EDGE | Synthesis Plus SYPLUS | Lentilles intra-oculaires | unclassified | Classe IIb | Non | oui | non
2018-06-01 | FOURNITURES HOSPITALIERES INDUSTRIES | FOURNITURES HOSPITALIERES INDUSTRIES | Adaptateur AO pour pins ARROW | Adaptateur AO pour pins | Orthopaedic prosthesis implantation instrument, reusable | Classe IIa | Non | non | non
2018-06-01 | FOURNITURES HOSPITALIERES INDUSTRIES | FOURNITURES HOSPITALIERES INDUSTRIES | Préhenseur amovible | Préhenseur amovible | Orthopaedic prosthesis implantation instrument, reusable | Classe IIa | Non | non | non
2018-06-01 | GELITA MEDICAL GmbH | COLLIN | GELITA® ENT X- DENSE GE 6311 | Eponge hémostatique de gélatine résorbable GELITA® ENT X-DENSE composée à 100% de gélatine porcine purifiée | Gelatin haemostatic agent | Classe III | PORCINE | oui | non
2018-06-01 | GELITA MEDICAL GmbH | COLLIN | GELITA® ENT X- PAND GE 6382 | Eponge hémostatique de gélatine résorbable composée à 100 % de gélatine porcine purifiée | Gelatin haemostatic agent | Classe III | PORCINE | oui | non
2018-06-01 | GELITA MEDICAL GmbH | COLLIN | GELITA® ENT X-BLOD GE 8382 | Eponge hémostatique de gélatine résorbable composée à 100 % de gélatine porcine purifiée | Gelatin haemostatic agent | Classe III | PORCINE | oui | non
2018-06-01 | GELITA MEDICAL GmbH | COLLIN | GELITA® ENT X-BLOD GE 8385 | Eponge hémostatique de gélatine résorbable composée à 100 % de gélatine porcine purifiée | Gelatin haemostatic agent | Classe III | PORCINE | oui | non
2018-06-01 | GELITA MEDICAL GmbH | COLLIN | GELITA ENT®X-PASTE GE 2165 | Poudre hémostatique résorbable de gélatine GELITA®ENT X-PASTE composée à 100% de gélatine porcine purifiée | Gelatin haemostatic agent | Classe III | PORCINE | oui | non
2018-06-01 | GELITA MEDICAL GmbH | COLLIN | GELITA ENT®X-SPRAY GE 2260 | Poudre hémostatique résorbable de cellulose oxydée à pulvériser GELITA® ENT X-SPRAY | Surgical plant polysaccharide haemostatic agent | Classe III | Non | oui | non
2018-06-01 | GELITA MEDICAL GmbH | COLLIN | GELITA- SPON STANDARD GS 310 | Éponge hémostatique résorbable de gélatine | Gelatin haemostatic agent | Classe III | PORCINE | oui | non
2018-06-01 | GELITA MEDICAL GmbH | COLLIN | GELITA TUFT-IT GF 7365 | GELITA TUFT-IT® est un hémostatique absorbant stérile, insoluble dans l’eau, composé de plusieurs couches de tissu non tissé biodégradable et à 100 % de gélatine d‘origine porcine purifiée | Gelatin haemostatic agent | Classe III | PORCINE | oui | non
2018-06-01 | G-PHARMA | G-PHARMA | CIMAPOL | Ciment d’obturation provisoire | unclassified | Classe IIa | Non | non | non
2018-06-01 | G-PHARMA | G-PHARMA | COOLSIN™ PLUS | Résine auto-polymérisable pour bridges et couronnes provisoires | unclassified | Classe IIa | Non | non | non
2018-06-01 | G-PHARMA | G-PHARMA | CORE D SC | Composites auto-polymérisables | unclassified | Classe IIa | Non | non | non
2018-06-01 | G-PHARMA | G-PHARMA | DE HEALTHCARE TEMPORARY FILLING PLUS | Ciment d’obturation provisoire à base d’oxyde de zinc et de matières synthétiques, auto-durcissant, prêt à l’emploi | unclassified | Classe IIa | Non | non | non
2018-06-01 | G-PHARMA | G-PHARMA | FP-FIBER POST | Tenons cylindriques en fibre de verre | unclassified | Classe IIa | Non | non | non
2018-06-01 | G-PHARMA | G-PHARMA | HEALBOND ACTIVATOR | Agent de collage photopolymérisable désensibilisant | unclassified | Classe IIa | Non | non | non
2018-06-01 | G-PHARMA | G-PHARMA | HEALBOND MP | Adhésif universel désensibilisant auto-mordançant photo polymérisable | unclassified | Classe IIa | Non | non | non
2018-06-01 | G-PHARMA | G-PHARMA | HEALBOND MP ACTIVATOR | Adhésif universel, auto-mordançant, photo-polymérisable | unclassified | Classe IIa | Non | non | non
2018-06-01 | G-PHARMA | G-PHARMA | HEMOSAL | Gel astringent - 25 % de sulfate d’aluminium | unclassified | Classe IIa | Non | non | non
2018-06-01 | G-PHARMA | G-PHARMA | INNOCEM | Ciment résine définitif, auto-mordançant, auto/photopolymérisable | unclassified | Classe IIa | Non | non | non
2018-06-01 | G-PHARMA | G-PHARMA | NEW ETCH | Gel de mordançage à 38% d'acide phosphorique | unclassified | Classe IIa | Non | non | non
2018-06-01 | G-PHARMA | G-PHARMA | PHOENIX MD | Résines auto-polymérisables pour couronnes et bridges | unclassified | Classe IIa | Non | non | non
2018-06-01 | G-PHARMA | G-PHARMA | PR ETCH™ | Gel de mordançage à 38% d'acide phosphorique | unclassified | Classe IIa | Non | non | non
2018-06-01 | G-PHARMA | G-PHARMA | PR BOND | Adhésifs dentaires- Système de collage à prise dual | unclassified | Classe IIa | Non | non | non
2018-06-01 | G-PHARMA | G-PHARMA | PROVIT | Ciment d’obturation provisoire fluoré à base d'oxyde de zinc et de matières synthétiques, autodurcissant, prêt à l'emploi | unclassified | Classe IIa | Non | non | non
2018-06-01 | G-PHARMA | G-PHARMA | PUREFILL 2 | Composite nano-hybride, photopolymérisable, radioopaque | unclassified | Classe IIa | Non | non | non
2018-06-01 | G-PHARMA | G-PHARMA | SUPREME ENDO-TEMPORARY FILLING PLUS | Ciment d’obturation provisoire à base d’oxyde de zinc et de matières synthétiques, auto-durcissant, prêt à l’emploi | unclassified | Classe IIa | Non | non | non
2018-06-01 | MAXTER CATHETERS | ASEPT INMED | Corstop Bouchon pour stomie en silicone | Stomie accessoire | unclassified | Classe IIa | Non | oui | non
2018-06-01 | MAXTER CATHETERS | ASEPT INMED | Prolongateur ENfit | Tubulure nutrition entérale gravité | unclassified | Classe IIa | Non | oui | non
2018-06-01 | NEWCLIP TECHNICS - | NEWCLIP TECHNICS - | Vis standard à corticale CTA.5L35 | Vis non stériles associées aux plaques d’ostéosynthèse pour le membre supérieur et inférieur | Orthopaedic bone screw, non-biodegradable, non-sterile | Classe IIb | Non | non | non
2018-06-01 | NEWCLIP TECHNICS - | NEWCLIP TECHNICS - | Vis standard à corticale CTA.5L35- ST | Vis stériles associées aux plaques d’ostéosynthèse pour le membre supérieur et inférieur | Orthopaedic bone screw, non-biodegradable, sterile | Classe IIb | Non | oui | non
2018-06-01 | NEWCLIP TECHNICS - | NEWCLIP TECHNICS - | Vis standard à corticale CTA.5L45- ST | Vis stériles associées aux plaques d’ostéosynthèse pour le membre supérieur et inférieur | Orthopaedic bone screw, non-biodegradable, sterile | Classe IIb | Non | oui | non
2018-06-01 | NEWCLIP TECHNICS - | NEWCLIP TECHNICS - | Vis standard à corticale CTA.5L50- ST | Vis stériles associées aux plaques d’ostéosynthèse pour le membre supérieur et inférieur | Orthopaedic bone screw, non-biodegradable, sterile | Classe IIb | Non | oui | non
2018-06-01 | NEWCLIP TECHNICS - | NEWCLIP TECHNICS - | Vis standard à corticale CTA.5L55- ST | Vis stériles associées aux plaques d’ostéosynthèse pour le membre supérieur et inférieur | Orthopaedic bone screw, non-biodegradable, sterile | Classe IIb | Non | oui | non
2018-06-01 | NEWCLIP TECHNICS - | NEWCLIP TECHNICS - | Vis standard à corticale CTA.5L60- ST | Vis stériles associées aux plaques d’ostéosynthèse pour le membre supérieur et inférieur | Orthopaedic bone screw, non-biodegradable, sterile | Classe IIb | Non | oui | non
2018-06-01 | SYNTHES GmbH | JOHNSON & JOHNSON MEDICAL SAS | Femoral Neck Sysytem | FNS sytème de clou-plaque fémoral | unclassified | Classe IIb | Non | oui | non
2018-06-02 | ITALFARMACIA SRL | SUN COMMUNICATION | SKIN-OX® | Solution comblante et remodélante de la matrice dermique à base d'acide hyaluronique avec anti-oxydants | unclassified | Classe III | Non | oui | non
2018-06-04 | Adler Ortho SpA | Adler Ortho SpA | Vis conique LARIX Ti6AI4V | Vis conique LARIX | Subtalar implant, non-bioabsorbable | Classe IIb | Non | oui | non
2018-06-04 | Adler Ortho SpA | Adler Ortho SpA | Vis conique LARIX 316L | Vis conique LARIX | Subtalar implant, non-bioabsorbable | Classe IIb | Non | oui | non
2018-06-04 | Adler Ortho SpA | Adler Ortho SpA | Vis cylnidirque VESS 316L | Vis cylindrique VESS | Subtalar implant, non-bioabsorbable | Classe IIb | Non | oui | non
2018-06-04 | Adler Ortho SpA | Adler Ortho SpA | Vis cylnidrique VESS Ti6AI4V | Vis cylindrique VESS | Subtalar implant, non-bioabsorbable | Classe IIb | Non | oui | non
2018-06-04 | B Braun Melsungen AG | B. BRAUN MEDICAL | Dispositif d'inflation | Dilatateur de catheter à ballonet, à usage unique | Catheter-balloon inflator, single-use | Classe IIa | Non | oui | non
2018-06-04 | B Braun Melsungen AG | B. BRAUN MEDICAL | Kit d'inflation pour angiographie | Dilatateur de catheter à ballonet , à usage unique | Catheter-balloon inflator, single-use | Classe IIa | Non | oui | non
2018-06-04 | BIOSYNEX | EVOLUPLUS | Thermomète sonde rigide NEW TEST | Thermomètre médical rigide | unclassified | Classe IIa | Non | non | non
2018-06-04 | BIOSYNEX | EVOLUPLUS | Thermomètre auriculaire NEW TEST | Thermomètre auriculaire | unclassified | Classe IIa | Non | non | non
2018-06-04 | Danville Matérials (A Zest Anchors LLC Company) | Medical Device Safety Service GmbH | Prelude™ Unitdose Kit | Adhésif dentaire nanohybride | Dental bonding agent, polymer based | Classe IIa | Non | non | non
2018-06-04 | HAKO-MED ITALIA | LUXOMED | QMD® | Laser cryothermal | unclassified | Classe IIb | Non | non | non | oui
2018-06-04 | LABORATOIRES EUROMEDIS | EVOLUPLUS | Tensiomètre automatique poignet ET 133260 | Tensiomètre automatique | unclassified | Classe IIa | Non | non | non
2018-06-04 | MEDIVATORS Inc | CANTEL France | DEFENDO® 100312 Kit FUJIFILM® | Kit de pistons | unclassified | Classe IIa | Non | oui | non | oui
2018-06-04 | MEDIVATORS Inc | CANTEL France | DEFENDO® 100313 Kit FUJIFILM® | Kit de pistons | unclassified | Classe IIa | Non | oui | non | oui
2018-06-04 | MEDIVATORS Inc | CANTEL France | DEFENDO® 100314 Kit FUJIFILM® | Kit de pistons | unclassified | Classe IIa | Non | oui | non | oui
2018-06-04 | MEDTRONIC Inc | MEDTRONIC France | Application du programmateur médecin Activa™ modèle A610 | Application du programmateur médecin Activa pour la stimulation cérébrale profonde | unclassified | DMIA | Non | non | non
2018-06-04 | Microlife Corporation Taiwan | EVOLUPLUS | Tensiomètre brassard MAM NEW TEST | Tensiomètre brassard | unclassified | Classe IIa | Non | non | non
2018-06-04 | Microlife Corporation Taiwan | EVOLUPLUS | Thermomètre EVOLUSCAN+ | Thermomètre frontal sans contact | unclassified | Classe IIa | Non | non | non
2018-06-04 | Microlife Corporation Taiwan | EVOLUPLUS | Thermomètre sonde flexible NEW TEST | Thermomètre médical | unclassified | Classe IIa | Non | non | non
2018-06-04 | MÖLNLYCKE HEALTH CARE AB | Molnlycke Health Care | Mepilex® Border Protect Sacrum | Pansement hydrocellulaire siliconé multicouche auto-fixant | Wound-nonadherent dressing, absorbent | Classe IIb | Non | oui | non
2018-06-04 | MÖLNLYCKE HEALTH CARE AB | Molnlycke Health Care | Mepilex® Border Protect Talon | Pansement hydrocellulaire siliconé multicouche auto-fixant | Wound-nonadherent dressing, absorbent | Classe IIb | Non | oui | non
2018-06-04 | Peters Krizman Benelux BV | FORTE PHARMA | CYSTIMA MEDICAL | Cystima en sachet | unclassified | Classe IIa | Non | non | non
2018-06-04 | VARIAN MEDICAL SYSTEMS INC. | VARIAN MEDICAL SYSTEMS FRANCE | Velocity V4.0 | Logiciel | Radiology DICOM image processing application software | Classe IIa | Non | non | non
2018-06-05 | Accuray INCORPORATED | ACCURAY International Sàrl | Cyberknife® Treatment Delivery System | Système de radiochirurgie robotique | Linear accelerator system | Classe IIb | Non | non | non
2018-06-05 | Accuray INCORPORATED | ACCURAY International Sàrl | TomoTherapy® Treatment Delivery System with iDMS™ | Système d’administration du traitement avec iDMS™ | Linear accelerator system | Classe IIb | Non | non | non
2018-06-05 | HORIZONS INTERNATIONAL CORPORATION | CL MEDICAL | TORNADO™ | Anse monopolaire rotative et d'extraction de polypes | unclassified | Classe IIa | Non | oui | non
2018-06-06 | Blue Medical Innovation Limited HK | LABORATOIRE CCD | Feminic® U | Electrostimulateur périnéal | unclassified | Classe IIa | Non | non | non
2018-06-06 | JIANGSU VEDKANG MEDICAL SCIENCE & TECHNOLOGY CO LTD | LIFE PARTNERS EUROPE | Nova Clip R2 135° - Hemoclip | Hémoclip à usage unique contenant 1 clip et 1 dispositif de largage | Ligation clip, metallic | Classe IIb | Non | oui | non
2018-06-06 | JIANGSU VEDKANG MEDICAL SCIENCE & TECHNOLOGY CO LTD | LIFE PARTNERS EUROPE | Nova Clip R2 90° - Hemoclip | Hémoclip à usage unique contenant 1 clip et 1 dispositif de largage | Ligation clip, metallic | Classe IIb | Non | oui | non
2018-06-06 | MAQUET CRITIAL CARE AB | GETINGE FRANCE | Flow-c | Système d'anesthésie | Anaesthesia workstation, general-purpose | Classe IIb | Non | non | non
2018-06-06 | PneumRx | PneumRx GmbH | Cathéter Elevair™ | Système de spirales endobronchiques | unclassified | Classe IIa | Non | oui | non
2018-06-06 | PneumRx | PneumRx GmbH | Spirales endobronchiques Elevair™ | Système de spirales endobronchiques endobronchiques | unclassified | Classe IIb | Non | oui | non
2018-06-06 | PneumRx | PneumRx GmbH | Système de pose Elevair™ | Système de spirales endobronchiques | unclassified | Classe IIa | Non | oui | non
2018-06-06 | SHIMADZU Corporation, Medical Systems Division | FUJIFILM France SAS Medical Systems Business | FDR D-EVO GL DR-ID 1300 | Capteur plan mobile Wifi | Stationary basic diagnostic x-ray system, digital | Classe IIb | Non | non | non
2018-06-06 | SHIMADZU Corporation, Medical Systems Division | FUJIFILM France SAS Medical Systems Business | MOBILE X-RAY SYSTEM FDR Go | Système de radiologie mobile digitale | Mobile basic diagnostic x-ray system, digital | Classe IIb | Non | non | non
2018-06-07 | ADVALIGHT ApS | ADVALIGHT ApS | ADVATx | Laser dermatologique | unclassified | Classe IIb | Non | non | non
2018-06-07 | IBSA Farmaceutici Italia Srl | LABORATOIRES GENEVRIER SAS | Sinovial® FORT | Dispositif de viscosupplémentation des articulations | Synovial fluid supplementation medium | Classe III | Non | oui | non
2018-06-07 | JOHNSON & JOHNSON GmbH | Johnson & Johnson Santé Beauté France | NEUTROGENA VISIBLY CLEAR - stylo de luminothérapie anti acné | Stylo de luminothérapie anti-acné | unclassified | Classe IIa | Non | non | non
2018-06-07 | STRYKER INSTRUMENTS | STRYKER FRANCE SAS | Multigen™ 2 - Générateur RF | Générateur RF | Radio-frequency ablation system generator | Classe IIb | Non | non | non
2018-06-07 | TORNIER - WRIGHT FRANCE | TORNIER - WRIGHT FRANCE | Fraise de resurfaçage - EPAULE D' INSTRUMENTATION SPECIAL | Fraise de resurfaçage | Bone-resection orthopaedic reamer | Classe IIa | Non | non | non
2018-06-07 | TORNIER - WRIGHT FRANCE | TORNIER - WRIGHT FRANCE | Renvoi d'angle - EPAULE INSTRUMENTATION SPECIAL | Renvoi d'angle | Bone-resection orthopaedic reamer | Classe IIa | Non | non | non
2018-06-08 | American Medical Systems, Inc | BOSTON SCIENTIFIC | Kit de connexion et de préparation du sytème de contrôle urinaire AMS 800 | Kit de connexion et de préparation du sytème de contrôle urinaire | Urethral sphincter prosthesis system | Classe III | Non | oui | non
2018-06-08 | American Medical Systems, Inc | BOSTON SCIENTIFIC | Système de contrôle urinaire AMS 800 - Ballon régulateur de pression | Ballon régulateur de pression | Urethral sphincter prosthesis system | Classe III | Non | oui | non
2018-06-08 | American Medical Systems, Inc | BOSTON SCIENTIFIC | Système de contrôle urinaire AMS 800 - Kit de désactivation | Système de contrôle urinaire | Urethral sphincter prosthesis system | Classe III | Non | oui | non
2018-06-08 | American Medical Systems, Inc | BOSTON SCIENTIFIC | Système de contrôle urinaire AMS 800 - Manchette à revêtement InhibiZone | Manchette à revêtement InhibiZone | Urethral sphincter prosthesis system | Classe III | Non | oui | non
2018-06-08 | American Medical Systems, Inc | BOSTON SCIENTIFIC | Système de contrôle urinaire AMS 800 - Pompe de contrôle avec InhibiZone | Pompe de contrôle avec InhibiZone | Urethral sphincter prosthesis system | Classe III | Non | oui | non
2018-06-08 | Boston Scientific Corporation | BOSTON SCIENTIFIC | Amplatz Super Stiff | Guide Urologique utilisé pour guider des cathéters thérapeutiques et de diagnostic | Non-vascular guidewire | Classe IIa | Non | oui | non
2018-06-08 | Boston Scientific Corporation | BOSTON SCIENTIFIC | Opticross HD | Catheters d'imagerie coronarienne 60 MHz | Cardiovascular ultrasound imaging system | Classe III | Non | oui | non
2018-06-08 | Boston Scientific Corporation | BOSTON SCIENTIFIC | Opticross 6 HD | Cathéters d'imagerie coronarienne 60 MHz | Cardiovascular ultrasound imaging system | Classe III | Non | oui | non
2018-06-08 | Covidien LLC | MEDTRONIC France | EEA Tri-Staple™ | Agrafeuse circulaire EEA™ avec technologie Tri-Staple™ | unclassified | Classe IIb | Non | oui | non
2018-06-08 | HITACHI LTD | FUJIFILM France SAS Medical Systems Business | Supria 16, Supria 64 FUJIFILM FCT speedia FUJIFILM FCT Speedia HD | Tomodensiomètre coprs entier | unclassified | Classe IIb | Non | non | non
2018-06-08 | La Diffusion Technique Française | La Diffusion Technique Française | WoundEL Console de thérapie | Console de thérapie pour traitement des plaies par électrostimulation | Electrical stimulation system lead, reusable | Classe IIa | Non | non | non
2018-06-08 | La Diffusion Technique Française | La Diffusion Technique Française | WoundEL Électrode de dispersion | Électrode de dispersion | Wound dressing kit | Classe IIb | Non | oui | non
2018-06-08 | La Diffusion Technique Française | La Diffusion Technique Française | WoundEL Electrode pansement | Électrode pansement | unclassified | Classe IIb | Non | oui | non
2018-06-08 | Pierre Fabre Medical Devices | Pierre Fabre Medical Devices | DEXERYL SPECIFIC Brûlures-Coups de soleil | Gel crème DEXERYL SPECIFIC Brûlures-Coups de soleil | Skin moisture barrier dressing | Classe IIa | Non | non | non
2018-06-08 | VARIAN MEDICAL SYSTEMS INC. | VARIAN MEDICAL SYSTEMS FRANCE | Eclipse V15.6 | Système de planification des traitements Eclipse (SPT Eclipse) | Radiation therapy treatment planning system application software | Classe IIa | Non | non | non
2018-06-11 | Ambu A/S | AMBU SARL | Vidéoscope flexible AMBU aScope 4 Broncho Large | Vidéoscope flexible | unclassified | Classe IIa | Non | oui | non
2018-06-11 | Ambu A/S | AMBU SARL | Vidéoscope flexible AMBU aScope 4 Broncho Regular | Vidéoscope flexible | unclassified | Classe IIa | Non | oui | non
2018-06-11 | Ambu A/S | AMBU SARL | Vidéoscope flexible AMBU aScope 4 Broncho Slim | Vidéoscope flexible | unclassified | Classe IIa | Non | oui | non
2018-06-11 | A.R.C. LASER GMBH | COLLIN | Laser diode FOXIII 980 nm | Appareil médical à diode laser | unclassified | Classe IIb | Non | non | non
2018-06-11 | A.R.C. LASER GMBH | COLLIN | Laser Diode Wolf 980 nm | Appareil médical à diode laser | unclassified | Classe IIb | Non | non | non
2018-06-11 | A.R.C. Laser GmbH | COLLIN | Bare fiber 200&#956;m | Fibre pour laser Fox 200&#956;m | unclassified | Classe IIa | Non | oui | non
2018-06-11 | A.R.C. Laser GmbH | COLLIN | Otology probe Short 300&#956;m | Otofibre extrémité coudée | unclassified | Classe IIa | Non | oui | non
2018-06-11 | ETView Ltd. | AMBU SARL | Pack ViVaSight-Sonde SL et bloqueur bronchique | Tube endotrachéal à usage unique simple Lumière Vidéo + bloqueur endobronchique | unclassified | Classe IIa | Non | oui | non
2018-06-11 | ETView Ltd. | AMBU SARL | VivaSight DL gauche | Tube endobronchique à usage unique, double lumière Vidéo ViVasight avec câble adaptateur aView | unclassified | Classe IIa | Non | non | non
2018-06-11 | ETView Ltd. | AMBU SARL | VivaSight EB | Bloqueur Endobronchique à Usage Unique | unclassified | Classe IIa | Non | oui | non
2018-06-11 | ETView Ltd. | AMBU SARL | VivaSight SL | Tube Endotrachéal Usage Unique Simple Lumière Vidéo VIVASIGHT avec câble adaptateur aViewTube de ventilation trachéoscopique d'ETView (TVTTM ) | unclassified | Classe IIa | Non | non | non
2018-06-11 | FUJIFILM Corporation | FUJIFILM France SAS Medical Systems Business | FDR D-EVO GL DR-ID 1300 | Capteur plan mobile Wifi | Stationary basic diagnostic x-ray system, digital | Classe IIb | Non | non | non
2018-06-11 | Inspire Medical Systems Inc. | Healthlink Europe BV | Générateur d'impulsions implantable (IPG) Inspire IV modèle 3028 | Générateur d'impulsions implantable | unclassified | DMIA | Non | oui | non
2018-06-11 | Jingsu Province JianErKang Medical dressing Co. | BOSTON SCIENTIFIC | Endoglide + | Gel lubrifiant bactériostatique stérile | unclassified | Classe IIa | Non | oui | non
2018-06-12 | HOYA Corporation | HOYA Surgical Optics GmbH | HOYA Vivinex ™ Toric | Lentille intraoculaire | Posterior-chamber intraocular lens, pseudophakic | Classe IIb | Non | oui | non
2018-06-12 | JIANGSU VEDKANG MEDICAL SCIENCE & TECHNOLOGY CO LTD | LIFE PARTNERS EUROPE | Nova Clip R2 135° xx mm | Clip hémostatique | Ligation clip, metallic | Classe IIb | Non | oui | non
2018-06-12 | JIANGSU VEDKANG MEDICAL SCIENCE & TECHNOLOGY CO LTD | LIFE PARTNERS EUROPE | Nova Clip R2 90° xx mm | Clip hémostatique | Ligation clip, metallic | Classe IIb | Non | oui | non
2018-06-12 | PHILIPS MEDICAL SYSTEMS NEDERLANLAND B.V | PHILIPS France Commercial | Xper Information Management System | Logiciel | Patient health record information system | Classe IIa | Non | non | non
2018-06-13 | AngioDynamics, Inc. | AngioDynamics Netherlands BV | Habib 4X | Dispositif électro-chirurgical | unclassified | Classe IIb | Non | oui | non
2018-06-13 | AngioDynamics, Inc. | AngioDynamics Netherlands BV | Hard Introducers | Système d’accès pour tissus durs | unclassified | Classe IIa | Non | oui | non
2018-06-13 | AngioDynamics, Inc. | AngioDynamics Netherlands BV | Starbust RF Electrodes - Device, StarBurst® | Dispositif électro-chirurgical | unclassified | Classe IIb | Non | oui | non
2018-06-13 | AngioDynamics, Inc. | AngioDynamics Netherlands BV | Starbust RF Electrodes - MRI Compatible StarBurst® | Dispositif électro-chirurgical | unclassified | Classe IIb | Non | oui | non
2018-06-13 | AngioDynamics, Inc. | AngioDynamics Netherlands BV | Starbust RF Electrodes - StarBurst® SDE Electrosurgical | Dispositif électro-chirurgical | unclassified | Classe IIb | Non | oui | non
2018-06-13 | AngioDynamics, Inc. | AngioDynamics Netherlands BV | Starbust RF Electrodes - StarBurst® XL | Dispositif électro-chirurgical | unclassified | Classe IIb | Non | oui | non
2018-06-13 | AngioDynamics, Inc. | AngioDynamics Netherlands BV | Starbust RF Electrodes - StarBurst® XLie SemiFlex | Dispositif électro-chirurgical | unclassified | Classe IIb | Non | oui | non
2018-06-13 | AngioDynamics, Inc. | AngioDynamics Netherlands BV | Starbust RF Electrodes - StarBurst® XLi–enhanced | Dispositif électro-chirurgical | unclassified | Classe IIb | Non | oui | non
2018-06-13 | AngioDynamics, Inc. | AngioDynamics Netherlands BV | Starbust RF Electrodes - Talon Semi-Flex | Dispositif électro-chirurgical | unclassified | Classe IIb | Non | oui | non
2018-06-13 | AngioDynamics, Inc. | AngioDynamics Netherlands BV | Thermo/Dispersive Pads | Électrodes de dispersion | Electrosurgical diathermy system return electrode, single-use, non-sterile | Classe IIb | Non | non | non
2018-06-13 | AngioDynamics, Inc. | AngioDynamics Netherlands BV | UniBlate Electrodes | Dispositif électro-chirurgical | unclassified | Classe IIb | Non | oui | non
2018-06-13 | HOYA Medical Singapore Ltd. | HOYA Surgical Optics GmbH | HOYA Vivinex™ multiSert™ - XY1-SP | Lentille intraoculaire de chambre postérieure pliable préchargée dans un injecteur à usage unique qui permet le pliage automatique de l'implant lors de l'injection de la lentille intraoculaire dans l'oeil | Posterior-chamber intraocular lens, pseudophakic | Classe IIb | Non | oui | non
2018-06-13 | Konica Minolta Inc. | KONICA MINOLTA BUSINESS SOLUTIONS FRANCE | AeroDR HD | Diagnostic x-ray digital imaging conversion system (flat panel / digital imager) | unclassified | Classe IIa | Non | non | non
2018-06-14 | BOSTON SCIENTIFIC CORPORATION | BOSTON SCIENTIFIC | MAMBA | Microcathéter | Intravascular microflow catheter | Classe III | Non | oui | non
2018-06-14 | BOSTON SCIENTIFIC CORPORATION | BOSTON SCIENTIFIC | MAMBA Flex | Microcathéter | Intravascular microflow catheter | Classe III | Non | oui | non
2018-06-14 | In2Bones | In2Bones | Système d'arthrodèse tibiotalocalcanéenne TRIWAY | Système de clou et vis pour l'arthrodèse tibiotalocalcanéenne | Orthopaedic bone screw, non-biodegradable, sterile,Tibia nail, sterile | Classe IIb | Non | oui | non
2018-06-14 | MEDTRONIC Inc | MEDTRONIC France | Application du programmateur médecin SynchroMed® II Modèle A810 | Application pour programmateur médecin | unclassified | DMIA | Non | non | non
2018-06-14 | SIEMENS Medical Solutions USA, Inc | SIEMENS HEALTHCARE SAS | ACUSON Sequoia | Échographe diagnostique | General-purpose ultrasound imaging system | Classe IIa | Non | non | non
2018-06-14 | SYNTHES GmbH | JOHNSON & JOHNSON MEDICAL SAS | Vis canulées | Vis canulées | Orthopaedic bone screw, non-biodegradable, sterile | Classe IIb | Non | oui | non
2018-06-15 | Aso Philippines Inc | LA BROSSE ET DUPONT | Pansement cicatrisation | Pansement stérile hydrogel 0% latex | unclassified | Classe IIa | Non | oui | non
2018-06-15 | FRESENIUS VIAL | FRESENIUS VIAL | Amika+ | Pompe à nutrition entérale | Enteral feeding pump | Classe IIa | Non | non | non
2018-06-15 | Karex Industries Sdn. Bhd. | LA BROSSE ET DUPONT | Préservatifs lubrifiés | Préservatifs lubrifiés à usage unique | unclassified | Classe IIb | Non | non | non
2018-06-15 | MEDOS International Sàrl | JOHNSON & JOHNSON MEDICAL SAS | Endoscopes | Endoscopes | Rigid arthroscope | Classe IIa | Non | non | non
2018-06-15 | MEDOS International Sàrl | JOHNSON & JOHNSON MEDICAL SAS | Gaines | Gaines | Rigid arthroscope | Classe IIa | Non | non | non
2018-06-15 | MEDOS International Sàrl | JOHNSON & JOHNSON MEDICAL SAS | Obturateurs | Obturateurs | Rigid arthroscope | Classe IIa | Non | non | non
2018-06-15 | MEDOS International Sàrl | JOHNSON & JOHNSON MEDICAL SAS | Trocarts | Trocarts | Rigid arthroscope | Classe IIa | Non | non | non
2018-06-15 | MPC International | LA BROSSE ET DUPONT | Patch Herpès | Le patch Herpès Stéripan est un traitement de l'herpès labial sur les lèvres ou le nez | unclassified | Classe IIa | Non | non | non
2018-06-15 | Nanosonics Ltd | Nanosonics Ltd | Trophon® Nanonebulant® | Cartouche de délivrance de désinfectant à usage unique et à doses multiples Cartouche contenant 80 ml d'une solution de peroxyde d'hydrogène. | Hydrogen peroxide device disinfectant | Classe IIb | Non | non | non
2018-06-15 | Nanosonics Ltd | Nanosonics Ltd | Trophon®2 | Trophon2 | Hydrogen peroxide device disinfectant | Classe IIb | Non | non | non
2018-06-15 | STRYKER INSTRUMENTS | STRYKER FRANCE SAS | MultiGen™ 2 - Électrode | Électrode | Radio-frequency ablation system | Classe IIb | Non | non | non
2018-06-15 | STRYKER INSTRUMENTS | STRYKER FRANCE SAS | MultiGen™ 2 - Électrode nitinol monopole | Électrode nitinol monopole | Radio-frequency ablation system | Classe IIb | Non | non | non
2018-06-15 | STRYKER INSTRUMENTS | STRYKER FRANCE SAS | Venom® MultiGen™ 2 - Électrode | Électrode | Radio-frequency ablation system | Classe IIb | Non | non | non
2018-06-15 | STRYKER SPINE, Inc. | STRYKER FRANCE SAS | XIA® 4.5 System - XIA® CT - Marqueur taraud | Marqueur taraud | Internal orthopaedic fixation system implantation kit | Classe IIa | Non | non | non
2018-06-15 | STRYKER SPINE, Inc. | STRYKER FRANCE SAS | XIA® 4.5 System - XIA® CT - Marqueur taraud canulé | Marqueur taraud canulé | Internal orthopaedic fixation system implantation kit | Classe IIa | Non | non | non
2018-06-15 | STRYKER SPINE, Inc. | STRYKER FRANCE SAS | XIA® 4.5 System - XIA® CT - Mèche de forage | Mèche de forage | Internal orthopaedic fixation system implantation kit | Classe IIa | Non | non | non
2018-06-15 | ZHEJIANG SHUYOU SURGICAL INSTRUMENT CO.,LTD | COLLIN | Electrode neutre à usage unique - Modèle SY-MW4 | Electrode neutre à UU pour générateur RF Eliman avec cordon 3m | unclassified | Classe IIb | Non | non | non
2018-06-17 | FEEL TECH Co., Ltd | CROMA France | Princess®Threads Barb II 4D | Fils résorbables PDO Barb II 4D | Polydioxanone suture | Classe III | Non | oui | non
2018-06-17 | FEEL TECH Co., Ltd | CROMA France | Princess®Threads PEAKO | Fils résorbables PDO PEAKO | Polydioxanone suture | Classe III | Non | oui | non
2018-06-17 | ORBUS INTERNATIONAL BV. | ORBUS INTERNATIONAL BV. | Jade PTA Balloon Dilatation Catheter | Cathéter de dilatation à ballonnet | Peripheral angioplasty balloon catheter | Classe IIa | Non | oui | non
2018-06-17 | ORBUS INTERNATIONAL BV. | ORBUS INTERNATIONAL BV. | Sapphire II Coronary Dilatation Catheter | Cathéter pour dilatation coronaire | Basic coronary angioplasty balloon catheter | Classe III | Non | oui | non
2018-06-17 | ORBUS INTERNATIONAL BV. | ORBUS INTERNATIONAL BV. | Sapphire II NC Coronary Dilatation Catheter | Cathéter pour dilatation coronaire | Basic coronary angioplasty balloon catheter | Classe III | Non | oui | non
2018-06-17 | ORBUS INTERNATIONAL BV. | ORBUS INTERNATIONAL BV. | Sapphire II PRO Coronary Dilatation Catheter | Cathéter pour dilatation coronaire | Basic coronary angioplasty balloon catheter | Classe III | Non | oui | non
2018-06-17 | ORBUS INTERNATIONAL BV. | ORBUS INTERNATIONAL BV. | Scoreflex NC Coronary Dilatation Catheter | Cathéter pour dilatation coronaire à ballonnet | Cutting/scoring coronary angioplasty balloon catheter | Classe III | Non | oui | non
2018-06-17 | ORBUS INTERNATIONAL BV. | ORBUS INTERNATIONAL BV. | Scoreflex PTA Balloon Dilatation Catheter | Cathéter de dilation à ballonnet pour angioplastie transluminale percutanée | Peripheral angioplasty balloon catheter | Classe IIa | Non | oui | non
2018-06-17 | ORBUS INTERNATIONAL BV. | ORBUS INTERNATIONAL BV. | Teleport Micro Catheter | Microcatheter Orbus coronaire pour guides 0.014 | Intravascular guiding catheter | Classe III | Non | oui | non
2018-06-18 | BOSTON SCIENTIFIC Corporation | BOSTON SCIENTIFIC | EMBLEM S-ICD | Electrode sous-cutanée | Implantable defibrillator lead | DMIA | Non | oui | non
2018-06-18 | Consulting Development Investment | Medi-Vision | ACOUSIE aide auditive | Appareil électronique de correction auditive | unclassified | Classe IIb | Non | non | non
2018-06-18 | DEDIENNE SANTE | DEDIENNE SANTE | Bouton rotulien - KHEOPS | Bouton rotulien | Mobile-bearing total knee prosthesis | Classe III | Non | oui | non
2018-06-18 | DEDIENNE SANTE | DEDIENNE SANTE | Cale fémorale distale - KHEPHREN | Cale fémorale distale | Mobile-bearing total knee prosthesis | Classe III | Non | oui | non
2018-06-18 | DEDIENNE SANTE | DEDIENNE SANTE | Cale fémorale postérieure - KHEPHREN | Cale fémorale postérieure | Mobile-bearing total knee prosthesis | Classe III | Non | oui | non
2018-06-18 | DEDIENNE SANTE | DEDIENNE SANTE | Condyle fémoral cimenté - KHEOPS | Condyle fémoral cimenté | Mobile-bearing total knee prosthesis | Classe III | Non | oui | non
2018-06-18 | DEDIENNE SANTE | DEDIENNE SANTE | Condyle fémoral postérostabilisé cimenté - KHEPHREN | Condyle fémoral postérostabilisé cimenté | Mobile-bearing total knee prosthesis | Classe III | Non | oui | non
2018-06-18 | DEDIENNE SANTE | DEDIENNE SANTE | Condyle fémoral postérostabilisé sans ciment - KHEPHREN | Condyle fémoral postérostabilisé sans ciment | Mobile-bearing total knee prosthesis | Classe III | Non | oui | non
2018-06-18 | DEDIENNE SANTE | DEDIENNE SANTE | Condyle fémoral révision cimenté - KHEPHREN | Condyle fémoral révision cimenté | Mobile-bearing total knee prosthesis | Classe III | Non | oui | non
2018-06-18 | DEDIENNE SANTE | DEDIENNE SANTE | Condyle fémoral sans ciment - KHEOPS | Condyle fémoral sans ciment | Mobile-bearing total knee prosthesis | Classe III | Non | oui | non
2018-06-18 | DEDIENNE SANTE | DEDIENNE SANTE | Connecteur décalé - KHEPHREN | Connecteur décalé | Mobile-bearing total knee prosthesis | Classe III | Non | oui | non
2018-06-18 | DEDIENNE SANTE | DEDIENNE SANTE | Demi cale tibiale - KHEPHREN | Demi cale tibiale | Mobile-bearing total knee prosthesis | Classe III | Non | oui | non
2018-06-18 | DEDIENNE SANTE | DEDIENNE SANTE | Embase tibiale cimentée - KHEOPS | Embase tibiale cimentée | Mobile-bearing total knee prosthesis | Classe III | Non | oui | non
2018-06-18 | DEDIENNE SANTE | DEDIENNE SANTE | Embase tibiale de reprise cimentée - KHEOPS | Embase tibiale de reprise cimentée | Mobile-bearing total knee prosthesis | Classe III | Non | oui | non
2018-06-18 | DEDIENNE SANTE | DEDIENNE SANTE | Embase tibiale de reprise sans ciment - KHEOPS | Embase tibiale de reprise sans ciment | Mobile-bearing total knee prosthesis | Classe III | Non | oui | non
2018-06-18 | DEDIENNE SANTE | DEDIENNE SANTE | Embase tibiale modulaire cimentée - KHEPHREN | Embase tibiale modulaire cimentée | Mobile-bearing total knee prosthesis | Classe III | Non | oui | non
2018-06-18 | DEDIENNE SANTE | DEDIENNE SANTE | Embase tibiale sans ciment - KHEOPS | Embase tibiale sans ciment | Mobile-bearing total knee prosthesis | Classe III | Non | oui | non
2018-06-18 | DEDIENNE SANTE | DEDIENNE SANTE | Insert PE tibial - KHEOPS | Insert PE tibial | Mobile-bearing total knee prosthesis | Classe III | Non | oui | non
2018-06-18 | DEDIENNE SANTE | DEDIENNE SANTE | Insert tibial postérostabilisé - KHEPHREN | Insert tibial postérostabilisé | Mobile-bearing total knee prosthesis | Classe III | Non | oui | non
2018-06-18 | DEDIENNE SANTE | DEDIENNE SANTE | Insert tibial révision - KHEPHREN | Insert tibial révision | Mobile-bearing total knee prosthesis | Classe III | Non | oui | non
2018-06-18 | DEDIENNE SANTE | DEDIENNE SANTE | Quille d'extension - KHEPHREN | Quille d'extension | Mobile-bearing total knee prosthesis | Classe III | Non | oui | non
2018-06-18 | DEDIENNE SANTE | DEDIENNE SANTE | Quille d'extension conique - KHEPHREN | Quille d'extension conique | Mobile-bearing total knee prosthesis | Classe III | Non | oui | non
2018-06-18 | DEDIENNE SANTE | DEDIENNE SANTE | SMS Fiber | Ancrage ligamentaire aiguillé | Polyethylene suture | Classe IIb | Non | oui | non
2018-06-18 | DEDIENNE SANTE | DEDIENNE SANTE | Vis cales tibiales ou fémorales - KHEPHREN | Vis cales tibiales ou fémorales | Mobile-bearing total knee prosthesis | Classe III | Non | oui | non
2018-06-18 | DEDIENNE SANTE | DEDIENNE SANTE | Vis pour quille et connecteur - KHEPHREN | Vis pour quille et connecteur | Mobile-bearing total knee prosthesis | Classe III | Non | oui | non
2018-06-18 | DEDIENNE SANTE | DEDIENNE SANTE | Vis pour verrouillage cortical - KHEPHREN | Vis pour verrouillage cortical | Mobile-bearing total knee prosthesis | Classe III | Non | oui | non
2018-06-18 | GE Medical Systems LLC | GE Medical System SCS | Sigma Premier | Appareil d'imagerie par résonance magnétique | Full-body MRI system, superconducting magnet | Classe IIa | Non | non | non
2018-06-18 | NEWCLIP TECHNICS - | NEWCLIP TECHNICS - | Plaque de Lisfranc isolé - Droite - Taille 1 | Plaques et vis non stériles pour ostéosynthèse du pied | unclassified | Classe IIb | Non | non | non
2018-06-18 | NEWCLIP TECHNICS - | NEWCLIP TECHNICS - | Plaque de Lisfranc isolé - Droite - Taille 1 - STERILE | Plaques stériles pour ostéosynthèse du pied | unclassified | Classe IIb | Non | oui | non
2018-06-18 | NEWCLIP TECHNICS - | NEWCLIP TECHNICS - | Plaque de Lisfranc isolé - Gauche - Taille 1 | Plaques et vis non stériles pour ostéosynthèse du pied | unclassified | Classe IIb | Non | non | non
2018-06-18 | NEWCLIP TECHNICS - | NEWCLIP TECHNICS - | Plaque de Lisfranc isolé - Gauche - Taille 1 - STERILE | Plaques stériles pour ostéosynthèse du pied | unclassified | Classe IIb | Non | oui | non
2018-06-18 | NEWCLIP TECHNICS - | NEWCLIP TECHNICS - | Plaque de Lisfranc isolé - Taille 1 | Plaques et vis non stériles pour ostéosynthèse du pied | unclassified | Classe IIb | Non | non | non
2018-06-18 | NEWCLIP TECHNICS - | NEWCLIP TECHNICS - | Plaque de Lisfranc isolé - Taille 1 - STERILE | Plaques stériles pour ostéosynthèse du pied | unclassified | Classe IIb | Non | oui | non
2018-06-18 | Parcus Medical, LLC | Veodis | Bouton GFS Mini | Ligamentoplastie genou | unclassified | Classe IIb | Non | oui | non
2018-06-18 | Parcus Medical, LLC | Veodis | Bouton GFS Ultimate | Ligamentoplastie genou | unclassified | Classe IIb | Non | oui | non
2018-06-18 | Phibo Dental Solutions S.L. | Phibo Dental Solutions S.L. | Pilier en titane Alpha Bio 4.2 (DI) Anti-rotationnel | Pilier en titane | Dental implant system | Classe IIa | Non | non | non
2018-06-18 | Phibo Dental Solutions S.L. | Phibo Dental Solutions S.L. | Pilier en titane Alpha Bio 4.2 (DI) Rotationnel | Pilier en titane | Dental implant system | Classe IIa | Non | non | non
2018-06-18 | Phibo Dental Solutions S.L. | Phibo Dental Solutions S.L. | Pilier en titane Alpha Bio 5.0 (DI) Anti-rotationnel | Pilier en titane | Dental implant system | Classe IIa | Non | non | non
2018-06-18 | Phibo Dental Solutions S.L. | Phibo Dental Solutions S.L. | Pilier en titane Alpha Bio 5.0 (DI) Rotationnel | Pilier en titane | Dental implant system | Classe IIa | Non | non | non
2018-06-18 | Phibo Dental Solutions S.L. | Phibo Dental Solutions S.L. | Pilier en titane Alpha Bio 6.0 (DI) Anti-rotationnel | Pilier en titane | Dental implant system | Classe IIa | Non | non | non
2018-06-18 | Phibo Dental Solutions S.L. | Phibo Dental Solutions S.L. | Pilier en titane Alpha Bio 6.0 (DI) Rotationnel | Pilier en titane | Dental implant system | Classe IIa | Non | non | non
2018-06-18 | Phibo Dental Solutions S.L. | Phibo Dental Solutions S.L. | Pilier en titane Astratech Blue (DI) Anti-rotationnel | Pilier en titane | Dental implant system | Classe IIa | Non | non | non
2018-06-18 | Phibo Dental Solutions S.L. | Phibo Dental Solutions S.L. | Pilier en titane Astratech Osseospeed TX (DI) Aqua Anti-rotationnel | Pilier en titane | Dental implant system | Classe IIa | Non | non | non
2018-06-18 | Phibo Dental Solutions S.L. | Phibo Dental Solutions S.L. | Pilier en titane Astratech Osseospeed TX (DI) Lilac Anti-rotationnel | Pilier en titane | Dental implant system | Classe IIa | Non | non | non
2018-06-18 | Phibo Dental Solutions S.L. | Phibo Dental Solutions S.L. | Pilier en titane Astratech Osseospeed TX (DI) Yellow Anti-rotationnel | Pilier en titane | Dental implant system | Classe IIa | Non | non | non
2018-06-18 | Phibo Dental Solutions S.L. | Phibo Dental Solutions S.L. | Pilier en titane Aurea NP Anti-rotationnel | Pilier en titane | Dental implant system | Classe IIa | Non | non | non
2018-06-18 | Phibo Dental Solutions S.L. | Phibo Dental Solutions S.L. | Pilier en titane Aurea RP Anti-rotationnel | Pilier en titane | Dental implant system | Classe IIa | Non | non | non
2018-06-18 | Phibo Dental Solutions S.L. | Phibo Dental Solutions S.L. | Pilier en titane Aurea WP Anti-rotationnel | Pilier en titane | Dental implant system | Classe IIa | Non | non | non
2018-06-18 | Phibo Dental Solutions S.L. | Phibo Dental Solutions S.L. | Pilier en titane Avinent® HI 4.1 Anti-rotationnel | Pilier en titane | Dental implant system | Classe IIa | Non | non | non
2018-06-18 | Phibo Dental Solutions S.L. | Phibo Dental Solutions S.L. | Pilier en titane Avinent® HI 4.1 Rotationnel | Pilier en titane | Dental implant system | Classe IIa | Non | non | non
2018-06-18 | Phibo Dental Solutions S.L. | Phibo Dental Solutions S.L. | Pilier en titane Biocomp (DI) 4.0 Anti-rotationnel | Pilier en titane | Dental implant system | Classe IIa | Non | non | non
2018-06-18 | Phibo Dental Solutions S.L. | Phibo Dental Solutions S.L. | Pilier en titane Biocomp (DI) 4.0 Rotationnel | Pilier en titane | Dental implant system | Classe IIa | Non | non | non
2018-06-18 | Phibo Dental Solutions S.L. | Phibo Dental Solutions S.L. | Pilier en titane Biocomp (DI) 5.2 Anti-rotationnel | Pilier en titane | Dental implant system | Classe IIa | Non | non | non
2018-06-18 | Phibo Dental Solutions S.L. | Phibo Dental Solutions S.L. | Pilier en titane Biocomp (DI) 5.2 Rotationnel | Pilier en titane | Dental implant system | Classe IIa | Non | non | non
2018-06-18 | Phibo Dental Solutions S.L. | Phibo Dental Solutions S.L. | Pilier en titane BioHorizons Tap. Intp.(DI) 3.0 Anti-rotationnel | Pilier en titane | Dental implant system | Classe IIa | Non | non | non
2018-06-18 | Phibo Dental Solutions S.L. | Phibo Dental Solutions S.L. | Pilier en titane BioHorizons Tap. Intp.(DI) 3.0 Rotationnel | Pilier en titane | Dental implant system | Classe IIa | Non | non | non
2018-06-18 | Phibo Dental Solutions S.L. | Phibo Dental Solutions S.L. | Pilier en titane BioHorizons Tap. Intp.(DI) 3.5 Anti-rotationnel | Pilier en titane | Dental implant system | Classe IIa | Non | non | non
2018-06-18 | Phibo Dental Solutions S.L. | Phibo Dental Solutions S.L. | Pilier en titane BioHorizons Tap. Intp.(DI) 3.5 Rotationnel | Pilier en titane | Dental implant system | Classe IIa | Non | non | non
2018-06-18 | Phibo Dental Solutions S.L. | Phibo Dental Solutions S.L. | Pilier en titane BioHorizons Tap. Intp.(DI) 4.5 Anti-rotationnel | Pilier en titane | Dental implant system | Classe IIa | Non | non | non
2018-06-18 | Phibo Dental Solutions S.L. | Phibo Dental Solutions S.L. | Pilier en titane BioHorizons Tap. Intp.(DI) 4.5 Rotationnel | Pilier en titane | Dental implant system | Classe IIa | Non | non | non
2018-06-18 | Phibo Dental Solutions S.L. | Phibo Dental Solutions S.L. | Pilier en titane BioHorizons Tap. Intp.(DI) 5.7 Anti-rotationnel | Pilier en titane | Dental implant system | Classe IIa | Non | non | non
2018-06-18 | Phibo Dental Solutions S.L. | Phibo Dental Solutions S.L. | Pilier en titane BioHorizons Tap. Intp.(DI) 5.7 Rotationnel | Pilier en titane | Dental implant system | Classe IIa | Non | non | non
2018-06-18 | Phibo Dental Solutions S.L. | Phibo Dental Solutions S.L. | Pilier en titane BTI® interna 4.1 Anti-rotationnel | Pilier en titane | Dental implant system | Classe IIa | Non | non | non
2018-06-18 | Phibo Dental Solutions S.L. | Phibo Dental Solutions S.L. | Pilier en titane BTI® interna 4.1 Rotationnel | Pilier en titane | Dental implant system | Classe IIa | Non | non | non
2018-06-18 | Phibo Dental Solutions S.L. | Phibo Dental Solutions S.L. | Pilier en titane BTI® interna 5.5 Anti-rotationnel | Pilier en titane | Dental implant system | Classe IIa | Non | non | non
2018-06-18 | Phibo Dental Solutions S.L. | Phibo Dental Solutions S.L. | Pilier en titane BTI® interna 5.5 Rotationnel | Pilier en titane | Dental implant system | Classe IIa | Non | non | non
2018-06-18 | Phibo Dental Solutions S.L. | Phibo Dental Solutions S.L. | Pilier en titane BTI® Pilar Unit (P) Anti-rotationnel | Pilier en titane | Dental implant system | Classe IIa | Non | non | non
2018-06-18 | Phibo Dental Solutions S.L. | Phibo Dental Solutions S.L. | Pilier en titane Camlog (DI) 3.3 Anti-rotationnel | Pilier en titane | Dental implant system | Classe IIa | Non | non | non
2018-06-18 | Phibo Dental Solutions S.L. | Phibo Dental Solutions S.L. | Pilier en titane Camlog (DI) 3.3 Rotationnel | Pilier en titane | Dental implant system | Classe IIa | Non | non | non
2018-06-18 | Phibo Dental Solutions S.L. | Phibo Dental Solutions S.L. | Pilier en titane Camlog (DI) 3.8 Anti-rotationnel | Pilier en titane | Dental implant system | Classe IIa | Non | non | non
2018-06-18 | Phibo Dental Solutions S.L. | Phibo Dental Solutions S.L. | Pilier en titane Camlog (DI) 3.8 Rotationnel | Pilier en titane | Dental implant system | Classe IIa | Non | non | non
2018-06-18 | Phibo Dental Solutions S.L. | Phibo Dental Solutions S.L. | Pilier en titane Camlog (DI) 4.3 Anti-rotationnel | Pilier en titane | Dental implant system | Classe IIa | Non | non | non
2018-06-18 | Phibo Dental Solutions S.L. | Phibo Dental Solutions S.L. | Pilier en titane Camlog (DI) 4.3 Rotationnel | Pilier en titane | Dental implant system | Classe IIa | Non | non | non
2018-06-18 | Phibo Dental Solutions S.L. | Phibo Dental Solutions S.L. | Pilier en titane Camlog (DI) 5.0 Anti-rotationnel | Pilier en titane | Dental implant system | Classe IIa | Non | non | non
2018-06-18 | Phibo Dental Solutions S.L. | Phibo Dental Solutions S.L. | Pilier en titane Camlog (DI) 5.0 Rotationnel | Pilier en titane | Dental implant system | Classe IIa | Non | non | non
2018-06-18 | Phibo Dental Solutions S.L. | Phibo Dental Solutions S.L. | Pilier en titane Camlog (DI) 6.0 Anti-rotationnel | Pilier en titane | Dental implant system | Classe IIa | Non | non | non
2018-06-18 | Phibo Dental Solutions S.L. | Phibo Dental Solutions S.L. | Pilier en titane Camlog (DI) 6.0 Rotationnel | Pilier en titane | Dental implant system | Classe IIa | Non | non | non
2018-06-18 | Phibo Dental Solutions S.L. | Phibo Dental Solutions S.L. | Pilier en titane Denstsply-Friadent XiVE (DI) 3.40 Anti-rotationnel | Pilier en titane | Dental implant system | Classe IIa | Non | non | non
2018-06-18 | Phibo Dental Solutions S.L. | Phibo Dental Solutions S.L. | Pilier en titane Denstsply-Friadent XiVE (DI) 3.40 Rotationnel | Pilier en titane | Dental implant system | Classe IIa | Non | non | non
2018-06-18 | Phibo Dental Solutions S.L. | Phibo Dental Solutions S.L. | Pilier en titane Denstsply-Friadent XiVE (DI) 3.80 Anti-rotationnel | Pilier en titane | Dental implant system | Classe IIa | Non | non | non
2018-06-18 | Phibo Dental Solutions S.L. | Phibo Dental Solutions S.L. | Pilier en titane Denstsply-Friadent XiVE (DI) 3.80 Rotationnel | Pilier en titane | Dental implant system | Classe IIa | Non | non | non
2018-06-18 | Phibo Dental Solutions S.L. | Phibo Dental Solutions S.L. | Pilier en titane Denstsply-Friadent XiVE (DI) 4.50 Anti-rotationnel | Pilier en titane | Dental implant system | Classe IIa | Non | non | non
2018-06-18 | Phibo Dental Solutions S.L. | Phibo Dental Solutions S.L. | Pilier en titane Denstsply-Friadent XiVE (DI) 4.50 Rotationnel | Pilier en titane | Dental implant system | Classe IIa | Non | non | non
2018-06-18 | Phibo Dental Solutions S.L. | Phibo Dental Solutions S.L. | Pilier en titane Denstsply-Friadent XiVE (DI) 5.50 Anti-rotationnel | Pilier en titane | Dental implant system | Classe IIa | Non | non | non
2018-06-18 | Phibo Dental Solutions S.L. | Phibo Dental Solutions S.L. | Pilier en titane Dyna Implants Octa (DI) Anti-rotationnel | Pilier en titane | Dental implant system | Classe IIa | Non | non | non
2018-06-18 | Phibo Dental Solutions S.L. | Phibo Dental Solutions S.L. | Pilier en titane Dyna Implants Octa (DI) Rotationnel | Pilier en titane | Dental implant system | Classe IIa | Non | non | non
2018-06-18 | Phibo Dental Solutions S.L. | Phibo Dental Solutions S.L. | Pilier en titane Klockner® Essential Pilar 25º Anti-rotationnel | Pilier en titane | Dental implant system | Classe IIa | Non | non | non
2018-06-18 | Phibo Dental Solutions S.L. | Phibo Dental Solutions S.L. | Pilier en titane Klockner® Essential 4.2 Anti-rotationnel | Pilier en titane | Dental implant system | Classe IIa | Non | non | non
2018-06-18 | Phibo Dental Solutions S.L. | Phibo Dental Solutions S.L. | Pilier en titane Klockner® Essential 4.2 Rotationnel | Pilier en titane | Dental implant system | Classe IIa | Non | non | non
2018-06-18 | Phibo Dental Solutions S.L. | Phibo Dental Solutions S.L. | Pilier en titane Klockner® Essential 4.8 (DI) Anti-rotationnel | Pilier en titane | Dental implant system | Classe IIa | Non | non | non
2018-06-18 | Phibo Dental Solutions S.L. | Phibo Dental Solutions S.L. | Pilier en titane Klockner® Essential 4.8 (DI) Rotationnel | Pilier en titane | Dental implant system | Classe IIa | Non | non | non
2018-06-18 | Phibo Dental Solutions S.L. | Phibo Dental Solutions S.L. | Pilier en titane Klockner® Pilar Multi- Cone 30º Anti-rotationnel | Pilier en titane | Dental implant system | Classe IIa | Non | non | non
2018-06-18 | Phibo Dental Solutions S.L. | Phibo Dental Solutions S.L. | Pilier en titane Klockner® Pilar Octacone 12º Anti-rotationnel | Pilier en titane | Dental implant system | Classe IIa | Non | non | non
2018-06-18 | Phibo Dental Solutions S.L. | Phibo Dental Solutions S.L. | Pilier en titane Klockner® Pilar Octacone 12º Rotationnel | Pilier en titane | Dental implant system | Classe IIa | Non | non | non
2018-06-18 | Phibo Dental Solutions S.L. | Phibo Dental Solutions S.L. | Pilier en titane Klockner® SK2 4.2 Anti-rotationnel | Pilier en titane | Dental implant system | Classe IIa | Non | non | non
2018-06-18 | Phibo Dental Solutions S.L. | Phibo Dental Solutions S.L. | Pilier en titane Klockner® SK2 4.2 Rotationnel | Pilier en titane | Dental implant system | Classe IIa | Non | non | non
2018-06-18 | Phibo Dental Solutions S.L. | Phibo Dental Solutions S.L. | Pilier en titane Klockner® Vega MV (DI) Anti-rotationnel | Pilier en titane | Dental implant system | Classe IIa | Non | non | non
2018-06-18 | Phibo Dental Solutions S.L. | Phibo Dental Solutions S.L. | Pilier en titane Klockner® Vega MV (DI) Rotationnel | Pilier en titane | Dental implant system | Classe IIa | Non | non | non
2018-06-18 | Phibo Dental Solutions S.L. | Phibo Dental Solutions S.L. | Pilier en titane Klockner® Vega NV (DI) Anti-rotationnel | Pilier en titane | Dental implant system | Classe IIa | Non | non | non
2018-06-18 | Phibo Dental Solutions S.L. | Phibo Dental Solutions S.L. | Pilier en titane Klockner® Vega NV (DI) Rotationnel | Pilier en titane | Dental implant system | Classe IIa | Non | non | non
2018-06-18 | Phibo Dental Solutions S.L. | Phibo Dental Solutions S.L. | Pilier en titane Klockner® Vega NV (P) Anti-rotationnel | Pilier en titane | Dental implant system | Classe IIa | Non | non | non
2018-06-18 | Phibo Dental Solutions S.L. | Phibo Dental Solutions S.L. | Pilier en titane Klockner® Vega NV (P) Rotationnel | Pilier en titane | Dental implant system | Classe IIa | Non | non | non
2018-06-18 | Phibo Dental Solutions S.L. | Phibo Dental Solutions S.L. | Pilier en titane Klockner® Vega RV (DI) Anti-rotationnel | Pilier en titane | Dental implant system | Classe IIa | Non | non | non
2018-06-18 | Phibo Dental Solutions S.L. | Phibo Dental Solutions S.L. | Pilier en titane Klockner® Vega RV (DI) Rotationnel | Pilier en titane | Dental implant system | Classe IIa | Non | non | non
2018-06-18 | Phibo Dental Solutions S.L. | Phibo Dental Solutions S.L. | Pilier en titane Megagen Anyone 3.9 - 4.3 (DI) Anti-rotationnel | Pilier en titane | Dental implant system | Classe IIa | Non | non | non
2018-06-18 | Phibo Dental Solutions S.L. | Phibo Dental Solutions S.L. | Pilier en titane Megagen Anyridge (DI) Anti-rotationnel | Pilier en titane | Dental implant system | Classe IIa | Non | non | non
2018-06-18 | Phibo Dental Solutions S.L. | Phibo Dental Solutions S.L. | Pilier en titane Megagen Anyridge (DI) Rotationnel | Pilier en titane | Dental implant system | Classe IIa | Non | non | non
2018-06-18 | Phibo Dental Solutions S.L. | Phibo Dental Solutions S.L. | Pilier en titane Mis C1 Standard (DI) Anti-rotationnel | Pilier en titane | Dental implant system | Classe IIa | Non | non | non
2018-06-18 | Phibo Dental Solutions S.L. | Phibo Dental Solutions S.L. | Pilier en titane Mis C1 Standard (DI) Rotationnel | Pilier en titane | Dental implant system | Classe IIa | Non | non | non
2018-06-18 | Phibo Dental Solutions S.L. | Phibo Dental Solutions S.L. | Pilier en titane Mis C1 Wide (DI) Anti-rotationnel | Pilier en titane | Dental implant system | Classe IIa | Non | non | non
2018-06-18 | Phibo Dental Solutions S.L. | Phibo Dental Solutions S.L. | Pilier en titane Mis C1 Wide (DI) Rotationnel | Pilier en titane | Dental implant system | Classe IIa | Non | non | non
2018-06-18 | Phibo Dental Solutions S.L. | Phibo Dental Solutions S.L. | Pilier en titane Mis Lance Plus Standard (DI) Anti-rotationnel | Pilier en titane | Dental implant system | Classe IIa | Non | non | non
2018-06-18 | Phibo Dental Solutions S.L. | Phibo Dental Solutions S.L. | Pilier en titane Mis Lance Plus Standard (DI) Rotationnel | Pilier en titane | Dental implant system | Classe IIa | Non | non | non
2018-06-18 | Phibo Dental Solutions S.L. | Phibo Dental Solutions S.L. | Pilier en titane Mis Lance Plus Wide (DI) Rotationnel | Pilier en titane | Dental implant system | Classe IIa | Non | non | non
2018-06-18 | Phibo Dental Solutions S.L. | Phibo Dental Solutions S.L. | Pilier en titane Mis Seven Narrow (DI) Anti-rotationnel | Pilier en titane | Dental implant system | Classe IIa | Non | non | non
2018-06-18 | Phibo Dental Solutions S.L. | Phibo Dental Solutions S.L. | Pilier en titane Mis Seven Narrow (DI) Rotationnel | Pilier en titane | Dental implant system | Classe IIa | Non | non | non
2018-06-18 | Phibo Dental Solutions S.L. | Phibo Dental Solutions S.L. | Pilier en titane Mis Seven Standard (DI) Anti-rotationnel | Pilier en titane | Dental implant system | Classe IIa | Non | non | non
2018-06-18 | Phibo Dental Solutions S.L. | Phibo Dental Solutions S.L. | Pilier en titane Mis Seven Standard (DI) Rotationnel | Pilier en titane | Dental implant system | Classe IIa | Non | non | non
2018-06-18 | Phibo Dental Solutions S.L. | Phibo Dental Solutions S.L. | Pilier en titane Mis Seven Wide (DI) Anti-rotationnel | Pilier en titane | Dental implant system | Classe IIa | Non | non | non
2018-06-18 | Phibo Dental Solutions S.L. | Phibo Dental Solutions S.L. | Pilier en titane Mis Seven Wide (DI) Rotationnel | Pilier en titane | Dental implant system | Classe IIa | Non | non | non
2018-06-18 | Phibo Dental Solutions S.L. | Phibo Dental Solutions S.L. | Pilier en titane Neodent Cono Morse (DI) Anti-rotationnel | Pilier en titane | Dental implant system | Classe IIa | Non | non | non
2018-06-18 | Phibo Dental Solutions S.L. | Phibo Dental Solutions S.L. | Pilier en titane Pilar Aurea NP Anti-rotationnel | Pilier en titane | Dental implant system | Classe IIa | Non | non | non
2018-06-18 | Phibo Dental Solutions S.L. | Phibo Dental Solutions S.L. | Pilier en titane Pilar Aurea NP Rotationnel | Pilier en titane | Dental implant system | Classe IIa | Non | non | non
2018-06-18 | Phibo Dental Solutions S.L. | Phibo Dental Solutions S.L. | Pilier en titane Pilar Aurea RP Anti-rotationnel | Pilier en titane | Dental implant system | Classe IIa | Non | non | non
2018-06-18 | Phibo Dental Solutions S.L. | Phibo Dental Solutions S.L. | Pilier en titane Pilar Aurea RP Rotationnel | Pilier en titane | Dental implant system | Classe IIa | Non | non | non
2018-06-18 | Phibo Dental Solutions S.L. | Phibo Dental Solutions S.L. | Pilier en titane Pilar Aurea WP Anti-rotationnel | Pilier en titane | Dental implant system | Classe IIa | Non | non | non
2018-06-18 | Phibo Dental Solutions S.L. | Phibo Dental Solutions S.L. | Pilier en titane Pilar Aurea WP Rotationnel | Pilier en titane | Dental implant system | Classe IIa | Non | non | non
2018-06-18 | Phibo Dental Solutions S.L. | Phibo Dental Solutions S.L. | Pilier en titane Straumann Bone Level SRA NC (P) Anti-rotationnel | Pilier en titane | Dental implant system | Classe IIa | Non | non | non
2018-06-18 | Phibo Dental Solutions S.L. | Phibo Dental Solutions S.L. | Pilier en titane Straumann Bone Level SRA NC (P) Rotationnel | Pilier en titane | Dental implant system | Classe IIa | Non | non | non
2018-06-18 | Phibo Dental Solutions S.L. | Phibo Dental Solutions S.L. | Pilier en titane Straumann Bone Level SRA RC (P) Anti-rotationnel | Pilier en titane | Dental implant system | Classe IIa | Non | non | non
2018-06-18 | Phibo Dental Solutions S.L. | Phibo Dental Solutions S.L. | Pilier en titane Straumann Bone Level SRA RC (P) Rotationnel | Pilier en titane | Dental implant system | Classe IIa | Non | non | non
2018-06-18 | Phibo Dental Solutions S.L. | Phibo Dental Solutions S.L. | Pilier en titane Ziacom OIN RP (DI) Anti-rotationnel | Pilier en titane | Dental implant system | Classe IIa | Non | non | non
2018-06-18 | Phibo Dental Solutions S.L. | Phibo Dental Solutions S.L. | Pilier en titane Ziacom OIN RP (DI) Rotationnel | Pilier en titane | Dental implant system | Classe IIa | Non | non | non
2018-06-18 | Phibo Dental Solutions S.L. | Phibo Dental Solutions S.L. | Pilier en titane Ziacom OIN WP (DI) Anti-rotationnel | Pilier en titane | Dental implant system | Classe IIa | Non | non | non
2018-06-18 | Phibo Dental Solutions S.L. | Phibo Dental Solutions S.L. | Pilier en titane Ziacom OIN WP (DI) Rotationnel | Pilier en titane | Dental implant system | Classe IIa | Non | non | non
2018-06-18 | Poly Medicure Limited | ASEPT INMED | Cathéter sécurisé | Cathéter court veineux périphérique | unclassified | Classe IIa | Non | oui | non
2018-06-18 | TECRES S.p.A. | GALLINI FRANCE | MENDEC SPINE | Résine acrylique radiopaque | unclassified | Classe IIb | Non | oui | non
2018-06-19 | DENTALPOINT AG | NOBEL BIOCARE France | NobelPearl Implant Driver Inter-X RP/WP | Instrument dentaire | Steel dental bur | Classe IIa | Non | non | non
2018-06-19 | DENTALPOINT AG | NOBEL BIOCARE France | NobelPearl Rescue Driver inter-X RP/WP | Instrument dentaire | Steel dental bur | Classe IIa | Non | non | non
2018-06-19 | DENTALPOINT AG | NOBEL BIOCARE France | NobelPearl Round Bur | Instrument dentaire | Steel dental bur | Classe IIa | Non | non | non
2018-06-19 | DENTALPOINT AG | NOBEL BIOCARE France | NobelPearl Tapered Dense Bone Drill WP | Instrument dentaire | Steel dental bur | Classe IIa | Non | non | non
2018-06-19 | DENTALPOINT AG | NOBEL BIOCARE France | NobelPearl Tapered Dense Bone Drill NP | Instrument dentaire | Steel dental bur | Classe IIa | Non | non | non
2018-06-19 | DENTALPOINT AG | NOBEL BIOCARE France | NobelPearl Tapered Drill NP | Instruments dentaires | Steel dental bur | Classe IIa | Non | non | non
2018-06-19 | DENTALPOINT AG | NOBEL BIOCARE France | NobelPearl Tapered Drill RP | Instruments dentaires | Steel dental bur | Classe IIa | Non | non | non
2018-06-19 | DENTALPOINT AG | NOBEL BIOCARE France | NobelPearl Tapered Drill WP | Instruments dentaires | Steel dental bur | Classe IIa | Non | non | non
2018-06-19 | DENTALPOINT AG | NOBEL BIOCARE France | NobelPearl Tapered Screw Tap RP | Instruments dentaires | Steel dental bur | Classe IIa | Non | non | non
2018-06-19 | DENTALPOINT AG | NOBEL BIOCARE France | NobelPearl Tapered Screw Tap WP | Instruments dentaires | Steel dental bur | Classe IIa | Non | non | non
2018-06-19 | DENTALPOINT AG | NOBEL BIOCARE France | NobelPearl Abutment Straight Inter-X RP | Pilier d'implant dentaire | Dental implant system | Classe IIb | Non | non | non
2018-06-19 | DENTALPOINT AG | NOBEL BIOCARE France | NobelPearl Abutment Straight Inter-X WP | Pilier d'implant dentaire | Dental implant system | Classe IIb | Non | non | non
2018-06-19 | DENTALPOINT AG | NOBEL BIOCARE France | NobelPearl™ Ceramic Base Non Engaging Inter-X RP | Pilier implantaire dentaire à base en céramique | Dental implant system | Classe IIb | Non | non | non
2018-06-19 | DENTALPOINT AG | NOBEL BIOCARE France | NobelPearl™ Ceramic Base Non Engaging Inter-X WP | Pilier implantaire dentaire à base en céramique | Dental implant system | Classe IIb | Non | non | non
2018-06-19 | DENTALPOINT AG | NOBEL BIOCARE France | NobelPearl™ Ceramic Engaging Inter-X RP | Pilier implantaire dentaire à base en céramique | Dental implant system | Classe IIb | Non | non | non
2018-06-19 | DENTALPOINT AG | NOBEL BIOCARE France | NobelPearl™ Ceramic Engaging Inter-X WP | Pilier implantaire dentaire à base en céramique | Dental implant system | Classe IIb | Non | non | non
2018-06-19 | DENTALPOINT AG | NOBEL BIOCARE France | NobelPearl Cover Screw Inter- X RP | Vis | Dental implant suprastructure, temporary, single-use | Classe IIa | Non | oui | non
2018-06-19 | DENTALPOINT AG | NOBEL BIOCARE France | NobelPearl Cover Screw Inter- X WP | Vis | Dental implant suprastructure, temporary, single-use | Classe IIa | Non | oui | non
2018-06-19 | DENTALPOINT AG | NOBEL BIOCARE France | NobelPearl™ definitive Clinical Screw Inter-X RP / WP | Vis NobelPearl™ Inter-X | Dental implant system | Classe IIb | Non | non | non
2018-06-19 | DENTALPOINT AG | NOBEL BIOCARE France | NobelPearl Healing Abutment Inter-X RP | Pilier | Dental implant suprastructure, temporary, single-use | Classe IIa | Non | oui | non
2018-06-19 | DENTALPOINT AG | NOBEL BIOCARE France | NobelPearl Healing Abutment Inter-X WP | Pilier | Dental implant suprastructure, temporary, single-use | Classe IIa | Non | oui | non
2018-06-19 | DENTALPOINT AG | NOBEL BIOCARE France | NobelPearl screwdriver RP/ WP | Instrument dentaire | Steel dental bur | Classe IIa | Non | non | non
2018-06-19 | DENTALPOINT AG | NOBEL BIOCARE France | NobelPearl Tapered Dense Bone Drill RP | Instrument dentaire | Steel dental bur | Classe IIa | Non | non | non
2018-06-19 | DENTALPOINT AG | NOBEL BIOCARE France | NobelPearl™ Tapered RP | Systèmes d'implants dentaires NobelPearl™ | Dental implant system | Classe IIb | Non | oui | non
2018-06-19 | DENTALPOINT AG | NOBEL BIOCARE France | NobelPearl Tapered Screw Tap NP | Instruments dentaires | Steel dental bur | Classe IIa | Non | non | non
2018-06-19 | DENTALPOINT AG | NOBEL BIOCARE France | NobelPearl Tapered twist Drill | Instruments dentaires | Steel dental bur | Classe IIa | Non | non | non
2018-06-19 | DENTALPOINT AG | NOBEL BIOCARE France | NobelPearl™ Tapered WP | Systèmes d'implants dentaires NobelPearl™ | Dental implant system | Classe IIb | Non | oui | non
2018-06-19 | DENTALPOINT AG | NOBEL BIOCARE France | NobelPearl Temporary Abutment Inter- X RP | Pilier | Dental implant suprastructure, temporary, single-use | Classe IIa | Non | non | non
2018-06-19 | DENTALPOINT AG | NOBEL BIOCARE France | NobelPearl Temporary Abutment Inter- X WP | Pilier | Dental implant suprastructure, temporary, single-use | Classe IIa | Non | non | non
2018-06-19 | DENTALPOINT AG | NOBEL BIOCARE France | NobelPearl Temporary Clinical Screw Inter- X RP/ WP | Vis | Dental implant suprastructure, temporary, single-use | Classe IIa | Non | non | non
2018-06-19 | DENTALPOINT AG | NOBEL BIOCARE France | NobelPearl 15° Abutment Inter-X RP | Pilier d'implant dentaire | Dental implant system | Classe IIb | Non | non | non
2018-06-19 | DENTALPOINT AG | NOBEL BIOCARE France | NobelPearl 15° Abutment Inter-X WP | Pilier d'implant dentaire | Dental implant system | Classe IIb | Non | non | non
2018-06-19 | Elos Medtech Pinol A/S | NOBEL BIOCARE France | Elos Drill Extender | Elos Drill Extender | Steel dental bur | Classe IIa | Non | non | non
2018-06-19 | ETHICON LLC | JOHNSON & JOHNSON MEDICAL SAS | MERSILENE™ Polyester, Stérile, Synthétique, Non résorbable - fil de suture chirurgical | Fil de suture chirurgical | Polyester suture | Classe III | Non | oui | non
2018-06-19 | HOYA Corporation | PENTAX France Life Care | Echo-endoscope linéaire PENTAX EG34-J10U | Echo-endoscope linéaire | Flexible ultrasonic gastroduodenoscope | Classe IIa | Non | non | non
2018-06-19 | HOYA Corporation | PENTAX France Life Care | Echo-endoscope linéaire PENTAX EG36-J10UR | Echo-endoscope linéaire | Flexible ultrasonic gastroduodenoscope | Classe IIa | Non | non | non
2018-06-19 | Merit Medical Systems Inc. | Cook Medical Europe Ltd. | Bipolar Coagulation Probe | Sonde de coagulation bipolaire | unclassified | Classe IIb | Non | oui | non
2018-06-19 | MORCHER GmbH | OPHTA France | EASYRING™ | Anneau de tension capsulaire | unclassified | Classe IIb | Non | oui | non
2018-06-19 | Omega Teknika DAC | Laboratoire OMEGA PHARMA France | XLS MEDICAL DIRECT 90 Sticks | Sticks de poudre pour la perte de poids | Dietary fat absorption inhibitor | Classe IIa | Non | non | non
2018-06-19 | PHENOX GmbH | PHENOX GmbH | P48 MW | Dispositif de modulation de débit intracranien pour anévrisme | Bare-metal intracranial vascular stent | Classe III | Non | oui | non
2018-06-19 | SIFI S.p.A. | OPHTA France | Mini Well Ready | Lentilles intra-oculaires (IOL) avec injecteur | unclassified | Classe IIb | Non | oui | non
2018-06-19 | SIFI S.p.A. | OPHTA France | MINI Well Toric Ready | Lentilles intra-oculaires (IOL) préchargée | unclassified | Classe IIb | Non | non | non
2018-06-19 | SIFI S.p.A. | OPHTA France | MINI 4 Ready | Lentilles intra-oculaires (IOL) avec injecteur | unclassified | Classe IIb | Non | oui | non
2018-06-19 | SIFI S.p.A. | OPHTA France | MINI 4 Toric Ready | Lentilles intra-oculaires (IOL) préchargée | unclassified | Classe IIb | Non | non | non
2018-06-19 | SIFI S.p.A. | OPHTA France | MINI 4Y Ready | Lentilles intra-oculaires (IOL) préchargés | unclassified | Classe IIb | Non | non | non
2018-06-20 | BIOTRONIK SE & Co KG | BIOTRONIK FRANCE | ILIVIA 7 HF - T DF4 | Défibrillateur cardiaque triple chambre compatible IRM avec télécardiologie- Connexion DF4 | unclassified | DMIA | Non | oui | non
2018-06-20 | Braemar Manufacturing, LLC | OBELIS S.A | E Patch® | Système enregistreur d’ECG ePatch® | Electrocardiographic long-term ambulatory recorder | Classe IIa | Non | non | non
2018-06-20 | Braemar Manufacturing, LLC | OBELIS S.A | MILLENIA | Système d'analyse d'examens Holter Millenia | Electrocardiographic Holter analyser application software | Classe IIa | Non | non | non
2018-06-20 | CARDINAL HEALTH | CARDINAL HEALTH FRANCE 506 | Gants chirurgicaux stériles PROTEXIS™ | Gants chirurgicaux stériles en latex non poudré avec revêtement en hydrogel, finition lisse et doigts rectilignes | Polyisoprene surgical glove, non-powdered | Classe IIa | Non | oui | non
2018-06-20 | Dongguan QueenMed Equipment Mfg.Co.Ltd | Medline International France SAS | Bistouri électrique | Bistouri électrique | unclassified | Classe IIb | Non | oui | non
2018-06-20 | GCMEDICA ENTREPRISE LTD | Medline International France SAS | Poignet d'aspiration type Yankauer, aspiration fine | Poignet d'aspiration | unclassified | Classe IIa | Non | oui | non
2018-06-20 | INT'AIR MEDICAL | Medline International France SAS | Tube à oxygène | Tube à oxygène | unclassified | Classe IIa | Non | non | non
2018-06-20 | MAXTER CATHETERS | ASEPT INMED | Sonde nasojéjunale double lumière | Sonde nasogastrique. | Nasoenteral tube | Classe IIa | Non | oui | non
2018-06-20 | Medline Industries Inc. | Medline International France SAS | Gants de chirurgie en polysoprène- DC 314 | Gants de Chirurgie | Polyisoprene surgical glove, non-powdered | Classe IIa | Non | oui | non
2018-06-20 | Medline Industries Inc. | Medline International France SAS | Gants de chirurgie Sensicare® PI Green | Gants de Chirurgie | Polyisoprene surgical glove, non-powdered | Classe IIa | Non | oui | non
2018-06-20 | Medline Industries Inc. | Medline International France SAS | Gants de chirurgie Sensicare® PI Micro | Gants de Chirurgie | Polyisoprene surgical glove, non-powdered | Classe IIa | Non | oui | non
2018-06-20 | Medline Industries Inc. | Medline International France SAS | Gants de chirurgie Sensicare® PI Ortho | Gants de Chirurgie | Polyisoprene surgical glove, non-powdered | Classe IIa | Non | oui | non
2018-06-20 | Medline Industries Inc. | Medline International France SAS | Gants de chirurgie en Latex - DC 315 | Gants de Chirurgie | Hevea-latex surgical glove, non-powdered | Classe IIa | Non | oui | non
2018-06-20 | Medline Industries Inc. | Medline International France SAS | Gants de chirurgie Signature™ Latex | Gants de Chirurgie | Hevea-latex surgical glove, non-powdered | Classe IIa | Non | oui | non
2018-06-20 | Medline Industries Inc. | Medline International France SAS | Gants de chirurgie Signature™ Latex Essential | Gants de Chirurgie | Hevea-latex surgical glove, non-powdered | Classe IIa | Non | oui | non
2018-06-20 | Medline Industries Inc. | Medline International France SAS | Gants de chirurgie Signature™ Latex Green | Gants de Chirurgie | Hevea-latex surgical glove, non-powdered | Classe IIa | Non | oui | non
2018-06-20 | Medline Industries Inc. | Medline International France SAS | Gants de chirurgie Signature™ Latex Ortho | Gants de Chirurgie | Hevea-latex surgical glove, non-powdered | Classe IIa | Non | oui | non
2018-06-20 | Medline Industries Inc. | Medline International France SAS | Systèmes de drainage en silicone DC 313 | Systèmes de drainage pour plaies fermées | Closed-wound drain,Closed-wound drainage kit, general-purpose | Classe IIa | Non | oui | non
2018-06-20 | MICROMEDICS | BAXTER SAS | Applicateur DuploSpray MIS | Applicateur | Surgical sealant applicator, dual-channel | Classe IIa | Non | oui | non
2018-06-20 | MICROMEDICS | BAXTER SAS | DuploTip Canule à double canal 20 GA | Canule à double canal | Surgical sealant applicator, dual-channel | Classe IIa | Non | oui | non
2018-06-20 | MICROMEDICS | BAXTER SAS | DuploTip Canule à double canal 5 MM | Canule à double canal | Surgical sealant applicator, dual-channel | Classe IIa | Non | oui | non
2018-06-20 | OLYMPUS MEDICAL SYSTEMS CORP. | OLYMPUS France | Naso-fibroscope ENF-GP2 | Fibroscope pour oto-rhino-laryngologie | unclassified | Classe IIa | Non | non | non
2018-06-20 | ORTHOFIX S.R.L. | ORTHOFIX SA | CASE OSCAR 2 FRANCE HANDSET REUSABLE | Système pour révision d'implants | unclassified | Classe IIb | Non | non | non
2018-06-20 | STRYKER INSTRUMENTS | Medline International France SAS | Système de conservation du sang CBCII Consta Vac | Système d’autotransfusion postopératoire en circuit fermé | unclassified | Classe IIb | Non | oui | non
2018-06-20 | STRYKER INSTRUMENTS | STRYKER FRANCE SAS | IVAS® Elite | Kit pour fractures Elite | Balloon kyphoplasty kit | Classe IIa | Non | non | non
2018-06-21 | Aaren Scientific Inc. | AAREN SCIENTIFIC FRANCE | Aqua Sense III -130 Pal | Lentille acrylique hydrophile intraoculaire de chambre postérieure à absorbance UV | Posterior-chamber intraocular lens, pseudophakic | Classe IIb | Non | oui | non
2018-06-21 | Ambu A/S | AMBU SARL | Masque Laryngé Ambu® AuraFlex | Masque laryngé flexible à usage unique - stérile | unclassified | Classe IIa | Non | oui | non
2018-06-21 | Ambu A/S | AMBU SARL | Masque Laryngé Ambu® AuraGain | Masque laryngé courbe avec câle dent intégré, compatible toute sonde d'intubation, avec accès gastrique, à usage unique - stérile | unclassified | Classe IIa | Non | oui | non
2018-06-21 | Ambu A/S | AMBU SARL | Masque Laryngé Ambu® Aura-I | Masque laryngé courbe avec câle dent intégré, compatible toute sonde d'intubation, à usage unique - stérile | unclassified | Classe IIa | Non | oui | non
2018-06-21 | Ambu A/S | AMBU SARL | Masque Laryngé Ambu® AuraOnce™ | Masque laryngé courbe à usage unique - stérile | unclassified | Classe IIa | Non | oui | non
2018-06-21 | Ambu A/S | AMBU SARL | Masque Laryngé Ambu® AuraStraight | Masque laryngé droit à usage unique - stérile | unclassified | Classe IIa | Non | oui | non
2018-06-21 | Ambu A/S | AMBU SARL | Masque Laryngé Ambu® Aura40 | Masque laryngé courbe réutilisable | unclassified | Classe IIa | Non | non | non
2018-06-21 | DePuy Orthopaedics Inc | JOHNSON & JOHNSON MEDICAL SAS | Instruments des solutions personnalisées TruMatch™ | Instruments d’implantation de prothèse orthopédique | Orthopaedic prosthesis implantation instrument, single-use | Classe IIa | Non | oui | non
2018-06-21 | EUROSIREL | INDUSTEX | Formuclear Skin Tag Patch | Patch | Skin-cover adhesive strip, antimicrobial | Classe IIa | Non | non | non
2018-06-21 | EUROTEKNIKA (ETK) | EUROTEKNIKA (ETK) | Esthétibase - BIOTECH Kontact ht2 | Esthétibase | Dental implant system | Classe IIb | Non | non | non
2018-06-21 | EUROTEKNIKA (ETK) | EUROTEKNIKA (ETK) | Esthétibase - NOBEL Active NP ht2 | Esthétibase | Dental implant system | Classe IIb | Non | non | non
2018-06-21 | EUROTEKNIKA (ETK) | EUROTEKNIKA (ETK) | Esthétibase - NOBEL Active RP ht2 | Esthétibase | Dental implant system | Classe IIb | Non | non | non
2018-06-21 | EUROTEKNIKA (ETK) | EUROTEKNIKA (ETK) | Pilier de cicatrisation - BIOTECH Kontact A1 | Pilier de cicatrisation IPhysio | Dental implant system | Classe IIb | Non | oui | non
2018-06-21 | EUROTEKNIKA (ETK) | EUROTEKNIKA (ETK) | Pilier de cicatrisation - BIOTECH Kontact A3 | Pilier de cicatrisation IPhysio | Dental implant system | Classe IIb | Non | oui | non
2018-06-21 | EUROTEKNIKA (ETK) | EUROTEKNIKA (ETK) | Pilier de cicatrisation - BIOTECH Kontact B1 | Pilier de cicatrisation IPhysio | Dental implant system | Classe IIb | Non | oui | non
2018-06-21 | EUROTEKNIKA (ETK) | EUROTEKNIKA (ETK) | Pilier de cicatrisation - BIOTECH Kontact B3 | Pilier de cicatrisation IPhysio | Dental implant system | Classe IIb | Non | oui | non
2018-06-21 | EUROTEKNIKA (ETK) | EUROTEKNIKA (ETK) | Pilier de cicatrisation - BIOTECH Kontact C1 | Pilier de cicatrisation IPhysio | Dental implant system | Classe IIb | Non | oui | non
2018-06-21 | EUROTEKNIKA (ETK) | EUROTEKNIKA (ETK) | Pilier de cicatrisation - BIOTECH Kontact C3 | Pilier de cicatrisation IPhysio | Dental implant system | Classe IIb | Non | oui | non
2018-06-21 | EUROTEKNIKA (ETK) | EUROTEKNIKA (ETK) | Pilier de cicatrisation - EUROTEKNIKA D1 | Pilier de cicatrisation IPhysio | Dental implant system | Classe IIb | Non | oui | non
2018-06-21 | EUROTEKNIKA (ETK) | EUROTEKNIKA (ETK) | Pilier de cicatrisation - EUROTEKNIKA D2 | Pilier de cicatrisation IPhysio | Dental implant system | Classe IIb | Non | oui | non
2018-06-21 | EUROTEKNIKA (ETK) | EUROTEKNIKA (ETK) | Pilier de cicatrisation - EUROTEKNIKA D4 | Pilier de cicatrisation IPhysio | Dental implant system | Classe IIb | Non | oui | non
2018-06-21 | EUROTEKNIKA (ETK) | EUROTEKNIKA (ETK) | Pilier de cicatrisation - NOBEL Active NP A1 | Pilier de cicatrisation IPhysio | Dental implant system | Classe IIb | Non | oui | non
2018-06-21 | EUROTEKNIKA (ETK) | EUROTEKNIKA (ETK) | Pilier de cicatrisation - NOBEL Active NP A3 | Pilier de cicatrisation IPhysio | Dental implant system | Classe IIb | Non | oui | non
2018-06-21 | EUROTEKNIKA (ETK) | EUROTEKNIKA (ETK) | Pilier de cicatrisation - NOBEL Active NP B1 | Pilier de cicatrisation IPhysio | Dental implant system | Classe IIb | Non | oui | non
2018-06-21 | EUROTEKNIKA (ETK) | EUROTEKNIKA (ETK) | Pilier de cicatrisation - NOBEL Active NP B3 | Pilier de cicatrisation IPhysio | Dental implant system | Classe IIb | Non | oui | non
2018-06-21 | EUROTEKNIKA (ETK) | EUROTEKNIKA (ETK) | Pilier de cicatrisation - NOBEL Active RP B1 | Pilier de cicatrisation IPhysio | Dental implant system | Classe IIb | Non | oui | non
2018-06-21 | EUROTEKNIKA (ETK) | EUROTEKNIKA (ETK) | Pilier de cicatrisation - NOBEL Active RP B3 | Pilier de cicatrisation IPhysio | Dental implant system | Classe IIb | Non | oui | non
2018-06-21 | EUROTEKNIKA (ETK) | EUROTEKNIKA (ETK) | Pilier de cicatrisation - NOBEL Active RP C1 | Pilier de cicatrisation IPhysio | Dental implant system | Classe IIb | Non | oui | non
2018-06-21 | EUROTEKNIKA (ETK) | EUROTEKNIKA (ETK) | Pilier de cicatrisation - NOBEL Active RP C3 | Pilier de cicatrisation IPhysio | Dental implant system | Classe IIb | Non | oui | non
2018-06-21 | EUROTEKNIKA (ETK) | EUROTEKNIKA (ETK) | Pilier provisoire - BIOTECH Kontact | Pilier provisoire IPhysio | Dental implant system | Classe IIa | Non | non | non
2018-06-21 | EUROTEKNIKA (ETK) | EUROTEKNIKA (ETK) | Pilier provisoire - NOBEL Active NP | Pilier provisoire IPhysio | Dental implant system | Classe IIa | Non | non | non
2018-06-21 | EUROTEKNIKA (ETK) | EUROTEKNIKA (ETK) | Vis courte de pilier de cicatrisation - BIOTECH Kontact M1.4 | Vis courte de pilier de cicatrisation IPhysio | Dental implant system | Classe IIa | Non | non | non
2018-06-21 | EUROTEKNIKA (ETK) | EUROTEKNIKA (ETK) | Vis courte de pilier de cicatrisation - NOBEL Active NP M1.6 | Vis courte de pilier de cicatrisation IPhysio | Dental implant system | Classe IIa | Non | non | non
2018-06-21 | EUROTEKNIKA (ETK) | EUROTEKNIKA (ETK) | Vis courte de pilier de cicatrisation - NOBEL Active RP M1.6 | Vis courte de pilier de cicatrisation IPhysio | Dental implant system | Classe IIa | Non | non | non
2018-06-21 | EUROTEKNIKA (ETK) | EUROTEKNIKA (ETK) | Vis de pilier de cicatrisation - BIOTECH Kontact M1.4 ht1 | Vis de pilier de cicatrisation IPhysio | Dental implant system | Classe IIa | Non | oui | non
2018-06-21 | EUROTEKNIKA (ETK) | EUROTEKNIKA (ETK) | Vis de pilier de cicatrisation - BIOTECH Kontact M1.4 ht3 | Vis de pilier de cicatrisation IPhysio | Dental implant system | Classe IIa | Non | oui | non
2018-06-21 | EUROTEKNIKA (ETK) | EUROTEKNIKA (ETK) | Vis de pilier de cicatrisation - EUROTEKNIKA M1.6 ht3 | Vis de pilier de cicatrisation IPhysio | Dental implant system | Classe IIa | Non | oui | non
2018-06-21 | EUROTEKNIKA (ETK) | EUROTEKNIKA (ETK) | Vis de pilier de cicatrisation - NOBEL Active NP M1.6 ht1 | Vis de pilier de cicatrisation IPhysio | Dental implant system | Classe IIa | Non | oui | non
2018-06-21 | EUROTEKNIKA (ETK) | EUROTEKNIKA (ETK) | Vis de pilier de cicatrisation - NOBEL Active NP M1.6 ht3 | Vis de pilier de cicatrisation IPhysio | Dental implant system | Classe IIa | Non | oui | non
2018-06-21 | EUROTEKNIKA (ETK) | EUROTEKNIKA (ETK) | Vis de pilier de cicatrisation - NOBEL Active RP M1.6 ht1 | Vis de pilier de cicatrisation IPhysio | Dental implant system | Classe IIa | Non | oui | non
2018-06-21 | EUROTEKNIKA (ETK) | EUROTEKNIKA (ETK) | Vis de pilier de cicatrisation - NOBEL Active RP M1.6 ht3 | Vis de pilier de cicatrisation IPhysio | Dental implant system | Classe IIa | Non | oui | non
2018-06-21 | SIGNIA GmbH | SIVANTOS | Insio CIC 3NX | Aides auditives de modèles personnalisés qui ont été spécialement fabriqués en fonction de l'anatomie des oreilles | unclassified | Classe IIa | Non | non | non
2018-06-21 | SIGNIA GmbH | SIVANTOS | Insio CIC 5NX | Aides auditives de modèles personnalisés qui ont été spécialement fabriqués en fonction de l'anatomie des oreilles | unclassified | Classe IIa | Non | non | non
2018-06-21 | SIGNIA GmbH | SIVANTOS | Insio CIC 7NX | Aides auditives de modèles personnalisés qui ont été spécialement fabriqués en fonction de l'anatomie des oreilles | unclassified | Classe IIa | Non | non | non
2018-06-21 | SIGNIA GmbH | SIVANTOS | Insio IIC 3NX | Aides auditives de modèles personnalisés qui ont été spécialement fabriqués en fonction de l'anatomie des oreilles | unclassified | Classe IIa | Non | non | non
2018-06-21 | SIGNIA GmbH | SIVANTOS | Insio IIC 5NX | Aides auditives de modèles personnalisés qui ont été spécialement fabriqués en fonction de l'anatomie des oreilles | unclassified | Classe IIa | Non | non | non
2018-06-21 | SIGNIA GmbH | SIVANTOS | Insio IIC 7NX | Aides auditives de modèles personnalisés qui ont été spécialement fabriqués en fonction de l'anatomie des oreilles | unclassified | Classe IIa | Non | non | non
2018-06-21 | SIGNIA GmbH | SIVANTOS | Pure charge&Go 3NX | Aides auditives de modèle RIC (Récepteur à l'Intérieur du Conduit auditif) | unclassified | Classe IIa | Non | non | non
2018-06-21 | SIGNIA GmbH | SIVANTOS | Pure charge&Go 5NX | Aides auditives de modèle RIC (Récepteur à l'Intérieur du Conduit auditif) | unclassified | Classe IIa | Non | non | non
2018-06-21 | SIGNIA GmbH | SIVANTOS | Pure charge&Go 7NX | Aides auditives de modèle RIC (Récepteur à l'Intérieur du Conduit auditif) | unclassified | Classe IIa | Non | non | non
2018-06-21 | SIGNIA GmbH | SIVANTOS | Pure 10 3NX | Aides auditives de modèle RIC (Récepteur à l'Intérieur du Conduit auditif) | unclassified | Classe IIa | Non | non | non
2018-06-21 | SIGNIA GmbH | SIVANTOS | Pure 10 5NX | Aides auditives de modèle RIC (Récepteur à l'Intérieur du Conduit auditif) | unclassified | Classe IIa | Non | non | non
2018-06-21 | SIGNIA GmbH | SIVANTOS | Pure 10 7NX | Aides auditives de modèle RIC (Récepteur à l'Intérieur du Conduit auditif) | unclassified | Classe IIa | Non | non | non
2018-06-21 | SIGNIA GmbH | SIVANTOS | Pure 13 3NX | Aides auditives de modèle RIC (Récepteur à l'Intérieur du Conduit auditif) | unclassified | Classe IIa | Non | non | non
2018-06-21 | SIGNIA GmbH | SIVANTOS | Pure 13 5NX | Aides auditives de modèle RIC (Récepteur à l'Intérieur du Conduit auditif) | unclassified | Classe IIa | Non | non | non
2018-06-21 | SIGNIA GmbH | SIVANTOS | Pure 13 7NX | Aides auditives de modèle RIC (Récepteur à l'Intérieur du Conduit auditif) | unclassified | Classe IIa | Non | non | non
2018-06-21 | SIGNIA GmbH | SIVANTOS | Silk 3NX | Aide auditive positionnée directement dans le conduit auditif | unclassified | Classe IIa | Non | non | non
2018-06-21 | SIGNIA GmbH | SIVANTOS | Silk 5NX | Aide auditive positionnée directement dans le conduit auditif | unclassified | Classe IIa | Non | non | non
2018-06-21 | SIGNIA GmbH | SIVANTOS | Silk 7NX | Aide auditive positionnée directement dans le conduit auditif | unclassified | Classe IIa | Non | non | non
2018-06-22 | Abbott Diabetes Care Ltd | Abbott France (Siège social) | Système Flash d’autosurveillance du glucose FreeStyle Libre Pro | Système Flash d’autosurveillance du glucose | unclassified | Classe IIa | Non | non | non
2018-06-22 | Fresenius Kabi AG | FRESENIUS VIAL | MS 10 DEHP-free | Kit d'administration pour pompe à perfusion électrique | Infusion pump administration set | Classe IIa | Non | oui | non
2018-06-22 | Fresenius Kabi AG | FRESENIUS VIAL | MS 20 DEHP-free | Kit d'administration pour pompe à perfusion électrique | Infusion pump administration set | Classe IIa | Non | oui | non
2018-06-22 | Fresenius Kabi AG | FRESENIUS VIAL | MS 30 DEHP-free | Kit d'administration pour pompe à perfusion électrique | Infusion pump administration set | Classe IIa | Non | oui | non
2018-06-22 | Fresenius Kabi AG | FRESENIUS VIAL | MS 31 DEHP-free | Kit d'administration pour pompe à perfusion électrique | Infusion pump administration set | Classe IIa | Non | oui | non
2018-06-22 | Fresenius Kabi AG | FRESENIUS VIAL | MS 35 DEHP-free | Kit d'administration pour pompe à perfusion électrique | Infusion pump administration set | Classe IIa | Non | oui | non
2018-06-22 | Fresenius Kabi AG | FRESENIUS VIAL | MS 50 T | Set de transfusion sanguine | Blood transfusion set | Classe IIa | Non | oui | non
2018-06-22 | Fresenius Kabi AG | FRESENIUS VIAL | MS 81 | Kit d'administration pour pompe à perfusion électrique | Infusion pump administration set | Classe IIa | Non | oui | non
2018-06-22 | Fresenius Kabi AG | FRESENIUS VIAL | OP MS DEHP-free | Kit d'administration pour pompe à perfusion électrique | Infusion pump administration set | Classe IIa | Non | oui | non
2018-06-22 | Fresenius Kabi AG | FRESENIUS VIAL | VS 10 DEHP-free | Kit d'administration pour pompe à perfusion électrique | Infusion pump administration set | Classe IIa | Non | oui | non
2018-06-22 | Masimo Corporation | Medical Device Safety Service GmbH | Radical Docking Station RDS-1 (part #9021) | Système de surveillance | Physiologic monitoring system, single-patient | Classe IIb | Non | non | non
2018-06-22 | Masimo Corporation | Medical Device Safety Service GmbH | Radical Docking Station RDS-3 (part #9023) | Système de surveillance | Physiologic monitoring system, single-patient | Classe IIb | Non | non | non
2018-06-22 | MASKMEDIC PTY Ltd | MASKMEDIC PTY Ltd | CONCEPT™ SOFT | Masque nasal pédiatrique pour PPC (CPAP) | unclassified | Classe IIa | Non | non | non
2018-06-23 | HeartSine Technologies Ldt | DAJAC | HeartSine® samaritan® PAD 350P | Défibrillateur grand public entièrement automatique/semai-automatique | unclassified | Classe IIb | Non | non | non
2018-06-23 | HeartSine Technologies Ldt | DAJAC | HeartSine® samaritan® PAD 360P | Défibrillateur grand public entièrement automatique/semai-automatique | unclassified | Classe IIb | Non | non | non
2018-06-23 | HeartSine Technologies Ldt | DAJAC | HeartSine® samaritan® PAD 500P | Défibrillateur grand public avec CPR Advisor intégré | unclassified | Classe IIb | Non | non | non
2018-06-24 | ARGOMEDICAL A.G. | 3S ORTHO | Argotec F à Arthrodèses IPD | Prothèse d'arthrodèse Inter phalangienne IPD | unclassified | Classe IIb | Non | oui | non
2018-06-24 | ARGOMEDICAL A.G. | 3S ORTHO | Argotec F à I P D | Prothèse Inter phalangienne I P D | unclassified | Classe IIb | Non | oui | non
2018-06-24 | ARGOMEDICAL A.G. | 3S ORTHO | Argotec F à P.I.P | Prothèse Inter phalangienne P.I.P | unclassified | Classe IIb | Non | oui | non
2018-06-24 | ARGOMEDICAL A.G. | 3S ORTHO | Argotec T M C | Prothèse trapezo-MetaCarpienne T M C | unclassified | Classe IIb | Non | oui | non
2018-06-24 | ARGOMEDICAL A.G. | 3S ORTHO | Composant carpien | Composant carpien (Prothèse sur mesure) | unclassified | Classe IIb | Non | oui | non
2018-06-24 | ARGOMEDICAL A.G. | 3S ORTHO | Plaque Radiale distale (PDR) | Plaque Radiale distale + Vis | unclassified | Classe IIb | Non | oui | non
2018-06-24 | ARGOMEDICAL A.G. | 3S ORTHO | Prosthelast | Implant radial + Clou radial | unclassified | Classe IIb | Non | oui | non
2018-06-25 | CONMED CORPORATION | MOVE-UP | Ancre vissée Résorbable GENESYS CrossFT Diam 5.5 sans aiguilles | Ancrages de suture GENESYS CrossFT sans aiguilles | Soft-tissue anchor, biodegradable | Classe III | Non | oui | non
2018-06-25 | DJO France | SISSEL FRANCE | LASER HPL15 | Appareil médical à laser à haute puissance | unclassified | Classe IIb | Non | non | non
2018-06-25 | DJO France | SISSEL FRANCE | LASER HPL7 | Appareil médical à laser à haute puissance | unclassified | Classe IIb | Non | non | non
2018-06-25 | DJO France | SISSEL FRANCE | PRO PHYSIO | Appareil stimulateur destiné à être utilisé dans le cadre de traitements par stimulation électrique pour la gestion de la douleur (TENS) et par stimulation neuromusculaire (EMS/NMES) | unclassified | Classe IIa | Non | non | non
2018-06-25 | DJO France | SISSEL FRANCE | PRO REHAB | Appareil stimulateur destiné à être utilisé dans le cadre de traitements par stimulation électrique pour la gestion de la douleur (TENS) et par stimulation neuromusculaire (EMS/NMES) | unclassified | Classe IIa | Non | non | non
2018-06-25 | DJO France | SISSEL FRANCE | PRO THETA | Appareil stimulateur destiné à être utilisé dans le cadre de traitements par stimulation électrique pour la gestion de la douleur (TENS) et par stimulation neuromusculaire (EMS/NMES) | unclassified | Classe IIa | Non | non | non
2018-06-25 | DJO France | SISSEL FRANCE | WIRELESS PRO | Appareil stimulateur | unclassified | Classe IIa | Non | non | non
2018-06-25 | DJO France | SISSEL FRANCE | WIRELESS PROFULL | Appareil stimulateur | unclassified | Classe IIa | Non | non | non
2018-06-25 | DJO France | SISSEL FRANCE | WIRELESS SP8.0 | Appareil stimulateur | unclassified | Classe IIa | Non | non | non
2018-06-25 | IVOCLAR VIVADENT AG | Ivoclar Vivadent | ExciTE® F | Adhésif amélo dentinaire libérant du fluor | unclassified | Classe IIa | Non | non | non
2018-06-25 | IVOCLAR VIVADENT AG | Ivoclar Vivadent | Fluor Protector S | Vernis fluoré protecteur et désensibilisant destiné à la prophylaxie de la carie | unclassified | Classe IIa | Non | non | non
2018-06-25 | Ivoclar Vivadent AG | Ivoclar Vivadent | EXCITE F DSC | Adhésif amélo dentinaire libérant du fluor | unclassified | Classe IIa | Non | non | non
2018-06-25 | Ivoclar Vivadent AG | Ivoclar Vivadent | Fluor Protector | Vernis protecteur pour la désensibilisation et la prophylaxie de la carie. Il contient du fluor. | unclassified | Classe IIa | Non | non | non
2018-06-25 | Parcus Medical, LLC | MOVE-UP | Ancre Filaire Draw Tight Diam 3.2 mm - 2 fils distincts | Ancrages de suture | unclassified | Classe IIb | Non | oui | non
2018-06-25 | Parcus Medical, LLC | MOVE-UP | Ancre impactée Knotless PEEK CF Diam 2.8 mm | Ancre de suture à enfoncer | unclassified | Classe IIb | Non | oui | non
2018-06-25 | Parcus Medical, LLC | MOVE-UP | Ancre vissée V-LOX avec aiguilles PEEK Diam 5.5 mm | Ancres de suture | unclassified | Classe IIb | Non | oui | non
2018-06-25 | RIVER POINT MEDICAL | MOVE-UP | Suture chirurgicale USP 2 Dec 5.0 | Suture chirurgicale non résorbable | unclassified | Classe III | Non | oui | non
2018-06-25 | RIVER POINT MEDICAL | MOVE-UP | Suture chirurgicale USP 5 Dec 7.0 Blue Loop | Suture chirurgicale non résorbable | unclassified | Classe III | Non | oui | non
2018-06-25 | RIVER POINT MEDICAL | MOVE-UP | Suture chirurgicale USP 5 Dec 7.0 White/Green | Suture chirurgicale non résorbable | unclassified | Classe III | Non | oui | non
2018-06-25 | RIVER POINT MEDICAL | MOVE-UP | Suture chirurgicale USP 5 Dec 7.0 White/Green Loop | Suture chirurgicale non résorbable | unclassified | Classe III | Non | oui | non
2018-06-25 | RIVER POINT MEDICAL | MOVE-UP | Tape / bandelette 2mm non aiguillé 39'' (100 cm) White/Black | Suture chirurgicale non résorbable | unclassified | Classe III | Non | oui | non
2018-06-25 | SCHWA-MEDICO FRANCE SARL | SISSEL FRANCE | EMP2 PRO | Electrostimulateur. Excitomoteur +Tens spécial électrothérapie kiné | unclassified | Classe IIa | Non | non | non
2018-06-25 | SCHWA-MEDICO FRANCE SARL | SISSEL FRANCE | EMP4 ECO+ | Electrostimulateur musculaire Pro kiné | unclassified | Classe IIa | Non | non | non
2018-06-25 | SCHWA-MEDICO FRANCE SARL | SISSEL FRANCE | EMS4 PRO | Electrostimulateur Professionnel kiné Excitomoteur +TENS | unclassified | Classe IIa | Non | non | non
2018-06-25 | SCHWA-MEDICO FRANCE SARL | SISSEL FRANCE | SONIC VITAL XT | Appareil pour thérapie par ultrasons | unclassified | Classe IIa | Non | non | non
2018-06-25 | SCHWA-MEDICO FRANCE SARL | SISSEL FRANCE | STIMAWELL | Appareil pour thérapie du dos par ondes dynamiques profondes (O.D.P) | unclassified | Classe IIa | Non | non | non
2018-06-25 | SCHWA-MEDICO FRANCE SARL | SISSEL FRANCE | TENS ECO 2 | Neurostimulateur transcutané | unclassified | Classe IIa | Non | non | non
2018-06-25 | Verity Medical Ltd | SISSEL FRANCE | NeuroTrac® MULTITENS | Appareil composé de deux canaux numériques NMS et TENS (Transcutaneous Electrical Nerve Stimulation ) | unclassified | Classe IIa | Non | non | non
2018-06-25 | Verity Medical Ltd | SISSEL FRANCE | NeuroTrac® MyoPlus Pro | NeuroTrac® MyoPlus Pro | unclassified | Classe IIa | Non | non | non
2018-06-25 | Verity Medical Ltd | SISSEL FRANCE | NeuroTrac® MyoPlus 2 | EMG et stimulateur neuromusculaire | unclassified | Classe IIa | Non | non | non
2018-06-25 | Verity Medical Ltd | SISSEL FRANCE | NeuroTrac® MyoPlus 4 | EMG et stimulateur neuromusculaire | unclassified | Classe IIa | Non | non | non
2018-06-25 | Verity Medical Ltd | SISSEL FRANCE | NeuroTrac® SIMPLEX | Appareil de Biofeedback EMG monocanal | unclassified | Classe IIa | Non | non | non
2018-06-25 | Verity Medical Ltd | SISSEL FRANCE | NeuroTrac® TENS | Appareil neurostimulateur électrique transcutanée | unclassified | Classe IIa | Non | non | non
2018-06-26 | Ardo Medical AG | Grandir Nature | Set Ardo de pompage | Set de pompage pour tire-lait | unclassified | Classe IIa | Non | non | non
2018-06-26 | Ivoclar Vivadent AG | Ivoclar Vivadent | AMALCAP® PLUS | Amalgame d'argent | unclassified | Classe IIa | Non | non | non
2018-06-26 | Ivoclar Vivadent AG | Ivoclar Vivadent | APEXCAL® | Pansement à l'hydroxyde de calcium | unclassified | Classe IIa | Non | non | non
2018-06-26 | Ivoclar Vivadent AG | Ivoclar Vivadent | APEXIT® PLUS | Ciment radio-opaque à base d'hydroxyde de sodium | unclassified | Classe IIa | Non | non | non
2018-06-26 | Ivoclar Vivadent AG | Ivoclar Vivadent | ASTROPOL® | Système pour la finition et le polissage en trois étapes des restaurations en composite ou en amalgame | unclassified | Classe IIa | Non | non | non
2018-06-26 | Ivoclar Vivadent AG | Ivoclar Vivadent | TETRIC® | Composite de restauration photopolymérisable radio-opaque | unclassified | Classe IIa | Non | non | non
2018-06-26 | Ivoclar Vivadent AG | Ivoclar Vivadent | TETRIC EVOCERAM® | Composite photopolymérisable radio-opaque nanohybride pour restaurations directes | unclassified | Classe IIa | Non | non | non
2018-06-26 | Johnson & Johnson Surgical Vision, Inc. | AMO France | Cartouche d'injection platinium Series | Système d’implantation avec cartouche 1MTEC30 et lentille intraoculaire acrylique monobloc | unclassified | Classe IIb | Non | oui | non
2018-06-26 | Johnson & Johnson Surgical Vision, Inc. | AMO France | Cassette double pompe OPO73 | Cassette double pompe | unclassified | Classe IIa | Non | oui | non
2018-06-26 | Johnson & Johnson Surgical Vision, Inc. | AMO France | Pointe phaco 21G réutilisable | Embout pour phacoémulsification incurvé et manchon d’irrigation réutilisable | unclassified | Classe IIb | Non | non | non
2018-06-26 | Johnson & Johnson Surgical Vision, Inc. | AMO France | SENSAR® OptiEdge™ | Lentilles intraoculaires en acrylique souple de chambre postérieure absorbant le rayonnement ultraviolet | unclassified | Classe IIb | Non | oui | non
2018-06-26 | Johnson & Johnson Surgical Vision, Inc. | AMO France | SENSAR® 1-Pièce | Lentille intraoculaire monobloc à chambre postérieure absorbant le rayonnement ultraviolet | unclassified | Classe IIb | Non | oui | non
2018-06-26 | Johnson & Johnson Surgical Vision, Inc. | AMO France | Symfony® ZXR00 | Lentilles intraoculaires à champ visuel étendu | unclassified | Classe IIb | Non | oui | non
2018-06-26 | Johnson & Johnson Surgical Vision, Inc. | AMO France | Symfony® ZXT | Lentilles intraoculaires à champ visuel étendu | unclassified | Classe IIb | Non | oui | non
2018-06-26 | Johnson & Johnson Surgical Vision, Inc. | AMO France | TECNIS® Acrylique | Lentille intraoculaire acrylique souple à chambre postérieure absorbant le rayonnement ultraviolet | unclassified | Classe IIb | Non | oui | non
2018-06-26 | Johnson & Johnson Surgical Vision, Inc. | AMO France | TECNIS® Asphérics PCB00 | Lentille intraoculaire monobloc à chambre postérieure absorbant le rayonnement ultraviolet | unclassified | Classe IIb | Non | oui | non
2018-06-26 | Johnson & Johnson Surgical Vision, Inc. | AMO France | TECNIS® CL | Lentille intraoculaire pliable en silicone intégrant la conception OptiEdge à chambre postérieure absorbant le rayonnement ultraviolet | unclassified | Classe IIb | Non | oui | non
2018-06-26 | Johnson & Johnson Surgical Vision, Inc. | AMO France | TECNIS® multifocale ZKB00 | Lentille intraoculaire acryliques pliables multifocales une pièce à chambre postérieure absorbant le rayonnement ultraviolet | unclassified | Classe IIb | Non | oui | non
2018-06-26 | Johnson & Johnson Surgical Vision, Inc. | AMO France | TECNIS® multifocale ZLB00 | Lentille intraoculaire acryliques pliables multifocales une pièce à chambre postérieure absorbant le rayonnement ultraviolet | unclassified | Classe IIb | Non | oui | non
2018-06-26 | Johnson & Johnson Surgical Vision, Inc. | AMO France | TECNIS® multifocale ZMB00 | Lentille intraoculaire acryliques pliables multifocales monoblocs à chambre postérieure absorbant le rayonnement ultraviolet | unclassified | Classe IIb | Non | oui | non
2018-06-26 | Johnson & Johnson Surgical Vision, Inc. | AMO France | TECNIS® OptiBlue pré-charché PCB00V | Lentille intraoculaire monopièce à chambre postérieure pliables en acrylique à filtrage de lumière UV et violette | unclassified | Classe IIb | Non | oui | non
2018-06-26 | Johnson & Johnson Surgical Vision, Inc. | AMO France | TECNIS® OptiBlue ZCB00V | Lentille intraoculaire monopièce à chambre postérieure pliables en acrylique à filtrage de lumière UV et violette | unclassified | Classe IIb | Non | oui | non
2018-06-26 | Johnson & Johnson Surgical Vision, Inc. | AMO France | TECNIS® Torique CZT | Lentille torique monobloc à chambre postérieure absorbant le rayonnement ultraviolet | unclassified | Classe IIb | Non | oui | non
2018-06-26 | Johnson & Johnson Surgical Vision, Inc. | AMO France | TECNIS® ZMT | Lentille torique monobloc multifocale à chambre postérieure absorbant le rayonnement ultraviolet | unclassified | Classe IIb | Non | oui | non
2018-06-26 | Johnson & Johnson Surgical Vision, Inc. | AMO France | WHITESTAR SIGNATURE | Système de microchirurgie ophtalmique modulaire | unclassified | Classe IIb | Non | non | non
2018-06-26 | Johnson & Johnson Surgical Vision, Inc. | AMO France | WHITESTAR SIGNATURE PRO | Système de microchirurgie ophtalmique modulaire | unclassified | Classe IIb | Non | non | non
2018-06-26 | Liebel-Flarsheim Company LLC | GUERBET | LF OptiStar™ Elite™ - Système d'administration de produit de contraste IRM -Suspension plafonnière | Système d'injection de produit de contraste pour l'IRM , sous tension | MRI contrast medium injection system, line-powered, stationary | Classe IIb | Non | non | non
2018-06-26 | Masimo Corporation | STRYKER FRANCE SAS | DBI™ Series - Adult Reusable SpO2 Sensor | Capteurs SpO2 réutilisables | Pulse oximeter probe, reusable | Classe IIb | Non | non | non
2018-06-26 | Masimo Corporation | STRYKER FRANCE SAS | Red DCI™ - Adult Reusable SpO2 Sensor | Capteurs digitaux SpO2 réutilisables, adultes et enfants | Pulse Co-oximeter probe, reusable | Classe IIb | Non | non | non
2018-06-26 | Masimo Corporation | STRYKER FRANCE SAS | Red DCIP™ - Pediatric Reusable SpO2 Sensor | Capteurs digitaux SpO2 réutilisables, adultes et enfants | Pulse Co-oximeter probe, reusable | Classe IIb | Non | non | non
2018-06-26 | NEWCLIP TECHNICS - | NEWCLIP TECHNICS - | Broche à olive Ø1.2 L70 mm | Instruments non stériles réutilisable | unclassified | Classe IIa | Non | non | non
2018-06-26 | NEWCLIP TECHNICS - | NEWCLIP TECHNICS - | Broche à olive Ø1.2 L70 mm - STERILE | Instruments stériles | unclassified | Classe IIa | Non | oui | non
2018-06-26 | NEWCLIP TECHNICS - | NEWCLIP TECHNICS - | Vis de rappel Ø3.5 mm - L 20 mm | Vis non stériles associées aux plaques d’ostéosynthèse pour le membre supérieur et inférieur | Orthopaedic bone screw, non-biodegradable, non-sterile | Classe IIb | Non | non | non
2018-06-26 | NEWCLIP TECHNICS - | NEWCLIP TECHNICS - | Vis de rappel Ø3.5 mm - L 20 mm - STERILE | Vis stériles associées aux plaques d’ostéosynthèse pour le membre supérieur et inférieur | Orthopaedic bone screw, non-biodegradable, sterile | Classe IIb | Non | oui | non
2018-06-26 | NEWCLIP TECHNICS - | NEWCLIP TECHNICS - | Vis de rappel Ø3.5 mm - L 22 mm | Vis non stériles associées aux plaques d’ostéosynthèse pour le membre supérieur et inférieur | Orthopaedic bone screw, non-biodegradable, non-sterile | Classe IIb | Non | non | non
2018-06-26 | NEWCLIP TECHNICS - | NEWCLIP TECHNICS - | Vis de rappel Ø3.5 mm - L 22 mm - STERILE | Vis stériles associées aux plaques d’ostéosynthèse pour le membre supérieur et inférieur | Orthopaedic bone screw, non-biodegradable, sterile | Classe IIb | Non | oui | non
2018-06-26 | NEWCLIP TECHNICS - | NEWCLIP TECHNICS - | Vis de rappel Ø3.5 mm - L 24 mm | Vis non stériles associées aux plaques d’ostéosynthèse pour le membre supérieur et inférieur | Orthopaedic bone screw, non-biodegradable, non-sterile | Classe IIb | Non | non | non
2018-06-26 | NEWCLIP TECHNICS - | NEWCLIP TECHNICS - | Vis de rappel Ø3.5 mm - L 24 mm - STERILE | Vis stériles associées aux plaques d’ostéosynthèse pour le membre supérieur et inférieur | Orthopaedic bone screw, non-biodegradable, sterile | Classe IIb | Non | oui | non
2018-06-26 | NEWCLIP TECHNICS - | NEWCLIP TECHNICS - | Vis de rappel Ø3.5 mm - L 26 mm | Vis non stériles associées aux plaques d’ostéosynthèse pour le membre supérieur et inférieur | Orthopaedic bone screw, non-biodegradable, non-sterile | Classe IIb | Non | non | non
2018-06-26 | NEWCLIP TECHNICS - | NEWCLIP TECHNICS - | Vis de rappel Ø3.5 mm - L 26 mm - STERILE | Vis stériles associées aux plaques d’ostéosynthèse pour le membre supérieur et inférieur | Orthopaedic bone screw, non-biodegradable, sterile | Classe IIb | Non | oui | non
2018-06-26 | NEWCLIP TECHNICS - | NEWCLIP TECHNICS - | Vis de rappel Ø3.5 mm - L 28 mm | Vis non stériles associées aux plaques d’ostéosynthèse pour le membre supérieur et inférieur | Orthopaedic bone screw, non-biodegradable, non-sterile | Classe IIb | Non | non | non
2018-06-26 | NEWCLIP TECHNICS - | NEWCLIP TECHNICS - | Vis de rappel Ø3.5 mm - L 28 mm - STERILE | Vis stériles associées aux plaques d’ostéosynthèse pour le membre supérieur et inférieur | Orthopaedic bone screw, non-biodegradable, sterile | Classe IIb | Non | oui | non
2018-06-26 | NEWCLIP TECHNICS - | NEWCLIP TECHNICS - | Vis de rappel Ø3.5 mm - L 30 mm | Vis non stériles associées aux plaques d’ostéosynthèse pour le membre supérieur et inférieur | Orthopaedic bone screw, non-biodegradable, non-sterile | Classe IIb | Non | non | non
2018-06-26 | NEWCLIP TECHNICS - | NEWCLIP TECHNICS - | Vis de rappel Ø3.5 mm - L 30 mm - STERILE | Vis stériles associées aux plaques d’ostéosynthèse pour le membre supérieur et inférieur | Orthopaedic bone screw, non-biodegradable, sterile | Classe IIb | Non | oui | non
2018-06-26 | NEWCLIP TECHNICS - | NEWCLIP TECHNICS - | Vis de rappel Ø3.5 mm - L 32 mm | Vis non stériles associées aux plaques d’ostéosynthèse pour le membre supérieur et inférieur | Orthopaedic bone screw, non-biodegradable, non-sterile | Classe IIb | Non | non | non
2018-06-26 | NEWCLIP TECHNICS - | NEWCLIP TECHNICS - | Vis de rappel Ø3.5 mm - L 32 mm - STERILE | Vis stériles associées aux plaques d’ostéosynthèse pour le membre supérieur et inférieur | Orthopaedic bone screw, non-biodegradable, sterile | Classe IIb | Non | oui | non
2018-06-26 | NEWCLIP TECHNICS - | NEWCLIP TECHNICS - | Vis de rappel Ø3.5 mm - L 34 mm | Vis non stériles associées aux plaques d’ostéosynthèse pour le membre supérieur et inférieur | Orthopaedic bone screw, non-biodegradable, non-sterile | Classe IIb | Non | non | non
2018-06-26 | NEWCLIP TECHNICS - | NEWCLIP TECHNICS - | Vis de rappel Ø3.5 mm - L 34 mm - STERILE | Vis stériles associées aux plaques d’ostéosynthèse pour le membre supérieur et inférieur | Orthopaedic bone screw, non-biodegradable, sterile | Classe IIb | Non | oui | non
2018-06-26 | NEWCLIP TECHNICS - | NEWCLIP TECHNICS - | Vis de rappel Ø3.5 mm - L 36 mm | Vis non stériles associées aux plaques d’ostéosynthèse pour le membre supérieur et inférieur | Orthopaedic bone screw, non-biodegradable, non-sterile | Classe IIb | Non | non | non
2018-06-26 | NEWCLIP TECHNICS - | NEWCLIP TECHNICS - | Vis de rappel Ø3.5 mm - L 36 mm - STERILE | Vis stériles associées aux plaques d’ostéosynthèse pour le membre supérieur et inférieur | Orthopaedic bone screw, non-biodegradable, sterile | Classe IIb | Non | oui | non
2018-06-26 | NEWCLIP TECHNICS - | NEWCLIP TECHNICS - | Vis de rappel Ø3.5 mm - L 38 mm | Vis non stériles associées aux plaques d’ostéosynthèse pour le membre supérieur et inférieur | Orthopaedic bone screw, non-biodegradable, non-sterile | Classe IIb | Non | non | non
2018-06-26 | NEWCLIP TECHNICS - | NEWCLIP TECHNICS - | Vis de rappel Ø3.5 mm - L 38 mm - STERILE | Vis stériles associées aux plaques d’ostéosynthèse pour le membre supérieur et inférieur | Orthopaedic bone screw, non-biodegradable, sterile | Classe IIb | Non | oui | non
2018-06-26 | NEWCLIP TECHNICS - | NEWCLIP TECHNICS - | Vis de rappel Ø3.5 mm - L 40 mm | Vis non stériles associées aux plaques d’ostéosynthèse pour le membre supérieur et inférieur | Orthopaedic bone screw, non-biodegradable, non-sterile | Classe IIb | Non | non | non
2018-06-26 | NEWCLIP TECHNICS - | NEWCLIP TECHNICS - | Vis de rappel Ø3.5 mm - L 40 mm - STERILE | Vis stériles associées aux plaques d’ostéosynthèse pour le membre supérieur et inférieur | Orthopaedic bone screw, non-biodegradable, sterile | Classe IIb | Non | oui | non
2018-06-26 | Uzinmedicare Co | Grandir Nature | Set de pompage (nécessaire) | Set de pompage pour tire-lait maternel | unclassified | Classe IIa | Non | non | non
2018-06-27 | AESCULAP AG | B. BRAUN MEDICAL | Contiplex® S NRFit | Set de cathétérisme pour bloc nerveux périphérique continu | Brachial plexus anaesthesia kit | Classe III | Non | oui | non
2018-06-27 | AESCULAP AG | B. BRAUN MEDICAL | Contiplex® S Ultra 360 NRFit | Cathéter de bloc nerveux périphérique continu équipé d’aiguilles de stimulation visibles aux ultrasons | Brachial plexus anaesthesia kit | Classe III | Non | oui | non
2018-06-27 | AESCULAP AG | B. BRAUN MEDICAL | Contiplex® Tuohy NRFit | Set de cathétérisme pour bloc nerveux périphérique continu | Brachial plexus anaesthesia kit | Classe III | Non | oui | non
2018-06-27 | AESCULAP AG | B. BRAUN MEDICAL | Contiplex® Tuohy Ultra 360 NRFit | Cathéter de bloc nerveux périphérique continu équipé d’aiguilles de stimulation visibles aux ultrasons | Brachial plexus anaesthesia kit | Classe III | Non | oui | non
2018-06-27 | AESCULAP AG | B. BRAUN MEDICAL | Epican® Paed NRFit | Aiguille épidurale pour technique single shot et insertion du cathéter épidural | Epidural needle, threaded | Classe III | Non | oui | non
2018-06-27 | AESCULAP AG | B. BRAUN MEDICAL | Pencan® NRFit | Aiguille spinale pour ponction spinale et de diagnostic | Spinal anaesthesia needle, single-use | Classe III | Non | oui | non
2018-06-27 | AESCULAP AG | B. BRAUN MEDICAL | Perican® NRFit | Aiguille épidurale pour technique single shot et insertion du cathéter épidural | Epidural needle, threaded | Classe III | Non | oui | non
2018-06-27 | AESCULAP AG | B. BRAUN MEDICAL | Perican® Paed NRFit | Aiguille épidurale pour technique single shot et insertion du cathéter épidural | Epidural needle, threaded | Classe III | Non | oui | non
2018-06-27 | AESCULAP AG | B. BRAUN MEDICAL | Perifix® ONE Set NRFit | Set pour anesthésie épidurale continue | Epidural anaesthesia kit | Classe III | Non | oui | non
2018-06-27 | AESCULAP AG | B. BRAUN MEDICAL | Perifix® Paed Set NRFit | Set pour anesthésie épidurale continue | Epidural anaesthesia kit | Classe III | Non | oui | non
2018-06-27 | AESCULAP AG | B. BRAUN MEDICAL | Perifix® Set NRFit | Set pour anesthésie épidurale continue | Epidural anaesthesia kit | Classe III | Non | oui | non
2018-06-27 | AESCULAP AG | B. BRAUN MEDICAL | Perifix® Soft Tip Set NRFit | Set pour anesthésie épidurale continue | Epidural anaesthesia kit | Classe III | Non | oui | non
2018-06-27 | AESCULAP AG | B. BRAUN MEDICAL | Spinocan® NRFit | Aiguille spinale pour ponction spinale et de diagnostic | Spinal anaesthesia needle, single-use | Classe III | Non | oui | non
2018-06-27 | AESCULAP AG | B. BRAUN MEDICAL | Stimuplex® Ultra 360® NRFit® | Aiguille de stimulation visible sous échographie pour blocs nerveux périphériques | Nerve-block blunt needle | Classe III | Non | oui | non
2018-06-27 | ARTHREX Inc. | ARTHREX | Kit de consommables - Complexe fibro cartilagineux triangulaire | Kit de consommables pour chirurgie orthopédique | Arthroscopic surgical procedure kit, non-medicated, single-use | Classe IIa | Non | oui | non
2018-06-27 | CAREFUSION Suisse 317 | BRACCO Imaging France | Valve anti-reflux | Valve anti-reflux | Intravenous line stopcock | Classe IIa | Non | oui | non
2018-06-27 | DANNEWITZ GmbH & Co. KG | ARTHREX | Broches de Kirschner | Broches de Kirschner pour implants | Non-sterile fluted surgical drill, reusable | Classe IIb | Non | non | non
2018-06-27 | INNOTERE GmbH | ARTHREX | Substitut osseux injectable auto solidifiant - Velox | Matériau de substitution osseuse synthétique, biocompatible et biodégradable | Bone matrix implant, synthetic | Classe III | Non | oui | non
2018-06-27 | INNOTERE GmbH | ARTHREX | Substitut osseux synthétique poreux - INNOTERE 3D Scaffold | Substitut osseux synthétique poreux, biocompatible et biorésorbable | Bone matrix implant, synthetic | Classe III | Non | oui | non
2018-06-27 | KERECIS | TONIPHARM | Kerecis™ Omega3 Wound | Pansement à matrice extracellulaire (MEC) lyophilisé naturel dérivé de poisson | unclassified | Classe III | PISCICOLE | oui | non
2018-06-28 | BEURER Gmbh | BEURER Gmbh | Beurer Appareil de massage des jambes par compression FM150 | Brassard pour jambes | unclassified | Classe IIa | Non | non | non
2018-06-28 | BEURER Gmbh | BEURER Gmbh | Beurer Appareil numérique TENS / EMS EM49 | Appareil d'éléctrostimulation | unclassified | Classe IIa | Non | non | non
2018-06-28 | BEURER Gmbh | BEURER Gmbh | Beurer Electrostimulateur coude et genou EM29 | Appareil d' éléctrostimulation pour genoux et coudes | unclassified | Classe IIa | Non | non | non
2018-06-28 | BEURER Gmbh | BEURER Gmbh | Beurer Oxymètre de pouls PO60 | Oxymètre de pouls | unclassified | Classe IIa | Non | non | non
2018-06-28 | BEURER Gmbh | BEURER Gmbh | Beurer Tensiomètre au bras BM27 | Tensiomètre de bras | unclassified | Classe IIa | Non | non | non
2018-06-28 | BEURER Gmbh | BEURER Gmbh | Beurer Tensiomètre au bras BM28 | Tensiomètre de bras | unclassified | Classe IIa | Non | non | non
2018-06-28 | BEURER Gmbh | BEURER Gmbh | Beurer Tensiomètre au poignet BC28 | Tensiomètre de poignet | unclassified | Classe IIa | Non | non | non
2018-06-28 | BEURER Gmbh | BEURER Gmbh | Beurer Tensiomètre au poignet BC57 | Tensiomètre de poignet | unclassified | Classe IIa | Non | non | non
2018-06-28 | BEURER Gmbh | BEURER Gmbh | Beurer Thermomètre FT13 | Thermomètre médical | unclassified | Classe IIa | Non | non | non
2018-06-28 | BEURER Gmbh | BEURER Gmbh | Beurer Thermomètre sans contact FT100 | Thermomètre sans contact | unclassified | Classe IIa | Non | non | non
2018-06-28 | BEURER Gmbh | BEURER Gmbh | Beurer Thermomètre sans contact FT90/1 | Thermomètre sans contact | unclassified | Classe IIa | Non | non | non
2018-06-28 | BEURER Gmbh | BEURER Gmbh | Sanitas SME85 | Appareil d’électrocardiogramme monocanal | unclassified | Classe IIa | Non | non | non
2018-06-28 | BEURER Gmbh | BEURER Gmbh | Sanitas SPO55 | Oxymètre de pouls | unclassified | Classe IIa | Non | non | non
2018-06-28 | BEURER Gmbh | BEURER Gmbh | Sanitas SSE20 | Bracelet anti-insomnie | unclassified | Classe IIa | Non | non | non
2018-06-28 | BEURER Gmbh | BEURER Gmbh | Sanitas Tensiomètre au bras SBM22 | Tensiomètre de bras | unclassified | Classe IIa | Non | non | non
2018-06-28 | BEURER Gmbh | BEURER Gmbh | Sanitas Tensiomètre au poignet SBC15 | Tensiomètre de poignet | unclassified | Classe IIa | Non | non | non
2018-06-28 | BEURER Gmbh | BEURER Gmbh | Sanitas Tensiomètre au poignet SBC53 | Tensiomètre de poignet | unclassified | Classe IIa | Non | non | non
2018-06-28 | BEURER Gmbh | BEURER Gmbh | Sanitas Thermomètre auriculaire SFT53 | Thermomètre auriculaire | unclassified | Classe IIa | Non | non | non
2018-06-28 | BEURER Gmbh | BEURER Gmbh | Sanitas Thermomètre SFT08 | Thermomètre médical | unclassified | Classe IIa | Non | non | non
2018-06-28 | BEURER Gmbh | BEURER Gmbh | Sanitas Thermomètre SFT76 | Thermomètre multifonction | unclassified | Classe IIa | Non | non | non
2018-06-28 | BEURER Gmbh | BEURER Gmbh | Sanitas Thermomètre SFT85 | Thermomètre médical | unclassified | Classe IIa | Non | non | non
2018-06-28 | Covidien LLC | Smith & Nephew SAS | Kerlix™ | Rouleau de pansements antimicrobiens AMD | unclassified | Classe IIb | Non | oui | non
2018-06-28 | D.M.D. | D.M.D. | Lingettes désinfectantes ROBÉ MÉDICAL | Lingettes désinfectantes | unclassified | Classe IIa | Non | non | non
2018-06-28 | D.M.D. | D.M.D. | M53 | Solution nettoyante et désinfectante | unclassified | Classe IIb | Non | non | non
2018-06-28 | LABORATOIRES ANIOS | LABORATOIRES ANIOS | Lingettes désinfectantes ROBÉ MÉDICAL | Lingettes désinfectantes | unclassified | Classe IIa | Non | non | non | oui
2018-06-28 | LABORATOIRES ANIOS | LABORATOIRES ANIOS | WIP' ANIOS ENZYMATIC | Lingettes imprégnées d'une solution nettoyante et désinfectante | unclassified | Classe IIb | Non | non | non
2018-06-28 | Oridion Medical 1987 Ltd. | STRYKER FRANCE SAS | Microstream® Smart CapnoLine® | Ensemble d’échantillonnage oral/nasal de CO2 pédiatrique avec tube d’O² | Carbon-dioxide-sampling nasal oxygen cannula | Classe IIa | Non | non | non
2018-06-28 | S.A.L.F. (SPA Laboratorio Farmacologico) | LABORATOIRES DELBERT | BLEU DE METHYLENE S.A.L.F 1% 5ml | Colorant chirurgical | unclassified | Classe IIa | Non | oui | non
2018-06-28 | Shockwave Medical, Inc. | MEDPASS | Cathéter IVL coronaire C2 (Système) | Cathéter de lithotripsie intravasculaire coronaire de dilatation à ballonnet | Ultrasonic lithotripsy system transducer, single-use | Classe III | Non | oui | non
2018-06-28 | Surgical Specialties Mexico S. DE R.L. DE C.V. | B. BRAUN MEDICAL | Quill™ MONODERM™ Bi-directionnel | Dispositif de rapprochement des tissus sans nœud comprenant du (PGA-PCL), matériau synthétique | Poliglecaprone suture | Classe III | Non | oui | non
2018-06-28 | Surgical Specialties Mexico S. DE R.L. DE C.V. | B. BRAUN MEDICAL | Quill™ MONODERM™ Uni-directionnel | Dispositif de rapprochement des tissus sans nœud comprenant du (PGA-PCL), matériau synthétique | Poliglecaprone suture | Classe III | Non | oui | non
2018-06-28 | Surgical Specialties Mexico S. DE R.L. DE C.V. | B. BRAUN MEDICAL | Quill™ PDO™ Bi-directionnel | Dispositif de suture sans nœud composé de PDO (Polydioxanone) coloré, matériau de suture chirurgicale synthétique résorbable | Polydioxanone suture | Classe III | Non | oui | non
2018-06-28 | Surgical Specialties Mexico S. DE R.L. DE C.V. | B. BRAUN MEDICAL | Quill™ PDO™ Uni-directionnel | Dispositifde suture sans nœud composé de PDO (Polydioxanone) coloré, matériau de suture chirurgicale synthétique résorbable | Polydioxanone suture | Classe III | Non | oui | non
2018-06-28 | Surgical Specialties Mexico S. DE R.L. DE C.V. | B. BRAUN MEDICAL | Quill™ Polypropylène Bi-directionnel | Dispositif de suture des tissus sans nœud en polypropylène (non-résorbable) | Polypropylene suture | Classe IIa | Non | oui | non
2018-06-28 | Surgical Specialties Mexico S. DE R.L. DE C.V. | B. BRAUN MEDICAL | Quill™ Polypropylène Uni-directionnel | Dispositif de suture des tissus sans nœud en polypropylène (non-résorbable) | Polypropylene suture | Classe IIa | Non | oui | non
2018-06-29 | AVANOS MEDICAL INC | HALYARD FRANCE | T.U.R. Drape and Pack | Trousse de R.T.U. | General surgical procedure kit, non-medicated, single-use,General-purpose surgical drape, single-use, non-sterile | Classe IIa | Non | non | non
2018-06-29 | Fresenius Medical Care Deutschland GmbH | FRESENIUS MEDICAL CARE FRANCE | 6008 CAREset BVM-R | Dispositif pour l’épuration extra-corporelle sanguine | unclassified | Classe IIb | Non | oui | non | oui
2018-06-29 | IMPLANET | IMPLANET | Jazz Rod - Pre-Bent Union Rod | Système d’implants pour arthrodèse lombaire postérieure | Trans-facet-screw internal spinal fixation system | Classe IIb | Non | oui | non
2018-06-29 | IMPLANET | IMPLANET | Jazz Rod - Straight Union Rod | Système d’implants pour arthrodèse lombaire postérieure | Trans-facet-screw internal spinal fixation system | Classe IIb | Non | oui | non
2018-06-29 | IMPLANET | IMPLANET | Jazz Screw - Monoaxial Screw | Système d’implants pour arthrodèse lombaire postérieure | Trans-facet-screw internal spinal fixation system | Classe IIb | Non | oui | non
2018-06-29 | IMPLANET | IMPLANET | Jazz Screw - Polyaxial Screw | Système d’implants pour arthrodèse lombaire postérieure | Trans-facet-screw internal spinal fixation system | Classe IIb | Non | oui | non
2018-07-02 | SONETIK AG | LABORATOIRE MERGENS | GOhear - Version 1, 2, 3 et 4 | Appareil auditif | Behind-the-ear air-conduction hearing aid | Classe IIa | Non | non | non
2018-07-02 | SONETIK AG | LABORATOIRE MERGENS | GOmatch | Logiciel de consultation pour l'audition | Audiometer application software | Classe IIa | Non | non | non
2018-07-02 | SONETIK AG | LABORATOIRE MERGENS | GOTest - Versions : avec ou sans USB | Audiomètre | Speech audiometer | Classe IIa | Non | non | non
2018-07-02 | United Orthopedic Corporation | United Orthopedic Corporation | Système total de genou U2 : Composant fémoral CR-U2 à cimenter | Prothèse total de genou | Cruciate-retaining total knee prosthesis | Classe III | Non | oui | non
2018-07-02 | United Orthopedic Corporation | United Orthopedic Corporation | Système total de genou U2 : Composant fémoral CR-U2 revêtu | Prothèse total de genou | Cruciate-retaining total knee prosthesis | Classe III | Non | oui | non
2018-07-02 | United Orthopedic Corporation | United Orthopedic Corporation | Système total de genou U2 : Composant fémoral PS-U2 à cimenter | Prothèse total de genou | Posterior-stabilized total knee prosthesis | Classe III | Non | oui | non
2018-07-03 | ABOCA S.P.A. SOCIETA AGRICOLA | ABOCA S.P.A. SOCIETA AGRICOLA | SALVIGORGE 2ACT SPRAY SANS ALCOOL | Flacon spray avec pulverisateur | unclassified | Classe IIa | Non | non | non
2018-07-03 | Changzou Realhealth Medical Devices Co., Ltd | ASEPT INMED | Gel lubrifiant NeoJelly stérile | Gel lubrifiant stérile | unclassified | Classe IIa | Non | oui | non
2018-07-03 | Fresenius Kabi AG | FRESENIUS VIAL | Infusion Set VL ON 11 | Kit d'administration pour pompe à perfusion électrique | Infusion pump administration set | Classe IIa | Non | oui | non
2018-07-03 | Fresenius Kabi AG | FRESENIUS VIAL | Infusion Set VL ON 12 | Kit d'administration pour pompe à perfusion électrique | Infusion pump administration set | Classe IIa | Non | oui | non
2018-07-03 | Fresenius Kabi AG | FRESENIUS VIAL | Infusion Set VL ON 20 | Kit d'administration pour pompe à perfusion électrique | Infusion pump administration set | Classe IIa | Non | oui | non
2018-07-03 | Fresenius Kabi AG | FRESENIUS VIAL | Infusion Set VL ON 22 | Kit d'administration pour pompe à perfusion électrique | Infusion pump administration set | Classe IIa | Non | oui | non
2018-07-03 | Fresenius Kabi AG | FRESENIUS VIAL | Infusion Set VL ON 22 OP | Kit d'administration pour pompe à perfusion électrique | Infusion pump administration set | Classe IIa | Non | oui | non
2018-07-03 | Fresenius Kabi AG | FRESENIUS VIAL | Infusion Set VL ON 30 | Kit d'administration pour pompe à perfusion électrique | Infusion pump administration set | Classe IIa | Non | oui | non
2018-07-03 | Fresenius Kabi AG | FRESENIUS VIAL | Infusion Set VL ON 42 | Kit d'administration pour pompe à perfusion électrique | Infusion pump administration set | Classe IIa | Non | oui | non
2018-07-03 | Fresenius Kabi AG | FRESENIUS VIAL | Infusion Set VL ON 42 OP | Kit d'administration pour pompe à perfusion électrique | Infusion pump administration set | Classe IIa | Non | oui | non
2018-07-03 | Fresenius Kabi AG | FRESENIUS VIAL | Infusion Set VL ON 42 OP SC | Kit d'administration pour pompe à perfusion électrique | Infusion pump administration set | Classe IIa | Non | oui | non
2018-07-03 | Fresenius Kabi AG | FRESENIUS VIAL | Infusion Set VL ON 42 SC | Kit d'administration pour pompe à perfusion électrique | Infusion pump administration set | Classe IIa | Non | oui | non
2018-07-03 | Fresenius Kabi AG | FRESENIUS VIAL | Infusion Set VL ON 70 | Kit d'administration pour pompe à perfusion électrique | Infusion pump administration set | Classe IIa | Non | oui | non
2018-07-03 | Fresenius Kabi AG | FRESENIUS VIAL | Infusion Set VL ON 72 | Kit d'administration pour pompe à perfusion électrique | Infusion pump administration set | Classe IIa | Non | oui | non
2018-07-03 | Fresenius Kabi AG | FRESENIUS VIAL | Infusion Set VL ON 90 | Kit d'administration pour pompe à perfusion électrique | Infusion pump administration set | Classe IIa | Non | oui | non
2018-07-03 | Fresenius Kabi AG | FRESENIUS VIAL | Infusion Set VL PA 02 | Kit d'administration pour pompe à perfusion électrique | Infusion pump administration set | Classe IIa | Non | oui | non
2018-07-03 | Fresenius Kabi AG | FRESENIUS VIAL | Infusion Set VL PN 00 | Kit d'administration pour pompe à perfusion électrique | Infusion pump administration set | Classe IIa | Non | oui | non
2018-07-03 | Fresenius Kabi AG | FRESENIUS VIAL | Infusion Set VL PN 02 | Kit d'administration pour pompe à perfusion électrique | Infusion pump administration set | Classe IIa | Non | oui | non
2018-07-03 | Fresenius Kabi AG | FRESENIUS VIAL | Infusion Set VL SP 62 | Kit d'administration pour pompe à perfusion électrique | Infusion pump administration set | Classe IIa | Non | oui | non
2018-07-03 | Fresenius Kabi AG | FRESENIUS VIAL | Infusion Set VL SP 92 | Kit d'administration pour pompe à perfusion électrique | Infusion pump administration set | Classe IIa | Non | oui | non
2018-07-03 | Fresenius Kabi AG | FRESENIUS VIAL | Infusion Set VL ST 00 | Kit d'administration pour pompe à perfusion électrique | Infusion pump administration set | Classe IIa | Non | oui | non
2018-07-03 | Fresenius Kabi AG | FRESENIUS VIAL | Infusion Set VL ST 01 | Kit d'administration pour pompe à perfusion électrique | Infusion pump administration set | Classe IIa | Non | oui | non
2018-07-03 | Fresenius Kabi AG | FRESENIUS VIAL | Infusion Set VL ST 02 | Kit d'administration pour pompe à perfusion électrique | Infusion pump administration set | Classe IIa | Non | oui | non
2018-07-03 | Fresenius Kabi AG | FRESENIUS VIAL | Infusion Set VL ST 10 | Kit d'administration pour pompe à perfusion électrique | Infusion pump administration set | Classe IIa | Non | oui | non
2018-07-03 | Fresenius Kabi AG | FRESENIUS VIAL | Transfusion Set VL SP 22 | Set de transfusion sanguine | Blood transfusion set | Classe IIa | Non | oui | non
2018-07-03 | Fresenius Kabi AG | FRESENIUS VIAL | Transfusion Set VL TR 00 | Set de transfusion sanguine | Blood transfusion set | Classe IIa | Non | oui | non
2018-07-03 | Fresenius Kabi AG | FRESENIUS VIAL | Transfusion Set VL TR 12 | Set de transfusion sanguine | Blood transfusion set | Classe IIa | Non | oui | non
2018-07-03 | Fresenius Kabi AG | FRESENIUS VIAL | Transfusion Set VL TR 22 | Set de transfusion sanguine | Blood transfusion set | Classe IIa | Non | oui | non
2018-07-03 | GRUPPO BIOIMPIANTI | GRUPPO BIOIMPIANTI | APEX PLUG FOR FIN II | Plug for uncemented cup | unclassified | Classe IIb | Non | oui | non
2018-07-03 | GRUPPO BIOIMPIANTI | GRUPPO BIOIMPIANTI | BIOLOX DELTA CERAMIC INSERT FOR FIN SYSTEM | Ceramic insert for primary THA | unclassified | Classe III | Non | oui | non
2018-07-03 | GRUPPO BIOIMPIANTI | GRUPPO BIOIMPIANTI | BIOLOX DELTA FEMORAL HEADS | Ceramic prosthetic femoral heads | unclassified | Classe III | Non | oui | non
2018-07-03 | GRUPPO BIOIMPIANTI | GRUPPO BIOIMPIANTI | CEMENTED KORUS STEM WITH DISTAL CENTRALIZER 135° | Cemented femoral stem with distal centralizer 135° for primary THA | unclassified | Classe III | Non | oui | non
2018-07-03 | GRUPPO BIOIMPIANTI | GRUPPO BIOIMPIANTI | CEMENTED KORUS STEM WITH DISTAL CENTRALIZR 125° | Cemented femoral stem with distal centralizer 125° for primary THA | unclassified | Classe III | Non | oui | non
2018-07-03 | GRUPPO BIOIMPIANTI | GRUPPO BIOIMPIANTI | CEMENTED KORUS STEM 125° | Cemented femoral stem 135° for primary THA | unclassified | Classe III | Non | oui | non
2018-07-03 | GRUPPO BIOIMPIANTI | GRUPPO BIOIMPIANTI | CEMENTED KORUS STEM 135° | Cemented femoral stem 135° for primary THA | unclassified | Classe III | Non | oui | non
2018-07-03 | GRUPPO BIOIMPIANTI | GRUPPO BIOIMPIANTI | CoCrMo FEMORAL HEADS | CoCrMo prosthetic femoral heads | unclassified | Classe III | Non | oui | non
2018-07-03 | GRUPPO BIOIMPIANTI | GRUPPO BIOIMPIANTI | DUALIS CEMENTED CUP | Double mobility cemented cup | unclassified | Classe III | Non | oui | non
2018-07-03 | GRUPPO BIOIMPIANTI | GRUPPO BIOIMPIANTI | DUALIS UNCEMENTED CUP | Double mobility uncemented cup | unclassified | Classe III | Non | oui | non
2018-07-03 | GRUPPO BIOIMPIANTI | GRUPPO BIOIMPIANTI | FIN DMD ACETABULAR FOR WEDGE | Acetabular wedge | unclassified | Classe IIb | Non | oui | non
2018-07-03 | GRUPPO BIOIMPIANTI | GRUPPO BIOIMPIANTI | FIN DMD CUP | Uncemented acetabular cup for primary THA | unclassified | Classe III | Non | oui | non
2018-07-03 | GRUPPO BIOIMPIANTI | GRUPPO BIOIMPIANTI | FIN DMD MULTIHOLE REV CUP | Uncemented acetabular cup for revision THA | unclassified | Classe III | Non | oui | non
2018-07-03 | GRUPPO BIOIMPIANTI | GRUPPO BIOIMPIANTI | FIN II CUP | Uncemented acetabular cup for primary THA | unclassified | Classe III | Non | oui | non
2018-07-03 | GRUPPO BIOIMPIANTI | GRUPPO BIOIMPIANTI | FIN MB CUP | Uncemented acetabular cup for primary THA | unclassified | Classe III | Non | oui | non
2018-07-03 | GRUPPO BIOIMPIANTI | GRUPPO BIOIMPIANTI | K-MOD ANALLERGIC FEMUR | Anallergic femur for primary TKA | unclassified | Classe III | Non | oui | non
2018-07-03 | GRUPPO BIOIMPIANTI | GRUPPO BIOIMPIANTI | K-MOD ANALLERGIC FIXED TIBIA | Anallergic fixed tibial for primary TKA | unclassified | Classe III | Non | oui | non
2018-07-03 | GRUPPO BIOIMPIANTI | GRUPPO BIOIMPIANTI | K-MOD ANALLERGIC LOCKING SCREW FOR FIXED INSERT | Anallergic Locking screw for primary TKA | unclassified | Classe IIb | Non | oui | non
2018-07-03 | GRUPPO BIOIMPIANTI | GRUPPO BIOIMPIANTI | K-MOD ANALLERGIC MOBILE TIBIA | Anallergic mobile tibial for primary TKA | unclassified | Classe III | Non | oui | non
2018-07-03 | GRUPPO BIOIMPIANTI | GRUPPO BIOIMPIANTI | K-MOD ANALLERGIC TIBIAL PLUG | Anallergic tibial plug for primary TKA | unclassified | Classe IIb | Non | oui | non
2018-07-03 | GRUPPO BIOIMPIANTI | GRUPPO BIOIMPIANTI | K-MOD ANALLERGIC TIBIAL STEM | Anallergic tibial stem for primary TKA | unclassified | Classe III | Non | oui | non
2018-07-03 | GRUPPO BIOIMPIANTI | GRUPPO BIOIMPIANTI | K-MOD CEMENTED FEMUR | Cemented femur for primary TKA | unclassified | Classe III | Non | oui | non
2018-07-03 | GRUPPO BIOIMPIANTI | GRUPPO BIOIMPIANTI | K-MOD CEMENTED FIXED TIBIA | Cemented fixed tibia for primary TKA | unclassified | Classe III | Non | oui | non
2018-07-03 | GRUPPO BIOIMPIANTI | GRUPPO BIOIMPIANTI | K-MOD CEMENTED MOBILE TIBIA | Cemented mobile tibia for primary TKA | unclassified | Classe III | Non | oui | non
2018-07-03 | GRUPPO BIOIMPIANTI | GRUPPO BIOIMPIANTI | K-MOD CR FIXED INSERT | CR fixed insert for primary TKA | unclassified | Classe III | Non | oui | non
2018-07-03 | GRUPPO BIOIMPIANTI | GRUPPO BIOIMPIANTI | K-MOD DC FIXED INSERT | DC fixed insert for primary TKA | unclassified | Classe III | Non | oui | non
2018-07-03 | GRUPPO BIOIMPIANTI | GRUPPO BIOIMPIANTI | K-MOD LOCKING SCREW FOR FIXED INSERT | Locking screw for primary TKA | unclassified | Classe IIb | Non | oui | non
2018-07-03 | GRUPPO BIOIMPIANTI | GRUPPO BIOIMPIANTI | K-MOD PATELLA | Tibial stem for primary TKA | unclassified | Classe III | Non | oui | non
2018-07-03 | GRUPPO BIOIMPIANTI | GRUPPO BIOIMPIANTI | K-MOD TIBIAL PLUG | Tibial plug for primary TKA | unclassified | Classe IIb | Non | oui | non
2018-07-03 | GRUPPO BIOIMPIANTI | GRUPPO BIOIMPIANTI | K-MOD TIBIAL STEM | Tibial stem for primary TKA | unclassified | Classe III | Non | oui | non
2018-07-03 | GRUPPO BIOIMPIANTI | GRUPPO BIOIMPIANTI | K-MOD UC FIXED INSERT | UC fixed insert for primary TKA | unclassified | Classe III | Non | oui | non
2018-07-03 | GRUPPO BIOIMPIANTI | GRUPPO BIOIMPIANTI | K-MOD UC MOBILE INSERT | UC mobile insert for primary TKA | unclassified | Classe III | Non | oui | non
2018-07-03 | GRUPPO BIOIMPIANTI | GRUPPO BIOIMPIANTI | K-MOD UNCEMENTED FEMUR | Uncemented femur for primary TKA | unclassified | Classe III | Non | oui | non
2018-07-03 | GRUPPO BIOIMPIANTI | GRUPPO BIOIMPIANTI | K-MOD UNCEMENTED FIXED TIBIA | Uncemented fixed tibia for primary TKA | unclassified | Classe III | Non | oui | non
2018-07-03 | GRUPPO BIOIMPIANTI | GRUPPO BIOIMPIANTI | K-MOD UNCEMENTED MOBILE TIBIA | Uncemented mobile tibia for primary TKA | unclassified | Classe III | Non | oui | non
2018-07-03 | GRUPPO BIOIMPIANTI | GRUPPO BIOIMPIANTI | LOCKED PLUG FOR FIN II | Plug for uncemented cup | unclassified | Classe IIb | Non | oui | non
2018-07-03 | GRUPPO BIOIMPIANTI | GRUPPO BIOIMPIANTI | SCREW FOR FIN II CUP | Screws for primary THA | unclassified | Classe IIb | Non | oui | non
2018-07-03 | GRUPPO BIOIMPIANTI | GRUPPO BIOIMPIANTI | UHMPWE INSERT FOR FIN SYSTEM | UHMPWE Insert for primary THA | unclassified | Classe III | Non | oui | non
2018-07-03 | GRUPPO BIOIMPIANTI | GRUPPO BIOIMPIANTI | UNCEMENTED KORUS STEM 125° | Uncemented femoral stem 125° for primary THA | unclassified | Classe III | Non | oui | non
2018-07-03 | GRUPPO BIOIMPIANTI | GRUPPO BIOIMPIANTI | UNCEMENTED KORUS STEM 135° | Uncemented femoral stem 135° for primary THA | unclassified | Classe III | Non | oui | non
2018-07-03 | GRUPPO BIOIMPIANTI | GRUPPO BIOIMPIANTI | XLPE + Vit. E INSERT FOR FIN SYSTEM | XLPE + Vit. E Insert for primary THA | unclassified | Classe III | Non | oui | non
2018-07-03 | GRUPPO BIOIMPIANTI | GRUPPO BIOIMPIANTI | XLPE INSERT FOR DUALIS CUP | XLPE Insert for double mobility cup | unclassified | Classe III | Non | oui | non
2018-07-03 | GRUPPO BIOIMPIANTI | GRUPPO BIOIMPIANTI | XLPE INSERT FOR FIN SYSTEM | XLPE Insert for primary THA | unclassified | Classe III | Non | oui | non
2018-07-03 | HTL - STREFA | HTL - STREFA | Acti-Lance, safety lancet ,type 610 | Lancettes jetables, stériles | Manual blood lancet, single-use | Classe IIa | Non | oui | non
2018-07-03 | HTL - STREFA | HTL - STREFA | Droplet, pen needles, type 810 | Aiguilles jetables, stériles pour stylo injecteur | Manual blood lancet, single-use | Classe IIa | Non | oui | non
2018-07-03 | HTL - STREFA | HTL - STREFA | Droplet, personal lancet, type 560 | Lancettes jetables, stériles | Manual blood lancet, single-use | Classe IIa | Non | oui | non
2018-07-03 | HTL - STREFA | HTL - STREFA | Haemolance Plus, safety lancet ,type 420 | Lancettes jetables, stériles | Manual blood lancet, single-use | Classe IIa | Non | oui | non
2018-07-03 | HTL - STREFA | HTL - STREFA | Medilance Plus, safety lancet, type 553-556 | Lancettes jetables, stériles | Manual blood lancet, single-use | Classe IIa | Non | oui | non
2018-07-03 | HTL - STREFA | HTL - STREFA | Medilance, safety lancet, type 545-549 | Lancettes jetables, stériles | Manual blood lancet, single-use | Classe IIa | Non | oui | non
2018-07-03 | HTL - STREFA | HTL - STREFA | MediSafe Solo, safety lancet ,type 520 | Lancettes jetables, stériles | Manual blood lancet, single-use | Classe IIa | Non | oui | non
2018-07-04 | CARL ZEISS MEDITEC INC | Carl Zeiss Meditec France SAS | Cirrus HD OCT 500 - Version 11.0 | Tomographe à cohérence optique | unclassified | Classe IIa | Non | non | non
2018-07-04 | CARL ZEISS MEDITEC INC | Carl Zeiss Meditec France SAS | Cirrus HD OCT 5000 - Version 11.0 | Tomographe à cohérence optique | unclassified | Classe IIa | Non | non | non
2018-07-04 | HÄLSA Pharma GmbH | Laboratoire OMEGA PHARMA France | Phytosun Arôms Sirop EnfantToux Sèche et Grasse | Sirops toux sèche et grasse | Oropharyngeal mucosa barrier | Classe IIa | Non | non | non
2018-07-04 | HÄLSA Pharma GmbH | Laboratoire OMEGA PHARMA France | Phytosun Arôms Sirop Toux Sèche et Grasse | Sirops toux sèche et grasse | Oropharyngeal mucosa barrier | Classe IIa | Non | non | non
2018-07-04 | Intuitive Surgical, Inc./Intuitive Surgical Operations Inc., | Intuitive Surgical Sarl | Système chirurgical da Vinci X, modèle IS4200 - Composants : VS4000, SS4000, PS4200 | Système chirurgical | unclassified | Classe IIb | Non | non | non
2018-07-04 | Intuitive Surgical, Inc./Intuitive Surgical Operations Inc., | Intuitive Surgical Sarl | Système chirurgical da Vinci Xi modèle IS4000 - Composants : VS4000, SS4000, PS4000 | Système chirurgical | unclassified | Classe IIb | Non | non | non
2018-07-04 | MEDICO S.p.A. | MEDICO FRANCE | VITIS A-AS | Electrode de stimulation endocavitaire bipolaire atriale implantable à vis rétractable | unclassified | DMIA | Non | oui | non
2018-07-04 | MEDICO S.p.A. | MEDICO FRANCE | VITIS V-AS | Electrode de stimulation endocavitaire bipolaire ventriculaire implantable à vis rétractable | unclassified | DMIA | Non | oui | non
2018-07-04 | SAINT JUDE MEDICAL | Abbott Medical France SAS | Adaptateur 8 canaux St. Jude Medical™ | Adaptateur 8 canaux | unclassified | DMIA | Non | oui | non
2018-07-04 | SAINT JUDE MEDICAL | Abbott Medical France SAS | Proclaim™ DRG EPG, Système d'essai externe | Générateur d'impulsions externe DRG de St. Jude Medical™ | unclassified | DMIA | Non | non | non
2018-07-04 | TERUMO EUROPE N.V. | TERUMO FRANCE | MENVEO KIT | Set composé d’une seringue et de 2 aiguilles | unclassified | Classe IIa | Non | oui | non
2018-07-05 | ABOCA S.P.A. SOCIETA AGRICOLA | ABOCA S.P.A. SOCIETA AGRICOLA | SALVIGORGE 2 ACT - Spray sans alcool | Spray sans alcool | unclassified | Classe IIa | Non | non | non
2018-07-05 | AMPLITUDE | AMPLITUDE | Broche à chas filetée | Ancillaire de ligamentoplastie du genou IN/OUT | unclassified | Classe IIa | Non | non | non
2018-07-05 | AMPLITUDE | AMPLITUDE | Broche trocart | Ancillaire de ligamentoplastie du genou IN/OUT | unclassified | Classe IIa | Non | non | non
2018-07-05 | AMPLITUDE | AMPLITUDE | Lame de rétroperçage | Ancillaire de ligamentoplastie du genou IN/OUT | unclassified | Classe IIa | Non | non | non
2018-07-05 | AMPLITUDE | AMPLITUDE | Reamer de rétroperçage | Ancillaire de ligamentoplastie du genou IN/OUT | unclassified | Classe IIa | Non | non | non
2018-07-05 | AMPLITUDE | AMPLITUDE | Tréphine | Ancillaire de ligamentoplastie du genou IN/OUT | unclassified | Classe IIa | Non | non | non
2018-07-05 | AMPLITUDE | AMPLITUDE | Tripan assemblé pour tréphine | Ancillaire de ligamentoplastie du genou IN/OUT | unclassified | Classe IIa | Non | non | non
2018-07-05 | Genadyne Biotechnologies, Inc. | Genadyne Biotechnologies, Inc. | UNO | Système de thérapie par pression négative à usage unique | Negative-pressure wound therapy system, battery-powered, single-use | Classe IIb | Non | non | non
2018-07-05 | ICU MEDICAL INC | ICU MEDICAL BV | Plum 360™ Infusion Pump | Pompe à perfusion | General-purpose infusion pump | Classe IIb | Non | non | non
2018-07-05 | Medacta International SA | Medacta France | Arbre flexible pour alésoir modulaire | Système de prothèse de hanche | unclassified | Classe IIa | Non | non | non
2018-07-05 | Medacta International SA | Medacta France | Fil guide pour alésoir modulaire | Système de prothèse de hanche | unclassified | Classe IIa | Non | non | non
2018-07-05 | Medacta International SA | Medacta France | QUADRA-P® Tige fémorale LAT | Système de prothèse de hanche | Press-fit hip femur prosthesis, one-piece | Classe III | Non | oui | non
2018-07-05 | Medacta International SA | Medacta France | QUADRA-P® Tige fémorale STD | Système de prothèse de hanche | Press-fit hip femur prosthesis, one-piece | Classe III | Non | oui | non
2018-07-05 | Medacta International SA | Medacta France | Têtes d'alésoir modulaires Ø 8, 10, 12, 14,6, 18 | Système de prothèse de hanche | unclassified | Classe IIa | Non | non | non
2018-07-05 | Monica Healthcare Ltd. | GE Medical System SCS | Novii Interface | Moniteur maternel et fœtal intrapartum / /Le moniteur Monica Novii Pod est un moniteur maternel et foetal intrapartum qui -mesure de manière non invasive et affiche le rythme cardiaque foetal (RCF), l'activité utérine (AU) et le rythme cardiaque maternel (RCM). | Foetal cardiac monitor | Classe IIb | Non | non | non
2018-07-05 | Monica Healthcare Ltd. | GE Medical System SCS | Novii Pod | Moniteur maternel et fœtal intrapartum / /Le moniteur Monica Novii Pod est un moniteur maternel et foetal intrapartum qui -mesure de manière non invasive et affiche le rythme cardiaque foetal (RCF), l'activité utérine (AU) et le rythme cardiaque maternel (RCM). | Foetal cardiac monitor | Classe IIb | Non | non | non
2018-07-05 | Monica Healthcare Ltd. | GE Medical System SCS | Novii Wireless Patch System | Moniteur maternel et fœtal intrapartum / /Le moniteur Monica Novii Pod est un moniteur maternel et foetal intrapartum qui -mesure de manière non invasive et affiche le rythme cardiaque foetal (RCF), l'activité utérine (AU) et le rythme cardiaque maternel (RCM). | Foetal cardiac monitor | Classe IIb | Non | non | non
2018-07-05 | MONTECARLO ESTHETICS | MONTECARLO ESTHETICS | MESOPOR M4 | Appareil electro-médical pour stimulation et inhibition combiné pour traitements d'électroporation, laser/photostimulation et photodynamique | unclassified | Classe IIb | Non | non | non
2018-07-05 | SIEMENS Medical Solutions USA, Inc (IL) | SIEMENS HEALTHCARE SAS | Biograph™ mCT™ Excel | Version PET Syngo VG70A - Système de scanner combiné PET/CT Biograph mCT Excel | PET/CT system | Classe IIb | Non | non | non
2018-07-05 | SIEMENS Medical Solutions USA, Inc (IL) | SIEMENS HEALTHCARE SAS | Biograph mCT Flow Edge-3R | Version PET Syngo VG70A Système de scanner combiné PET/CT Biograph mCT Flow Edge | PET/CT system | Classe IIb | Non | non | non
2018-07-05 | SIEMENS Medical Solutions USA, Inc (IL) | SIEMENS HEALTHCARE SAS | Biograph mCT Flow Edge-4R | Version PET Syngo VG70A Système de scanner combiné PET/CT Biograph mCT Flow Edge | PET/CT system | Classe IIb | Non | non | non
2018-07-05 | SIEMENS Medical Solutions USA, Inc (IL) | SIEMENS HEALTHCARE SAS | Biograph mCT Flow 20-3R | Version PET Syngo VG70A Système de scanner combiné PET/CT Biograph mCT Flow | PET/CT system | Classe IIb | Non | non | non
2018-07-05 | SIEMENS Medical Solutions USA, Inc (IL) | SIEMENS HEALTHCARE SAS | Biograph mCT Flow 20-4R | Version PET Syngo VG70A Système de scanner combiné PET/CT Biograph mCT Flow | PET/CT system | Classe IIb | Non | non | non
2018-07-05 | SIEMENS Medical Solutions USA, Inc (IL) | SIEMENS HEALTHCARE SAS | Biograph mCT Flow 40-3R | Version PET Syngo VG70A Système de scanner combiné PET/CT Biograph mCT Flow | PET/CT system | Classe IIb | Non | non | non
2018-07-05 | SIEMENS Medical Solutions USA, Inc (IL) | SIEMENS HEALTHCARE SAS | Biograph mCT Flow 40-4R | Version PET Syngo VG70A Système de scanner combiné PET/CT Biograph mCT Flow | PET/CT system | Classe IIb | Non | non | non
2018-07-05 | SIEMENS Medical Solutions USA, Inc (IL) | SIEMENS HEALTHCARE SAS | Biograph mCT Flow 64-3R | Version PET Syngo VG70A Système de scanner combiné PET/CT Biograph mCT Flow | PET/CT system | Classe IIb | Non | non | non
2018-07-05 | SIEMENS Medical Solutions USA, Inc (IL) | SIEMENS HEALTHCARE SAS | Biograph mCT Flow 64-4R | Version PET Syngo VG70A Système de scanner combiné PET/CT Biograph mCT Flow | PET/CT system | Classe IIb | Non | non | non
2018-07-05 | SIEMENS Medical Solutions USA, Inc (IL) | SIEMENS HEALTHCARE SAS | Biograph mCT S(20)-3R | Version PET Syngo VG70A Système de scanner combiné PET/CT Biograph mCT S | PET/CT system | Classe IIb | Non | non | non
2018-07-05 | SIEMENS Medical Solutions USA, Inc (IL) | SIEMENS HEALTHCARE SAS | Biograph mCT S(20)-4R | Version PET Syngo VG70A Système de scanner combiné PET/CT Biograph mCT S | PET/CT system | Classe IIb | Non | non | non
2018-07-05 | SIEMENS Medical Solutions USA, Inc (IL) | SIEMENS HEALTHCARE SAS | Biograph mCT S(40)-3R | Version PET Syngo VG70A Système de scanner combiné PET/CT Biograph mCT S | PET/CT system | Classe IIb | Non | non | non
2018-07-05 | SIEMENS Medical Solutions USA, Inc (IL) | SIEMENS HEALTHCARE SAS | Biograph mCT S(40)-4R | Version PET Syngo VG70A Système de scanner combiné PET/CT Biograph mCT S | PET/CT system | Classe IIb | Non | non | non
2018-07-05 | SIEMENS Medical Solutions USA, Inc (IL) | SIEMENS HEALTHCARE SAS | Biograph mCT S(64)-3R | Version PET Syngo VG70A Système de scanner combiné PET/CT Biograph mCT S | PET/CT system | Classe IIb | Non | non | non
2018-07-05 | SIEMENS Medical Solutions USA, Inc (IL) | SIEMENS HEALTHCARE SAS | Biograph mCT S(64)-4R | Version PET Syngo VG70A Système de scanner combiné PET/CT Biograph mCT S | PET/CT system | Classe IIb | Non | non | non
2018-07-05 | SIEMENS Medical Solutions USA, Inc (IL) | SIEMENS HEALTHCARE SAS | Biograph mCT X-3R | Version PET Syngo VG70A Système de scanner combiné PET/CT Biograph mCT X | PET/CT system | Classe IIb | Non | non | non
2018-07-05 | SIEMENS Medical Solutions USA, Inc (IL) | SIEMENS HEALTHCARE SAS | Biograph mCT X-4R | Version PET Syngo VG70A Système de scanner combiné PET/CT Biograph mCT X | PET/CT system | Classe IIb | Non | non | non
2018-07-06 | CRYO BIO SYSTEM | CRYO BIO SYSTEM | Buse d'aspiration CBS™ stérile | Buse d'aspiration stérile | unclassified | Classe IIa | Non | oui | non
2018-07-06 | CRYO BIO SYSTEM | CRYO BIO SYSTEM | Buse d'injection CBS™ stérile | Buse d'injection stérile | unclassified | Classe IIa | Non | oui | non
2018-07-06 | CRYO BIO SYSTEM | CRYO BIO SYSTEM | Buse longue bleue d'injection CBS™ stérile | Buse longue bleue d'injection stérile | unclassified | Classe IIa | Non | oui | non
2018-07-06 | CRYO BIO SYSTEM | CRYO BIO SYSTEM | Embout de remplissage stérile pour paillette CBS™ haute sécurité | Embout de remplissage stérile pour paillette haute sécurité | unclassified | Classe IIa | Non | oui | non
2018-07-06 | CRYO BIO SYSTEM | CRYO BIO SYSTEM | Nano Digitcool | Congélateur programmable | unclassified | Classe IIa | Non | non | non
2018-07-06 | CRYO BIO SYSTEM | CRYO BIO SYSTEM | Paillette CBS™ haute sécurité embryon et sperme | Paillette haute sécurité | Tissue storage straw | Classe IIa | Non | oui | non
2018-07-06 | CRYO BIO SYSTEM | CRYO BIO SYSTEM | Paillette CBS™ haute sécurité sperme | Paillette haute sécurité | Tissue storage straw | Classe IIa | Non | oui | non
2018-07-06 | CRYO BIO SYSTEM | CRYO BIO SYSTEM | Paillette CBS™ haute sécurité tissu | Paillette haute sécurité | Tissue storage straw | Classe IIa | Non | oui | non
2018-07-06 | CRYO BIO SYSTEM | CRYO BIO SYSTEM | Paillette de vitrification haute sécurité CBS™ | Paillette de vitrification haute sécurité | Tissue storage straw vitrification kit | Classe IIa | Non | oui | non
2018-07-06 | CRYO BIO SYSTEM | CRYO BIO SYSTEM | Tube CBS™ haute sécurité stérile | Tube haute sécurité stérile | unclassified | Classe IIa | Non | oui | non
2018-07-06 | LIFETECH SIENTIFIC (Shenzhen) Co - Ltd | EURO CARDIO CORPORATION | CeraFlex™ ASD Closure System : ASD Occluder | Système de fermeture de communication inter-auriculaire CIA | unclassified | Classe III | Non | oui | non
2018-07-06 | LIFETECH SIENTIFIC (Shenzhen) Co - Ltd | EURO CARDIO CORPORATION | CeraFlex™ ASD Closure System : Multi-fenestrated ASD Occluder | Dispositif d'occlusion de CIA multi-perforée | unclassified | Classe III | Non | oui | non
2018-07-06 | LIFETECH SIENTIFIC (Shenzhen) Co - Ltd | EURO CARDIO CORPORATION | CeraFlex™ PDA Closure System : PDA Occluder | Dispositif d'occlusion du canal artériel perméable | unclassified | Classe IIb | Non | oui | non
2018-07-06 | LIFETECH SIENTIFIC (Shenzhen) Co - Ltd | EURO CARDIO CORPORATION | CeraFlex™ PFO Closure System : PFO Occluder | Dispositif d'occlusion du foramen ovale perméable | unclassified | Classe IIb | Non | oui | non
2018-07-06 | LIFETECH SIENTIFIC (Shenzhen) Co - Ltd | EURO CARDIO CORPORATION | SteerEase™ Introduceur | Introducteur | unclassified | Classe III | Non | oui | non
2018-07-06 | PHILIPS MEDICAL SYSTEMS NEDERLANLAND B.V | PHILIPS France Commercial | IntelliSpace Cardiovascular 3.1 | Système de gestion des images et des informations cardiovasculaires | Radiology picture archiving and communication system workstation | Classe IIa | Non | non | non
2018-07-06 | SIEMENS Healthcare GmbH | SIEMENS HEALTHCARE SAS | Magneton Sola Version Syngo MR VA11 | Système IRM | Full-body MRI system, superconducting magnet | Classe IIa | Non | non | non
2018-07-06 | SIEMENS Healthcare GmbH | SIEMENS HEALTHCARE SAS | Magneton Terra Version Syngo MR E11 | Système IRM | Full-body MRI system, superconducting magnet | Classe IIa | Non | non | non
2018-07-06 | Volcano Corporation | Volcano Europe BVBA | Refinity™ ST Rotational IVUS Catheter | Cathéter pour système d'imagerie par ultrasons intravasculaires, à usage unique | Intravascular ultrasound imaging system transducer, single-use | Classe III | Non | oui | non
2018-07-08 | CareFusion | VYAIRE Medical | AH 290 - AirLife™ Autofill humidification chamber | Réservoir pour humidificateur à remplissage automatique | unclassified | Classe IIa | Non | non | non
2018-07-08 | CareFusion | VYAIRE Medical | AH180 - AirLif™ Adult Heated Wire Ciruit | Circuits chauffés par fils pour patients adultes | Ventilator breathing circuit, single-use | Classe IIa | Non | non | non
2018-07-09 | GALT MEDICAL CORP. | PFM Medical France | PediaVascular Fil guide | Fils-guides | Peripheral vascular guidewire | Classe IIa | Non | oui | non
2018-07-09 | Medacta International SA | Medacta France | Fraise glénoïdienne (Ø32, Ø35, Ø38, Ø40) | Instruments pour prothèse d'épaule | unclassified | Classe IIa | Non | non | non
2018-07-09 | Medacta International SA | Medacta France | Fraise humérale plane (S, M, L) | Instruments pour prothèse d'épaule | unclassified | Classe IIa | Non | non | non
2018-07-09 | Medacta International SA | Medacta France | Manche porte fraise - Connexion AO | Instruments pour prothèse d'épaule | unclassified | Classe IIa | Non | non | non
2018-07-09 | Medacta International SA | Medacta France | Manche porte fraise - Connexion Zimmer-Hall | Instruments pour prothèse d'épaule | unclassified | Classe IIa | Non | non | non
2018-07-09 | Medacta International SA | Medacta France | Mèche plots central pour glène à plots | Instruments pour prothèse d'épaule | unclassified | Classe IIa | Non | non | non
2018-07-09 | Medacta International SA | Medacta France | Mèche plots central pour métaglène filetée | Instruments pour prothèse d'épaule | unclassified | Classe IIa | Non | non | non
2018-07-09 | NEWCLIP TECHNICS - | NEWCLIP TECHNICS - | Instrument NCT stérile ANC942 | Instruments NCT stériles | Surgical implant template, single-use | Classe IIa | Non | oui | non
2018-07-09 | NEWCLIP TECHNICS - | NEWCLIP TECHNICS - | Instrument NCT stérile ANC943 | Instruments NCT stériles | Surgical implant template, single-use | Classe IIa | Non | oui | non
2018-07-09 | NEWCLIP TECHNICS - | NEWCLIP TECHNICS - | Instrument NCT stérile ANC944 | Instruments NCT stériles | Surgical implant template, single-use | Classe IIa | Non | oui | non
2018-07-09 | NEWCLIP TECHNICS - | NEWCLIP TECHNICS - | Instrument NCT stérile ANC945 | Instruments NCT stériles | Surgical implant template, single-use | Classe IIa | Non | oui | non
2018-07-09 | NEWCLIP TECHNICS - | NEWCLIP TECHNICS - | Instrument NCT stérile ANC949 | Instruments NCT stériles | Surgical implant template, single-use | Classe IIa | Non | oui | non
2018-07-09 | NEWCLIP TECHNICS - | NEWCLIP TECHNICS - | Instrument NCT stérile ANC950 | Instruments NCT stériles | Surgical implant template, single-use | Classe IIa | Non | oui | non
2018-07-09 | NEWCLIP TECHNICS - | NEWCLIP TECHNICS - | Instrument NCT stérile KIT-RESCUE-5 | Instruments NCT stériles | Surgical implant template, single-use | Classe IIa | Non | oui | non
2018-07-09 | NEWCLIP TECHNICS - | NEWCLIP TECHNICS - | Xpert Wrist Non sterile DETDFx | Implant orthopédique non stérile | unclassified | Classe IIb | Non | non | non
2018-07-09 | NEWCLIP TECHNICS - | NEWCLIP TECHNICS - | Xpert Wrist Non sterile DETGFx | Implant orthopédique non stérile | unclassified | Classe IIb | Non | non | non
2018-07-09 | NEWCLIP TECHNICS - | NEWCLIP TECHNICS - | Xpert Wrist Non sterile DETSLx | Implant orthopédique non stérile | unclassified | Classe IIb | Non | non | non
2018-07-09 | NEWCLIP TECHNICS - | NEWCLIP TECHNICS - | Xpert Wrist Non sterile DTDRNSx | Implant orthopédique non stérile | unclassified | Classe IIb | Non | non | non
2018-07-09 | NEWCLIP TECHNICS - | NEWCLIP TECHNICS - | Xpert Wrist Non sterile DTGRNSx | Implant orthopédique non stérile | unclassified | Classe IIb | Non | non | non
2018-07-09 | NEWCLIP TECHNICS - | NEWCLIP TECHNICS - | Xpert Wrist Sterile DETDFx-ST | La gamme Xpert Wrist est dédiée aux fractures, ostéotomies et arthrodèses de la main et de l’avant-bras chez l’adulte. | Orthopaedic fixation plate, non-biodegradable | Classe IIb | Non | oui | non
2018-07-09 | NEWCLIP TECHNICS - | NEWCLIP TECHNICS - | Xpert Wrist Sterile DETGFx-ST | La gamme Xpert Wrist est dédiée aux fractures, ostéotomies et arthrodèses de la main et de l’avant-bras chez l’adulte. | Orthopaedic fixation plate, non-biodegradable | Classe IIb | Non | oui | non
2018-07-09 | NEWCLIP TECHNICS - | NEWCLIP TECHNICS - | Xpert Wrist Sterile DETSLx-ST | La gamme Xpert Wrist est dédiée aux fractures, ostéotomies et arthrodèses de la main et de l’avant-bras chez l’adulte. | Orthopaedic fixation plate, non-biodegradable | Classe IIb | Non | oui | non
2018-07-09 | NEWCLIP TECHNICS - | NEWCLIP TECHNICS - | Xpert Wrist Sterile DTDRNSx-ST | La gamme Xpert Wrist est dédiée aux fractures, ostéotomies et arthrodèses de la main et de l’avant-bras chez l’adulte. | Orthopaedic fixation plate, non-biodegradable | Classe IIb | Non | oui | non
2018-07-09 | NEWCLIP TECHNICS - | NEWCLIP TECHNICS - | Xpert Wrist Sterile DTGRNSx-ST | La gamme Xpert Wrist est dédiée aux fractures, ostéotomies et arthrodèses de la main et de l’avant-bras chez l’adulte. | Orthopaedic fixation plate, non-biodegradable | Classe IIb | Non | oui | non
2018-07-09 | NEWCLIP TECHNICS - | NEWCLIP TECHNICS - | Xpert Wrist Sterile KIT-XNxD | La gamme Xpert Wrist est dédiée aux fractures, ostéotomies et arthrodèses de la main et de l’avant-bras chez l’adulte. | Orthopaedic fixation plate, non-biodegradable | Classe IIb | Non | oui | non
2018-07-09 | NEWCLIP TECHNICS - | NEWCLIP TECHNICS - | Xpert Wrist Sterile KIT-XNxG | La gamme Xpert Wrist est dédiée aux fractures, ostéotomies et arthrodèses de la main et de l’avant-bras chez l’adulte. | Orthopaedic fixation plate, non-biodegradable | Classe IIb | Non | oui | non
2018-07-09 | NEWCLIP TECHNICS - | NEWCLIP TECHNICS - | Xpert Wrist Sterile KIT-XSxD | La gamme Xpert Wrist est dédiée aux fractures, ostéotomies et arthrodèses de la main et de l’avant-bras chez l’adulte. | Orthopaedic fixation plate, non-biodegradable | Classe IIb | Non | oui | non
2018-07-09 | NEWCLIP TECHNICS - | NEWCLIP TECHNICS - | Xpert Wrist Sterile KIT-XSxG | La gamme Xpert Wrist est dédiée aux fractures, ostéotomies et arthrodèses de la main et de l’avant-bras chez l’adulte. | Orthopaedic fixation plate, non-biodegradable | Classe IIb | Non | oui | non
2018-07-09 | Qualimed Innovative Medizinprodukte GmbH | Amg International GmbH | ARCHIMEDES Biodegradable Biliary and Pancreatic Stent | Endoprothèse biliaire et pancréatique biodégradable | Biodegradable biliary stent, custom-made | Classe III | Non | oui | non
2018-07-09 | Togo Medikit Co., Ltd | PFM Medical France | PediaVascular Super Sheat | Gaine d'implantation | unclassified | Classe IIa | Non | oui | non
2018-07-10 | GC TECHNOLOGY | GC TECHNOLOGY | PEACCANNEAU20 | Dispositif de magnéto-thérapie | Psycho-cognitive electromagnetic stimulator | Classe IIa | Non | non | non
2018-07-10 | GC TECHNOLOGY | GC TECHNOLOGY | PEACCANNEAU30 | Dispositif de magnéto-thérapie | Psycho-cognitive electromagnetic stimulator | Classe IIa | Non | non | non
2018-07-10 | HOWMEDICA Osteonics Corp. | STRYKER FRANCE SAS | Trident II Instrument | Kit de vis hexagonales de protection pour insert d'essai | Acetabulum trial prosthesis | Classe IIa | Non | non | non
2018-07-10 | ICU MEDICAL INC | ICU MEDICAL BV | SAPPHIRE Primary Sets (16350) | Kit de perfusion | Infusion pump administration set | Classe IIa | Non | oui | non
2018-07-10 | Togo Medikit Co., Ltd | PFM Medical France | Mongoose Cathéter d'angiographie | Cathéter d'angiographie | unclassified | Classe III | Non | oui | non
2018-07-11 | BIOM'UP | BIOM'UP | HEMOBLAST™ Bellows Laparoscopic Applicator | Applicateur laparoscopique | Laparoscopic surgical adhesive catheter | Classe IIa | Non | oui | non
2018-07-11 | GI SUPPLY | LIFE PARTNERS EUROPE | Spot® Ex | Marqueur endoscopique | Tissue marking ink | Classe IIb | Non | oui | non
2018-07-11 | Kleresca Ltd. | Kleresca Ltd. | Kleresca® Acne Treatment | Dispositif pour le traitement de l'acné | unclassified | Classe IIa | Non | non | non
2018-07-11 | Kleresca Ltd. | Kleresca Ltd. | Kleresca® Light | Dispositif pour lumière photo-thérapeutique | unclassified | Classe IIa | Non | non | non
2018-07-11 | Kleresca Ltd. | Kleresca Ltd. | Kleresca® Rosacea Treatment | Dispositif pour le traitement de la rosacée | unclassified | Classe IIa | Non | non | non
2018-07-11 | MEDTRONIC SOFAMOR DANEK Inc | MEDTRONIC France | ARTiC-L™3D - Implant | Système fixation rachidienne | Spinal trial implant | Classe IIb | Non | oui | non
2018-07-11 | MEDTRONIC SOFAMOR DANEK Inc | MEDTRONIC France | ARTiC-L™3D - Instrument | Instrumentation orthopédique | Spinal trial implant | Classe IIa | Non | non | non
2018-07-11 | M.I TECH Co., Ltd | LIFE PARTNERS EUROPE | HANORESTENT® Asymetric (CCN) | Stent œsophagien | Oesophageal stent | Classe IIb | Non | oui | non
2018-07-11 | M.I TECH Co., Ltd | LIFE PARTNERS EUROPE | HANORESTENT® Biliary Flap (CCC) | Stent biliaire | unclassified | Classe IIb | Non | oui | non
2018-07-11 | M.I TECH Co., Ltd | LIFE PARTNERS EUROPE | HANORESTENT® Biliary Flap Lasso (CCC) | Stent biliaire | unclassified | Classe IIb | Non | oui | non
2018-07-11 | M.I TECH Co., Ltd | LIFE PARTNERS EUROPE | HANORESTENT® Biliary Lasso (CCC) | Stent biliaire | unclassified | Classe IIb | Non | oui | non
2018-07-11 | M.I TECH Co., Ltd | LIFE PARTNERS EUROPE | HANORESTENT® Biliary (NC) | Stent biliaire | unclassified | Classe IIb | Non | oui | non
2018-07-11 | M.I TECH Co., Ltd | LIFE PARTNERS EUROPE | HANORESTENT® Biliary (NNN) | Stent biliaire | unclassified | Classe IIb | Non | oui | non
2018-07-11 | M.I TECH Co., Ltd | LIFE PARTNERS EUROPE | HANORESTENT® Colon/Rectum Asymetric (CCC) | Stent colo-rectal | Oesophageal stent | Classe IIb | Non | oui | non
2018-07-11 | M.I TECH Co., Ltd | LIFE PARTNERS EUROPE | HANORESTENT® Colon/Rectum Lasso (NNN) | Stent colo-rectal | Oesophageal stent | Classe IIb | Non | oui | non
2018-07-11 | M.I TECH Co., Ltd | LIFE PARTNERS EUROPE | HANORESTENT® Colon/Rectum TTS (CCC) | Stent colo-rectal | Oesophageal stent | Classe IIb | Non | oui | non
2018-07-11 | M.I TECH Co., Ltd | LIFE PARTNERS EUROPE | HANORESTENT® Duodenum/Pylorus Kim's Flare (CCN) | Stent duodénal pylorique | Duodenal stent | Classe IIb | Non | oui | non
2018-07-11 | M.I TECH Co., Ltd | LIFE PARTNERS EUROPE | HANORESTENT® Duodenum/Pylorus Kim's Flare (NCN) | Stent duodénal pylorique | Duodenal stent | Classe IIb | Non | oui | non
2018-07-11 | M.I TECH Co., Ltd | LIFE PARTNERS EUROPE | HANORESTENT® Duodenum/Pylorus Lasso (NCN) | Stent duodénal pylorique | Duodenal stent | Classe IIb | Non | oui | non
2018-07-11 | M.I TECH Co., Ltd | LIFE PARTNERS EUROPE | HANORESTENT® Duodenum/Pylorus Lasso (NNN) | Stent duodénal pylorique | Duodenal stent | Classe IIb | Non | oui | non
2018-07-11 | M.I TECH Co., Ltd | LIFE PARTNERS EUROPE | HANORESTENT® Esophagus Bariatric Surgery (CCC) | Stent œsophagien | Oesophageal stent | Classe IIb | Non | oui | non
2018-07-11 | M.I TECH Co., Ltd | LIFE PARTNERS EUROPE | HANORESTENT® Esophagus Benign BS (CCC) | Stent œsophagien | Oesophageal stent | Classe IIb | Non | oui | non
2018-07-11 | M.I TECH Co., Ltd | LIFE PARTNERS EUROPE | HANORESTENT® Esophagus BS (CCC) | Stent œsophagien | Oesophageal stent | Classe IIb | Non | oui | non
2018-07-11 | M.I TECH Co., Ltd | LIFE PARTNERS EUROPE | HANORESTENT® Esophagus BS (NCN) | Stent œsophagien | Oesophageal stent | Classe IIb | Non | oui | non
2018-07-11 | M.I TECH Co., Ltd | LIFE PARTNERS EUROPE | HANORESTENT® Esophagus TTS (CCC) | Stent œsophagien | Oesophageal stent | Classe IIb | Non | oui | non
2018-07-11 | M.I TECH Co., Ltd | LIFE PARTNERS EUROPE | HANORESTENT® Esophagus TTS (NCN) | Stent œsophagien | Oesophageal stent | Classe IIb | Non | oui | non
2018-07-11 | M.I TECH Co., Ltd | LIFE PARTNERS EUROPE | HANORESTENT® Esophagus Valve BS (CCC) | Stent œsophagien | Oesophageal stent | Classe IIb | Non | oui | non
2018-07-11 | M.I TECH Co., Ltd | LIFE PARTNERS EUROPE | HANORESTENT® Esophagus Valve BS (CCN) | Stent œsophagien | Oesophageal stent | Classe IIb | Non | oui | non
2018-07-11 | M.I TECH Co., Ltd | LIFE PARTNERS EUROPE | HANORESTENT® Intestine Asymetric (NCN) | Stent colo-rectal | Oesophageal stent | Classe IIb | Non | oui | non
2018-07-11 | M.I TECH Co., Ltd | LIFE PARTNERS EUROPE | HANORESTENT® Trachea/Bronchus (CCC) | Stent trachéal | Tracheal stent | Classe IIb | Non | oui | non
2018-07-11 | M.I TECH Co., Ltd | LIFE PARTNERS EUROPE | Plumber™ Stent | Stent biliaire | unclassified | Classe IIb | Non | oui | non
2018-07-11 | M.I TECH Co., Ltd | LIFE PARTNERS EUROPE | TwynLay® Colon/Rectum (NCN) | Stent colo-rectal | Oesophageal stent | Classe IIb | Non | oui | non
2018-07-11 | M.I TECH Co., Ltd | LIFE PARTNERS EUROPE | TwynLay® Duodenum/Pylorus Lasso (NCN) | Stent duodénal pylorique | Duodenal stent | Classe IIb | Non | oui | non
2018-07-12 | Andon Health CO. Ltd | IHealth Labs Europe | Start by iHealth® Bp2 | Tensiomètre | unclassified | Classe IIa | Non | non | non
2018-07-12 | ANTHOGYR | ANTHOGYR | IMPLANT AXIOM BL-S // AXIOM BL-S REG | Implant Axiom® REG Smooth Neck | Screw endosteal dental implant, two-piece | Classe IIb | Non | non | non
2018-07-12 | B Braun Melsungen AG | B. BRAUN MEDICAL | Infusomat® compact Plus | Pompe à perfusion volumétrique transportable | General-purpose infusion pump | Classe IIb | Non | non | non
2018-07-12 | Boston Scientific Corporation | BOSTON SCIENTIFIC | WATCHMAN™ TruSeal™ Access System, Gaine d’accès avec dilatateur | Gaine d’accès avec dilatateur | Cardiac occluder delivery kit | Classe III | Non | oui | non
2018-07-12 | Changzhou Jiuhong Medical Instrument Co. Ltd. | LIFE PARTNERS EUROPE | Pince à biopsie chaude | Pince à biopsie chaude | Flexible endotherapy electrosurgical forceps, single-use | Classe IIb | Non | oui | non
2018-07-12 | Changzhou Jiuhong Medical Instrument Co. Ltd. | LIFE PARTNERS EUROPE | Pince à biopsie chaude avec aiguille | Pince à biopsie chaude avec aiguille | Flexible endotherapy electrosurgical forceps, single-use | Classe IIb | Non | oui | non
2018-07-12 | HeartSine Technologies Ldt | STRYKER FRANCE SAS | Pediatric-Pak™ | Electrode de défibrillation externe semi-automatisée non rechargeable, pédiatrique | Non-rechargeable public semi-automated external defibrillator electrode, paediatric | Classe IIb | Non | non | non
2018-07-12 | MEDTRONIC Inc | MEDTRONIC France | TurboHawk® | Système d'athérectomie | unclassified | Classe IIb | Non | oui | non
2018-07-13 | GENERAL MEDICAL MERATE S.p.A. | GE Medical System SCS | Discovery RF180 | Système de radiographie fluoroscopique stationnaire à usage général, numérique | Stationary general-purpose fluoroscopic x-ray system, digital | Classe IIb | Non | non | non
2018-07-13 | Medela AG | Medela France | Freestyle Flex™ | Tire-lait | Breast pump, electric | Classe IIa | Non | non | non
2018-07-13 | Medela AG | Medela France | PersonalFit™ Flex Connector | Pièce détachée | unclassified | Classe IIa | Non | non | non
2018-07-13 | Medela AG | Medela France | PersonalFit™ Flex 21 mm | Accessoire | unclassified | Classe IIa | Non | non | non
2018-07-13 | Medela AG | Medela France | PersonalFit™ Flex 24 mm | Accessoire | unclassified | Classe IIa | Non | non | non
2018-07-13 | Medela AG | Medela France | PersonalFit™ Flex 27 mm | Accessoire | unclassified | Classe IIa | Non | non | non
2018-07-13 | Medela AG | Medela France | PersonalFit™ Flex 30 mm | Accessoire | unclassified | Classe IIa | Non | non | non
2018-07-13 | Medela AG | Medela France | Swing Flex™ | Tire-lait | Breast pump, electric | Classe IIa | Non | non | non
2018-07-13 | Medela AG | Medela France | Swing Maxi Flex™ | Tire-lait | Breast pump, electric | Classe IIa | Non | non | non
2018-07-16 | AVANOS MEDICAL INC | ASEPT INMED | Kit GPE CORFLO | Set de gastrotomie | Enteral feeding kit, adult/paediatric | Classe IIb | Non | oui | non
2018-07-16 | CREGANNA MEDICAL | CARDINAL HEALTH FRANCE 506 | Cathéter de dilatation pour ACTP EMPIRA® NC RX de Cordis | Cathéter de dilatation pour ACTP | Basic coronary angioplasty balloon catheter | Classe III | Non | oui | non
2018-07-16 | CREGANNA MEDICAL | CARDINAL HEALTH FRANCE 506 | Cathéter de dilatation pour ACTP EMPIRA® RX de Cordis | Cathéter de dilatation pour ACTP | Basic coronary angioplasty balloon catheter | Classe III | Non | oui | non
2018-07-16 | DIS-PAR | DIS-PAR | Spray nasal Cosmia | Spray nasal à base d'eau de mer pour nourisson, enfant et adulte | Nasal irrigation saline solution, non-sterile | Classe IIa | Non | non | non
2018-07-16 | HOYA Corporation | PENTAX France Life Care | Echo-endoscope linéaire PENTAX EG38-J10UT | Echo-endoscope linéaire | Flexible ultrasonic gastroduodenoscope | Classe IIa | Non | non | non
2018-07-16 | Laboratoires BIOPHA | Laboratoires BIOPHA | Spray nasal Hypertonique GIPHAR Groupe | Spray nasal Hypertonique | Nasal irrigation saline solution, non-sterile | Classe IIa | Non | non | non
2018-07-16 | STRYKER Neurovascular | STRYKER FRANCE SAS | AXS Infinity LS™ | Gaine longue | Intravascular guiding catheter | Classe III | Non | oui | non
2018-07-16 | SuperSonic Imagine | SuperSonic Imagine | Aixplorer® MACH 30 | Système Médicaux de Diagnostic à Ultrasons | General-purpose ultrasound imaging system | Classe IIa | Non | non | non
2018-07-17 | Andon Health CO. Ltd | IHealth Labs Europe | IHealth Push - Modèle KD-723 | Tensiomètre poignet | unclassified | Classe IIa | Non | non | non
2018-07-17 | BIOMET France | BIOMET France | AO Drill bit | Foret | unclassified | Classe IIa | Non | non | non
2018-07-17 | DJO France | DJO France | SET RUNNER 17 EU PLUG | Stimulateur neuromusculaire | Physical therapy electrical stimulation system, battery-powered | Classe IIa | Non | non | non
2018-07-17 | OD-OS GmbH | SANOTEK | NAVILAS® | Laser ophtalmique intégré avec une caméra numérique | unclassified | Classe IIb | Non | non | non
2018-07-17 | TELEFLEX Medical Europe LTD | TELEFLEX Médical | Set de trachéotomie CRYSTALCLEAR PLUS PDT® | Kits de canules de trachéotomie Rüsch en PVC pour trachéotomie percutanée par dilatation | unclassified | Classe IIb | Non | oui | non
2018-07-18 | ARROW INTERNATIONAL | TELEFLEX Médical | Kit PICC Haute Presion avec cathéter Blue FlexTip® Arrow avec traitement antimicrobien et anti-thrombogénique Chlorag+ard | Cathéter central inséré par voie périphérique (CCIP) pour injection sous pression | unclassified | Classe III | Non | oui | non
2018-07-18 | Datum Dental Ltd | MedNet EC-REP GmbH | OSSIX™ Bone | Matériau pour greffe osseuse | Dental bone matrix implant, synthetic | Classe III | PORCINE | oui | non
2018-07-18 | DAVOL Inc | BARD France | Ventralight™ ST Filet avec système de positionnement Echo 2™ | Filet avec système de positionnement Echo 2™ | Composite-polymer surgical mesh | Classe III | Non | oui | non
2018-07-18 | IRIDEX Corporation | SANOTEK | IRIDEX IQ 577™ | Système laser | unclassified | Classe IIb | Non | non | non
2018-07-18 | IRIDEX Corporation | SANOTEK | OcuLight® SLx | Système laser | unclassified | Classe IIb | Non | non | non
2018-07-18 | Laboratorios S.L SA | SYNERGIE INGENIERIE MEDICALE | SUBITON trial spacers | Kit de spacers d'essai - accessoires en acier inoxydable | Shoulder continuous passive motion exerciser | Classe IIa | Non | non | non
2018-07-18 | Reckitt Benckiser Healthcare Limited | RECKITT BENCKISER FRANCE | Durex Naturel - Gel lubrifiant | Gel lubrifiant | unclassified | Classe IIa | Non | non | non
2018-07-18 | Reckitt Benckiser Healthcare Limited | RECKITT BENCKISER FRANCE | Durex Naturel sensation | Préservatif | unclassified | Classe IIb | Non | non | non
2018-07-18 | Reckitt Benckiser Healthcare Limited | RECKITT BENCKISER FRANCE | Durex Naturel sensation Extra lubrifiés | Préservatif | unclassified | Classe IIb | Non | non | non
2018-07-18 | Reckitt Benckiser Healthcare Limited | RECKITT BENCKISER FRANCE | Durex Performance Booster | Préservatif | unclassified | Classe III | Non | non | non
2018-07-18 | Reckitt Benckiser Healthcare Limited | RECKITT BENCKISER FRANCE | Durex Sexy Fraise | Préservatif | unclassified | Classe IIb | Non | non | non
2018-07-18 | Reckitt Benckiser Healthcare Limited | RECKITT BENCKISER FRANCE | Durex You & Me | Préservatif | unclassified | Classe III | Non | non | non
2018-07-19 | AIR LIQUIDE Medical Systems | AIR LIQUIDE Medical Systems | Pack Batterie Externe MONNAL T40/T50 sans chargeur 220 WH | Batterie secondaire | Secondary battery | Classe IIb | Non | non | non
2018-07-19 | AIR LIQUIDE Medical Systems | AIR LIQUIDE Medical Systems | Pack Batterie Externe MONNAL T40/T50 sans chargeur 440 WH | Batterie secondaire | Secondary battery | Classe IIb | Non | non | non
2018-07-19 | AIR LIQUIDE Medical Systems | AIR LIQUIDE Medical Systems | RDI xO | Robinet Détendeur Intégré (RDI) | unclassified | Classe IIb | Non | non | non
2018-07-19 | AIR LIQUIDE Medical Systems | AIR LIQUIDE Medical Systems | VENDOM 30 | Unité BPAP pour domicile | unclassified | Classe IIb | Non | non | non
2018-07-19 | DENTAURUM GmbH & Co KG | DENTAURUM GmbH & Co KG | ConTec Go | Adhésif pour brackets chempolymérisable | unclassified | Classe IIa | Non | non | non
2018-07-19 | DENTAURUM GmbH & Co KG | DENTAURUM GmbH & Co KG | ConTec Lc | Adhésif pour brackets photopolymérisable | unclassified | Classe IIa | Non | non | non
2018-07-19 | DENTAURUM GmbH & Co KG | DENTAURUM GmbH & Co KG | ConTec Lcr | Adhésif pour brackets | unclassified | Classe IIa | Non | non | non
2018-07-19 | Fairpharm Vertriebs GmbH | SANOFI-AVENTIS FRANCE | DulcoSoft® Sachet pour solution buvable | Sachet pour solution buvable | unclassified | Classe IIb | Non | non | non
2018-07-19 | HIGH TECHNOLOGY PRODUCTS SL | DEKA Technologies Laser | CoolTech® | Equipement dermatologique | unclassified | Classe IIa | Non | non | non
2018-07-19 | Ivoclar Vivadent AG | Ivoclar Vivadent | Telio® CS Inlay | Matériau pour obturation provisoire photopolymérisable | unclassified | Classe IIa | Non | non | non
2018-07-19 | Ivoclar Vivadent AG | Ivoclar Vivadent | Telio® CS Link | Colle provisoire duale | unclassified | Classe IIa | Non | non | non
2018-07-19 | Ivoclar Vivadent AG | Ivoclar Vivadent | Telio® CS Onlay | Matériau pour obturation provisoire photopolymérisable | unclassified | Classe IIa | Non | non | non
2018-07-19 | Ivoclar Vivadent AG | Ivoclar Vivadent | Tetric EvoFlow® | Matériau composite fluide à base de résine photopolymérisable pour restauration dentaire | unclassified | Classe IIa | Non | non | non
2018-07-19 | Ivoclar Vivadent AG | Ivoclar Vivadent | Total Etch | Gel de mordançage | unclassified | Classe IIa | Non | non | non
2018-07-19 | Ivoclar Vivadent AG | Ivoclar Vivadent | Vivaglass®CEM PL | Ciment verre-ionomère radioopaque, chémopolymérisable | unclassified | Classe IIa | Non | non | non
2018-07-19 | Ivoclar Vivadent AG | Ivoclar Vivadent | VivaSens® | Désensibilisant | unclassified | Classe IIa | Non | non | non
2018-07-19 | JIANGSU VEDKANG MEDICAL SCIENCE & TECHNOLOGY CO LTD | LIFE PARTNERS EUROPE | Anses à polypectomie | Anses à polypectomie | Flexible polypectomy snare, single-use | Classe IIb | Non | oui | non
2018-07-19 | JIANGSU VEDKANG MEDICAL SCIENCE & TECHNOLOGY CO LTD | LIFE PARTNERS EUROPE | Anses à polypectomie rotative | Anses à polypectomie rotative | Flexible polypectomy snare, single-use | Classe IIb | Non | oui | non
2018-07-19 | JIANGSU VEDKANG MEDICAL SCIENCE & TECHNOLOGY CO LTD | LIFE PARTNERS EUROPE | Anses à polypectomie 'Two in One' | Anses à polypectomie rotative | Flexible polypectomy snare, single-use | Classe IIb | Non | oui | non
2018-07-19 | JIANGSU VEDKANG MEDICAL SCIENCE & TECHNOLOGY CO LTD | LIFE PARTNERS EUROPE | Anses mixte à polypectomie | Anses à polypectomie | Flexible polypectomy snare, single-use | Classe IIb | Non | oui | non
2018-07-19 | JIANGSU VEDKANG MEDICAL SCIENCE & TECHNOLOGY CO LTD | LIFE PARTNERS EUROPE | Double instrument | Anses à polypectomie rotative | Flexible polypectomy snare, single-use | Classe IIb | Non | oui | non
2018-07-19 | KURARAY NORITAKE Dental Inc. | KURARAY EUROPE GmbH | Clearfil DC Core Plus & Quick KIT | Kit de résine composite de restauration dentaire | unclassified | Classe IIa | Non | non | non
2018-07-19 | MEDITES PHARMA, spol. s.r.o. | B. BRAUN MEDICAL | MEXSOL K2 Bi20 P+ | Solution de dialyse pour la CVVHD à citrate | Haemodialysis dialysate | Classe IIb | Non | oui | non
2018-07-19 | MEDITES PHARMA, spol. s.r.o. | B. BRAUN MEDICAL | MEXSOL K4 Bi20 P+ | Solution de dialyse pour la CVVHD à citrate | Haemodialysis dialysate | Classe IIb | Non | non | non
2018-07-19 | PERMEDICA S.p.A. | PERMEDICA S.p.A. | Composant fémorale cimenté G.K.S. PRIME FLEX | Élément (Composant fémorale cimenté) d'une Prothèse de genou | unclassified | Classe III | Non | oui | non
2018-07-19 | PERMEDICA S.p.A. | PERMEDICA S.p.A. | Composant fémorale cimenté G.K.S. PRIME FLEX BIOLOY -TiNbN) | Élément (Composant fémorale cimenté) d'une Prothèse de genou | unclassified | Classe III | Non | oui | non
2018-07-19 | PERMEDICA S.p.A. | PERMEDICA S.p.A. | Composant fémorale non cimenté G.K.S. PRIME FLEX HAX-PORE | Élément (Composant fémorale non cimenté) d'une Prothèse de genou | unclassified | Classe III | Non | oui | non
2018-07-19 | PERMEDICA S.p.A. | PERMEDICA S.p.A. | Composant fémorale non cimenté G.K.S. PRIME FLEX HAX-PORE BIOLOY -TiNbN) | Élément (Composant fémorale non cimenté) d'une Prothèse de genou | unclassified | Classe III | Non | oui | non
2018-07-19 | PERMEDICA S.p.A. | PERMEDICA S.p.A. | Insert rotatoire UC avec Vitamine E GKS PRIME FLEX | Élément (Insert rotatoire) d'une Prothèse de genou | unclassified | Classe III | Non | oui | non
2018-07-19 | PERMEDICA S.p.A. | PERMEDICA S.p.A. | Insert rotatoire UC G.K.S. PRIME FLEX | Élément (Insert rotatoire) d'une Prothèse de genou | unclassified | Classe III | Non | oui | non
2018-07-20 | ALCON LABORATORIES INC | Laboratoires ALCON | CLAREON SY60WF | Lentille intraoculaire de chambre postérieure | Posterior-chamber intraocular lens, pseudophakic | Classe IIb | Non | oui | non
2018-07-20 | Fresenius Kabi AG | FRESENIUS VIAL | Vigilant Master Med | Logiciel de dosage de médicaments pour pompes à perfusion | Infusion pump medication-dosage application software | Classe IIb | Non | non | non
2018-07-20 | Heidelberg Engineering GmbH | SANOTEK | SPECTRALIS® HRA | Appareil ophtalmique d'imagerie diagnostique sans contact | unclassified | Classe IIa | Non | non | non
2018-07-20 | Heidelberg Engineering GmbH | SANOTEK | SPECTRALIS® HRA+OCT | Appareil ophtalmique d'imagerie diagnostique sans contact | unclassified | Classe IIa | Non | non | non
2018-07-20 | Heidelberg Engineering GmbH | SANOTEK | SPECTRALIS® OCT | Appareil ophtalmique d'imagerie diagnostique sans contact | unclassified | Classe IIa | Non | non | non
2018-07-20 | Ivoclar Vivadent AG | Ivoclar Vivadent | Bluephase® Style | Lampe à photopolymériser LED | unclassified | Classe IIa | Non | non | non
2018-07-20 | Ivoclar Vivadent AG | Ivoclar Vivadent | Email Preparator blue | Gel de mordançage | unclassified | Classe IIa | Non | non | non
2018-07-20 | Ivoclar Vivadent AG | Ivoclar Vivadent | FRC Postec® Plus | Tenon radiculaire en composite renforcé aux fibres de verre | unclassified | Classe IIa | Non | non | non
2018-07-20 | Ivoclar Vivadent AG | Ivoclar Vivadent | FRC POSTEC PLUS FORET | Tenon radiculaire en composite renforcé aux fibres de verre | unclassified | Classe IIa | Non | non | non
2018-07-20 | Ivoclar Vivadent AG | Ivoclar Vivadent | Heliobond | Agent de liaison photopolymérisable | unclassified | Classe IIa | Non | non | non
2018-07-20 | Ivoclar Vivadent AG | Ivoclar Vivadent | Helioseal® | Composite de scellement des sillons, photopolymérisable | unclassified | Classe IIa | Non | non | non
2018-07-20 | Ivoclar Vivadent AG | Ivoclar Vivadent | Helioseal® Clear | Composite de scellement | unclassified | Classe IIa | Non | non | non
2018-07-20 | Ivoclar Vivadent AG | Ivoclar Vivadent | Helioseal® F | Composite de scellement | unclassified | Classe IIa | Non | non | non
2018-07-20 | MEDOS International Sàrl | JOHNSON & JOHNSON MEDICAL SAS | Électrode VAPR® COOLPULSE® Curve | Électrode électro-chirurgical endoscopique | unclassified | Classe IIb | Non | oui | non
2018-07-20 | 3SHAPE MEDICAL A/S | 3SHAPE MEDICAL A/S | 3Shape X1™ - Floor Stand, Left configuration | Système de radiographie | unclassified | Classe IIb | Non | non | non
2018-07-20 | 3SHAPE MEDICAL A/S | 3SHAPE MEDICAL A/S | 3Shape X1™ - Floor Stand, Right configuration | Système de radiographie | unclassified | Classe IIb | Non | non | non
2018-07-20 | 3SHAPE MEDICAL A/S | 3SHAPE MEDICAL A/S | 3Shape X1™ - Wall Mount, Left configuration | Système de radiographie | unclassified | Classe IIb | Non | non | non
2018-07-20 | 3SHAPE MEDICAL A/S | 3SHAPE MEDICAL A/S | 3Shape X1™ - Wall Mount, Right configuration | Système de radiographie | unclassified | Classe IIb | Non | non | non
2018-07-23 | Laboratoires BIOPHA | Laboratoires BIOPHA | Hydranat Gel vaginal | Gel vaginal lubrifiant et hydratant | Vaginal pH dressing | Classe IIa | Non | non | non
2018-07-23 | OLYMPUS WINTER & IBE GmbH | OLYMPUS France | EVIS EXERA III PCF-H190TI | Vidéocoloscope thérapeutique | unclassified | Classe IIa | Non | non | non
2018-07-23 | OLYMPUS WINTER & IBE GmbH | OLYMPUS France | EVIS EXERA III PCF-H190TL | Vidéocoloscope thérapeutique | unclassified | Classe IIa | Non | non | non
2018-07-23 | Orochemie GmbH+Co KG | DÜRR DENTAL FRANCE | FD 300 - Désinfection des surfaces | Désinfectant des surface pour dispositifs médicaux non invasifs | unclassified | Classe IIa | Non | non | non
2018-07-23 | Orochemie GmbH+Co KG | DÜRR DENTAL FRANCE | FD 300 top wipes - Désinfection des surfaces | Désinfectant des surface pour dispositifs médicaux non invasifs | unclassified | Classe IIa | Non | non | non
2018-07-23 | Orochemie GmbH+Co KG | DÜRR DENTAL FRANCE | FD 312 - Désinfection des surfaces | Désinfectant des surface pour dispositifs médicaux non invasifs | unclassified | Classe IIa | Non | non | non
2018-07-23 | Orochemie GmbH+Co KG | DÜRR DENTAL FRANCE | FD 322 - Désinfection rapide des surfaces | Désinfectant des surface pour dispositifs médicaux invasifs et non invasifs | unclassified | Classe IIb | Non | non | non
2018-07-23 | Orochemie GmbH+Co KG | DÜRR DENTAL FRANCE | FD 322 perfume free - Désinfection rapide des surfaces | Désinfectant des surface pour dispositifs médicaux invasifs et non invasifs | unclassified | Classe IIb | Non | non | non
2018-07-23 | Orochemie GmbH+Co KG | DÜRR DENTAL FRANCE | FD 322 premium wipes - Lingettes de désinfection sans odeurs | Désinfectant des surface pour dispositifs médicaux invasifs et non invasifs | unclassified | Classe IIb | Non | non | non
2018-07-23 | Orochemie GmbH+Co KG | DÜRR DENTAL FRANCE | FD 333 - Désinfection rapide des surfaces | Désinfectant des surface pour dispositifs médicaux invasifs et non invasifs | unclassified | Classe IIb | Non | non | non
2018-07-23 | Orochemie GmbH+Co KG | DÜRR DENTAL FRANCE | FD 333 wipes - Désinfection rapide des surfaces sans odeurs | Désinfectant des surface pour dispositifs médicaux invasifs et non invasifs | unclassified | Classe IIb | Non | non | non
2018-07-23 | Orochemie GmbH+Co KG | DÜRR DENTAL FRANCE | FD 350 - Lingettes de désinfection | Désinfectant des surface pour dispositifs médicaux invasifs et non invasifs | unclassified | Classe IIb | Non | non | non
2018-07-23 | Orochemie GmbH+Co KG | DÜRR DENTAL FRANCE | FD 366 sensitive - Désinfection des surfaces délicates | Désinfectant des surface pour dispositifs médicaux invasifs et non invasifs | unclassified | Classe IIb | Non | non | non
2018-07-23 | Orochemie GmbH+Co KG | DÜRR DENTAL FRANCE | FD 366 sensitive wipes - Désinfection des surfaces délicates | Désinfectant des surface pour dispositifs médicaux invasifs et non invasifs | unclassified | Classe IIb | Non | non | non
2018-07-23 | Orochemie GmbH+Co KG | DÜRR DENTAL FRANCE | ID 212 - Désinfection des instruments | Désinfectant des instruments | unclassified | Classe IIb | Non | non | non
2018-07-23 | Orochemie GmbH+Co KG | DÜRR DENTAL FRANCE | ID 212 forte - Désinfection des instruments | Désinfectant des instruments | unclassified | Classe IIb | Non | non | non
2018-07-23 | Orochemie GmbH+Co KG | DÜRR DENTAL FRANCE | ID 213 - Désinfection des instruments | Désinfectant des instruments | unclassified | Classe IIb | Non | non | non
2018-07-23 | Orochemie GmbH+Co KG | DÜRR DENTAL FRANCE | ID 220 - Désinfection des fraises | Désinfectant des instruments | unclassified | Classe IIb | Non | non | non
2018-07-23 | Orochemie GmbH+Co KG | DÜRR DENTAL FRANCE | MD 520 - Désinfection des empreintes | Désinfectant des surface pour dispositifs médicaux invasifs et non invasifs | unclassified | Classe IIb | Non | non | non
2018-07-23 | Orochemie GmbH+Co KG | DÜRR DENTAL FRANCE | MD 550 - Nettoyant des crachoirs | Désinfectant des surface pour dispositifs médicaux non invasifs | unclassified | Classe IIa | Non | non | non
2018-07-23 | Orochemie GmbH+Co KG | DÜRR DENTAL FRANCE | Orotol® plus - Désinfection des systèmes d‘aspiration | Désinfectant des surface pour dispositifs médicaux non invasifs | unclassified | Classe IIa | Non | non | non
2018-07-23 | Orochemie GmbH+Co KG | DÜRR DENTAL FRANCE | Orotol® ultra - Désinfection des systèmes d‘aspiration | Désinfectant des surface pour dispositifs médicaux non invasifs | unclassified | Classe IIa | Non | non | non
2018-07-23 | Orochemie GmbH+Co KG | DÜRR DENTAL FRANCE | Vector®/RinsEndo® - Désinfection | Désinfectant des surface pour dispositifs médicaux invasifs et non invasifs | unclassified | Classe IIb | Non | non | non
2018-07-24 | Boston Scientific Corporation | BOSTON SCIENTIFIC | SpyGlass™ Anse d’extraction | Anse d’extraction | Airway foreign body retrieval basket | Classe IIa | Non | oui | non
2018-07-24 | Boston Scientific Corporation | BOSTON SCIENTIFIC | SpyGlass™ Panier d’extraction | Anse d’extraction | Airway foreign body retrieval basket | Classe IIa | Non | oui | non
2018-07-24 | Ivoclar Vivadent AG | Ivoclar Vivadent | Cervitec® Plus | Vernis protecteur avec chlorhexidine | unclassified | Classe III | Non | non | non
2018-07-24 | Ivoclar Vivadent AG | Ivoclar Vivadent | Heliosit® Orthodontic | Matériau de scellement photopolymérisable pour les brackets | unclassified | Classe IIa | Non | non | non
2018-07-24 | Ivoclar Vivadent AG | Ivoclar Vivadent | IPS Empress® Direct | Composite de restauration photopolymérisable | unclassified | Classe IIa | Non | non | non
2018-07-24 | Ivoclar Vivadent AG | Ivoclar Vivadent | IPS Empress® Direct Color | Matériau de caractérisation photopolymérisable | unclassified | Classe IIa | Non | non | non
2018-07-24 | Ivoclar Vivadent AG | Ivoclar Vivadent | IPS Empress® Direct Effect | Composite de restauration photopolymérisable | unclassified | Classe IIa | Non | non | non
2018-07-24 | Ivoclar Vivadent AG | Ivoclar Vivadent | IPS Empress Direct® Opaque | Opaquer photopolymérisable | unclassified | Classe IIa | Non | non | non
2018-07-24 | Ivoclar Vivadent AG | Ivoclar Vivadent | Monobond® Plus | Primer universel permettant une liaison avec le métal, la vitrocéramique, la céramique cristalline et la résine | unclassified | Classe IIa | Non | non | non
2018-07-24 | Ivoclar Vivadent AG | Ivoclar Vivadent | MultiCore® Flow | Matériau de reconstitution de faux-moignons | unclassified | Classe IIa | Non | non | non
2018-07-24 | Ivoclar Vivadent AG | Ivoclar Vivadent | Multilink® Hybrid Abutment | Composite de collage autopolymérisant pour le collage dentaire extraoral | unclassified | Classe IIa | Non | non | non
2018-07-24 | MÖLNLYCKE HEALTH CARE AB | Molnlycke Health Care | BARRIER® EasyWarm | Couverture auto-chauffante | Activated-medium surgical warming blanket | Classe IIb | Non | non | non
2018-07-24 | MÖLNLYCKE HEALTH CARE AB | Molnlycke Health Care | BARRIER® EasyWarm+ | Couverture auto-chauffante | Activated-medium surgical warming blanket | Classe IIb | Non | non | non
2018-07-24 | TELEFLEX Medical Europe LTD | TELEFLEX Médical | Sonde température rectale/pharyngée Rüsch Sensor® | Sonde température rectale/pharyngée Rüsch | unclassified | Classe IIa | Non | non | non
2018-07-24 | TELEFLEX MEDICAL SND BHD | TELEFLEX Médical | Sonde de Foley Rüsch Sensor® | Sonde à ballonnet pour la mesure de la température | unclassified | Classe IIb | Non | oui | non
2018-07-24 | Vascular Solutions, Inc | TELEFLEX Médical | Cathéter d'extraction Pronto® LP - Modèle 5010 | Cathéter d'extraction | unclassified | Classe III | Non | oui | non
2018-07-24 | Vascular Solutions, Inc | TELEFLEX Médical | Cathéter d'extraction Pronto® LP 5F - Modèle 5015 | Cathéter d'extraction | unclassified | Classe III | Non | oui | non
2018-07-24 | Vascular Solutions, Inc | TELEFLEX Médical | Cathéter d'extraction Pronto® V4 | Cathéter d'extraction | unclassified | Classe III | Non | oui | non
2018-07-24 | Vascular Solutions, Inc | TELEFLEX Médical | Cathéter d'extraction TrapLiner™ | Cathéter d'extraction | unclassified | Classe III | Non | oui | non
2018-07-24 | Vascular Solutions, Inc | TELEFLEX Médical | LANGSTON® Cathéter à double lumière | Cathéter à double lumière | unclassified | Classe III | Non | oui | non
2018-07-24 | WILLY RÜSCH AG | TELEFLEX Médical | Connecteur luer-lock pour Sonde urétérale Rüsch® | Connecteur luer-lock pour Sonde urétérale | unclassified | Classe IIa | Non | oui | non
2018-07-25 | BIOMATLANTE | BIOMATLANTE | BioCover™ | Membrane de collagène résorbable | unclassified | Classe III | PORCINE | oui | non
2018-07-25 | BIOMATLANTE | BIOMATLANTE | Biostar™ | Système de fixation résorbable | Orthopaedic bone screw, biodegradable | Classe III | PORCINE | oui | non
2018-07-25 | BIOMATLANTE | BIOMATLANTE | EZ CURE™ | Membrane de collagène résorbable | unclassified | Classe III | PORCINE | oui | non
2018-07-25 | BIOMATLANTE | BIOMATLANTE | Osteoloc™ | Système de fixation résorbable | Orthopaedic bone screw, biodegradable | Classe III | PORCINE | oui | non
2018-07-25 | BIOMATLANTE | BIOMATLANTE | OToss Synthetic Bone | Substitut osseux | Bone matrix implant, synthetic | Classe III | PORCINE | oui | non
2018-07-25 | BIOMATLANTE | BIOMATLANTE | OToss Synthetic Bone Inject | Substitut osseux injectable | Bone matrix implant, synthetic | Classe III | PORCINE | oui | non
2018-07-26 | ARROW INTERNATIONAL | TELEFLEX Médical | Cathéters veineux centraux pour abord périphérique, une ou deux lumières, méthode de Seldinger (PICC) avec aiguilles sécurisées | Cathéter central inséré par voie périphérique (CCIP) pour injection sous pression | unclassified | Classe III | Non | oui | non
2018-07-26 | BOWA-ELECTRONIC GmbH & Co. KG | PENTAX France Life Care | ARC 250 | Appareil de chirurgie HF monopolaire et bipolaire - Générateur électrochirurgical à haute fréquence (Bistouris électrique HR) | unclassified | Classe IIb | Non | non | non
2018-07-26 | CONSULTING DEVELOPMENT INVESTMENT LLC | Medi-Vision | Audibest (Louis III Extra) | Appareil électronique correcteur de surdité, contour d’oreille | unclassified | Classe IIb | Non | non | non
2018-07-26 | EDAN INSTRUMENTS INC | FRAFITO | EDAN ECG SE301 | Electrocardiographe | Interpretive multichannel electrocardiograph | Classe IIa | Non | non | non
2018-07-26 | INPISRATION HEALTHCARE LTD | EUROCARE | Système de réchauffement Patient | Matelas chauffant | unclassified | Classe IIb | Non | non | non
2018-07-26 | LifeGlobal Group, LLC | ORIGIO France | Global® | Milieu de culture unique | unclassified | Classe III | Non | oui | non
2018-07-26 | LifeGlobal Group, LLC | ORIGIO France | Global® Blastocyst Fast Freeze® Kit | Milieu pour la cryoconservation de blastocystes | unclassified | Classe III | Non | oui | non
2018-07-26 | LifeGlobal Group, LLC | ORIGIO France | Global® Blastocyst Fast Freeze® Thawing Kit | Milieu pour la réhydratation des blastocystes humains ayant été cryoconservés | unclassified | Classe III | Non | oui | non
2018-07-26 | LifeGlobal Group, LLC | ORIGIO France | Global® Collect® | Ponction et lavage d'ovocytes | unclassified | Classe III | Non | oui | non
2018-07-26 | LifeGlobal Group, LLC | ORIGIO France | Global® DMSO Kit de réchauffement de vitrification de blastocystes | Milieu pour la récupération et réhydratation de blastocystes humains après vitrification | unclassified | Classe III | Non | oui | non
2018-07-26 | LifeGlobal Group, LLC | ORIGIO France | Global® DMSO Kit de vitrification de blastocystes | Milieu pour la vitrification des blastocystes humains | unclassified | Classe III | Non | oui | non
2018-07-26 | LifeGlobal Group, LLC | ORIGIO France | Global® for fertilization | Milieu de fécondation en FIV | unclassified | Classe III | Non | oui | non
2018-07-26 | LifeGlobal Group, LLC | ORIGIO France | Global® total® for fertization w/ ASH | Milieu de fécondation avec ASH 10% | unclassified | Classe III | Non | oui | non
2018-07-26 | LifeGlobal Group, LLC | ORIGIO France | Global® total® w/ HEPES w/ HSA | Milieu de lavage et de manipulation d'ovocytes et d'embryons supplémenté en HAS 10% | unclassified | Classe III | Non | oui | non
2018-07-26 | LifeGlobal Group, LLC | ORIGIO France | Global® total® w/ HSA | Milieu de culture embryonnaire et de transfert d'embryons | unclassified | Classe III | Non | oui | non
2018-07-26 | LifeGlobal Group, LLC | ORIGIO France | Global® w/ HEPES | Lavage et manipulation de l'embryon | unclassified | Classe III | Non | oui | non
2018-07-26 | LifeGlobal Group, LLC | ORIGIO France | HTF | Culture d'embryons humains au stade de segmentation (Jour 1 à Jour 3) | unclassified | Classe III | Non | oui | non
2018-07-26 | LifeGlobal Group, LLC | ORIGIO France | HTF w/ HEPES | Pour la manipulation, le lavage et la manipulation d'embryons et d'ovocytes | unclassified | Classe III | Non | oui | non
2018-07-26 | LifeGlobal Group, LLC | ORIGIO France | LG PGD Biopsy Medium | Milieu pour la biopsie des cellules d'embryons humains | unclassified | Classe III | Non | oui | non
2018-07-26 | LifeGlobal Group, LLC | ORIGIO France | Washing mHTF w/ HEPES & Phenol Red | Pour la ponction et le lavage d'ovocytes humains en dehors d'un incubateur à CO² | unclassified | Classe III | Non | oui | non
2018-07-26 | MOBIUS MEDICAL SYSTEMS, LP | VARIAN MEDICAL SYSTEMS FRANCE | Mobius3D | Logiciel d'application du système de planification de traitement de radiothérapie | Radiation therapy treatment planning system application software | Classe IIb | Non | non | non
2018-07-26 | Nightbalance BV | Nightbalance BV | Lunoa SPT | Dispositif de détection portable intelligent pour l’apnée du sommeil | unclassified | Classe IIa | Non | non | non
2018-07-26 | SYNTHES GmbH | JOHNSON & JOHNSON MEDICAL SAS | T-PAL™ TITANIUM | Système de cage lombaire atraumatique postérieure par abord transforaminal | unclassified | Classe IIb | Non | oui | non
2018-07-26 | Volcano Corporation | Volcano Europe BVBA | IVUS FFR Language Configuration Update | Logiciel | Cardiovascular ultrasound imaging system | Classe III | Non | non | non
2018-07-27 | BEIJING CHOICE ELECTRONIC TECHNOLOGY CO. Ltd | FRAFITO | OXYMETRE DE POULS AVEC POCHETTE OXY ONE LITE | Oxymètre de pouls | Pulse oximeter, line-powered | Classe IIa | Non | non | non
2018-07-27 | BEIJING CHOICE ELECTRONIC TECHNOLOGY CO. Ltd | FRAFITO | OXYMETRE DE POULS AVEC POCHETTE OXY ONE LITE. | Oxymètre de pouls | Pulse oximeter, line-powered | Classe IIa | Non | non | non
2018-07-27 | BEIJING CHOICE ELECTRONIC TECHNOLOGY CO. Ltd | FRAFITO | OXYMETRE DE POULS AVEC POCHETTE OXY ONE NEO | Oxymètre de pouls | Pulse oximeter, line-powered | Classe IIa | Non | non | non
2018-07-27 | DePuy Ireland | JOHNSON & JOHNSON MEDICAL SAS | ATTUNE® Rotating Platform (RP) Pocket Base | Base tibiale de prothèse de genou non revêtu, métallique | Uncoated knee tibia prosthesis, metallic | Classe III | Non | oui | non
2018-07-27 | DePuy Orthopaedics Inc | JOHNSON & JOHNSON MEDICAL SAS | LCS® COMPLETE™ : Cale d'arthroplastie de genou | Implant fémoral de prothèse de genou non revêtu | Knee wedge | Classe IIb | Non | oui | non
2018-07-27 | DePuy Orthopaedics Inc | JOHNSON & JOHNSON MEDICAL SAS | LCS® COMPLETE™ : Implant fémoral de prothèse de genou non revêtu | Implant fémoral de prothèse de genou non revêtu | Uncoated knee femur prosthesis | Classe III | Non | oui | non
2018-07-27 | EDAN INSTRUMENTS INC | FRAFITO | BIOLIGHT - MONITEUR DE SIGNES VITAUX PORTABLE M860 - PNI + SPO2 | Moniteur de constantes vitales | Physiologic monitoring system, single-patient | Classe IIb | Non | non | non
2018-07-27 | EDAN INSTRUMENTS INC | FRAFITO | EDAN ECG PC SE-1515 | Electrocardiographe | Interpretive multichannel electrocardiograph | Classe IIa | Non | non | non
2018-07-27 | EDAN INSTRUMENTS INC | FRAFITO | EDAN DOPPLER SONOTRAX BASIC | Doppler | Foetal Doppler system | Classe IIa | Non | non | non
2018-07-27 | EDAN INSTRUMENTS INC | FRAFITO | EDAN ECG 12 PISTES SE-1201 | Electrocardiographe | unclassified | Classe IIa | Non | non | non
2018-07-27 | EDAN INSTRUMENTS INC | FRAFITO | EDAN ECG 3 PISTES SE-300 B | électrocardiographe | unclassified | Classe IIa | Non | non | non
2018-07-27 | EDAN INSTRUMENTS INC | FRAFITO | EDAN ECG 6 PISTES SE-601C | Electrocardiographe | unclassified | Classe IIa | Non | non | non
2018-07-27 | EDAN INSTRUMENTS INC | FRAFITO | EDAN ECHOGRAPHE PORTABLE COULEUR U50 | Echographe | General-purpose ultrasound imaging system | Classe IIa | Non | non | non
2018-07-27 | EDAN INSTRUMENTS INC | FRAFITO | EDAN ECHOGRAPHE PORTABLE DUS60 | Echographe | General-purpose ultrasound imaging system | Classe IIa | Non | non | non
2018-07-27 | EDAN INSTRUMENTS INC | FRAFITO | EDAN HOLTER SE-2003 | Enregistreur électrocardiographe | unclassified | Classe IIa | Non | non | non
2018-07-27 | EDAN INSTRUMENTS INC | FRAFITO | EDAN iM8 | Moniteur de constantes vitales | Physiologic monitoring system, single-patient | Classe IIb | Non | non | non
2018-07-27 | EDAN INSTRUMENTS INC | FRAFITO | EDAN MONITEUR FOETAL GEMELAIRE F2 AVEC VCT | Moniteur Feotal | Foetal cardiac monitor | Classe IIb | Non | non | non
2018-07-27 | EDAN INSTRUMENTS INC | FRAFITO | EDAN MONITEUR FOETAL GEMELAIRE F3 AVEC VCT | Moniteur Feotal | Foetal cardiac monitor | Classe IIb | Non | non | non
2018-07-27 | EDAN INSTRUMENTS INC | FRAFITO | EDAN M3A | Moniteur de constantes vitales | Physiologic monitoring system, single-patient | Classe IIb | Non | non | non
2018-07-27 | EDAN INSTRUMENTS INC | FRAFITO | EDAN PADECG ANDROID | Electrocardiagraphe | Interpretive multichannel electrocardiograph | Classe IIa | Non | non | non
2018-07-27 | HUBDIC CO., Ltd. | FRAFITO | INFRATEMP 2 - FS700 | Thermomètre sans contact | unclassified | Classe IIa | Non | non | non
2018-07-27 | MAXTER CATHETERS | ASEPT INMED | Sonde gastrostomie à ballonnet ENFit* | Sonde gastrostomie | unclassified | Classe IIa | Non | oui | non
2018-07-27 | MEDTRONIC Inc | MEDTRONIC France | Bio-Pump™ CBBP-50 () | Pompe sanguine centrifuge avec surface bioactive Cortiva™ | unclassified | Classe III | Non | non | non | oui
2018-07-27 | NIHON SEIMITSU SOKKI CO., Ltd. | FRAFITO | NISSEI TENSIO BRAS DSK-1011 | Tensiomètre | unclassified | Classe IIa | Non | non | non
2018-07-27 | NIHON SEIMITSU SOKKI CO., Ltd. | FRAFITO | NISSEI TENSIO BRAS DSK-1031 (Br. Préformé) | Tensiomètre | unclassified | Classe IIa | Non | non | non
2018-07-27 | NIHON SEIMITSU SOKKI CO., Ltd. | FRAFITO | NISSEI TENSIO POIGNET WSK-1011 | Tensiomètre | unclassified | Classe IIa | Non | non | non
2018-07-27 | Poly Medicure Limited | ASEPT INMED | Obturateur à mandrin pour cathéter | Obturateur à mandrin pour cathéter | unclassified | Classe IIa | Non | oui | non
2018-07-27 | Shenzhen Luckcome Technology Inc., Ltd. | FRAFITO | LUCKCOME MONITEUR FOETAL L8 - LETO8 | Moniteur foetal | Foetal cardiac monitor | Classe IIa | Non | non | non
2018-07-27 | UAB VITACON LT | FRAFITO | BLADDER SCANNER VITASCAN USB | Echographe vésical USB à ultrasons | unclassified | Classe IIa | Non | non | non
2018-07-27 | Zero-Plus International Limited | STAB XTOM | LumEye 1 | Appareil de luminothérapie de table | unclassified | Classe IIa | Non | non | non
2018-07-30 | AURENA Laboratories AB | ALLIANCE HEALTHCARE REPARTITION | Spray Auriculaire Nettoyant | Spray auriculaire nettoyant | unclassified | Classe IIa | Non | oui | non
2018-07-30 | AURENA Laboratories AB | ALLIANCE HEALTHCARE REPARTITION | Spray Hygiène Nasale | Spray hygiène nasale | unclassified | Classe IIa | Non | oui | non
2018-07-30 | Codman & Shurtleff, Inc | JOHNSON & JOHNSON MEDICAL SAS | Codman® CONE Aiguille ventriculaire | Instruments chirurgicaux pour procédures neurochirurgicales | unclassified | Classe III | Non | non | non
2018-07-30 | Codman & Shurtleff, Inc | JOHNSON & JOHNSON MEDICAL SAS | Codman® DANDY Aiguille ventriculaire | Instruments chirurgicaux pour procédures neurochirurgicales | unclassified | Classe III | Non | non | non
2018-07-30 | Codman & Shurtleff, Inc | JOHNSON & JOHNSON MEDICAL SAS | Codman® D'ERRICO Aiguille ventriculaire | Instruments chirurgicaux pour procédures neurochirurgicales | unclassified | Classe III | Non | non | non
2018-07-30 | Codman & Shurtleff, Inc | JOHNSON & JOHNSON MEDICAL SAS | Codman® POPPY Aiguille ventriculaire | Instruments chirurgicaux pour procédures neurochirurgicales | unclassified | Classe III | Non | non | non
2018-07-30 | Codman & Shurtleff, Inc | JOHNSON & JOHNSON MEDICAL SAS | Codman® TOUHY Aiguille ventriculaire | Instruments chirurgicaux pour procédures neurochirurgicales | unclassified | Classe III | Non | non | non
2018-07-30 | EDWARDS LIFESCIENCES LLC | EDWARDS LIFESCIENCES | Databox de la plateforme clinique EV1000 | Système de surveillance des paramètres hémodynamiques | unclassified | Classe IIb | Non | non | non
2018-07-30 | EDWARDS LIFESCIENCES LLC | EDWARDS LIFESCIENCES | Moniteur de la plateforme clinique EV1000 | Système de surveillance des paramètres hémodynamiques | unclassified | Classe IIb | Non | non | non
2018-07-30 | Ivoclar Vivadent AG | Ivoclar Vivadent | OptraFine® | Système d'instruments diamantés pour la finition et le polissage en plusieurs étapes des matériaux céramiques | unclassified | Classe IIa | Non | non | non
2018-07-30 | Zhejiang Zylox Medical Device Co. Ltd | VASCULAR THERAPY | ZENFlex™ | Stent périphérique auto expansible | Multiple peripheral artery stent, bare-metal | Classe IIb | Non | oui | non
2018-07-31 | AVANOS MEDICAL INC | ASEPT INMED | Sonde nasojéjunale CORFLO | Sonde d'alimentation nasogastrique | Nasogastric feeding tube | Classe IIb | Non | oui | non
2018-07-31 | Bieffe Medital S.p.A. | BAXTER SAS | AFB Safebag KV 95G | Solution concentrée pour dialyse avec modulation indépendante du potassium | Haemodialysis dialysate | Classe IIb | Non | non | non
2018-07-31 | CORIN LTD | Corin France | Unity Knee™ DPI Distal Femoral Augment Trial | Instrument chirurgical | Knee femur trial prosthesis | Classe IIa | Non | non | non
2018-07-31 | CORIN LTD | Corin France | Unity Knee™ DPI Posterior Femoral Augment Trial | Instrument chirurgical | Knee femur trial prosthesis | Classe IIa | Non | non | non
2018-07-31 | CORIN LTD | Corin France | Unity Knee™ DPI Spacer Shim | Instrument chirurgical | Orthopaedic prosthesis implantation instrument, reusable | Classe IIa | Non | non | non
2018-07-31 | CORIN LTD | Corin France | Unity Knee™ DPI Tibial Augment Trial Right Lateral / Left Medial | Instrument chirurgical | Knee tibia trial prosthesis | Classe IIa | Non | non | non
2018-07-31 | CORIN LTD | Corin France | Unity Knee™ DPI Tibial Augment Trial Right Medial / Left Lateral | Instrument chirurgical | Knee tibia trial prosthesis | Classe IIa | Non | non | non
2018-07-31 | CORIN LTD | Corin France | Unity Knee™ DPI Universal Spacer | Instrument chirurgical | Orthopaedic prosthesis implantation instrument, reusable | Classe IIa | Non | non | non
2018-07-31 | HOWMEDICA Osteonics Corp. | STRYKER FRANCE SAS | TRIDENT® II | Cupule Cotyloïdienne HA à trous | Acetabular shell | Classe III | Non | oui | non
2018-07-31 | HOWMEDICA Osteonics Corp. | STRYKER FRANCE SAS | TRIDENT® II PSL® | Cupule Cotyloïdienne HA à trous | Acetabular shell | Classe III | Non | oui | non
2018-07-31 | IBSA Farmaceutici Italia Srl | LABORATOIRES GENEVRIER SAS | Sinovial® HL | Dispositif de viscosupplémentation des articulations | Synovial fluid supplementation medium | Classe III | Non | oui | non
2018-07-31 | I.CERAM | I.CERAM | Implant de remplacement sternal | Implant de remplacement sternal | unclassified | Classe IIb | Non | oui | non
2018-07-31 | Ivoclar Vivadent AG | Ivoclar Vivadent | OptraPol® | Système d'instruments diamantés pour le polissage en un temps des matériaux composites | unclassified | Classe IIa | Non | non | non
2018-07-31 | Ivoclar Vivadent AG | Ivoclar Vivadent | Politip® | Pointes à polir Politip-F (grises) et Politip-P (vertes) pour les restaurations en composite ou en amalgame | unclassified | Classe IIa | Non | non | non
2018-07-31 | Ivoclar Vivadent AG | Ivoclar Vivadent | Syntac® | Adhésif amélo-dentinaire | unclassified | Classe IIa | Non | non | non
2018-07-31 | Ivoclar Vivadent AG | Ivoclar Vivadent | Telio® CS C&B | Matériau autopolymérisant pour la réalisation au cabinet de couronnes, bridges et facettes provisoires | unclassified | Classe IIa | Non | non | non
2018-07-31 | Ivoclar Vivadent AG | Ivoclar Vivadent | Telio CS Desensitizer | Désensibilisant dentinaire | unclassified | Classe IIa | Non | non | non
2018-07-31 | Ivoclar Vivadent AG | Ivoclar Vivadent | Vivacap® | Amalgame d'argent 46,5% de type nongamma-2, à particules sphéroïdales / irrégulières, en capsules autoactivantes | unclassified | Classe IIa | Non | non | non
2018-07-31 | Koek Biotecnology | CIMAB IBERICA | FERTILE™ | Chips microfluidiques pour la sélection des spermatozoïdes - FIV / ICSI | unclassified | Classe IIa | Non | non | non
2018-07-31 | Koek Biotecnology | CIMAB IBERICA | FERTILE PLUS™ | Chips microfluidiques pour la sélection des spermatozoïdes - FIV / ICSI | unclassified | Classe IIa | Non | non | non
2018-07-31 | Labodial | Labodial | Kit patient (4 prolongateurs 2 mètres) - S10 532 | Set de perfusion | unclassified | Classe IIa | Non | oui | non
2018-07-31 | Labodial | Labodial | Set de pose sur voie veineuse centrale - L99.111 | Set de perfusion | unclassified | Classe IIa | Non | oui | non
2018-07-31 | Labodial | Labodial | Set de remplissage/reconstitution pour diffuseur W1 - T02 161 | Set de perfusion | unclassified | Classe IIa | Non | oui | non
2018-07-31 | Labodial | Labodial | Set de rinçage - L97 121 | Set de perfusion | unclassified | Classe IIa | Non | oui | non
2018-07-31 | Labodial | Labodial | Set deremplissage - L97 151 | Set de perfusion | unclassified | Classe IIa | Non | oui | non
2018-07-31 | LifeGlobal Group, LLC | ORIGIO France | LifeGuard® Oil | Huile couvrante pour les gouttes de milieu de culture ou de micromanipulation embryonnaire | unclassified | Classe IIb | Non | oui | non
2018-07-31 | LifeGlobal Group, LLC | ORIGIO France | LiteOil® | Huile couvrante pour les gouttes de milieu de culture ou de micromanipulation embryonnaire | unclassified | Classe IIb | Non | oui | non
2018-07-31 | OMNIlife Science, Inc | Corin France | Arbre moteur Patella Reamer | Instrument chirurgical | Orthopaedic prosthesis implantation instrument, reusable | Classe IIa | Non | non | non
2018-07-31 | OMNIlife Science, Inc | Corin France | Fraise 29 mm Patella | Instrument chirurgical | Orthopaedic prosthesis implantation instrument, reusable | Classe IIa | Non | non | non
2018-07-31 | OMNIlife Science, Inc | Corin France | Fraise 32 mm Patella | Instrument chirurgical | Orthopaedic prosthesis implantation instrument, reusable | Classe IIa | Non | non | non
2018-07-31 | OMNIlife Science, Inc | Corin France | Fraise 35 mm Patella | Instrument chirurgical | Orthopaedic prosthesis implantation instrument, reusable | Classe IIa | Non | non | non
2018-07-31 | OMNIlife Science, Inc | Corin France | Fraise 38 mm Patella | Instrument chirurgical | Orthopaedic prosthesis implantation instrument, reusable | Classe IIa | Non | non | non
2018-07-31 | Si-BONE Inc | Si-BONE Europe Srl | IFuse-3D™ SI_BONE | Implant d'arthodèse sacro-iliaque | unclassified | Classe IIb | Non | oui | non
2018-08-01 | ASPIDE Medical | ASPIDE Medical | SURGIMESH® PROLAPSE CR VH | Dispositif de suspension pour cure de prolapsus | unclassified | Classe IIb | Non | oui | non
2018-08-01 | Collagen Matrix, Inc. | STRYKER FRANCE SAS | DuraMatrix-Onlay® Plus | Matrice de régénération durale en collagène | Dura mater biomatrix implant | Classe III | BOVINE | oui | non
2018-08-01 | Fresenius Kabi AG | FRESENIUS VIAL | ATR40 Réservoir de recueil avec filtre | Kit d'autotransfusion | Blood-processing autotransfusion system set | Classe IIa | Non | oui | non
2018-08-01 | Fresenius Kabi AG | FRESENIUS VIAL | CompoGuard Basic | Agitateur pour sang total | Blood donation rocker | Classe IIa | Non | non | non
2018-08-01 | Fresenius Kabi AG | FRESENIUS VIAL | CompoGuard Complete | Agitateur pour sang total | Blood donation rocker | Classe IIa | Non | non | non
2018-08-01 | Fresenius Kabi AG | FRESENIUS VIAL | CompoGuard Data | Agitateur pour sang total | Blood donation rocker | Classe IIa | Non | non | non
2018-08-01 | Fresenius Kabi AG | FRESENIUS VIAL | Kit P1R | Kit d'aphérèse | Apheresis system tubing set | Classe IIa | Non | oui | non
2018-08-01 | Fresenius Kabi AG | FRESENIUS VIAL | Kit P1YA | Kit d'aphérèse | Apheresis system tubing set | Classe IIa | Non | oui | non
2018-08-01 | Medisystems Corporation | FRESENIUS VIAL | Aiguille pour Hémaphérèse | Kit d'aphérèse | Apheresis system tubing set | Classe IIa | Non | oui | non
2018-08-01 | Physio-Control, Inc. | STRYKER FRANCE SAS | LIFEPACK® 1000 Defibrillator | Batterie lithium-dioxyde de manganèse non rechargeable | Primary battery | Classe IIb | Non | non | non
2018-08-01 | SOPHYSA | SOPHYSA | Kit Polaris® 24 SPV24 préconnecté / BO19-10 | Kit préconnecté / BO19-10 | unclassified | Classe III | Non | oui | non
2018-08-01 | SOPHYSA | SOPHYSA | Kit Polaris® 24 SPV24A préconnecté / BO19-10 | Kit préconnecté / BO19-10 | unclassified | Classe III | Non | oui | non
2018-08-01 | SOPHYSA | SOPHYSA | Valve ajustable Polaris® 24 | Valve ajustable | Hydrocephalic valve | Classe III | Non | oui | non
2018-08-01 | SOPHYSA | SOPHYSA | Valve ajustable Polaris® 24 / antichambre | Valve ajustable / antichambre | Hydrocephalic valve | Classe III | Non | oui | non
2018-08-02 | AMPLITUDE | AMPLITUDE | ANATOMIC® Demi-cale tibiale | Accessoires pour prothèse totale de genou | Knee wedge | Classe IIb | Non | oui | non
2018-08-02 | AMPLITUDE | AMPLITUDE | ANATOMIC® Demi-cale tibiale d'essai | Ancillaire pour prothèse totale de genou postéro stabilisé | Orthopaedic prosthesis implantation instrument, reusable | Classe IIa | Non | non | non
2018-08-02 | AMPLITUDE | AMPLITUDE | ANATOMIC® Demi-cale tibiale d'essai EXD/ING | Ancillaire pour prothèse totale de genou postéro stabilisé | Orthopaedic prosthesis implantation instrument, reusable | Classe IIa | Non | non | non
2018-08-02 | AMPLITUDE | AMPLITUDE | ANATOMIC® Demi-cale tibiale EXD/ING | Accessoires pour prothèse totale de genou | Knee wedge | Classe IIb | Non | oui | non
2018-08-02 | C2 THERAPEUTICS INC | PENTAX France Life Care | Cathéter focale standard CryoBalloon™ C2 FG-1028 | Cathéter focale standard | Gastrointestinal balloon catheter | Classe IIa | Non | non | non | oui
2018-08-02 | C2 THERAPEUTICS INC | PENTAX France Life Care | Contrôleur CryoBalloon™ C2 FG-1017 | Contrôleur | Mechanical general cryosurgical system | Classe IIa | Non | non | non | oui
2018-08-02 | C2 THERAPEUTICS INC | PENTAX France Life Care | Pédale CryoBalloon™ C2 FG-1018 | Pédale | Foot-switch, electrical | Classe IIa | Non | non | non | oui
2018-08-02 | MDB TEXINOV | MDB TEXINOV | Système de photothérapie Fluxmedicare® Source lumineuse | Système de photothérapie | unclassified | Classe IIa | Non | non | non
2018-08-02 | MICROVAL | MICROVAL | 2F MESH Implant de renfort 2D | Implant de renfort 2D | Mesh, surgical | Classe IIb | Non | oui | non
2018-08-02 | OLYMPUS Medical Systems Corp. | OLYMPUS France | Vidéoscope ENF-VH2 | Vidéoscope pour Oto-Rhino-Laryngologie | unclassified | Classe IIa | Non | non | non
2018-08-02 | OLYMPUS Medical Systems Corp. | OLYMPUS France | Vidéoscope ENF-VT3 | Vidéoscope pour Oto-Rhino-Laryngologie | unclassified | Classe IIa | Non | non | non
2018-08-02 | OLYMPUS Medical Systems Corp. | OLYMPUS France | Vidéoscope ENF-V4 | Vidéoscope pour Oto-Rhino-Laryngologie | unclassified | Classe IIa | Non | non | non
2018-08-02 | Parallel Design | Parallel Design | Sonde échographique L3-12-RS | Sonde échographique | Extracorporeal ultrasound imaging system transducer, hand-held | Classe IIa | Non | non | non
2018-08-02 | STERIS CORPORATION | STERIS SAS | Système de stérilisation à basse température V-PRO® MaX2 | Appareil de stérilisation avec l'agent stérilisant VAPROX HC | Hydrogen peroxide gas sterilizer | Classe IIb | Non | non | non
2018-08-02 | Zhejiang Gongdong Medical Technology Co. Ltd. | PROCESS FOR PRF | A-X - Système de prélèvement sanguin | Système de prélèvement sanguin sous vide à usage unique | unclassified | Classe IIa | Non | oui | non
2018-08-02 | Zhejiang Gongdong Medical Technology Co. Ltd. | PROCESS FOR PRF | I-P - Système de prélèvement sanguin | Système de prélèvement sanguin sous vide à usage unique | unclassified | Classe IIa | Non | oui | non
2018-08-02 | ZHEJIANG KINDY MEDICAL DEVICES Co. Ltd | PROCESS FOR PRF | BC 12 - Préleveur Sanguin | Préleveur sanguin | unclassified | Classe IIa | Non | oui | non
2018-08-03 | BIOCER ENTWICKLUNGS GmbH | STARMED | Flex Applicator | Applicateur pour poudre hémostatique | unclassified | Classe III | Non | oui | non
2018-08-03 | BIOCER ENTWICKLUNGS GmbH | STARMED | Haémocer Patch | Hémostatique local | unclassified | Classe III | Non | oui | non
2018-08-03 | BIOCER ENTWICKLUNGS GmbH | STARMED | Haémocer Plus | Hémostatique local | unclassified | Classe III | Non | oui | non
2018-08-03 | BIOCER ENTWICKLUNGS GmbH | STARMED | Universal Applicator | Applicateur pour poudre hémostatique | unclassified | Classe III | Non | oui | non
2018-08-03 | CRISTALENS Industrie | CRISTALENS Industrie | Lentille intraoculaire ARTIS® SYMBIOSE | Lentille intraoculaire e | Lens, <specify> | Classe IIb | Non | oui | non
2018-08-03 | ELECTRO MEDICAL SYSTEMS SA EMS | ELECTRO MEDICAL SYSTEMS SA EMS | Swiss LaserClast® | Thérapie extracorporelle par ondes de choc (TEOC) | unclassified | Classe IIb | Non | non | non
2018-08-03 | Gemtier medical (Shangai) Inc. | LABORATOIRES EUROMEDIS | Microperfuseur sécurisé | Set de prélèvement de sang sécurisé à usage unique, stérile , avec une aiguille de ponction veineuse à ailettes ajustée à un tube flexible avec ou sans adaptateur Luer et / ou porte-tube | unclassified | Classe IIa | Non | oui | non
2018-08-03 | Leader Italia S.r.l. | Leader Italia S.r.l. | DNA Internal Hex | Dental Implant | unclassified | Classe IIb | Non | oui | non
2018-08-03 | Leader Italia S.r.l. | Leader Italia S.r.l. | DNA MC | Dental Implant | unclassified | Classe IIb | Non | oui | non
2018-08-03 | Leader Italia S.r.l. | Leader Italia S.r.l. | D22 CP Internal Hex | Dental Implant | unclassified | Classe IIb | Non | oui | non
2018-08-03 | Leader Italia S.r.l. | Leader Italia S.r.l. | D22 CP MC | Dental Implant | unclassified | Classe IIb | Non | oui | non
2018-08-03 | Leader Italia S.r.l. | Leader Italia S.r.l. | D22 Internal Hex | Dental Implant | unclassified | Classe IIb | Non | oui | non
2018-08-03 | Leader Italia S.r.l. | Leader Italia S.r.l. | D22 MC | Dental Implant | unclassified | Classe IIb | Non | oui | non
2018-08-03 | Leader Italia S.r.l. | Leader Italia S.r.l. | D22 Pot Extractive Internal Hex | Dental Implant | unclassified | Classe IIb | Non | oui | non
2018-08-03 | Leader Italia S.r.l. | Leader Italia S.r.l. | D22 Pot Extractive MC | Dental Implant | unclassified | Classe IIb | Non | oui | non
2018-08-03 | Leader Italia S.r.l. | Leader Italia S.r.l. | Implus Cylindrical External Hex | Dental Implant | unclassified | Classe IIb | Non | oui | non
2018-08-03 | Leader Italia S.r.l. | Leader Italia S.r.l. | Implus Cylindrical Internal Hex | Dental Implant | unclassified | Classe IIb | Non | oui | non
2018-08-03 | Leader Italia S.r.l. | Leader Italia S.r.l. | Implus Cylindrical Internal Hex Straight Neck | Dental Implant | unclassified | Classe IIb | Non | oui | non
2018-08-03 | Leader Italia S.r.l. | Leader Italia S.r.l. | Implus MC Cylindrical | Dental Implant | unclassified | Classe IIb | Non | oui | non
2018-08-03 | Leader Italia S.r.l. | Leader Italia S.r.l. | Implus MC Cylindrical Straight Neck | Dental Implant | unclassified | Classe IIb | Non | oui | non
2018-08-03 | Leader Italia S.r.l. | Leader Italia S.r.l. | Implus Nano | Dental Implant | unclassified | Classe IIb | Non | oui | non
2018-08-03 | Leader Italia S.r.l. | Leader Italia S.r.l. | Implus Nano OVD | Dental Implant | unclassified | Classe IIb | Non | oui | non
2018-08-03 | Leader Italia S.r.l. | Leader Italia S.r.l. | Implus Nano SLIM | Dental Implant | unclassified | Classe IIb | Non | oui | non
2018-08-03 | Leader Italia S.r.l. | Leader Italia S.r.l. | Implus Nano2 | Dental Implant | unclassified | Classe IIb | Non | oui | non
2018-08-03 | Leader Italia S.r.l. | Leader Italia S.r.l. | Implus Nano3 | Dental Implant | unclassified | Classe IIb | Non | oui | non
2018-08-03 | Leader Italia S.r.l. | Leader Italia S.r.l. | Implus Orthoscrew | Dental Implant | unclassified | Classe IIb | Non | oui | non
2018-08-03 | Leader Italia S.r.l. | Leader Italia S.r.l. | Implus Tapered External Hex | Dental Implant | unclassified | Classe IIb | Non | oui | non
2018-08-03 | Leader Italia S.r.l. | Leader Italia S.r.l. | Implus Tapered Internal Hex | Dental Implant | unclassified | Classe IIb | Non | oui | non
2018-08-03 | Leader Italia S.r.l. | Leader Italia S.r.l. | Prosthetics - Components for cemented prosthesis | Abutments | unclassified | Classe IIb | Non | non | non
2018-08-03 | Leader Italia S.r.l. | Leader Italia S.r.l. | Prosthetics - Components for impression taking | Transfers | unclassified | Classe IIa | Non | non | non
2018-08-03 | Leader Italia S.r.l. | Leader Italia S.r.l. | Prosthetics - Components for screw retained prosthesis | Abutments | unclassified | Classe IIb | Non | non | non
2018-08-03 | Leader Italia S.r.l. | Leader Italia S.r.l. | Prosthetics - Healing screws | Healing screws | unclassified | Classe IIb | Non | non | non
2018-08-03 | Leader Italia S.r.l. | Leader Italia S.r.l. | Prosthetics - Passings screws | Screws for abutments | unclassified | Classe IIa | Non | non | non
2018-08-03 | Leader Italia S.r.l. | Leader Italia S.r.l. | Prosthetics - Surgicals screws | Surgicals screws | unclassified | Classe IIb | Non | non | non
2018-08-03 | Leader Italia S.r.l. | Leader Italia S.r.l. | Surgical Instruments - Bone expandeurs | Dental drills | Non-sterile fluted surgical drill, reusable | Classe IIa | Non | non | non
2018-08-03 | Leader Italia S.r.l. | Leader Italia S.r.l. | Surgical Instruments - Bone tapers | Dental drills | Non-sterile fluted surgical drill, reusable | Classe IIa | Non | non | non
2018-08-03 | Leader Italia S.r.l. | Leader Italia S.r.l. | Surgical Instruments - Calibrated Stops for drills | Dental drills | Non-sterile fluted surgical drill, reusable | Classe IIa | Non | non | non
2018-08-03 | Leader Italia S.r.l. | Leader Italia S.r.l. | Surgical Instruments - Connectors for contra-angles | Dental drills | Non-sterile fluted surgical drill, reusable | Classe IIa | Non | non | non
2018-08-03 | Leader Italia S.r.l. | Leader Italia S.r.l. | Surgical Instruments - Countersinks | Dental drills | Non-sterile fluted surgical drill, reusable | Classe IIa | Non | non | non
2018-08-03 | Leader Italia S.r.l. | Leader Italia S.r.l. | Surgical Instruments - Dental drills | Dental drills | Non-sterile fluted surgical drill, reusable | Classe IIa | Non | non | non
2018-08-03 | Leader Italia S.r.l. | Leader Italia S.r.l. | Surgical Instruments - Mucotomes | Dental drills | Non-sterile fluted surgical drill, reusable | Classe IIa | Non | non | non
2018-08-03 | Leader Italia S.r.l. | Leader Italia S.r.l. | Surgical Instruments - Osteotomes | Dental drills | Non-sterile fluted surgical drill, reusable | Classe IIa | Non | non | non
2018-08-03 | Leader Italia S.r.l. | Leader Italia S.r.l. | Titanium fixing Pins for Titanium Sheets | Surgical pin | Sheet, <specify> | Classe IIb | Non | non | non
2018-08-03 | Leader Italia S.r.l. | Leader Italia S.r.l. | Titanium fixing Pins for Titanium Sheets | Titanium Sheet | Sheet, <specify> | Classe IIb | Non | non | non
2018-08-03 | Leader Italia S.r.l. | Leader Italia S.r.l. | Titanium Sheet | Titanium Sheet | Sheet, <specify> | Classe IIb | Non | non | non
2018-08-03 | Leader Italia S.r.l. | Leader Italia S.r.l. | Tixos Cylindrical External Hex | Dental Implant | unclassified | Classe IIb | Non | oui | non
2018-08-03 | Leader Italia S.r.l. | Leader Italia S.r.l. | Tixos Cylindrical Internal Hex | Dental Implant | unclassified | Classe IIb | Non | oui | non
2018-08-03 | Leader Italia S.r.l. | Leader Italia S.r.l. | Tixos Cylindrical Internal Hex Straight Neck | Dental Implant | unclassified | Classe IIb | Non | oui | non
2018-08-03 | Leader Italia S.r.l. | Leader Italia S.r.l. | Tixos MC Cylindrical | Dental Implant | unclassified | Classe IIb | Non | oui | non
2018-08-03 | Leader Italia S.r.l. | Leader Italia S.r.l. | Tixos MC Cylindrical Straight Neck | Dental Implant | unclassified | Classe IIb | Non | oui | non
2018-08-03 | Leader Italia S.r.l. | Leader Italia S.r.l. | Tixos Nano2 | Dental Implant | unclassified | Classe IIb | Non | oui | non
2018-08-03 | Leader Italia S.r.l. | Leader Italia S.r.l. | Tixos Nano3 | Dental Implant | unclassified | Classe IIb | Non | oui | non
2018-08-03 | Leader Italia S.r.l. | Leader Italia S.r.l. | Tixos OVD | Dental Implant | unclassified | Classe IIb | Non | oui | non
2018-08-03 | Leader Italia S.r.l. | Leader Italia S.r.l. | Tixos OVD2 | Dental Implant | unclassified | Classe IIb | Non | oui | non
2018-08-03 | Leader Italia S.r.l. | Leader Italia S.r.l. | Tixos S-Type | Dental Implant | unclassified | Classe IIb | Non | oui | non
2018-08-03 | LIMA-Lto Spa - Medical Systems | LIMA France | MULTIGEN PLUS ACCESSORIES-CCK Tibial Module (Ti6Al4V)- LONG Offset +x mm | Composant fémoral de prothèse totale de genou | Knee stem | Classe III | Non | oui | non
2018-08-03 | LIMA-Lto Spa - Medical Systems | LIMA France | MULTIGEN PLUS ACCESSORIES-CCK Tibial Module (Ti6Al4V)- SHORT Offset +x mm | Composant fémoral de prothèse totale de genou | Knee stem | Classe III | Non | oui | non
2018-08-03 | LIMA-Lto Spa - Medical Systems | LIMA France | MULTIGEN PLUS ACCESSORIES-CCK Tibial Module (Ti6Al4V)- Straight LONG | Composant fémoral de prothèse totale de genou | Knee stem | Classe III | Non | oui | non
2018-08-03 | LIMA-Lto Spa - Medical Systems | LIMA France | MULTIGEN PLUS ACCESSORIES-CCK Tibial Module (Ti6Al4V)- Straight SHORT | Composant fémoral de prothèse totale de genou | Knee stem | Classe III | Non | oui | non
2018-08-03 | LIMA-Lto Spa - Medical Systems | LIMA France | MULTIGEN PLUS ACCESSORIES-CCK/H Femoral Module (Ti6Al4V)- LONG R – L | Composant fémoral de prothèse totale de genou | Knee stem | Classe III | Non | oui | non
2018-08-03 | LIMA-Lto Spa - Medical Systems | LIMA France | MULTIGEN PLUS ACCESSORIES-CCK/H Femoral Module (Ti6Al4V)- LONG R+3mm - L-3mm | Composant fémoral de prothèse totale de genou | Knee stem | Classe III | Non | oui | non
2018-08-03 | LIMA-Lto Spa - Medical Systems | LIMA France | MULTIGEN PLUS ACCESSORIES-CCK/H Femoral Module (Ti6Al4V)- LONG R-3mm - L+3mm | Composant fémoral de prothèse totale de genou | Knee stem | Classe III | Non | oui | non
2018-08-03 | LIMA-Lto Spa - Medical Systems | LIMA France | MULTIGEN PLUS ACCESSORIES-CCK/H Femoral Module (Ti6Al4V)- SHORT R – L | Composant fémoral de prothèse totale de genou | Knee stem | Classe III | Non | oui | non
2018-08-03 | LIMA-Lto Spa - Medical Systems | LIMA France | MULTIGEN PLUS ACCESSORIES-CCK/H Femoral Module (Ti6Al4V)- SHORT R+3mm - L-3mm | Composant fémoral de prothèse totale de genou | Knee stem | Classe III | Non | oui | non
2018-08-03 | LIMA-Lto Spa - Medical Systems | LIMA France | MULTIGEN PLUS ACCESSORIES-CCK/H Femoral Module (Ti6Al4V)- SHORT R-3mm - L+3mm | Composant fémoral de prothèse totale de genou | Knee stem | Classe III | Non | oui | non
2018-08-03 | LIMA-Lto Spa - Medical Systems | LIMA France | MULTIGEN PLUS ACCESSORIES-CCK/H Stems (Ti6Al4V)-Stelo dia xx mm | Composant fémoral de prothèse totale de genou | Knee stem | Classe III | Non | oui | non
2018-08-03 | LIMA-Lto Spa - Medical Systems | LIMA France | MULTIGEN PLUS ACCESSORIES-CCK/H Stems (Ti6Al4V)-Stelo dia xx mm- Short | Composant fémoral de prothèse totale de genou | Knee stem | Classe III | Non | oui | non
2018-08-03 | LIMA-Lto Spa - Medical Systems | LIMA France | MULTIGEN PLUS ACCESSORIES-Distal Femoral augments (Ti6Al4V)-n.x - xx mm | Composant fémoral de prothèse totale de genou | unclassified | Classe III | Non | oui | non
2018-08-03 | LIMA-Lto Spa - Medical Systems | LIMA France | MULTIGEN PLUS ACCESSORIES-Femoral Stems (Ti6Al4V)-h. xx mm | Composant fémoral de prothèse totale de genou | Knee stem | Classe III | Non | oui | non
2018-08-03 | LIMA-Lto Spa - Medical Systems | LIMA France | MULTIGEN PLUS ACCESSORIES-H - Tibial augments (Ti6Al4V)-xx mm for tibial plate n.x | Composant fémoral de prothèse totale de genou | unclassified | Classe III | Non | oui | non
2018-08-03 | LIMA-Lto Spa - Medical Systems | LIMA France | MULTIGEN PLUS ACCESSORIES-H Tibial Module (Ti6Al4V)- LONG Offset +x mm | Composant fémoral de prothèse totale de genou | Knee stem | Classe III | Non | oui | non
2018-08-03 | LIMA-Lto Spa - Medical Systems | LIMA France | MULTIGEN PLUS ACCESSORIES-H Tibial Module (Ti6Al4V)- SHORT Offset +x mm | Composant fémoral de prothèse totale de genou | Knee stem | Classe III | Non | oui | non
2018-08-03 | LIMA-Lto Spa - Medical Systems | LIMA France | MULTIGEN PLUS ACCESSORIES-H Tibial Module (Ti6Al4V)- Straight LONG | Composant fémoral de prothèse totale de genou | Knee stem | Classe III | Non | oui | non
2018-08-03 | LIMA-Lto Spa - Medical Systems | LIMA France | MULTIGEN PLUS ACCESSORIES-H Tibial Module (Ti6Al4V)- Straight SHORT | Composant fémoral de prothèse totale de genou | Knee stem | Classe III | Non | oui | non
2018-08-03 | LIMA-Lto Spa - Medical Systems | LIMA France | MULTIGEN PLUS ACCESSORIES-Posterior Femoral augments (Ti6Al4V)-n.x - xx mm | Composant fémoral de prothèse totale de genou | unclassified | Classe III | Non | oui | non
2018-08-03 | LIMA-Lto Spa - Medical Systems | LIMA France | MULTIGEN PLUS ACCESSORIES-Tibial augments (Ti6Al4V)-xx mm for tibial plate n.x | Composant fémoral de prothèse totale de genou | unclassified | Classe III | Non | oui | non
2018-08-03 | LIMA-Lto Spa - Medical Systems | LIMA France | MULTIGEN PLUS ACCESSORIES-Tibial Stems (Ti6Al4V)-h. xx mm | Composant fémoral de prothèse totale de genou | Knee stem | Classe III | Non | oui | non
2018-08-03 | LIMA-Lto Spa - Medical Systems | LIMA France | MULTIGEN PLUS FEMORAL COMPONENTS- CR-CEM Symmetrical Femoral Components (CoCrMo)-n.x | Composant fémoral de prothèse totale de genou | Coated knee femur prosthesis | Classe III | Non | oui | non
2018-08-03 | LIMA-Lto Spa - Medical Systems | LIMA France | MULTIGEN PLUS FEMORAL COMPONENTS-CCK - CEM Femoral Components (CoCrMo)-n.x | Composant fémoral de prothèse totale de genou | Coated knee femur prosthesis | Classe III | Non | oui | non
2018-08-03 | LIMA-Lto Spa - Medical Systems | LIMA France | MULTIGEN PLUS FEMORAL COMPONENTS-CR - Left Femoral Components (CoCrMo + PoroTi)-n.x-Sx | Composant fémoral de prothèse totale de genou | Uncoated knee femur prosthesis | Classe III | Non | oui | non
2018-08-03 | LIMA-Lto Spa - Medical Systems | LIMA France | MULTIGEN PLUS FEMORAL COMPONENTS-CR - Right Femoral Components (CoCrMo + PoroTi)-n.x-Dx | Composant fémoral de prothèse totale de genou | Uncoated knee femur prosthesis | Classe III | Non | oui | non
2018-08-03 | LIMA-Lto Spa - Medical Systems | LIMA France | MULTIGEN PLUS FEMORAL COMPONENTS-CR Symmetrical Femoral Components (CoCrMo + PoroTi)-n.x | Composant fémoral de prothèse totale de genou | Coated knee femur prosthesis | Classe III | Non | oui | non
2018-08-03 | LIMA-Lto Spa - Medical Systems | LIMA France | MULTIGEN PLUS FEMORAL COMPONENTS-CR-CEM Symmetrical Femoral Components (Biolox ® Delta)- n.x | Composant fémoral de prothèse totale de genou | Coated knee femur prosthesis | Classe III | Non | oui | non
2018-08-03 | LIMA-Lto Spa - Medical Systems | LIMA France | MULTIGEN PLUS FEMORAL COMPONENTS-CR-Left CEM Femoral Components (CoCrMo)-n.x-Sx | Composant fémoral de prothèse totale de genou | Coated knee femur prosthesis | Classe III | Non | oui | non
2018-08-03 | LIMA-Lto Spa - Medical Systems | LIMA France | MULTIGEN PLUS FEMORAL COMPONENTS-CR-Right CEM Femoral Components (CoCrMo)-n.x-Dx | Composant fémoral de prothèse totale de genou | Coated knee femur prosthesis | Classe III | Non | oui | non
2018-08-03 | LIMA-Lto Spa - Medical Systems | LIMA France | MULTIGEN PLUS FEMORAL COMPONENTS-H - CEM Femoral Components (CoCrMo)-n.x | Composant fémoral de prothèse totale de genou | Coated knee femur prosthesis | Classe III | Non | oui | non
2018-08-03 | LIMA-Lto Spa - Medical Systems | LIMA France | MULTIGEN PLUS FEMORAL COMPONENTS-PS - CEM Symmetrical Femoral Components (CoCrMo)-n.x | Composant fémoral de prothèse totale de genou | Coated knee femur prosthesis | Classe III | Non | oui | non
2018-08-03 | LIMA-Lto Spa - Medical Systems | LIMA France | MULTIGEN PLUS FEMORAL COMPONENTS-PS - Left CEM Femoral Components (CoCrMo)-n.x-Sx | Composant fémoral de prothèse totale de genou | Coated knee femur prosthesis | Classe III | Non | oui | non
2018-08-03 | LIMA-Lto Spa - Medical Systems | LIMA France | MULTIGEN PLUS FEMORAL COMPONENTS-PS - Left Femoral Components (CoCrMo + PoroTi)-n.x-Sx | Composant fémoral de prothèse totale de genou | Uncoated knee femur prosthesis | Classe III | Non | oui | non
2018-08-03 | LIMA-Lto Spa - Medical Systems | LIMA France | MULTIGEN PLUS FEMORAL COMPONENTS-PS - Right CEM Femoral Components (CoCrMo)-n.x-Dx | Composant fémoral de prothèse totale de genou | Coated knee femur prosthesis | Classe III | Non | oui | non
2018-08-03 | LIMA-Lto Spa - Medical Systems | LIMA France | MULTIGEN PLUS FEMORAL COMPONENTS-PS - Right Femoral Components (CoCrMo + PoroTi)-n.x-Dx | Composant fémoral de prothèse totale de genou | Uncoated knee femur prosthesis | Classe III | Non | oui | non
2018-08-03 | LIMA-Lto Spa - Medical Systems | LIMA France | MULTIGEN PLUS FEMORAL COMPONENTS-PS Symmetrical Femoral Components (CoCrMo + PoroTi)-n.x | Composant fémoral de prothèse totale de genou | Uncoated knee femur prosthesis | Classe III | Non | oui | non
2018-08-03 | LIMA-Lto Spa - Medical Systems | LIMA France | MULTIGEN PLUS- Fixing screw (Ti6Ai4V)-ø 6.5- H xx mm | Composant fémoral de prothèse totale de genou | Orthopaedic bone screw, non-biodegradable, sterile | Classe III | Non | oui | non
2018-08-03 | LIMA-Lto Spa - Medical Systems | LIMA France | MULTIGEN PLUS PATELLAR PROSTHESIS-Patellar Prosthesis (UHMWPE)-dia. xx mm | Composant fémoral de prothèse totale de genou | Polyethylene patella prosthesis | Classe III | Non | oui | non
2018-08-03 | LIMA-Lto Spa - Medical Systems | LIMA France | MULTIGEN PLUS PATELLAR PROSTHESIS-Patellar Prosthesis (UHMWPE)-dia. xx mm, h. 8 mm | Composant fémoral de prothèse totale de genou | Polyethylene patella prosthesis | Classe III | Non | oui | non
2018-08-03 | LIMA-Lto Spa - Medical Systems | LIMA France | MULTIGEN PLUS TIBIAL LINERS- CCK Tibial Liners (UHMWPE + Ti6Al4V)-h. xx mm for tibial plate n.x | Composant fémoral de prothèse totale de genou | Tibial insert | Classe III | Non | oui | non
2018-08-03 | LIMA-Lto Spa - Medical Systems | LIMA France | MULTIGEN PLUS TIBIAL LINERS- CR Tibial Liners for Mobile Tibial plates (UHMWPE)-h. xx mm for femoral component n.x | Composant fémoral de prothèse totale de genou | Tibial insert | Classe III | Non | oui | non
2018-08-03 | LIMA-Lto Spa - Medical Systems | LIMA France | MULTIGEN PLUS TIBIAL LINERS- CR Tibial Liners (UHMWPE)- h. xx mm for tibial plate n.x | Composant fémoral de prothèse totale de genou | Tibial insert | Classe III | Non | oui | non
2018-08-03 | LIMA-Lto Spa - Medical Systems | LIMA France | MULTIGEN PLUS TIBIAL LINERS- H tibial liners (UHMWPE + CoCrMo)-h. xx mm for tibial plate n.x | Composant fémoral de prothèse totale de genou | Tibial insert | Classe III | Non | oui | non
2018-08-03 | LIMA-Lto Spa - Medical Systems | LIMA France | MULTIGEN PLUS TIBIAL LINERS- PS Multigen Tibial Liners (UHMWPE)- h. xx mm for tibial plate n.x | Composant fémoral de prothèse totale de genou | Tibial insert | Classe III | Non | oui | non
2018-08-03 | LIMA-Lto Spa - Medical Systems | LIMA France | MULTIGEN PLUS TIBIAL LINERS- PS Tibial Liners for Mobile Tibial plates (UHMWPE)-h. xx mm for femoral component n.x | Composant fémoral de prothèse totale de genou | Tibial insert | Classe III | Non | oui | non
2018-08-03 | LIMA-Lto Spa - Medical Systems | LIMA France | MULTIGEN PLUS TIBIAL LINERS- PS Tibial Liners (UHMWPE)- h. xx mm for tibial plate n.x | Composant fémoral de prothèse totale de genou | Tibial insert | Classe III | Non | oui | non
2018-08-03 | LIMA-Lto Spa - Medical Systems | LIMA France | MULTIGEN PLUS TIBIAL LINERS- UC Fixed Tibial Liners (UHMWPE)- h. xx mm for tibial plate n.x | Composant fémoral de prothèse totale de genou | Tibial insert | Classe III | Non | oui | non
2018-08-03 | LIMA-Lto Spa - Medical Systems | LIMA France | MULTIGEN PLUS TIBIAL LINERS- UC Mobile Tibial Liners (UHMWPE)-h. xx mm for femoral component n.x | Composant fémoral de prothèse totale de genou | Tibial insert | Classe III | Non | oui | non
2018-08-03 | LIMA-Lto Spa - Medical Systems | LIMA France | MULTIGEN PLUS TIBIAL PLATES- Module for Minikeel Tibial Plates (Ti6Al4V) | Composant fémoral de prothèse totale de genou | Knee stem | Classe III | Non | oui | non
2018-08-03 | LIMA-Lto Spa - Medical Systems | LIMA France | MULTIGEN PLUS TIBIAL PLATES-ALL POLY CR Tibial Plates (UHMWPE)- n.x hxx mm | Composant fémoral de prothèse totale de genou | Uncoated knee tibia prosthesis, polyethylene | Classe III | Non | oui | non
2018-08-03 | LIMA-Lto Spa - Medical Systems | LIMA France | MULTIGEN PLUS TIBIAL PLATES-ALL POLY PS Tibial Plates (UHMWPE)- n.x hxx mm | Composant fémoral de prothèse totale de genou | Uncoated knee tibia prosthesis, polyethylene | Classe III | Non | oui | non
2018-08-03 | LIMA-Lto Spa - Medical Systems | LIMA France | MULTIGEN PLUS TIBIAL PLATES-Cemented Fix Tibial Plates (Ti6Al4V)- Metal-back n.x | Composant fémoral de prothèse totale de genou | Coated knee tibia prosthesis | Classe III | Non | oui | non
2018-08-03 | LIMA-Lto Spa - Medical Systems | LIMA France | MULTIGEN PLUS TIBIAL PLATES-Cemented Mobile Tibial Plates (CoCrMo)- Metal-back n.x | Composant fémoral de prothèse totale de genou | Coated knee tibia prosthesis | Classe III | Non | oui | non
2018-08-03 | LIMA-Lto Spa - Medical Systems | LIMA France | MULTIGEN PLUS TIBIAL PLATES-Cementless Mobile Tibial Plates (CoCrMo + PoroTi)-Metalback n.x | Composant fémoral de prothèse totale de genou | Uncoated knee tibia prosthesis, metallic | Classe III | Non | oui | non
2018-08-03 | LIMA-Lto Spa - Medical Systems | LIMA France | MULTIGEN PLUS TIBIAL PLATES-H cemented tibial plates (CoCrMo)-Metal back n.x | Composant fémoral de prothèse totale de genou | Coated knee tibia prosthesis | Classe III | Non | oui | non
2018-08-03 | LIMA-Lto Spa - Medical Systems | LIMA France | MULTIGEN PLUS TIBIAL PLATES-Minikeel Cemented Fixed Tibial Plates (Ti6Al4V)-#x | Composant fémoral de prothèse totale de genou | Coated knee tibia prosthesis | Classe III | Non | oui | non
2018-08-03 | LIMA-Lto Spa - Medical Systems | LIMA France | MULTIGEN PLUS TIBIAL PLATES-Minikeel Cemented Mobile Tibial Plates (CoCrMo)-#x | Composant fémoral de prothèse totale de genou | Coated knee tibia prosthesis | Classe III | Non | oui | non
2018-08-03 | LIMA-Lto Spa - Medical Systems | LIMA France | MULTIGEN PLUS TIBIAL PLATES-Minikeel Uncemented Fixed Tibial Plates (Ti6Al4V+ PoroTi)-#x | Composant fémoral de prothèse totale de genou | Coated knee tibia prosthesis | Classe III | Non | oui | non
2018-08-03 | LIMA-Lto Spa - Medical Systems | LIMA France | MULTIGEN PLUS TIBIAL PLATES-Minikeel Uncemented Mobile Tibial Plates (CoCrMo+PoroTi)-#x | Composant fémoral de prothèse totale de genou | Uncoated knee tibia prosthesis, metallic | Classe III | Non | oui | non
2018-08-03 | LIMA-Lto Spa - Medical Systems | LIMA France | MULTIGEN PLUS TIBIAL PLATES-Plug for Minikeel Tibial Plates ( Ti6AI4V) | Composant fémoral de prothèse totale de genou | Uncoated knee tibia prosthesis, metallic | Classe III | Non | oui | non
2018-08-03 | LIMA-Lto Spa - Medical Systems | LIMA France | MULTIGEN PLUS TIBIAL PLATES-Uncemented Fix Tibial Plates (Ti6Al4V + PoroTi)-Metal-back n.x | Composant fémoral de prothèse totale de genou | Uncoated knee femur prosthesis | Classe III | Non | oui | non
2018-08-03 | NOVASTEP | NOVASTEP | Nexis Embout Exact T10 cannulé | Matériel d'ostéosynthèse stérile | unclassified | Classe IIb | Non | oui | non
2018-08-03 | NOVASTEP | NOVASTEP | Nexis Embout Exact T10 non cannulé | Matériel d'ostéosynthèse stérile | unclassified | Classe IIb | Non | oui | non
2018-08-03 | NOVASTEP | NOVASTEP | Vis stérile Nexis PECA 04 | Matériel d'ostéosynthèse stérile | unclassified | Classe IIb | Non | oui | non
2018-08-03 | Société de Production de Pansements et Adhésifs | Laboratoires Juva Santé | Mercurochrome Spray froid | Spray Froid | unclassified | Classe IIa | Non | non | non
2018-08-03 | Tutogen Medical GmbH | NOVOMEDICS FRANCE | Fortiva® | Membrane de collagène pour implantation | unclassified | Classe III | PORCINE | oui | non
2018-08-03 | Tutogen Medical GmbH | NOVOMEDICS FRANCE | TUTOMESH | Implant biologique issu de péricarde bovin | unclassified | Classe III | BOVINE | oui | non
2018-08-03 | Tutogen Medical GmbH | NOVOMEDICS FRANCE | TUTOPATCH | Implant biologique issu de péricarde bovin | unclassified | Classe III | BOVINE | oui | non
2018-08-05 | OLYMPUS WINTER & IBE GmbH | OLYMPUS France | Evis Lucera Elite GIF-H290EC | Vidéoscope Gastro-intestinal | unclassified | Classe IIa | Non | non | non
2018-08-05 | OLYMPUS WINTER & IBE GmbH | OLYMPUS France | Evis Lucera Elite GIF-H290ECI | Vidéoscope Gastro-intestinal | unclassified | Classe IIa | Non | non | non
2018-08-06 | DENTSPLY Sirona Orthodontics Inc. | DENTSPLY Sirona Orthodontics Inc. | Eruption appliance | Dispositif pour éruption dentaire | Orthodontic bracket, metal | Classe IIa | Non | oui | non
2018-08-06 | Flexicare Medical Limited | Flexicare Medical Limited | Adult Bacterial Viral Filter + Luer Port (038-41-365GE) | Filtre viral et bactérien pour adulte + raccord Luer | unclassified | Classe IIa | Non | non | non
2018-08-06 | Flexicare Medical Limited | Flexicare Medical Limited | Adult Bacterial Viral HMEF + Luer Port (038-41-355GE) | Filtre de système respiratoire | Antimicrobial heat/moisture exchanger | Classe IIa | Non | non | non
2018-08-06 | Flexicare Medical Limited | Flexicare Medical Limited | Adult Pleated Paper Hydrophobic Bacterial Viral Filter + Luer Port (038-41-375GE) | Filtre viral et bactérien hydrophobe plissé pour adulte + raccord Luer | Breathing circuit bacterial filter | Classe IIa | Non | non | non
2018-08-06 | Flexicare Medical Limited | Flexicare Medical Limited | Anesthesia Face Mask Pre-Filled Inflatable Single-Use Adult Size 4, 038-51-410GE | Masque d’anesthésie | Anaesthesia face mask, reusable | Classe IIa | Non | non | non
2018-08-06 | Flexicare Medical Limited | Flexicare Medical Limited | Anesthesia Face Mask Pre-Filled Inflatable Single-Use Extra Large Adulte Size 6, 038-51-390GE | Masque d’anesthésie | Anaesthesia face mask, reusable | Classe IIa | Non | non | non
2018-08-06 | Flexicare Medical Limited | Flexicare Medical Limited | Anesthesia Face Mask Pre-Filled Inflatable Single-Use Large Adulte Size 5, 038-51-400GE | Masque d'anesthésie | Anaesthesia face mask, reusable | Classe IIa | Non | non | non
2018-08-06 | Flexicare Medical Limited | Flexicare Medical Limited | Anesthesia Face Mask Pre-Filled Inflatable Single-Use Large Child Size 3, 038-52-415GE | Masque d’anesthésie | Anaesthesia face mask, reusable | Classe IIa | Non | non | non
2018-08-06 | Flexicare Medical Limited | Flexicare Medical Limited | Anesthesia Face Mask Pre-Filled Inflatable Single-Use Medium Child Size 2, 038-52-420GE | Masque d’anesthésie | Anaesthesia face mask, reusable | Classe IIa | Non | non | non
2018-08-06 | Flexicare Medical Limited | Flexicare Medical Limited | Anesthesia Face Mask Pre-Filled Inflatable Single-Use Neonatal Size 0, 038-53-440GE | Masque d’anesthésie | Anaesthesia face mask, reusable | Classe IIa | Non | non | non
2018-08-06 | Flexicare Medical Limited | Flexicare Medical Limited | Anesthesia Face Mask Pre-Filled Inflatable Single-Use Small Child Size 1, 038-52-430GE | Masque d’anesthésie | Anaesthesia face mask, reusable | Classe IIa | Non | non | non
2018-08-06 | Flexicare Medical Limited | Flexicare Medical Limited | Anesthesia Face Mask Silicone Reusable Adult Size 4, 038-51-410SILeaGE | Masque d'anesthésie | Anaesthesia face mask, reusable | Classe IIa | Non | non | non
2018-08-06 | Flexicare Medical Limited | Flexicare Medical Limited | Anesthesia Face Mask Silicone Reusable Adult Size 4, 038-51-410SILGE | Masque d'anesthésie | Anaesthesia face mask, reusable | Classe IIa | Non | non | non
2018-08-06 | Flexicare Medical Limited | Flexicare Medical Limited | Anesthesia Face Mask Silicone Reusable Large Adult Size 5, 038-51-400SILGE | Masque d'anesthésie | Anaesthesia face mask, reusable | Classe IIa | Non | non | non
2018-08-06 | Flexicare Medical Limited | Flexicare Medical Limited | Anesthesia Face Mask Silicone Reusable Large Adulte Size 5, 038-51-400SILeaGE | Masque d'anesthésie | Anaesthesia face mask, reusable | Classe IIa | Non | non | non
2018-08-06 | Flexicare Medical Limited | Flexicare Medical Limited | Anesthesia Face Mask Silicone Reusable Large Child Size 3, 038-52-415SILeaGE | Masque d'anesthésie | Anaesthesia face mask, reusable | Classe IIa | Non | non | non
2018-08-06 | Flexicare Medical Limited | Flexicare Medical Limited | Anesthesia Face Mask Silicone Reusable Large Child Size 3, 038-52-415SILGE | Masque d'anesthésie | Anaesthesia face mask, reusable | Classe IIa | Non | non | non
2018-08-06 | Flexicare Medical Limited | Flexicare Medical Limited | Anesthesia Face Mask Silicone Reusable Medium Child Size 2, 038-52-420SILeage | Masque d'anesthésie | Anaesthesia face mask, reusable | Classe IIa | Non | non | non
2018-08-06 | Flexicare Medical Limited | Flexicare Medical Limited | Anesthesia Face Mask Silicone Reusable Medium Child Size 2, 038-52-420SILGE | Masque d'anesthésie | Anaesthesia face mask, reusable | Classe IIa | Non | non | non
2018-08-06 | Flexicare Medical Limited | Flexicare Medical Limited | Anesthesia Face Mask Silicone Reusable Neonatal Size 0, 038-53-440SILeaGE | Masque d'anesthésie | Anaesthesia face mask, reusable | Classe IIa | Non | non | non
2018-08-06 | Flexicare Medical Limited | Flexicare Medical Limited | Anesthesia Face Mask Silicone Reusable Neonatal Size 0, 038-53-440SILGE | Masque d'anesthésie | Anaesthesia face mask, reusable | Classe IIa | Non | non | non
2018-08-06 | Flexicare Medical Limited | Flexicare Medical Limited | Anesthesia Face Mask Silicone Reusable Small Child Size 1, 038-52-430SILeaGE | Masque d'anesthésie | Anaesthesia face mask, reusable | Classe IIa | Non | non | non
2018-08-06 | Flexicare Medical Limited | Flexicare Medical Limited | Anesthesia Face Mask Silicone Reusable Small Child Size 1, 038-52-430SILGE | Masque d'anesthésie | Anaesthesia face mask, reusable | Classe IIa | Non | non | non
2018-08-06 | Flexicare Medical Limited | Flexicare Medical Limited | Angled Neonatal Y-Piece + CO2 Luer Lock Monitoring Port (030-622RGE) | Pièce en Y angulaire pour nouveau-né avec port de contrôle CO2 Luer Lock | Tube/mask breathing circuit connector, single-use | Classe IIa | Non | non | non
2018-08-06 | Flexicare Medical Limited | Flexicare Medical Limited | Bag Arm Connector Reusable (010-607RGE) | Raccord de bras de sac réutilisable | Tube/mask breathing circuit connector, single-use | Classe IIa | Non | non | non
2018-08-06 | Flexicare Medical Limited | Flexicare Medical Limited | Corrugated Limb 2m (79") +Bag Arm Connector +1 x 22F Connector + 2L Res (038-01-239GE) | Branche crantée de 2m (79") avec Raccord de bras de sac réutilisable et 1 raccord 22 femelle et ballon réservoir de 2l | Breathing circuit tube | Classe IIa | Non | non | non
2018-08-06 | Flexicare Medical Limited | Flexicare Medical Limited | Elbow 22M/15F (010-640GE) | Coude 22 mâle/15 femelle | Tube/mask breathing circuit connector, single-use | Classe IIa | Non | non | non
2018-08-06 | Flexicare Medical Limited | Flexicare Medical Limited | Expandable Adult 1.8m (71") Circuit + Y-Piece Luer Elbow + 3L Reservoir (038-01-610UGE) | Circuit expansible de 1,8m (71") pour adulte avec pièce en Y coudée Luer et ballon réservoir de 3l | Anaesthesia breathing circuit, single-use | Classe IIa | Non | non | non
2018-08-06 | Flexicare Medical Limited | Flexicare Medical Limited | HMEF Child Straight Filter (303 520 000GE) | Filtre ECH Enfants Droit | Antimicrobial heat/moisture exchanger | Classe IIa | Non | non | non
2018-08-06 | Flexicare Medical Limited | Flexicare Medical Limited | Infant Resuscitation Kit. T-Piece Circuit 1.8m (70") with Anatomical Mask Size 0 (NF-157-0GE) | Kit de réanimation pour nourrisson. Circuit à pièce en T 1,8 m (70") avec masque anatomique Taille 0 (NF-157-0GE) | Ventilator breathing circuit, single-use | Classe IIa | Non | non | non
2018-08-06 | Flexicare Medical Limited | Flexicare Medical Limited | Infant Resuscitation Kit T-Piece Circuit 1.8m (70") with Anatomical Mask Size 1(NF-157-1GE) | Circuit à pièce en T pour Kit de réanimation pour nourrisson 1,8 m (70") avec masque anatomique Taille 1 (NF-157-1GE) | Ventilator breathing circuit, single-use | Classe IIa | Non | non | non
2018-08-06 | Flexicare Medical Limited | Flexicare Medical Limited | Infant Resuscitator T-Piece Circuit 1.8m (70") with Adjustable PEEP (NF-150GE) | Circuit à pièce en T de réanimateur pour nourrisson 1,8m (70") avec PEEP réglable (NF-150GE) | Ventilator breathing circuit, single-use | Classe IIa | Non | non | non
2018-08-06 | Flexicare Medical Limited | Flexicare Medical Limited | Jackson Rees 2.1m (83") Star Lumen Inspiratory Tube (038-02-198GE) | Circuit Jackson Rees 2,1 m (83") avec Tube d’insufflation Star Lumen | Anaesthesia breathing circuit, single-use | Classe IIa | Non | non | non
2018-08-06 | Flexicare Medical Limited | Flexicare Medical Limited | Mini Bacterial Viral HMEF + Luer Port (038-42-355GE) | Minifiltre viral et bactérien pour adulte ECH + raccord Luer | Antimicrobial heat/moisture exchanger | Classe IIa | Non | non | non
2018-08-06 | Flexicare Medical Limited | Flexicare Medical Limited | Parallel Neonatal 1.6m (63") Anesthetic Circuit (038-03-110/700/150eaGE) | Circuit d'anesthésie parallèle pour nouveau-né de 1,6 m (63 ") | Anaesthesia breathing circuit, single-use | Classe IIa | Non | non | non
2018-08-06 | Flexicare Medical Limited | Flexicare Medical Limited | Parallel Neonatal 1.6m (63") Anesthetic Circuit (038-03-110/700/150GE) | Circuit d'anesthésie parallèle pour nouveau-né de 1,6 m (63 ") | Anaesthesia breathing circuit, single-use | Classe IIa | Non | non | non
2018-08-06 | Flexicare Medical Limited | Flexicare Medical Limited | Parallel Pediatric 1.6m (63") Circuit + Ported Y-Piece + Swivel Elbow (038-02-165AGE) | Circuit parallèle de 1,6m (63") pédiatrique avec pièce en Y portée et coude pivotant | Anaesthesia breathing circuit, single-use | Classe IIa | Non | non | non
2018-08-06 | Flexicare Medical Limited | Flexicare Medical Limited | Parallel 1.6m (63") Circuit + Y-Piece + Low Profile Elbow + Luer Lock Port (038-01-100/641GE) | Circuit parallèle de 1,6m (63") avec pièce en Y, coude de profil bas et port Luer Lock | Anaesthesia breathing circuit, single-use | Classe IIa | Non | non | non
2018-08-06 | Flexicare Medical Limited | Flexicare Medical Limited | Parallel 1.8m (71") Circuit + Elbow 2L Reservoir Bag + 1.5m Limb (038-01-110/2GE) | Circuit parallèle de 1,8m (71") avec ballon réservoir coudé de 2l et branche de 1,5m | Anaesthesia breathing circuit, single-use | Classe IIa | Non | non | non
2018-08-06 | Flexicare Medical Limited | Flexicare Medical Limited | Parallel 1.8m (71") Circuit +Mon Line + Luer Elbow +3L Res Bag +1m Limb +Bag Arm (038-01-110/1GE) | Circuit parallèle de 1,8m (71") avec ligne de contrôle, coude Luer, ballon réservoir de 3l, branche de 1m et bras pour sac | Anaesthesia breathing circuit, single-use | Classe IIa | Non | non | non
2018-08-06 | Flexicare Medical Limited | Flexicare Medical Limited | Scavenging Bag Reusable 3L 30M/22F (038-81-835ReaGE) | Sac de récupération réutilisable de 3l 30 mâle/22 femelle | Breathing circuit bag, reusable | Classe IIa | Non | non | non
2018-08-06 | Flexicare Medical Limited | Flexicare Medical Limited | Scavenging Tube 5m (197") + 2 x 30F/22M Connector (038-01-248eaGE) | Tube d'épuration de 5m (197") et connecteur 2 x 30 femelle /22 mâle | Breathing circuit tube | Classe IIa | Non | non | non
2018-08-06 | Flexicare Medical Limited | Flexicare Medical Limited | Scavenging Tube 5m (197") + 2 x 30F/22M Connector (038-01-248GE) | Tube d'épuration de 5m (197") et connecteur 2 x 30 femelle /22 mâle | Breathing circuit tube | Classe IIa | Non | non | non
2018-08-06 | Flexicare Medical Limited | Flexicare Medical Limited | Silicone Reservoir Bag 0.5L (600 040 005eaGE) | Ballons réservoir silicone | Breathing circuit bag, reusable | Classe IIa | Non | non | non
2018-08-06 | Flexicare Medical Limited | Flexicare Medical Limited | Silicone Reservoir Bag 0.5L (600 040 005GE) | Sac réservoir silicone 0,5l | Breathing circuit bag, reusable | Classe IIa | Non | non | non
2018-08-06 | Flexicare Medical Limited | Flexicare Medical Limited | Silicone Reservoir Bag 1L (600 040 001eaGE) | Ballons réservoir silicone | Breathing circuit bag, reusable | Classe IIa | Non | non | non
2018-08-06 | Flexicare Medical Limited | Flexicare Medical Limited | Silicone Reservoir Bag 1L (600 040 001GE) | Sac réservoir silicone 1l | Breathing circuit bag, reusable | Classe IIa | Non | non | non
2018-08-06 | Flexicare Medical Limited | Flexicare Medical Limited | Silicone Reservoir Bag 2L, 600 040 002eaGE | Ballons réservoir silicone | Breathing circuit bag, reusable | Classe IIa | Non | non | non
2018-08-06 | Flexicare Medical Limited | Flexicare Medical Limited | Silicone Reservoir Bag 2L (600 040 002GE) | Sac réservoir silicone 2l | Breathing circuit bag, reusable | Classe IIa | Non | non | non
2018-08-06 | Flexicare Medical Limited | Flexicare Medical Limited | Silicone Reservoir Bag 3L, 600 040 003eaGE | Ballons réservoir silicone | Breathing circuit bag, reusable | Classe IIa | Non | non | non
2018-08-06 | Flexicare Medical Limited | Flexicare Medical Limited | Silicone Reservoir Bag 3L (600 040 003GE) | Sac réservoir silicone 3l | Breathing circuit bag, reusable | Classe IIa | Non | non | non
2018-08-06 | Flexicare Medical Limited | Flexicare Medical Limited | Smoothbore Tube Pediatric 1.1m (43") Reusable 22F-15F (038-02-238ReaGE) | Tube lisse pédiatrique réutilisable 22 femelle-15 femelle de 1,1m (43") | Breathing circuit tube | Classe IIa | Non | non | non
2018-08-06 | Flexicare Medical Limited | Flexicare Medical Limited | Smoothbore Tube Pediatric 1.1m (43") Reusable 22F-15F (038-02-238RGE) | Tube lisse pédiatrique réutilisable 22 femelle-15 femelle de 1,1m (43") | Breathing circuit tube | Classe IIa | Non | non | non
2018-08-06 | Flexicare Medical Limited | Flexicare Medical Limited | Split-Lumen Adult 1.8m (71") Circuit 1 (038-01-902eaGE) | Circuit 1 à lumière double pour adulte de 1,8m (71") | Anaesthesia breathing circuit, single-use | Classe IIa | Non | non | non
2018-08-06 | Flexicare Medical Limited | Flexicare Medical Limited | Split-Lumen Adult 1.8m (71") Circuit 1 (038-01-902GE) | Circuit 1 à lumière double pour adulte de 1,8m (71") | Anaesthesia breathing circuit, single-use | Classe IIa | Non | non | non
2018-08-06 | Flexicare Medical Limited | Flexicare Medical Limited | Split-Lumen Adult 1.8m (71") Circuit 2 (038-01-906GE) | Circuit 2 à lumière double pour adulte de 1,8m (71") | Anaesthesia breathing circuit, single-use | Classe IIa | Non | non | non
2018-08-06 | Flexicare Medical Limited | Flexicare Medical Limited | Split-Lumen Adult/Pediatric 1.8m (71") Circuit 1 (038-01-922GE) | Circuit 1 à lumière double de 1,8m (71") pour adulte et pédiatrique | Anaesthesia breathing circuit, single-use | Classe IIa | Non | non | non
2018-08-06 | Flexicare Medical Limited | Flexicare Medical Limited | Straight Connector 22M/22F + Port (010-605/1GE) | Connecteur droit 22 mâle/22 femelle avec raccord | Tube/mask breathing circuit connector, single-use | Classe IIa | Non | non | non
2018-08-06 | Flexicare Medical Limited | Flexicare Medical Limited | Swivel Elbow 22M-15F/15M (010-643RGE) | Coude pivotant 22 mâle-15 femelle/15 mâle | Tube/mask breathing circuit connector, single-use | Classe IIa | Non | non | non
2018-08-06 | Flexicare Medical Limited | Flexicare Medical Limited | Swivel Y-Connector + CO2 Luer Lock Monitoring Port 22M-15F/22M/22M (010-623LRGE) | Connecteur en Y pivotant avec port de contrôle CO2 Luer Lock 22 mâle-15 femelle/22 mâle/22 mâle | Tube/mask breathing circuit connector, single-use | Classe IIa | Non | non | non
2018-08-06 | Flexicare Medical Limited | Flexicare Medical Limited | Ventilator Adult 1.6m (63") Circuit + Y-Piece + 2 x Ports + 1 x Water Trap (038-01-150GE) | Circuit de ventilation de 1,6m (63") pour adulte avec pièce en Y, 2 ports et 1 piège à eau | Ventilator breathing circuit, single-use | Classe IIa | Non | non | non
2018-08-06 | LIMA-Lto Spa - Medical Systems | LIMA France | GLENOIDS- Axioma Metal Back glenoid (Ti6Al4V + PoroTi + HA)- Large | Système d'épaule SMR | Shoulder glenoid fossa prosthesis | Classe III | Non | oui | non
2018-08-06 | LIMA-Lto Spa - Medical Systems | LIMA France | GLENOIDS- Axioma Metal Back glenoid (Ti6Al4V + PoroTi + HA)- Small | Système d'épaule SMR | Shoulder glenoid fossa prosthesis | Classe III | Non | oui | non
2018-08-06 | LIMA-Lto Spa - Medical Systems | LIMA France | GLENOIDS- Axioma Metal Back glenoid (Ti6Al4V + PoroTi + HA)- Small-R | Système d'épaule SMR | Shoulder glenoid fossa prosthesis | Classe III | Non | oui | non
2018-08-06 | LIMA-Lto Spa - Medical Systems | LIMA France | GLENOIDS- Axioma Metal Back glenoid (Ti6Al4V + PoroTi + HA)- Standard | Système d'épaule SMR | Shoulder glenoid fossa prosthesis | Classe III | Non | oui | non
2018-08-06 | LIMA-Lto Spa - Medical Systems | LIMA France | GLENOIDS- Axioma TT Glenoid peg (Ti6Al4V)- S-R Long | Système d'épaule SMR | Shoulder glenoid fossa prosthesis | Classe III | Non | oui | non
2018-08-06 | LIMA-Lto Spa - Medical Systems | LIMA France | GLENOIDS- Axioma TT Glenoid peg (Ti6Al4V)- S-R Medium | Système d'épaule SMR | Shoulder glenoid fossa prosthesis | Classe III | Non | oui | non
2018-08-06 | LIMA-Lto Spa - Medical Systems | LIMA France | GLENOIDS- Axioma TT Glenoid peg (Ti6Al4V)- S-R Short | Système d'épaule SMR | Shoulder glenoid fossa prosthesis | Classe III | Non | oui | non
2018-08-06 | LIMA-Lto Spa - Medical Systems | LIMA France | GLENOIDS- Axioma TT Glenoid peg (Ti6Al4V)- S-R X-Long | Système d'épaule SMR | Shoulder glenoid fossa prosthesis | Classe III | Non | oui | non
2018-08-06 | LIMA-Lto Spa - Medical Systems | LIMA France | GLENOIDS- Axioma TT Glenoid peg (Ti6Al4V)- S/STD Long | Système d'épaule SMR | Shoulder glenoid fossa prosthesis | Classe III | Non | oui | non
2018-08-06 | LIMA-Lto Spa - Medical Systems | LIMA France | GLENOIDS- Axioma TT Glenoid peg (Ti6Al4V)- S/STD Medium | Système d'épaule SMR | Shoulder glenoid fossa prosthesis | Classe III | Non | oui | non
2018-08-06 | LIMA-Lto Spa - Medical Systems | LIMA France | GLENOIDS- Axioma TT Glenoid peg (Ti6Al4V)- S/STD Short | Système d'épaule SMR | Shoulder glenoid fossa prosthesis | Classe III | Non | oui | non
2018-08-06 | LIMA-Lto Spa - Medical Systems | LIMA France | GLENOIDS- Axioma TT Glenoid peg (Ti6Al4V)- S/STD X-Long | Système d'épaule SMR | Shoulder glenoid fossa prosthesis | Classe III | Non | oui | non
2018-08-06 | LIMA-Lto Spa - Medical Systems | LIMA France | GLENOIDS- Baseplate Axioma TT (Ti6Al4V)- Small | Système d'épaule SMR | Shoulder glenoid fossa prosthesis | Classe III | Non | oui | non
2018-08-06 | LIMA-Lto Spa - Medical Systems | LIMA France | GLENOIDS- Baseplate Axioma TT (Ti6Al4V)- Small-R | Système d'épaule SMR | Shoulder glenoid fossa prosthesis | Classe III | Non | oui | non
2018-08-06 | LIMA-Lto Spa - Medical Systems | LIMA France | GLENOIDS- Baseplate Axioma TT (Ti6Al4V)- Standard | Système d'épaule SMR | Shoulder glenoid fossa prosthesis | Classe III | Non | oui | non
2018-08-06 | LIMA-Lto Spa - Medical Systems | LIMA France | GLENOIDS- Cemented Glenoids (UHMWPE)- Small | Système d'épaule SMR | Shoulder glenoid fossa prosthesis | Classe III | Non | oui | non
2018-08-06 | LIMA-Lto Spa - Medical Systems | LIMA France | GLENOIDS- Cemented Glenoids (UHMWPE)- Small-R | Système d'épaule SMR | Shoulder glenoid fossa prosthesis | Classe III | Non | oui | non
2018-08-06 | LIMA-Lto Spa - Medical Systems | LIMA France | GLENOIDS- Cemented Glenoids (UHMWPE)- Standard | Système d'épaule SMR | Shoulder glenoid fossa prosthesis | Classe III | Non | oui | non
2018-08-06 | LIMA-Lto Spa - Medical Systems | LIMA France | GLENOIDS- Cemented Glenoids 3 pegs (UHMWPE X - Lima)- Extra Small | Système d'épaule SMR | Shoulder glenoid fossa prosthesis | Classe III | Non | oui | non
2018-08-06 | LIMA-Lto Spa - Medical Systems | LIMA France | GLENOIDS- Cemented Glenoids 3 pegs (UHMWPE X - Lima)- Large | Système d'épaule SMR | Shoulder glenoid fossa prosthesis | Classe III | Non | oui | non
2018-08-06 | LIMA-Lto Spa - Medical Systems | LIMA France | GLENOIDS- Cemented Glenoids 3 pegs (UHMWPE X - Lima)- Small | Système d'épaule SMR | Shoulder glenoid fossa prosthesis | Classe III | Non | oui | non
2018-08-06 | LIMA-Lto Spa - Medical Systems | LIMA France | GLENOIDS- Cemented Glenoids 3 pegs (UHMWPE X - Lima)- Standard | Système d'épaule SMR | Shoulder glenoid fossa prosthesis | Classe III | Non | oui | non
2018-08-06 | LIMA-Lto Spa - Medical Systems | LIMA France | GLENOIDS- Cementless Glenoids L1 (Ti6Al4V + PoroTi + HA)- Large | Système d'épaule SMR | Shoulder glenoid fossa prosthesis | Classe III | Non | oui | non
2018-08-06 | LIMA-Lto Spa - Medical Systems | LIMA France | GLENOIDS- Cementless Glenoids L1 (Ti6Al4V + PoroTi + HA)- Small | Système d'épaule SMR | Shoulder glenoid fossa prosthesis | Classe III | Non | oui | non
2018-08-06 | LIMA-Lto Spa - Medical Systems | LIMA France | GLENOIDS- Cementless Glenoids L1 (Ti6Al4V + PoroTi + HA)- Small-R | Système d'épaule SMR | Shoulder glenoid fossa prosthesis | Classe III | Non | oui | non
2018-08-06 | LIMA-Lto Spa - Medical Systems | LIMA France | GLENOIDS- Cementless Glenoids L1 (Ti6Al4V + PoroTi + HA)- Standard | Système d'épaule SMR | Shoulder glenoid fossa prosthesis | Classe III | Non | oui | non
2018-08-06 | LIMA-Lto Spa - Medical Systems | LIMA France | GLENOIDS- Liners for AXIOMA Metal Back Glenoid (UHMWPE)- Small | Système d'épaule SMR | Shoulder glenoid fossa prosthesis | Classe III | Non | oui | non
2018-08-06 | LIMA-Lto Spa - Medical Systems | LIMA France | GLENOIDS- Liners for AXIOMA Metal Back Glenoid (UHMWPE)- Small-R | Système d'épaule SMR | Shoulder glenoid fossa prosthesis | Classe III | Non | oui | non
2018-08-06 | LIMA-Lto Spa - Medical Systems | LIMA France | GLENOIDS- Liners for AXIOMA Metal Back Glenoid (UHMWPE)- Standard | Système d'épaule SMR | Shoulder glenoid fossa prosthesis | Classe III | Non | oui | non
2018-08-06 | LIMA-Lto Spa - Medical Systems | LIMA France | GLENOIDS- Liners for Metal Back Glenoid L1 (UHMWPE)- Small | Système d'épaule SMR | Shoulder glenoid fossa prosthesis | Classe III | Non | oui | non
2018-08-06 | LIMA-Lto Spa - Medical Systems | LIMA France | GLENOIDS- Liners for Metal Back Glenoid L1 (UHMWPE)- Small-R | Système d'épaule SMR | Shoulder glenoid fossa prosthesis | Classe III | Non | oui | non
2018-08-06 | LIMA-Lto Spa - Medical Systems | LIMA France | GLENOIDS- Liners for Metal Back Glenoid L1 (UHMWPE)- Standard | Système d'épaule SMR | Shoulder glenoid fossa prosthesis | Classe III | Non | oui | non
2018-08-06 | LIMA-Lto Spa - Medical Systems | LIMA France | SMR Resurfacing System- CTA Resurfacing Heads (CoCrMo+PoroTi+HA)- dia. XX mm | Système d'épaule SMR | Humeral head resurfacing prosthesis | Classe III | Non | oui | non
2018-08-06 | LIMA-Lto Spa - Medical Systems | LIMA France | SMR Resurfacing System- Resurfacing Heads (CoCrMo+PoroTi+HA)- dia. XX mm | Système d'épaule SMR | Humeral head resurfacing prosthesis | Classe III | Non | oui | non
2018-08-06 | LIMA-Lto Spa - Medical Systems | LIMA France | SMR Resurfacing System- Resurfacing Stems (Ti6Al4V)- xx X xx mm | Système d'épaule SMR | Humeral head resurfacing prosthesis | Classe III | Non | oui | non
2018-08-06 | LIMA-Lto Spa - Medical Systems | LIMA France | SMR Stemless-Adaptor Screw (Ti6AI4V)- Adaptor Screw | Système SMR sans tige | unclassified | Classe III | Non | oui | non
2018-08-06 | LIMA-Lto Spa - Medical Systems | LIMA France | SMR Stemless-Adaptor Screw (Ti6AI4V)- X-LARGE | Système SMR sans tige | unclassified | Classe III | Non | oui | non
2018-08-06 | LIMA-Lto Spa - Medical Systems | LIMA France | SMR Stemless-Adaptor Screw (Ti6AI4V)- X-LARGE SHORT | Système SMR sans tige | unclassified | Classe III | Non | oui | non
2018-08-06 | LIMA-Lto Spa - Medical Systems | LIMA France | SMR Stemless-Adaptor Taper (Ti6AI4V)- Eccentrical Adaptor +xmm | Système SMR sans tige | unclassified | Classe III | Non | oui | non
2018-08-06 | LIMA-Lto Spa - Medical Systems | LIMA France | SMR Stemless-Adaptor Taper (Ti6AI4V)- Neutral Adaptor | Système SMR sans tige | unclassified | Classe III | Non | oui | non
2018-08-06 | LIMA-Lto Spa - Medical Systems | LIMA France | SMR Stemless-Core (Ti6Al4V) - LARGE | Système SMR sans tige | Metaphyseal anchor-fixed humeral head prosthesis | Classe III | Non | oui | non
2018-08-06 | LIMA-Lto Spa - Medical Systems | LIMA France | SMR Stemless-Core (Ti6Al4V) - LARGE SHORT | Système SMR sans tige | Metaphyseal anchor-fixed humeral head prosthesis | Classe III | Non | oui | non
2018-08-06 | LIMA-Lto Spa - Medical Systems | LIMA France | SMR Stemless-Core (Ti6Al4V) - MEDIUM | Système SMR sans tige | Metaphyseal anchor-fixed humeral head prosthesis | Classe III | Non | oui | non
2018-08-06 | LIMA-Lto Spa - Medical Systems | LIMA France | SMR Stemless-Core (Ti6Al4V) - MEDIUM SHORT | Système SMR sans tige | Metaphyseal anchor-fixed humeral head prosthesis | Classe III | Non | oui | non
2018-08-06 | LIMA-Lto Spa - Medical Systems | LIMA France | SMR Stemless-Core (Ti6Al4V) - SMALL | Système SMR sans tige | Metaphyseal anchor-fixed humeral head prosthesis | Classe III | Non | oui | non
2018-08-06 | LIMA-Lto Spa - Medical Systems | LIMA France | SMR Stemless-Core (Ti6Al4V) - SMALL SHORT | Système SMR sans tige | Metaphyseal anchor-fixed humeral head prosthesis | Classe III | Non | oui | non
2018-08-06 | LIMA-Lto Spa - Medical Systems | LIMA France | SMR Stemless-Core (Ti6Al4V) - X-SMALL | Système SMR sans tige | Metaphyseal anchor-fixed humeral head prosthesis | Classe III | Non | oui | non
2018-08-06 | LIMA-Lto Spa - Medical Systems | LIMA France | SMR Stemless-Core (Ti6Al4V) - X-SMALL SHORT | Système SMR sans tige | Metaphyseal anchor-fixed humeral head prosthesis | Classe III | Non | oui | non
2018-08-06 | LIMA-Lto Spa - Medical Systems | LIMA France | SMR Stemless-Reverse Liner D.xx (CoCrMo) - LONG Øxx | Système SMR sans tige | Metaphyseal anchor-fixed humeral head prosthesis | Classe III | Non | oui | non
2018-08-06 | LIMA-Lto Spa - Medical Systems | LIMA France | SMR Stemless-Reverse Liner D.xx (CoCrMo) - MEDIUM Øxx | Système SMR sans tige | Metaphyseal anchor-fixed humeral head prosthesis | Classe III | Non | oui | non
2018-08-06 | LIMA-Lto Spa - Medical Systems | LIMA France | SMR Stemless-Reverse Liner D.xx (CoCrMo) - SHORT Øxx | Système SMR sans tige | Metaphyseal anchor-fixed humeral head prosthesis | Classe III | Non | oui | non
2018-08-06 | LIMA-Lto Spa - Medical Systems | LIMA France | SMR System- Cemented Revision stem (Ti6Al4V)- dia. xx mm, h xxx mm | Système d'épaule SMR | Uncoated shoulder humeral stem prosthesis | Classe III | Non | oui | non
2018-08-06 | LIMA-Lto Spa - Medical Systems | LIMA France | SMR System- Cemented Stems (Ti6Al4V) L.xxmm - dia. xx mm | Système d'épaule SMR | Uncoated shoulder humeral stem prosthesis | Classe III | Non | oui | non
2018-08-06 | LIMA-Lto Spa - Medical Systems | LIMA France | SMR System- Cementless Revision stem (Ti6Al4V)- dia. xx mm, h xxx mm | Système d'épaule SMR | Coated shoulder humeral stem prosthesis | Classe III | Non | oui | non
2018-08-06 | LIMA-Lto Spa - Medical Systems | LIMA France | SMR System- Eccentrical Adaptor Tapers (Ti6Al4V)-+xmm, LONG | Système d'épaule SMR | unclassified | Classe III | Non | oui | non
2018-08-06 | LIMA-Lto Spa - Medical Systems | LIMA France | SMR System- Eccentrical Adaptor Tapers (Ti6Al4V)-+xmm, STANDARD | Système d'épaule SMR | unclassified | Classe III | Non | oui | non
2018-08-06 | LIMA-Lto Spa - Medical Systems | LIMA France | SMR System- Glenoid Plates (Ti CP)- Glenoid Plate Small-R - Double | Système d'épaule SMR | Reverse shoulder prosthesis head | Classe III | Non | oui | non
2018-08-06 | LIMA-Lto Spa - Medical Systems | LIMA France | SMR System- Glenoid Plates (Ti CP)- Glenoid Plate STANDARD - Double | Système d'épaule SMR | Reverse shoulder prosthesis head | Classe III | Non | oui | non
2018-08-06 | LIMA-Lto Spa - Medical Systems | LIMA France | SMR System- Glenosphere 36 mm (CoCrMo)- Eccentrical Glenosphere dia. 36 mm | Système d'épaule SMR | Reverse shoulder prosthesis head | Classe III | Non | oui | non
2018-08-06 | LIMA-Lto Spa - Medical Systems | LIMA France | SMR System- Glenosphere 36 mm (CoCrMo)- Glenosphere dia. 36 mm | Système d'épaule SMR | Reverse shoulder prosthesis head | Classe III | Non | oui | non
2018-08-06 | LIMA-Lto Spa - Medical Systems | LIMA France | SMR System- Glenosphere 36 mm (Ti6Al4V) - Glenosphere dia. 36 mm | Système d'épaule SMR | Reverse shoulder prosthesis head | Classe III | Non | oui | non
2018-08-06 | LIMA-Lto Spa - Medical Systems | LIMA France | SMR System- Glenosphere 36 mm (Ti6Al4V)- Eccentrical Glenosphere dia. 36 mm | Système d'épaule SMR | Reverse shoulder prosthesis head | Classe III | Non | oui | non
2018-08-06 | LIMA-Lto Spa - Medical Systems | LIMA France | SMR System- Glenosphere 36 mm with connector (CoCrMo)- Eccentrical Glenosphere dia. 36 mm | Système d'épaule SMR | Reverse shoulder prosthesis head | Classe III | Non | oui | non
2018-08-06 | LIMA-Lto Spa - Medical Systems | LIMA France | SMR System- Glenosphere 36 mm with connector (CoCrMo)- Eccentrical Glenosphere dia. 36 mm - Small - R | Système d'épaule SMR | Reverse shoulder prosthesis head | Classe III | Non | oui | non
2018-08-06 | LIMA-Lto Spa - Medical Systems | LIMA France | SMR System- Glenosphere 36 mm with connector (CoCrMo)- Glenosphere dia. 36 mm | Système d'épaule SMR | Reverse shoulder prosthesis head | Classe III | Non | oui | non
2018-08-06 | LIMA-Lto Spa - Medical Systems | LIMA France | SMR System- Glenosphere 36 mm with connector (CoCrMo)- Glenosphere dia. 36 mm - Small - R | Système d'épaule SMR | Reverse shoulder prosthesis head | Classe III | Non | oui | non
2018-08-06 | LIMA-Lto Spa - Medical Systems | LIMA France | SMR System- Glenosphere 36 mm with connector (Ti6Al4V)- Eccentrical Glenosphere dia. 36 mm - Small - R | Système d'épaule SMR | Reverse shoulder prosthesis head | Classe III | Non | oui | non
2018-08-06 | LIMA-Lto Spa - Medical Systems | LIMA France | SMR System- Glenosphere 36 mm with connector (Ti6Al4V)- Glenosphere dia. 36 mm | Système d'épaule SMR | Reverse shoulder prosthesis head | Classe III | Non | oui | non
2018-08-06 | LIMA-Lto Spa - Medical Systems | LIMA France | SMR System- Glenosphere 36 mm with connector (Ti6Al4V)- Glenosphere dia. 36 mm - Small - R | Système d'épaule SMR | Reverse shoulder prosthesis head | Classe III | Non | oui | non
2018-08-06 | LIMA-Lto Spa - Medical Systems | LIMA France | SMR System- Large Resection Stems (Ti6Al4V)- Dia. xx mm, H xx mm | Système d'épaule SMR | Uncoated shoulder humeral stem prosthesis | Classe III | Non | oui | non
2018-08-06 | LIMA-Lto Spa - Medical Systems | LIMA France | SMR System- Modular Augments for Large Resection Stems (Ti6AI4V)-H xxmm | Système d'épaule SMR | unclassified | Classe III | Non | oui | non
2018-08-06 | LIMA-Lto Spa - Medical Systems | LIMA France | SMR System- Neutral Adaptor Tapers (Ti6Al4V)-0mm, LONG | Système d'épaule SMR | unclassified | Classe III | Non | oui | non
2018-08-06 | LIMA-Lto Spa - Medical Systems | LIMA France | SMR System- Neutral Adaptor Tapers (Ti6Al4V)-0mm, STANDARD | Système d'épaule SMR | unclassified | Classe III | Non | oui | non
2018-08-06 | LIMA-Lto Spa - Medical Systems | LIMA France | SMR System- Reverse Liners 36 mm (UHMWPE X-LIMA)- Retentive + x mm | Système d'épaule SMR | Reverse shoulder prosthesis cup | Classe III | Non | oui | non
2018-08-06 | LIMA-Lto Spa - Medical Systems | LIMA France | SMR System- Reverse Liners 36 mm (UHMWPE X-LIMA)- Retentive Standard | Système d'épaule SMR | Reverse shoulder prosthesis cup | Classe III | Non | oui | non
2018-08-06 | LIMA-Lto Spa - Medical Systems | LIMA France | SMR System- Reverse Liners 36 mm (UHMWPE X-LIMA)- Standard | Système d'épaule SMR | unclassified | Classe III | Non | oui | non
2018-08-06 | LIMA-Lto Spa - Medical Systems | LIMA France | SMR System- Reverse Liners 36 mm (UHMWPE X-LIMA)- +x mm | Système d'épaule SMR | unclassified | Classe III | Non | oui | non
2018-08-06 | LIMA-Lto Spa - Medical Systems | LIMA France | SMR System- SMR Accessories- connector with screw-small R | Système d'épaule SMR | Reverse shoulder prosthesis head | Classe III | Non | oui | non
2018-08-06 | LIMA-Lto Spa - Medical Systems | LIMA France | SMR System- SMR Accessories- connector with screw-small STANDARD | Système d'épaule SMR | Reverse shoulder prosthesis head | Classe III | Non | oui | non
2018-08-06 | LIMA-Lto Spa - Medical Systems | LIMA France | SMR System- SMR Accessories- Screw for humeral body | Système d'épaule SMR | Reverse shoulder prosthesis head | Classe III | Non | oui | non
2018-08-06 | LIMA-Lto Spa - Medical Systems | LIMA France | SMR System-Cementless Finned Stems (Ti6Al4V) L.xxmm - dia. xx mm | Système d'épaule SMR | Coated shoulder humeral stem prosthesis | Classe III | Non | oui | non
2018-08-06 | LIMA-Lto Spa - Medical Systems | LIMA France | SMR System-CTA Heads Adaptor for Reverse Humeral Bodies (Ti6AI4V)- 36 mm Heads Adaptor for Revers Humeral Body | Système d'épaule SMR | Stem-fixed humeral head prosthesis | Classe III | Non | oui | non
2018-08-06 | LIMA-Lto Spa - Medical Systems | LIMA France | SMR System-CTA Humeral Heads (CoCrMo)- Dia. xx | Système d'épaule SMR | Stem-fixed humeral head prosthesis | Classe III | Non | oui | non
2018-08-06 | LIMA-Lto Spa - Medical Systems | LIMA France | SMR System-CTA Humeral Heads (Ti6Al4V)- Dia. xx | Système d'épaule SMR | Stem-fixed humeral head prosthesis | Classe III | Non | oui | non
2018-08-06 | LIMA-Lto Spa - Medical Systems | LIMA France | SMR System-Finned Humeral Body With Locking Screw (Ti6AI4V) | Système d'épaule SMR | unclassified | Classe III | Non | oui | non
2018-08-06 | LIMA-Lto Spa - Medical Systems | LIMA France | SMR System-Fixing screw (Ti6Ai4V)-ø 4.5-H.xxmm | Système d'épaule SMR | unclassified | Classe III | Non | oui | non
2018-08-06 | LIMA-Lto Spa - Medical Systems | LIMA France | SMR System-Fixing screw (Ti6Ai4V)-ø 6.5-H.xxmm | Système d'épaule SMR | unclassified | Classe III | Non | oui | non
2018-08-06 | LIMA-Lto Spa - Medical Systems | LIMA France | SMR System-Glenosphere 44 mm (UHMWPE X-LIMA + Ti6Al4V)- Corrective Glenosphere dia. xx mm | Système d'épaule SMR | Reverse shoulder prosthesis head | Classe III | Non | oui | non
2018-08-06 | LIMA-Lto Spa - Medical Systems | LIMA France | SMR System-Glenosphere 44 mm (UHMWPE X-LIMA + Ti6Al4V)-Glenosphere dia. xx mm | Système d'épaule SMR | Reverse shoulder prosthesis head | Classe III | Non | oui | non
2018-08-06 | LIMA-Lto Spa - Medical Systems | LIMA France | SMR System-Humeral Heads (CoCrMo)- Dia. xx mm | Système d'épaule SMR | Stem-fixed humeral head prosthesis | Classe III | Non | oui | non
2018-08-06 | LIMA-Lto Spa - Medical Systems | LIMA France | SMR System-Humeral Heads (CoCrMo)- Dia. xx mm ECC2 | Système d'épaule SMR | Stem-fixed humeral head prosthesis | Classe III | Non | oui | non
2018-08-06 | LIMA-Lto Spa - Medical Systems | LIMA France | SMR System-Humeral Heads (CoCrMo)- Dia. xx mm ECC4 | Système d'épaule SMR | Stem-fixed humeral head prosthesis | Classe III | Non | oui | non
2018-08-06 | LIMA-Lto Spa - Medical Systems | LIMA France | SMR System-Humeral Heads (CoCrMo)- Dia. xx mm Hxx | Système d'épaule SMR | Stem-fixed humeral head prosthesis | Classe III | Non | oui | non
2018-08-06 | LIMA-Lto Spa - Medical Systems | LIMA France | SMR System-Humeral Heads (CoCrMo)- Dia. xx mm Hxx ECC2 | Système d'épaule SMR | Stem-fixed humeral head prosthesis | Classe III | Non | oui | non
2018-08-06 | LIMA-Lto Spa - Medical Systems | LIMA France | SMR System-Humeral Heads (CoCrMo)- Dia. xx mm Hxx ECC4 | Système d'épaule SMR | Stem-fixed humeral head prosthesis | Classe III | Non | oui | non
2018-08-06 | LIMA-Lto Spa - Medical Systems | LIMA France | SMR System-Humeral Heads (CoCrMo)- Dia. xx mm Hxx ECC7 | Système d'épaule SMR | Stem-fixed humeral head prosthesis | Classe III | Non | oui | non
2018-08-06 | LIMA-Lto Spa - Medical Systems | LIMA France | SMR System-Humeral Heads (Ti6Al4V)- Dia. xx mm | Système d'épaule SMR | Stem-fixed humeral head prosthesis | Classe III | Non | oui | non
2018-08-06 | LIMA-Lto Spa - Medical Systems | LIMA France | SMR System-Humeral Heads (Ti6Al4V)- Dia. xx mm Hxx | Système d'épaule SMR | Stem-fixed humeral head prosthesis | Classe III | Non | oui | non
2018-08-06 | LIMA-Lto Spa - Medical Systems | LIMA France | SMR System-Humeral Heads (Ti6Al4V)- Dia. xx mm Hxx ECC2 | Système d'épaule SMR | Stem-fixed humeral head prosthesis | Classe III | Non | oui | non
2018-08-06 | LIMA-Lto Spa - Medical Systems | LIMA France | SMR System-Humeral Heads (Ti6Al4V)- Dia. xx mm Hxx ECC4 | Système d'épaule SMR | Stem-fixed humeral head prosthesis | Classe III | Non | oui | non
2018-08-06 | LIMA-Lto Spa - Medical Systems | LIMA France | SMR System-Humeral Heads (Ti6Al4V)- Dia. xx mm Hxx ECC7 | Système d'épaule SMR | Stem-fixed humeral head prosthesis | Classe III | Non | oui | non
2018-08-06 | LIMA-Lto Spa - Medical Systems | LIMA France | SMR System-Reverse Humeral Bodies with locking Screw (Ti6AI4V)- Finned Reverse Humeral Body for trauma | Système d'épaule SMR | unclassified | Classe III | Non | oui | non
2018-08-06 | LIMA-Lto Spa - Medical Systems | LIMA France | SMR System-Reverse Humeral Bodies with locking Screw (Ti6AI4V)- HA Coated Reverse Humeral Body | Système d'épaule SMR | unclassified | Classe III | Non | oui | non
2018-08-06 | LIMA-Lto Spa - Medical Systems | LIMA France | SMR System-Reverse Humeral Bodies with locking Screw (Ti6AI4V)- Humeral Extension +9 mm | Système d'épaule SMR | unclassified | Classe III | Non | oui | non
2018-08-06 | LIMA-Lto Spa - Medical Systems | LIMA France | SMR System-Reverse Humeral Bodies with locking Screw (Ti6AI4V)- Reverse Humeral Body | Système d'épaule SMR | unclassified | Classe III | Non | oui | non
2018-08-06 | LIMA-Lto Spa - Medical Systems | LIMA France | SMR System-Reverse Humeral Bodies with locking Screw (Ti6AI4V)- Reverse Humeral Body-SHORT | Système d'épaule SMR | unclassified | Classe III | Non | oui | non
2018-08-06 | LIMA-Lto Spa - Medical Systems | LIMA France | SMR System-Reverse Liners xx mm (CoCrMo)- Lateralizing Liner dia. xx mm - Long | Système d'épaule SMR | unclassified | Classe III | Non | oui | non
2018-08-06 | LIMA-Lto Spa - Medical Systems | LIMA France | SMR System-Reverse Liners xx mm (CoCrMo)- Lateralizing Liner dia. xx mm - Medium | Système d'épaule SMR | unclassified | Classe III | Non | oui | non
2018-08-06 | LIMA-Lto Spa - Medical Systems | LIMA France | SMR System-Reverse Liners xx mm (CoCrMo)- Liner dia. xx mm - Long | Système d'épaule SMR | unclassified | Classe III | Non | oui | non
2018-08-06 | LIMA-Lto Spa - Medical Systems | LIMA France | SMR System-Reverse Liners xx mm (CoCrMo)- Liner dia. xx mm - Medium | Système d'épaule SMR | unclassified | Classe III | Non | oui | non
2018-08-06 | LIMA-Lto Spa - Medical Systems | LIMA France | SMR System-Reverse Liners xx mm (CoCrMo)- Liner dia. xx mm - Short | Système d'épaule SMR | unclassified | Classe III | Non | oui | non
2018-08-06 | LIMA-Lto Spa - Medical Systems | LIMA France | SMR System-Ring (Ti6AI4V) | Système d'épaule SMR | unclassified | Classe III | Non | oui | non
2018-08-06 | LIMA-Lto Spa - Medical Systems | LIMA France | SMR System-Trauma Humeral Body With Locking Screw (Ti6AI4V)-LONG | Système d'épaule SMR | unclassified | Classe III | Non | oui | non
2018-08-06 | LIMA-Lto Spa - Medical Systems | LIMA France | SMR System-Trauma Humeral Body With Locking Screw (Ti6AI4V)-MEDIUM | Système d'épaule SMR | unclassified | Classe III | Non | oui | non
2018-08-06 | LIMA-Lto Spa - Medical Systems | LIMA France | SMR System-Trauma Humeral Body With Locking Screw (Ti6AI4V)-SHORT | Système d'épaule SMR | unclassified | Classe III | Non | oui | non
2018-08-06 | Smiths Medical International Ltd. | SMITHS Medical France | Canule de trachéotomie pédiatrique Line Ultra® | Canule de trachéotomie pédiatrique | Basic tracheostomy tube, single-use | Classe IIb | Non | oui | non
2018-08-07 | Laboratoires THEA | Laboratoires THEA | THEALOSE UD | Solution ophtalmique | Eye lubricant | Classe IIb | Non | oui | non
2018-08-07 | STEPHANIX | STEPHANIX | RAD Series E+ | Système de radiographie | unclassified | Classe IIb | Non | non | non
2018-08-07 | STEPHANIX | STEPHANIX | RAD Series E+(Option HV) | Système de radiographie | unclassified | Classe IIb | Non | non | non
2018-08-07 | STEPHANIX | STEPHANIX | RAD Series PRO | Système de radiographie | unclassified | Classe IIb | Non | non | non
2018-08-07 | STEPHANIX | STEPHANIX | RAD Series PRO (Option AT) | Système de radiographie | unclassified | Classe IIb | Non | non | non
2018-08-07 | STEPHANIX | STEPHANIX | RAD Series PRO (Option TPC ) | Système de radiographie | unclassified | Classe IIb | Non | non | non
2018-08-07 | STEPHANIX | STEPHANIX | Xtreme | Système de radiographie | unclassified | Classe IIb | Non | non | non
2018-08-07 | STEPHANIX | STEPHANIX | Xtreme (Option AP) | Système de radiographie | unclassified | Classe IIb | Non | non | non
2018-08-07 | STEPHANIX | STEPHANIX | Xtreme (Option AT) | Système de radiographie | unclassified | Classe IIb | Non | non | non
2018-08-08 | ADVANCED ECHO TECHNOLOGY | ADVANCED ECHO TECHNOLOGY | MELODY | Système robotisé de télé-échographie | Telemedicine system, <specify> | Classe IIa | Non | non | non
2018-08-08 | AESCULAP AG | B. BRAUN MEDICAL | Pince à clip étroite | Applicateur de clips d’anévrisme | Aneurysm clip applier | Classe III | Non | non | non
2018-08-08 | Cryo Manufacturing | Cryo Manufacturing | CryoCAB | Cabine de Cryothérapie Corps Entier | unclassified | Classe IIb | Non | non | non
2018-08-08 | DryShield, LLC | Medical Device Safety Service GmbH | DryShield Isolation System and mouthpieces | Système d'isolation DryShield | Dental suction system, surgical | Classe IIa | Non | non | non
2018-08-08 | ETHICON LLC | JOHNSON & JOHNSON MEDICAL SAS | SURGICEL™ Applicateur endoscopique | Applicateur endoscopique | Endotherapy haemostatic agent cannula | Classe IIa | Non | oui | non
2018-08-08 | Masimo Corporation | Medical Device Safety Service GmbH | RD SET YI sensor (PN: 4054) | Capteur SpO2 multisite réutilisable et bandes de fixation à usage unique | Pulse oximeter probe, reusable | Classe IIb | Non | non | non
2018-08-08 | S.B.M. | S.B.M. | BTLOOP® | Système de fixation ajustable pour reconstruction ligamentaire (Implant tendineux) | Ligament anchor | Classe IIb | Non | oui | non
2018-08-08 | S.B.M. | S.B.M. | Implant d’essai DUOCAGE | Implant d’essai | ENT depth gauge | Classe IIa | Non | non | non
2018-08-08 | S.B.M. | S.B.M. | Implant d’essai OTIS | Implant d’essai | ENT depth gauge | Classe IIa | Non | non | non
2018-08-08 | S.B.M. | S.B.M. | JULIET® Comblement de cage | Comblement de cage | Synthetic bone graft | Classe III | Non | oui | non
2018-08-08 | S.B.M. | S.B.M. | TRYPTIK® Comblement de cage | Comblement de cage | Synthetic bone graft | Classe III | Non | oui | non
2018-08-09 | Bieffe Medital S.p.A. | BAXTER SAS | SelectBag™ Citrate CX250G | Dialysat d'hémodialyse | Haemodialysis dialysate | Classe IIb | Non | oui | non
2018-08-09 | Bieffe Medital S.p.A. | BAXTER SAS | SelectBag™ Citrate CX265G | Dialysat d'hémodialyse | Haemodialysis dialysate | Classe IIb | Non | oui | non
2018-08-09 | Bieffe Medital S.p.A. | BAXTER SAS | SelectBag™ Citrate CX275 | Dialysat d'hémodialyse | Haemodialysis dialysate | Classe IIb | Non | oui | non
2018-08-09 | Bieffe Medital S.p.A. | BAXTER SAS | SelectBag™ Citrate CX275G | Dialysat d'hémodialyse | Haemodialysis dialysate | Classe IIb | Non | oui | non
2018-08-09 | Bieffe Medital S.p.A. | BAXTER SAS | SelectBag™ Citrate CX350 | Dialysat d'hémodialyse | Haemodialysis dialysate | Classe IIb | Non | oui | non
2018-08-09 | Bieffe Medital S.p.A. | BAXTER SAS | SelectBag™ Citrate CX350G | Dialysat d'hémodialyse | Haemodialysis dialysate | Classe IIb | Non | oui | non
2018-08-09 | Bieffe Medital S.p.A. | BAXTER SAS | SelectBag™ Citrate CX365G | Dialysat d'hémodialyse | Haemodialysis dialysate | Classe IIb | Non | oui | non
2018-08-09 | Bieffe Medital S.p.A. | BAXTER SAS | SelectBag™ Citrate CX375G | Dialysat d'hémodialyse | Haemodialysis dialysate | Classe IIb | Non | oui | non
2018-08-09 | Bieffe Medital S.p.A. | BAXTER SAS | SelectBag™ One AX225G | Dialysat d'hémodialyse | Haemodialysis dialysate | Classe IIb | Non | oui | non
2018-08-09 | Bieffe Medital S.p.A. | BAXTER SAS | SelectBag™ One AX250 | Dialysat d'hémodialyse | Haemodialysis dialysate | Classe IIb | Non | oui | non
2018-08-09 | Bieffe Medital S.p.A. | BAXTER SAS | SelectBag™ One AX250G | Dialysat d'hémodialyse | Haemodialysis dialysate | Classe IIb | Non | oui | non
2018-08-09 | Bieffe Medital S.p.A. | BAXTER SAS | SelectBag™ One AX260G | Dialysat d'hémodialyse | Haemodialysis dialysate | Classe IIb | Non | oui | non
2018-08-09 | Bieffe Medital S.p.A. | BAXTER SAS | SelectBag™ One AX275 | Dialysat d'hémodialyse | Haemodialysis dialysate | Classe IIb | Non | oui | non
2018-08-09 | Bieffe Medital S.p.A. | BAXTER SAS | SelectBag™ One AX275G | Dialysat d'hémodialyse | Haemodialysis dialysate | Classe IIb | Non | oui | non
2018-08-09 | Bieffe Medital S.p.A. | BAXTER SAS | SelectBag™ One AX325G | Dialysat d'hémodialyse | Haemodialysis dialysate | Classe IIb | Non | oui | non
2018-08-09 | Bieffe Medital S.p.A. | BAXTER SAS | SelectBag™ One AX350G | Dialysat d'hémodialyse | Haemodialysis dialysate | Classe IIb | Non | oui | non
2018-08-09 | Bieffe Medital S.p.A. | BAXTER SAS | SelectBag™ One AX375G | Dialysat d'hémodialyse | Haemodialysis dialysate | Classe IIb | Non | oui | non
2018-08-09 | EDWARDS LIFESCIENCES LLC | EDWARDS LIFESCIENCES SERVICES GmbH | Dispositif de surveillance des pressions avec capteur de pression à usage unique TruWave - VAMP Plus | Dispositif de surveillance des pressions et Système clos de prélèvement sanguin | unclassified | Classe IIa | Non | oui | non
2018-08-09 | Emcision Ltd | BOSTON SCIENTIFIC | Sonde Habib™ EndoHPB, Cathéter pour radiofréquence bipolaire | Cathéter pour radiofréquence bipolaire | Laparoscopic electrosurgical forceps, bipolar | Classe IIb | Non | non | non
2018-08-09 | GE Healthcare Systems | GE Medical System SCS | Discovery™ MR750 3.0T | Système d'imagerie | Full-body MRI system, superconducting magnet | Classe IIa | Non | non | non
2018-08-09 | GE Healthcare Systems | GE Medical System SCS | Discovery™ MR750w 3.0T | Système d'imagerie | Full-body MRI system, superconducting magnet | Classe IIa | Non | non | non
2018-08-09 | GE Healthcare Systems | GE Medical System SCS | Optima™ MR450w 1.5T | Système d'imagerie | Full-body MRI system, superconducting magnet | Classe IIa | Non | non | non
2018-08-09 | GE Healthcare Systems | GE Medical System SCS | SIGNA™ Architect | Système d'imagerie | Full-body MRI system, superconducting magnet | Classe IIa | Non | non | non
2018-08-09 | GE Healthcare Systems | GE Medical System SCS | SIGNA™ Artist | Système d'imagerie | Full-body MRI system, superconducting magnet | Classe IIa | Non | non | non
2018-08-09 | Karex Industries Sdn. Bhd. | SUGANT | LOVE LIGHT XTRA SUPER THIN B/100 | Préservatifs masculins en latex, lubrifiés, avec réservoir, surface lisse, couleur naturelle | unclassified | Classe IIb | Non | non | non
2018-08-09 | Karex Industries Sdn. Bhd. | SUGANT | LOVE LIGHT XTRA SUPER THIN B/12 | Préservatifs masculins en latex, lubrifiés, avec réservoir, surface lisse, couleur naturelle | unclassified | Classe IIb | Non | non | non
2018-08-09 | Karex Industries Sdn. Bhd. | SUGANT | LOVE LIGHT XTRA SUPER THIN B/3 | Préservatifs masculins en latex, lubrifiés, avec réservoir, surface lisse, couleur naturelle | unclassified | Classe IIb | Non | non | non
2018-08-09 | Karex Industries Sdn. Bhd. | SUGANT | 4macie Bulk 300 | Préservatifs masculins en latex, lubrifiés, avec réservoir, surface lisse, couleur naturelle | unclassified | Classe IIb | Non | non | non
2018-08-09 | Si-BONE Inc | Si-BONE Europe Srl | IFuse® 3D Implant | Implant d'arthrodèse sacro-iliaque | unclassified | Classe IIb | Non | oui | non
2018-08-09 | Si-BONE Inc | Si-BONE Europe Srl | Implant iFuse® Révision | Implant d'arthrodèse sacro-iliaque | unclassified | Classe IIb | Non | oui | non
2018-08-09 | TECHNIX SPA | GE Medical System SCS | Traveller | Unité mobile radiographique | unclassified | Classe IIb | Non | non | non
2018-08-10 | ALCON Laboratories, Inc. | Laboratoires ALCON | CENTURION® VISION SYSTEM Pack Active FMS (Fluidics Management System) - Basic | Kit de procédure chirurgical ophtalmique | Ophthalmic surgical procedure kit, non-medicated, single-use | Classe IIa | Non | non | non
2018-08-10 | ALCON Laboratories, Inc. | Laboratoires ALCON | CENTURION® VISION SYSTEM Pack Gravity FMS (Fluidics Management System) - Basic | Kit de procédure chirurgical ophtalmique | Ophthalmic surgical procedure kit, non-medicated, single-use | Classe IIa | Non | non | non
2018-08-10 | ALCON Laboratories, Inc. | Laboratoires ALCON | CENTURION® VISION SYSTEM Pack Gravity FMS (Fluidics Management System) - 0.9 mm, 45° ABS® INTREPID® Balanced Tip | Kit de procédure chirurgical ophtalmique | Ophthalmic surgical procedure kit, non-medicated, single-use | Classe IIa | Non | non | non
2018-08-10 | ALCON Laboratories, Inc. | Laboratoires ALCON | Système CyPass® 241 | Implant abaissant la pression intraoculaire | unclassified | Classe IIb | Non | oui | non | oui
2018-08-10 | ARTHREX Inc. | ARTHREX | Adaptateur de scie sagittale | Adaptateur de scie sagittale pour DrillSaw Sports 400™ | Rechargeable battery-powered surgical saw handpiece | Classe IIa | Non | non | non
2018-08-10 | ARTHREX Inc. | ARTHREX | Adaptateur pour système radiotransparent Synthes Angular Drive | Adaptateur pour système radiotransparent Synthes Angular Drive | Rechargeable battery-powered surgical saw handpiece | Classe IIa | Non | non | non
2018-08-10 | ARTHREX Inc. | ARTHREX | Baies de chargeur universel pour batteries | Baies de chargeur universel pour batteries | Rechargeable battery-powered surgical saw handpiece | Classe IIa | Non | non | non
2018-08-10 | ARTHREX Inc. | ARTHREX | Batterie – Li-Ion – non stérilisable pour moteur | Batterie – Li-Ion – non stérilisable pour moteur | Rechargeable battery-powered surgical saw handpiece | Classe IIa | Non | non | non
2018-08-10 | ARTHREX Inc. | ARTHREX | Boîtier de batterie pour moteur | Boîtier de batterie pour moteur DrillSaw Sports 400™ | Rechargeable battery-powered surgical saw handpiece | Classe IIa | Non | non | non
2018-08-10 | ARTHREX Inc. | ARTHREX | Chargeur de batteries universel pour moteurs DrillSaw | Chargeur de batteries universel pour moteurs DrillSaw Sports 400™ | Rechargeable battery-powered surgical saw handpiece | Classe IIa | Non | non | non
2018-08-10 | ARTHREX Inc. | ARTHREX | Kit de transfert aseptique pour moteur | Kit de transfert aseptique pour moteur DrillSaw Sports 400™ | Rechargeable battery-powered surgical saw handpiece | Classe IIa | Non | non | non
2018-08-10 | ARTHREX Inc. | ARTHREX | Mandrin adaptateur pour vis DHS | Mandrin adaptateur pour vis DHS | Rechargeable battery-powered surgical saw handpiece | Classe IIa | Non | non | non
2018-08-10 | ARTHREX Inc. | ARTHREX | Mandrin d'alésage | Mandrin d'alésage | Rechargeable battery-powered surgical saw handpiece | Classe IIa | Non | non | non
2018-08-10 | ARTHREX Inc. | ARTHREX | Mandrin de perçage | Mandrin de perçage | Rechargeable battery-powered surgical saw handpiece | Classe IIa | Non | non | non
2018-08-10 | ARTHREX Inc. | ARTHREX | Mandrin passe-broche | Mandrin passe-broche | Rechargeable battery-powered surgical saw handpiece | Classe IIa | Non | non | non
2018-08-10 | GALIL MEDICAL INC | ABLATECH | Système de cryoablation ICEfx™ | Générateur pour destruction tissulaire cryogénique | Electronic general cryosurgical system | Classe IIb | Non | non | non
2018-08-10 | IMEDICOM Co., Ltd | SAFE ORTHOPAEDICS | SteriSpine VA KITKYPHO10B | Système de Kyphoplastie stérile à usage unique | unclassified | Classe IIa | Non | oui | non
2018-08-10 | IMEDICOM Co., Ltd | SAFE ORTHOPAEDICS | SteriSpine VA KITKYPHO15B | Système de Kyphoplastie stérile à usage unique | unclassified | Classe IIa | Non | oui | non
2018-08-10 | IMEDICOM Co., Ltd | SAFE ORTHOPAEDICS | SteriSpine VA KITKYPHO20B | Système de Kyphoplastie stérile à usage unique | unclassified | Classe IIa | Non | oui | non
2018-08-10 | NEWCLIP TECHNICS - | NEWCLIP TECHNICS - | Kit Initial F™ KIT-LV1D-CQ4.0 | Kit à usage unique pour ostéosynthèse du pied | Orthopaedic surgical procedure kit, non-medicated, single-use | Classe IIb | Non | oui | non
2018-08-10 | NEWCLIP TECHNICS - | NEWCLIP TECHNICS - | Kit Initial F™ KIT-LV1G-CQ4.0 | Kit à usage unique pour ostéosynthèse du pied | Orthopaedic surgical procedure kit, non-medicated, single-use | Classe IIb | Non | oui | non
2018-08-10 | STRYKER Trauma GmbH | STRYKER FRANCE SAS | T2 SCN System | Clou supracondyl | Femur nail, sterile | Classe IIb | Non | oui | non
2018-08-10 | STRYKER Trauma GmbH | STRYKER FRANCE SAS | T2 System | Clou d'arthrodèse | Arthrodesis nail | Classe IIb | Non | oui | non
2018-08-11 | MULLER Médical | MULLER Médical | Flexible O² | Flexible basse pression fluides médicaux | unclassified | Classe IIa | Non | non | non
2018-08-11 | MULLER Médical | MULLER Médical | Nanovac | Régulateur de vide | General-purpose suction system, vacuum | Classe IIa | Non | non | non
2018-08-11 | MULLER Médical | MULLER Médical | Prise NF | Prise murale pour fluides médicaux | Medical gas/vacuum pipeline system | Classe IIa | Non | non | non
2018-08-13 | RAFFIN MEDICAL | RAFFIN MEDICAL | Custom pack d'accouchement N°33 - 401470-2 | Pack d'accouchement | Birthing/delivery kit | Classe IIa | Non | oui | non
2018-08-13 | RAFFIN MEDICAL | RAFFIN MEDICAL | Pince inox Adson extra fine 12 cm à griffes stérile SE -380106 | Pince inox Adson extra fine à griffes SE | General surgical procedure kit, non-medicated, single-use | Classe IIa | Non | oui | non
2018-08-13 | RAFFIN MEDICAL | RAFFIN MEDICAL | Pince inox Adson extra fine 12 cm à griffes stérile SE- 380107 | Pince inox Adson extra fine à griffes SE | General surgical procedure kit, non-medicated, single-use | Classe IIa | Non | oui | non
2018-08-13 | RAFFIN MEDICAL | RAFFIN MEDICAL | Pince inox porte aiguille extra fine 13 cm stérile - 380105 | Pince inox porte aiguille extra fine | Needle holder, reusable | Classe IIa | Non | oui | non
2018-08-13 | RAFFIN MEDICAL | RAFFIN MEDICAL | Set d'anesthésie péridurale N°20- 405133 | Kit d'anesthésie péridurale | Anaesthesia kit, <specify> | Classe IIa | Non | oui | non
2018-08-13 | RAFFIN MEDICAL | RAFFIN MEDICAL | Set de pose de perfusion pour chambre implantable N°7 - 400136 | Set de pose de perfusion pour chambre implantable | Catheter care kit | Classe IIa | Non | oui | non
2018-08-13 | RAFFIN MEDICAL | RAFFIN MEDICAL | Set de réglage d'anneau gastrique- 401059-1 | Set de réglage d'anneau gastrique | General surgical procedure kit, non-medicated, single-use | Classe IIa | Non | oui | non
2018-08-13 | RAFFIN MEDICAL | RAFFIN MEDICAL | Set de soin II - 400561 | Set de soins | Suture removal kit | Classe IIa | Non | oui | non
2018-08-13 | RAFFIN MEDICAL | RAFFIN MEDICAL | Set de suture circoncision N°1 MEDICATEG - 400832 | Set de suture circoncision | Suture kit, medicated | Classe IIa | Non | oui | non
2018-08-13 | RAFFIN MEDICAL | RAFFIN MEDICAL | Set de suture MEDLINE- 400515 | Kit de suture | Suture kit, medicated | Classe IIa | Non | oui | non
2018-08-13 | RAFFIN MEDICAL | RAFFIN MEDICAL | Set de suture N°10 - 400833 | Set de suture | Suture kit, medicated | Classe IIa | Non | oui | non
2018-08-13 | STARCH MEDICAL | GAMIDA | SealFoam™ | Hémostatique résorbable à base de polysaccharides | unclassified | Classe III | Non | oui | non
2018-08-13 | STARCH MEDICAL | GAMIDA | SUPERCLOT | Dispositif hémostatique absorbable à base de polysaccharides | unclassified | Classe III | Non | oui | non
2018-08-14 | Phibo Dental Solutions S.L. | Phibo Dental Solutions S.L. | Pilier en titane Neodent CM (P) Anti-rotationnel | Pilier en titane | Dental implant system | Classe IIa | Non | non | non
2018-08-14 | Phibo Dental Solutions S.L. | Phibo Dental Solutions S.L. | Pilier en titane Neodent CM (P) Rotationnel | Pilier en titane | Dental implant system | Classe IIa | Non | non | non
2018-08-14 | Phibo Dental Solutions S.L. | Phibo Dental Solutions S.L. | Pilier en titane Neodent HE 3.3 (DI) Anti-rotationnel | Pilier en titane | Dental implant system | Classe IIa | Non | non | non
2018-08-14 | Phibo Dental Solutions S.L. | Phibo Dental Solutions S.L. | Pilier en titane Neodent HE 3.3 (DI) Rotationnel | Pilier en titane | Dental implant system | Classe IIa | Non | non | non
2018-08-14 | Phibo Dental Solutions S.L. | Phibo Dental Solutions S.L. | Pilier en titane Neodent HE 4.1 (DI) Anti-rotationnel | Pilier en titane | Dental implant system | Classe IIa | Non | non | non
2018-08-14 | Phibo Dental Solutions S.L. | Phibo Dental Solutions S.L. | Pilier en titane Neodent HE 4.1 (DI) Rotationnel | Pilier en titane | Dental implant system | Classe IIa | Non | non | non
2018-08-14 | Phibo Dental Solutions S.L. | Phibo Dental Solutions S.L. | Pilier en titane Neodent HE 5.0 (DI) Anti-rotationnel | Pilier en titane | Dental implant system | Classe IIa | Non | non | non
2018-08-14 | Phibo Dental Solutions S.L. | Phibo Dental Solutions S.L. | Pilier en titane Neodent HE 5.0 (DI) Rotationnel | Pilier en titane | Dental implant system | Classe IIa | Non | non | non
2018-08-14 | Phibo Dental Solutions S.L. | Phibo Dental Solutions S.L. | Vis pour Neodent® CM (P) | Vis | Dental implant system | Classe IIa | Non | non | non
2018-08-16 | ALCON Laboratories, Inc. | Laboratoires ALCON | SYSTANE® BALANCE Gouttes oculaires lubrifiantes | Gouttes oculaires lubrifiantes | Eye lubricant | Classe IIa | Non | oui | non
2018-08-16 | ALCON Laboratories, Inc. | Laboratoires ALCON | SYSTANE® GEL DROPS Gouttes oculaires lubrifiantes | Gel oculaire lubrifiant | Eye lubricant | Classe IIa | Non | oui | non
2018-08-16 | ALCON Laboratories, Inc. | Laboratoires ALCON | SYSTANE® HYDRATATION Gouttes oculaires lubrifiantes | Gouttes oculaires lubrifiantes | unclassified | Classe IIb | Non | oui | non
2018-08-16 | ALCON Laboratories, Inc. | Laboratoires ALCON | SYSTANE® ULTRA Gouttes oculaires lubrifiantes | Gouttes oculaires lubrifiantes | Contact lens wetting solution,Eye lubricant | Classe IIb | Non | oui | non
2018-08-16 | GE HEALTHCARE GMBH | GE Medical System SCS | ViewPoint™ 6 Software version 6.5, 6.7, 6.8, 6.9, 6.10 | Logiciel d’application | unclassified | Classe IIa | Non | non | non
2018-08-16 | JOYTECH Healthcare Co., Ltd | Société de Thermométrie Industrielle et de Laboratoire | Thermomètre flexible ultra rapide | Thermomètre médicale avec contact pour enfant | unclassified | Classe IIa | Non | non | non
2018-08-16 | JOYTECH Healthcare Co., Ltd | Société de Thermométrie Industrielle et de Laboratoire | Thermomètre médical frontal | Thermomètre médicale avec contact pour enfant | unclassified | Classe IIa | Non | non | non
2018-08-16 | MEDOS International Sàrl | JOHNSON & JOHNSON MEDICAL SAS | BRAVO™ Implant déviateur de flux et système de livraison | Implant déviateur de flux et système de livraison | Bare-metal intracranial vascular stent | Classe III | Non | oui | non
2018-08-16 | MEDOS International Sàrl | JOHNSON & JOHNSON MEDICAL SAS | YOGA™ Microcathéter | Microcathéter stérile, à usage unique | unclassified | Classe III | Non | oui | non
2018-08-17 | B. Braun Avitum Italy S.p.A | B. BRAUN MEDICAL | CitraSeal 30 % | Solution verrou pour hémodialyse par cathéters veineux centraux | unclassified | Classe IIb | Non | oui | non
2018-08-17 | B. Braun Avitum Italy S.p.A | B. BRAUN MEDICAL | CitraSeal 4 % | Solution verrou pour hémodialyse par cathéters veineux centraux | unclassified | Classe IIb | Non | oui | non
2018-08-17 | B. Braun Avitum Italy S.p.A | B. BRAUN MEDICAL | CitraSeal 46.7 % | Solution verrou pour hémodialyse par cathéters veineux centraux | unclassified | Classe IIb | Non | oui | non
2018-08-17 | STRYKER INSTRUMENTS | STRYKER FRANCE SAS | MIS 1.5 | Fraise crânienne, à usage unique | Cranial bur, single-use | Classe IIa | Non | oui | non
2018-08-20 | ATTUNE Medical | AVANEO | EnsoETM™ | Modulation de température | unclassified | Classe IIa | Non | non | non
2018-08-20 | BISSINGER Medizintechnik GmbH | BISSINGER Medizintechnik GmbH | Bipolar Forceps, Clamps and Scissors | Pinces bipolaires et monopolaires | Open-surgery electrosurgical forceps, reusable | Classe IIa | Non | non | non
2018-08-20 | BISSINGER Medizintechnik GmbH | BISSINGER Medizintechnik GmbH | Bipolar MIC Instruments | Pinces de coagulation pour électrochirurgie | unclassified | Classe IIa | Non | non | non