2013-02-22 | ArthroCare Corporation | ArthroCare France | PROcise MLW Wand | Electrode Radiofréquence avec pédale de commande | Universal foot-controlled electrosurgical diathermy system conducting unit, single-use | Classe IIb | Non | oui | non
2013-02-22 | ArthroCare Corporation | ArthroCare France | SpeedLock™ Hip | Système d'ancrage tendineux ou ligamentaire non résorbable | Ligament anchor | Classe IIb | Non | oui | non
2013-02-22 | GEM Universal Industrie | GEM Universal Industrie | Autoclave | Petit stérilisateur à vapeur | Unclassified | Classe IIb | Non | oui | non
2013-02-22 | GEM Universal Industrie | GEM Universal Industrie | Poupinal - Stérilisateur automatique | Stérilisateur à chaleur sèche | Unclassified | Classe IIa | Non | non | non
2013-02-22 | GEM Universal Industrie | GEM Universal Industrie | Poupinal - Sterilisateur automatique à air force | Stérilisateur à chaleur sèche | Unclassified | Classe IIa | Non | non | non
2013-02-22 | GEM Universal Industrie | GEM Universal Industrie | Poupinal - Stérilisateur électrique | Stérilisateur à chaleur sèche | Unclassified | Classe IIa | Non | non | non
2013-02-22 | Hansen Medical, Inc. | MediMark Europe | Magellan™ Robotic Catheter 9Fr | Cathéter guide | Cardiac catheterization kit | Classe III | Non | oui | non
2013-02-22 | HOYA Corporation - PENTAX Lifecare Division | PENTAX France Life Care | Vidéo entéroscope VSB-2990i | Vidéo entéroscope | Endoscopic video image processor | Classe IIa | Non | non | non
2013-02-22 | Peters Krizman Benelux BV | Peters Krizman Benelux BV | Defiligne Perte de Poids | Gélules | Ingested gastric satiety device | Classe IIa | Non | non | non
2013-02-25 | ARTHREX Inc. | ARTHREX | Dispositif de fixation TightRope® | Dispositif de fixation | Ligament anchor | Classe IIb | Non | oui | non
2013-02-25 | ARTHREX Inc. | ARTHREX | Instruments orientables Nav-X™ | Instruments orientables | Universal hand-controlled electrosurgical diathermy system conducting unit, single-use | Classe IIb | Non | oui | non
2013-02-25 | BIOMET France | BIOMET France | Instrumentation 2U Exception | Instrumentation pour prothèse de hanche | General surgical procedure kit, non-medicated, single-use | Classe IIa | Non | oui | non | oui
2013-02-25 | BIOMET France | BIOMET France | 2U Impacteur de tige | Instrumentation pour prothèse de hanche | General surgical procedure kit, non-medicated, single-use | Classe IIa | Non | oui | non
2013-02-25 | BIOSPHERE MEDICAL | BIOSPHERE MEDICAL | EmboCath® Plus microcatheter | Microcathéter à infusion | Intravascular guiding catheter | Classe IIa | Non | oui | non
2013-02-25 | BIOSPHERE MEDICAL | BIOSPHERE MEDICAL | EMBOGOLD™ Microsphères seringue | Microsphères pour embolisation | Neurovascular embolization implant | Classe III | PORCINE | oui | non
2013-02-25 | BIOSPHERE MEDICAL | BIOSPHERE MEDICAL | EMBOSPHERE™ Microsphères seringue | Microsphères pour embolisation | Neurovascular embolization implant | Classe III | PORCINE | oui | non
2013-02-25 | BIOSPHERE MEDICAL | BIOSPHERE MEDICAL | Sequitor® mocroguide | Guide vasculaire périphérique | Peripheral vascular guidewire | Classe IIa | Non | oui | non
2013-02-25 | BIOSPHERE MEDICAL | BIOSPHERE MEDICAL | Tenor® microguide | Micro-guide orientable | Peripheral vascular guidewire | Classe IIa | Non | oui | non
2013-02-25 | FIDIA Farmaceutici S.p.A. | Novodex Pharma | Cicanov®+ Crème | Pansement crème | Biochemically-interactive dressing | Classe III | Non | oui | non
2013-02-25 | Hansen Medical, Inc. | MediMark Europe | Artisan™ Extend Control Catheter | Cathéter de commande : Cathéter guide intérieur orientable et cathéter guide externe orientable (pour oreillettes) | Cardiac catheterization kit | Classe III | Non | oui | non
2013-02-25 | INEX Silicone (Aesthetic Group) | INEX Silicone (Aesthetic Group) | Accessoires pour dispositif médicaux esthétique | Accessoires pour dispositif médicaux esthétique | Unclassified | Classe IIa | Non | oui | non
2013-02-25 | INEX Silicone (Aesthetic Group) | INEX Silicone (Aesthetic Group) | Aiguille de fournier | Aiguille de fournier | Unclassified | Classe IIa | Non | oui | non
2013-02-25 | INEX Silicone (Aesthetic Group) | INEX Silicone (Aesthetic Group) | Aiguille d'insufflation | Aiguille d'insufflation | Unclassified | Classe IIa | Non | oui | non
2013-02-25 | INEX Silicone (Aesthetic Group) | INEX Silicone (Aesthetic Group) | Aiguille simple biseau | Aiguille simple biseau | Unclassified | Classe IIa | Non | oui | non
2013-02-25 | INEX Silicone (Aesthetic Group) | INEX Silicone (Aesthetic Group) | Canule crépine de lyse | Canule crépine de lyse | Unclassified | Classe IIa | Non | oui | non
2013-02-25 | INEX Silicone (Aesthetic Group) | INEX Silicone (Aesthetic Group) | Canule de Klein | Canule de Klein | Unclassified | Classe IIa | Non | oui | non
2013-02-25 | INEX Silicone (Aesthetic Group) | INEX Silicone (Aesthetic Group) | Canule de lipolyse | Canule de lipolyse | Unclassified | Classe IIa | Non | oui | non
2013-02-25 | INEX Silicone (Aesthetic Group) | INEX Silicone (Aesthetic Group) | Canule de liposuccion | Canule de liposuccion | Unclassified | Classe IIa | Non | oui | non
2013-02-25 | INEX Silicone (Aesthetic Group) | INEX Silicone (Aesthetic Group) | Canule de prélèvement | Canule de prélèvement | Unclassified | Classe IIa | Non | oui | non
2013-02-25 | INEX Silicone (Aesthetic Group) | INEX Silicone (Aesthetic Group) | Canule de réinjection | Canule de réinjection | Unclassified | Classe IIa | Non | oui | non
2013-02-25 | INEX Silicone (Aesthetic Group) | INEX Silicone (Aesthetic Group) | Canule d'injection | Canule d'injection | Unclassified | Classe IIa | Non | oui | non
2013-02-25 | INEX Silicone (Aesthetic Group) | INEX Silicone (Aesthetic Group) | Curette | Curette | Unclassified | Classe IIa | Non | oui | non
2013-02-25 | INEX Silicone (Aesthetic Group) | INEX Silicone (Aesthetic Group) | ECO-KIT P.R.P. | Kit PRP | Unclassified | Classe IIa | Non | oui | non
2013-02-25 | INEX Silicone (Aesthetic Group) | INEX Silicone (Aesthetic Group) | Kit biopsie | Kit biopsie | Unclassified | Classe IIa | Non | oui | non
2013-02-25 | INEX Silicone (Aesthetic Group) | INEX Silicone (Aesthetic Group) | Kit canule + Aiguille | Kit canule + Aiguille | Unclassified | Classe IIa | Non | oui | non
2013-02-25 | INEX Silicone (Aesthetic Group) | INEX Silicone (Aesthetic Group) | Kit lopofilling | Kit lopofilling | Unclassified | Classe IIa | Non | oui | non
2013-02-25 | INEX Silicone (Aesthetic Group) | INEX Silicone (Aesthetic Group) | Kit transfert de graisse | Kit transfert de graisse | Unclassified | Classe IIa | Non | oui | non
2013-02-25 | INEX Silicone (Aesthetic Group) | INEX Silicone (Aesthetic Group) | Punch à biopsie | Punch à biopsie | Unclassified | Classe IIa | Non | oui | non
2013-02-25 | INEX Silicone (Aesthetic Group) | INEX Silicone (Aesthetic Group) | Raccord divers | Raccord divers | Unclassified | Classe IIa | Non | oui | non
2013-02-25 | INEX Silicone (Aesthetic Group) | INEX Silicone (Aesthetic Group) | Trocart de biopsie | Trocart de biopsie | Unclassified | Classe IIa | Non | oui | non
2013-02-25 | INEX Silicone (Aesthetic Group) | INEX Silicone (Aesthetic Group) | Tubulure | Tubulure | Unclassified | Classe IIa | Non | oui | non
2013-02-25 | LABORATOIRE EXCELLENCE | LABORATOIRE EXCELLENCE | France Zircone | Disque Zircone Isostatique | Unclassified | Classe IIa | Non | non | non
2013-02-25 | LeMaitre Vascular Inc. | LeMaitre Vascular | MultiTasc™ | Dispositif de dissection | Unclassified | Classe IIa | Non | oui | non
2013-02-25 | THIEBAUD | THIEBAUD | t'OZR | Fillers coaxiaux d'injection de ciment | Tube, <specify> | Classe IIa | Non | oui | non
2013-02-25 | THIEBAUD | THIEBAUD | T'vac Kat | Canule d'aspiration pour chirurgie des sinus | Cannula, <specify> | Classe IIa | Non | oui | non | oui
2013-02-25 | Vital Signs Colorado Inc. | GE Medical System SCS | Dispositif d'aspiration du méconium KURTIS | Dispositif d'aspiration du méconium | Low-pressure suction system | Classe IIa | Non | oui | non
2013-02-26 | BIOMET ORTHOPEDICS | BIOMET | Instrumentation G7™ | Instrumentation pour pose d'implant acétabulaire | Orthopaedic surgical procedure kit, non-medicated, reusable | Classe IIa | Non | non | non
2013-02-26 | BIOMET ORTHOPEDICS | BIOMET France | G7™ Cupule | Système acétabulaire : Cupule de cotyle pleine - Revêtement poreux plasma, sans ciment | Acetabulum prosthesis | Classe III | Non | oui | non
2013-02-26 | BIOMET ORTHOPEDICS | BIOMET France | G7™ Insert céramique | Système acétabulaire : Céramique neutre | Acetabulum prosthesis | Classe III | Non | oui | non
2013-02-26 | BIOMET ORTHOPEDICS | BIOMET France | G7™ Tête fémorale modulaire | Système acétabulaire : Têtes fémorales modulaires CoCr | Acetabulum prosthesis | Classe III | Non | oui | non
2013-02-26 | Ohmeda Medical | GE Medical System SCS | Table radiantes Panda iRes, de type encastré, sur pied et à fixation murale | Tables radiantes à chaleur rayonnante pour nourrissons | Infant warmer | Classe IIb | Non | non | non
2013-02-27 | BIOMET France | BIOMET France | ALIZE II | Instrumentation pour implant acétabulaire | Orthopaedic surgical procedure kit, non-medicated, reusable | Classe IIa | Non | non | non | oui
2013-02-27 | BIOMET France | BIOMET France | ALPINA® APS | Prothèse totale de genou tricompartimentale | Knee prosthesis, internal, total | Classe III | Non | oui | non | oui
2013-02-27 | BIOMET France | BIOMET France | ALPINA® TRI PS | Prothèse totale de genou tricompartimentale | Knee prosthesis, internal, total | Classe III | Non | oui | non | oui
2013-02-27 | BIOMET France | BIOMET France | ALPINA® TRI Standard | Prothèse totale de genou tricompartimentale | Knee prosthesis, internal, total | Classe III | Non | oui | non | oui
2013-02-27 | BIOMET France | BIOMET France | ALTITUDE | Instrumentation pour prothèse de genou | Orthopaedic surgical procedure kit, non-medicated, reusable | Classe IIa | Non | non | non | oui
2013-02-27 | BIOMET France | BIOMET France | ART à cimenter | Prothèse de hanche | Uncoated hip femur prosthesis, modular | Classe III | Non | oui | non
2013-02-27 | BIOMET France | BIOMET France | ART revêtues HA TOTAL | Prothèse de hanche | Coated hip femur prosthesis, modular | Classe III | Non | oui | non
2013-02-27 | BIOMET France | BIOMET France | Cotyle APPOLLO | Implant acétabulaire | Acetabulum prosthesis | Classe III | Non | oui | non | oui
2013-02-27 | BIOMET France | BIOMET France | Instrumentation ALPINA TRI | Instrumentation pour prothèse de genou tricompartimentale | Orthopaedic surgical procedure kit, non-medicated, reusable | Classe IIa | Non | non | non | oui
2013-02-27 | BIOMET France | BIOMET France | Instrumentation ALPINA UNI MIS | Instrumentation "mini-invasive ALPINA UNI | Orthopaedic surgical procedure kit, non-medicated, reusable | Classe IIa | Non | non | non
2013-02-27 | BIOMET France | BIOMET France | Instrumentation ALPINA UNI STANDARD | Instrumentation pour prothèse de genou ALPINA UNI | Orthopaedic surgical procedure kit, non-medicated, reusable | Classe IIa | Non | non | non
2013-02-27 | BIOMET France | BIOMET France | Instrumentation ARPE | Instrumentation pour prothèse trapézométacarpienne | Orthopaedic surgical procedure kit, non-medicated, reusable | Classe IIa | Non | non | non
2013-02-27 | BIOMET France | BIOMET France | Instrumentation ARPEGE | Instrumentation pour prothèse de hanche ARPEGE | Orthopaedic surgical procedure kit, non-medicated, reusable | Classe IIa | Non | non | non
2013-02-27 | BIOMET France | BIOMET France | Instrumentation ART | Instrumentation pour prothèse de hanche ART | Orthopaedic surgical procedure kit, non-medicated, reusable | Classe IIa | Non | non | non | oui
2013-02-27 | BIOMET U.K., Ltd | BIOMET | Instrumentation pour prothèse AGC Dual Articular 2000 | Instrumentation pour prothèse totale de genou | Orthopaedic surgical procedure kit, non-medicated, reusable | Classe IIa | Non | non | non
2013-02-27 | BIOMET U.K., Ltd | BIOMET France | ACG Dual Articular 2000 | Prothèse de genou | Knee prosthesis, internal, total | Classe III | Non | oui | non
2013-02-27 | Bioventus LLC | EMERGO EUROPE B.V. | Durolane® | Acide hyaluronique stabilisé, injection unique | Synovial fluid supplementation medium | Classe III | Non | oui | non
2013-02-27 | Bioventus LLC | EMERGO EUROPE B.V. | Durolane® SJ | Acide hyaluronique stabilisé, injection simple | Synovial fluid supplementation medium | Classe III | Non | oui | non
2013-02-27 | Bioventus LLC | EMERGO EUROPE B.V. | EXOGEN® Ultrasound Bone Healing System | Système de consolidation osseuse par ultrasons | Bone growth ultrasonic stimulator | Classe IIa | Non | non | non
2013-02-27 | Labodial | Labodial | Set de branchement - débranchement pour cathéter SBD KT 025 | Set de branchement - débranchement pour cathéter | Unclassified | Classe IIa | Non | oui | non
2013-02-27 | Medical Device Technologies, Inc. Dba Angiotech | Medical Device Technologies, Inc. Dba Angiotech | Cathéter de drainage biliaire en polyéthylène™ | Cathéter de drainage biliaire en polyéthylène™ queue de cochon - un adapteur | Drainage biliary catheter | Classe IIb | Non | oui | non
2013-02-27 | Piramal Healthcare Ltd | EMERGO EUROPE B.V. | BST-CarGel® | Traitement à base de gel | Cartilage matrix implant | Classe III | CRUSTACES | oui | non
2013-02-27 | RAFFIN MEDICAL | RAFFIN MEDICAL | Curette plastique stérile | Curette plastique | Curette, <specify> | Classe IIa | Non | oui | non
2013-02-27 | RAFFIN MEDICAL | RAFFIN MEDICAL | Custom pack d'accouchement N°22 | Custom pack d'accouchement | Birthing/delivery kit | Classe IIa | Non | oui | non
2013-02-27 | RAFFIN MEDICAL | RAFFIN MEDICAL | Custom pack d'accouchement N°23 | Custom pack d'accouchement | Birthing/delivery kit | Classe IIa | Non | oui | non
2013-02-27 | RAFFIN MEDICAL | RAFFIN MEDICAL | Custom pack de suture d'épisiotomie N°15 | Custom pack d'épisiotomie | Suture kit, medicated | Classe IIa | Non | oui | non
2013-02-27 | RAFFIN MEDICAL | RAFFIN MEDICAL | Custom pack de suture d'épisiotomie N°16 | Custom pack d'épisiotomie | Suture kit, medicated | Classe IIa | Non | oui | non
2013-02-27 | Samsung Electronics Co. Ltd | Samsung Electronics France | UGEO H60-RUS | Système échographique de diagnostic | Ultrasound imaging system, <specify> | Classe IIa | Non | non | non | oui
2013-02-27 | Samsung Electronics Co. Ltd | Samsung Electronics France | XGEO GC80 | Système de radiographie numérique | Unclassified | Classe IIb | Non | non | oui
2013-02-27 | Samsung Electronics Co. Ltd | Samsung Electronics France | XGEO GR40 | Système de radiographie numérique | Unclassified | Classe IIb | Non | non | oui
2013-02-27 | Samsung Electronics Co. Ltd | Samsung Electronics France | XGEO GU60A | Système de radiographie numérique | Unclassified | Classe IIb | Non | non | oui
2013-02-28 | ALKAPHARM | ALKAPHARM | Septalkan® | Détergent désinfectant sans alcool | Disinfectant, surgical instrument | Classe IIb | Non | non | non
2013-02-28 | Bode Chemie GmbH | BODE France | Bacillol AF Tissues | Lingettes désinfectantes alcoolisées pour la désinfection des dispositifs médicaux | Ethanol device disinfectant | Classe IIa | Non | non | non
2013-02-28 | CFPM - Conception Fabrication de Produits Médicaux et Paramédicaux | CFPM - Conception Fabrication de Produits Médicaux et Paramédicaux | AutoBond KentDental - Self etching adhesive | Adhésif auto-mordançant et photopolymérisable | Unclassified | Classe IIa | Non | non | non
2013-02-28 | CFPM - Conception Fabrication de Produits Médicaux et Paramédicaux | CFPM - Conception Fabrication de Produits Médicaux et Paramédicaux | Excelbond - R&S Self etching adhésive | Adhésif auto-mordançant et photopolymérisable | Unclassified | Classe IIa | Non | non | non
2013-02-28 | COOPER SURGICAL Inc. | AB MEDICA | Embout de colpopexie sacrée/cervicopexie sacrée | Accessoires de manipulateur utérin | Uterine elevator | Classe IIa | Non | oui | non
2013-02-28 | Easy System Implant | Easy System Implant | HEXCEL | Implant dentaire | Dental implant, endosseous, partially-embedded | Classe IIb | Non | oui | non
2013-02-28 | Easy System Implant | Easy System Implant | MASTER | Implant dentaire | Dental implant, endosseous, partially-embedded | Classe IIb | Non | oui | non
2013-02-28 | Easy System Implant | Easy System Implant | Mini Implant | Implant dentaire | Dental implant, endosseous, partially-embedded | Classe IIb | Non | oui | non
2013-02-28 | Easy System Implant | Easy System Implant | PREVIUM | Implant dentaire | Dental implant, endosseous, partially-embedded | Classe IIb | Non | oui | non
2013-02-28 | Easy System Implant | Easy System Implant | Trousse de chirurgie Easy Box One (EBO) | Trousse de chirurgie | Unclassified | Classe IIa | Non | non | non
2013-02-28 | Easy System Implant | Easy System Implant | Vis d'ostéosynthèse | Implant dentaire | Dental implant, endosseous, partially-embedded | Classe IIb | Non | oui | non
2013-02-28 | Huaian Tianda Medical Instruments Co. Ltd. | ROGO-SAMPAIC | Lames pour scalpels stériles N°10, 11,15, 20, 21, 22, 23, 24 | Lames de bistouri | Unclassified | Classe IIa | Non | oui | non
2013-02-28 | Huaian Tianda Medical Instruments Co. Ltd. | ROGO-SAMPAIC | Scalpels jetables stériles N°10, 11,15, 20, 21, 22, 23, 24 | Bistouris jetables stériles | Unclassified | Classe IIa | Non | oui | non
2013-02-28 | innov'spine | innov'spine | ACIFBOX - Cage cervicale | Cage cervicale | Unclassified | Classe IIb | Non | oui | non
2013-02-28 | innov'spine | innov'spine | ACIFBOXpl - Plaque cervicale | Plaque cervicale | Unclassified | Classe IIb | Non | oui | non
2013-02-28 | innov'spine | innov'spine | ACIFBOXse - Cage cervicale | Cage cervicale | Unclassified | Classe IIb | Non | oui | non
2013-02-28 | innov'spine | innov'spine | ANCEPLATE - Plaque cervicale | Plaque cervicale | Unclassified | Classe IIb | Non | oui | non
2013-02-28 | innov'spine | innov'spine | PLIFBOX Cage lombaire postérieure | Cage lombaire postérieure | Unclassified | Classe IIb | Non | oui | non
2013-02-28 | innov'spine | innov'spine | POCEPLATE - Plaque cervicale | Plaque cervicale | Unclassified | Classe IIb | Non | oui | non
2013-02-28 | innov'spine | innov'spine | POLPLATE - Entretoise plaque lombaire | Entretoise plaque lombaire | Unclassified | Classe IIb | Non | oui | non
2013-02-28 | innov'spine | innov'spine | POLPLATE - Plaque lombaire | Plaque lombaire | Unclassified | Classe IIb | Non | oui | non
2013-02-28 | innov'spine | innov'spine | POLPLATE - Vis plaque lombaire | Vis plaque lombaire | Unclassified | Classe IIb | Non | oui | non
2013-02-28 | innov'spine | innov'spine | TLIFBOX Cage lombaire transforaminale | Cage lombaire transforaminale | Unclassified | Classe IIb | Non | oui | non
2013-02-28 | innov'spine | innov'spine | VEOS - Barre de liaison transverse | Barre de liaison transverse | Unclassified | Classe IIb | Non | oui | non
2013-02-28 | innov'spine | innov'spine | VEOS - Connecteur pour barre de liaison transverse | Connecteur pour barre de liaison transverse | Unclassified | Classe IIb | Non | oui | non
2013-02-28 | innov'spine | innov'spine | VEOS - Ecrou de pression pour Vis en U | Ecrou de pression pour Vis en U | Unclassified | Classe IIb | Non | oui | non
2013-02-28 | innov'spine | innov'spine | VEOS - Tige longitudinale en PEEK | Tige longitudinale en PEEK | Unclassified | Classe IIb | Non | oui | non
2013-02-28 | innov'spine | innov'spine | VEOS - Tige longitudinale en titane | Tige longitudinale en titane | Unclassified | Classe IIb | Non | oui | non
2013-02-28 | innov'spine | innov'spine | VEOS - Vis U lombaire monoaxiale pour tige | Vis U lombaire monoaxiale pour tige | Unclassified | Classe IIb | Non | oui | non
2013-02-28 | innov'spine | innov'spine | VEOS - Vis U lombaire polyaxiale | Vis U lombaire polyaxiale | Unclassified | Classe IIb | Non | oui | non
2013-02-28 | innov'spine | innov'spine | VEOS - Vis U lombaire polyaxiale - Spondylo | Vis U lombaire polyaxiale - Spondylo | Unclassified | Classe IIb | Non | oui | non
2013-02-28 | innov'spine | innov'spine | VIS CERVICALE | Vis cervicale | Unclassified | Classe IIb | Non | oui | non
2013-02-28 | innov'spine | innov'spine | VIS CERVICALE Rattrapage | Vis cervicale rattrapage | Unclassified | Classe IIb | Non | oui | non
2013-02-28 | Pisces Eye Instruments Co | PRODIS | Pince à monofilament de Jaffe fine et courbe | Pince à monofilament de Jaffe fine et courbe | Unclassified | Classe IIa | Non | oui | non
2013-02-28 | Pisces Eye Instruments Co | PRODIS | Pince Capsulorhexis d'Utrata de Masket | Pince Capsulorhexis d'Utrata de Masket | Unclassified | Classe IIa | Non | oui | non
2013-02-28 | Pisces Eye Instruments Co | PRODIS | Spatule Lasik de Govan | Spatule | Unclassified | Classe IIa | Non | oui | non
2013-02-28 | Pisces Eye Instruments Co | PRODIS | Spatule Lasik de Maloney | Spatule | Unclassified | Classe IIa | Non | oui | non
2013-02-28 | Varian Medical Systems Inc | VARIAN MEDICAL SYSTEMS FRANCE | Jeu d'applicateurs pour curiethérapie de surface avec cône de style Leipzig | Jeu d'applicateurs pour curiethérapie de surface avec cône de style Leipzig | General-purpose brachytherapy system applicator, remote-afterloading | Classe IIa | Non | non | non
2013-02-28 | Well Lead Medical Co., Ltd. | GE Medical System SCS | Canule trachéale orale/nasale avec ou sans manchon avec œil de Murphy | Canule trachéale | Endotracheal tube stylet, single-use | Classe IIa | Non | oui | non
2013-03-01 | BOWA-ELECTRONIC GmbH & Co. KG | BOWA-ELECTRONIC GmbH & Co. KG | Electrode neutre de bistouri HF, divisée, avec câble 3 m, EASY | Electrode neutre de bistouri HF, non divisée | Electrosurgical diathermy system return electrode, single-use, sterile | Classe IIb | Non | non | non
2013-03-01 | BOWA-ELECTRONIC GmbH & Co. KG | BOWA-ELECTRONIC GmbH & Co. KG | Electrode neutre de bistouri HF, non divisée | Electrode neutre de bistouri HF, non divisée | Electrosurgical diathermy system return electrode, single-use, sterile | Classe IIb | Non | non | non
2013-03-01 | BOWA-ELECTRONIC GmbH & Co. KG | BOWA-ELECTRONIC GmbH & Co. KG | Electrode neutre de bistouri HF, non divisée, avec câble 3 m | Electrode neutre de bistouri HF, non divisée | Electrosurgical diathermy system return electrode, single-use, sterile | Classe IIb | Non | non | non
2013-03-01 | GROUPE LEPINE | GROUPE LEPINE | Agrafes Bipodes Chaudes | Matériel d’ostéosynthèse stérile à usage unique : Agrafe Bipodes Chaude à mémoire de forme | Bone staple | Classe IIb | Non | oui | non
2013-03-01 | Mediphacos Ltda | Medeuronet | Miniflex | Implant intraoculaire acrylique et pliable | Unclassified | Classe IIb | Non | non | non
2013-03-01 | Medivators Inc. | ALBYN MEDICAL - SASU | EndoStratus™ insufflateur endoscopique de CO2 | Insufflateur endoscopique de CO2 | Endoscopic insufflator | Classe IIa | Non | non | non
2013-03-01 | Medivators Inc. | ALBYN MEDICAL - SASU | EndoStratus™ pompe de lavage | Pompe de lavage | Endoscopic irrigation/aspiration pump | Classe IIa | Non | non | non
2013-03-01 | MEDTRONIC CryoCath LP | MEDTRONIC France | FlexCath Advance™ | Gaine orientable | Haemostasis valve | Classe III | Non | oui | non
2013-03-01 | PAJUNK GmbH Medizintechnologie | GAMIDA | Chiba Cannula | Aiguilles d'anesthésie de Quincke de Chiba et de Crawford | Unclassified | Classe IIa | Non | oui | non
2013-03-03 | DELABIE SCS | DELABIE SCS | BIOFIL | Filtre terminal à usage unique délivrant de l'eau exempt de bactérie | Microbial water purification filter, single-use | Classe IIb | Non | oui | non | oui
2013-03-04 | Advanced Medical Solutions Ltd | Laboratoires COLOPLAST | Biatain® Alginate Ag | Pansement et mèche alginate à l'argent | Exudate-absorbent dressing, hydrophilic-gel-forming, antimicrobial | Classe III | Non | oui | non
2013-03-04 | Advanced Medical Solutions Ltd | Laboratoires COLOPLAST | Seasorb Ag | Pansement et mèche alginate à l'argent | Exudate-absorbent dressing, hydrophilic-gel-forming, antimicrobial | Classe III | Non | oui | non
2013-03-04 | GE Healthcare Coils | GE Medical System SCS | 1.5T GEM RT Open Array Coil | Antenne de réseau ouverte GEM RT | Radio-frequency MRI system coil | Classe IIa | Non | non | non
2013-03-04 | MEDTRONIC Inc | MEDTRONIC France | Neurostimulateur PrimeAdvanced® SureScan® MRI | Système de neurostimulation | Spinal cord electrical stimulation system, analgesic | DMIA | Non | oui | non
2013-03-04 | MEDTRONIC Inc | MEDTRONIC France | Neurostimulateur RestoreAdvanced® SureScan® MRI | Neurostimulateur rechargeable | Spinal cord electrical stimulation system, analgesic | DMIA | Non | oui | non
2013-03-04 | MEDTRONIC Inc | MEDTRONIC France | Neurostimulateur RestoreSensor® SureScan® MRI | Neurostimulateur rechargeable | Spinal cord electrical stimulation system, analgesic | DMIA | Non | oui | non
2013-03-04 | MEDTRONIC Inc | MEDTRONIC France | Neurostimulateur RestoreUltra® SureScan® MRI | Neurostimulateur rechargeable | Spinal cord electrical stimulation system, analgesic | DMIA | Non | oui | non
2013-03-04 | NEWDEAL | NEWDEAL | UNI-CLIP - Mèche AO | Mèche AO | Non-sterile fluted surgical drill, reusable | Classe IIa | Non | non | non
2013-03-04 | PAUL HARTMANN AG | Laboratoires PAUL HARTMANN | HydroClean plus | Pansement activé avec une solution de Ringer | Sterile wound irrigation solution, saline | Classe IIb | Non | oui | non
2013-03-04 | PAUL HARTMANN AG | Laboratoires PAUL HARTMANN | HydroClean plus cavity | Pansement activé avec une solution de Ringer | Sterile wound irrigation solution, saline | Classe IIb | Non | oui | non
2013-03-05 | AESCULAP AG | B. BRAUN MEDICAL | Orthopilot guide forage navigation | Accessoire de navigation pour le positionnement des fils de Kirschner | Unclassified | Classe IIa | Non | non | non
2013-03-05 | AMPLITUDE | AMPLITUDE | Condyle fémoral ANATOMIC® postéro-stabilisé à cimenter | Prothèse fémorale de genou - non enduite | Uncoated knee femur prosthesis | Classe III | Non | oui | non
2013-03-05 | AMPLITUDE | AMPLITUDE | Condyle fémoral ANATOMIC® postéro-stabilisé sans ciment HAP | Prothèse fémorale de genou - enduite | Coated knee femur prosthesis | Classe III | Non | oui | non
2013-03-05 | AMPLITUDE | AMPLITUDE | Embase tibiale ANATOMIC® pour insert fixe sans à cimenter | Prothèse tibiale de genou - non enduite, métallique | Uncoated knee tibia prosthesis, metallic | Classe III | Non | oui | non
2013-03-05 | AMPLITUDE | AMPLITUDE | Embase tibiale ANATOMIC® pour insert fixe sans ciment HAP | Prothèse tibiale de genou - enduite | Coated knee tibia prosthesis | Classe III | Non | oui | non
2013-03-05 | AMPLITUDE | AMPLITUDE | Insert tibiale fixe ANATOMIC® | Insert tibiale | Tibial insert | Classe III | Non | oui | non
2013-03-05 | Beijing Safe Heart Technology Ltd | FRAFITO | OXY-ONE | Oxymètre de pouls du bout du doigt | unclassified | Classe IIa | Non | non | non
2013-03-05 | KCI USA, Inc. | Laboratoire KCI Médical - Groupe Acelity | Kit de tubulures ABThra™ pour abdomen ouvert | Système de thérapie par pression négative pour abdomen ouvert | Unclassified | Classe IIa | Non | oui | non
2013-03-05 | NEWCLIP TECHNICS - | NEWCLIP TECHNICS - | Plaque ACTIVMOTION | Plaque OTV d'addition interne avec ligamentoplastie | Bone screw, non-biodegradable | Classe IIb | Non | non | non
2013-03-05 | Solta Medical Inc. | Medical Device Safety Service GmbH | Console du système laser CLEAR+ BRILLANT® avec carte à puce | Console du système laser avec carte à puce | Laser skin surface treatment system applicator | Classe IIb | Non | non | non
2013-03-05 | Solta Medical Inc. | Medical Device Safety Service GmbH | Embout de traitement jetable avec carte à puce pour pièce à main de 1440 nm | Embout de traitement jetable avec carte à puce pour pièce à main de 1440 nm | Laser skin surface treatment system applicator | Classe IIb | Non | non | non
2013-03-05 | Solta Medical Inc. | Medical Device Safety Service GmbH | Embout de traitement jetable avec carte à puce pour pièce à main de 1927 nm (Perméa) | Embout de traitement jetable avec carte à puce pour pièce à main de 1927 nm (Perméa) nm | Laser skin surface treatment system applicator | Classe IIb | Non | non | non
2013-03-05 | Solta Medical Inc. | Medical Device Safety Service GmbH | Système laser CLEAR+ BRILLANT® | Système laser | Laser skin surface treatment system applicator | Classe IIb | Non | non | non
2013-03-06 | Becton Dickinson Infusion Therapy Systems Inc. | EDWARDS LIFESCIENCES | IV Catheter | Cathéter IV avec fourreau protecteur | Unclassified | Classe IIa | Non | oui | non | oui
2013-03-06 | BIOMET France | BIOMET France | AURA - ARPEGE ST | Prothèse de hanche : Tige fémorale | Uncoated hip femur prosthesis, modular | Classe III | Non | oui | non
2013-03-06 | BIOMET France | BIOMET France | AURA HA | Prothèse de hanche : Tige fémorale | Coated hip femur prosthesis, modular | Classe III | Non | oui | non
2013-03-06 | BIOMET France | BIOMET France | AURA HA TOTAL | Prothèse de hanche : Tige fémorale | Coated hip femur prosthesis, modular | Classe III | Non | oui | non | oui
2013-03-06 | BIOMET France | BIOMET France | AVANTAGE® | Cotyle AVANTAGE à cimenter | Acetabulum prosthesis | Classe III | Non | oui | non
2013-03-06 | BIOMET France | BIOMET France | AVANTAGE® REVISION | Système acétabulaire | Acetabulum prosthesis | Classe III | Non | oui | non | oui
2013-03-06 | BIOMET France | BIOMET France | Instrumentation AURA | Instrumentation pour prothèse de hanche | Orthopaedic surgical procedure kit, non-medicated, reusable | Classe IIa | Non | non | non
2013-03-06 | BIOMET France | BIOMET France | Instrumentation AURA II | Instrumentation pour prothèse de hanche | Orthopaedic surgical procedure kit, non-medicated, reusable | Classe IIa | Non | non | non | oui
2013-03-06 | BIOMET France | BIOMET France | Instrumentation AVANTAGE | Instrumentation pour système acétabulaire | Orthopaedic surgical procedure kit, non-medicated, reusable | Classe IIa | Non | non | non
2013-03-06 | BIOMET U.K., Ltd | BIOMET | Instrumentation AGC/MAXIM | Instrumentation pour prothèse de genou | General surgical procedure kit, non-medicated, single-use | Classe IIa | Non | non | non
2013-03-06 | BIOMET U.K., Ltd | BIOMET | Instrumentation BiMetric | Instrumentation pour prothèse de hanche | Orthopaedic surgical procedure kit, non-medicated, reusable | Classe IIa | Non | non | non
2013-03-06 | BIOMET U.K., Ltd | BIOMET | Instrumentation BIPOLAR | Instrumentation pour système acétabulaire | Orthopaedic surgical procedure kit, non-medicated, reusable | Classe IIa | Non | non | non
2013-03-06 | BIOMET U.K., Ltd | BIOMET France | AGC/MAXIM | Prothèse du genou | Knee prosthesis, internal, total | Classe III | Non | oui | non
2013-03-06 | BIOMET U.K., Ltd | BIOMET France | BIPOLAR | Système acétabulaire | Acetabulum prosthesis | Classe IIb | Non | oui | non
2013-03-06 | Bone & Joint Research | FH Orthopedics | Agrafes de compression | Agrafes de compression | Bone staple | Classe IIb | Non | non | non
2013-03-06 | Bone & Joint Research | FH Orthopedics | Agrafes de varisation | Agrafes de varisation | Bone staple | Classe IIb | Non | non | non
2013-03-06 | EDWARDS LIFESCIENCES LLC | EDWARDS LIFESCIENCES | Câble du moniteur GlucoClear | Câble du moniteur | Unclassified | Classe IIb | Non | non | non | oui
2013-03-06 | EDWARDS LIFESCIENCES LLC | EDWARDS LIFESCIENCES | Capteur IV périphérique GlucoClear | Capteur IV périphérique | Unclassified | Classe IIb | Non | oui | non | oui
2013-03-06 | EDWARDS LIFESCIENCES LLC | EDWARDS LIFESCIENCES | Cassette GlucoClear | Cassette | Unclassified | Classe IIa | Non | oui | non | oui
2013-03-06 | EDWARDS LIFESCIENCES LLC | EDWARDS LIFESCIENCES | Moniteur GlucoClear | Moniteur | Unclassified | Classe IIb | Non | non | non | oui
2013-03-06 | EDWARDS LIFESCIENCES LLC | EDWARDS LIFESCIENCES | Tubulure de rinçage GlucoClear | Tubulure de rinçage | Unclassified | Classe IIa | Non | oui | non | oui
2013-03-06 | EXACTECH Inc. | MediMark Europe | Silverbolt® Main Frame Sterile Instrument Kit / Système de vis Silverbolt® | Kit d'instruments chirurgicaux stériles non réutilisables | Unclassified | Classe IIa | Non | oui | non
2013-03-06 | Expanding Orthopedics | MedNet EC-REP GmbH | Système à Vis Pédiculaire XPED™ | Système à Vis Pédiculaire | Unclassified | Classe IIb | Non | non | non
2013-03-06 | Philips Healthcare Suzhou Co. Ltd. | PHILIPS Healthcare | DuraDiagnost Compact | Système de radiographie numérique multifonctionnel | unclassified | Classe IIb | Non | non | oui
2013-03-06 | PHILIPS Medical Systems Inc | PHILIPS Healthcare | IntelliSpace PACS 4.x | Appareil de radiographie | Radiology picture archiving and communication system | Classe IIb | Non | non | oui
2013-03-06 | SWANN-MORTON Limited | FH Orthopedics | Lame fine stérile N°64 | Bistouris à usage unique | Scalpel blade, single-use | Classe IIa | Non | oui | non
2013-03-07 | AMPLITUDE | AMPLITUDE | Ancillaire pour prothèse totale de genou postérostabilisé - Fraise échancrure | Fraise échancrure | Unclassified | Classe IIa | Non | non | non
2013-03-07 | AMPLITUDE | AMPLITUDE | Ancillaire pour prothèse totale de genou postérostabilisé - Mèche de préparation de quille tibiale | Mèche de préparation de quille tibiale | Unclassified | Classe IIa | Non | non | non
2013-03-07 | AMPLITUDE | AMPLITUDE | Ancillaire pour prothèse totale de genou postérostabilisé - Mèche intra-médullaire | Mèche intra-médullaire | Unclassified | Classe IIa | Non | non | non
2013-03-07 | ARROW INTERNATIONAL | TELEFLEX Médical | ARROW® - Cathéters veineux centraux multi lumières avec Blue FlexTip®, guide en nitinol et revêtement antiseptique | Set de cathétérisme veineux central multiple lumières en polyuréthane avec revêtement antiseptique exoluminal selon la méthode de Seldinger avec guide en nitinol | Unclassified | Classe III | Non | oui | non
2013-03-07 | ARROW INTERNATIONAL | TELEFLEX Médical | ARROW® - Cathéters veineux centraux multi lumières avec Blue FlexTip®, guide en nitinol, seringue Raulerson et revêtement antiseptique | Set de cathétérisme veineux central multiple lumières en polyuréthane avec revêtement antiseptique exoluminal selon la méthode de Seldinger avec guide en nitinol | Unclassified | Classe III | Non | oui | non
2013-03-07 | BIOMET France | BIOMET France | ETERNITY® | Prothèse d'épaule : Système acétabulaire | Acetabulum prosthesis | Classe III | Non | oui | non | oui
2013-03-07 | BIOMET France | BIOMET France | EXCEPTION® | Prothèse de hanche : Tige fémorale | Hip prosthesis, internal, femoral component | Classe III | Non | oui | non
2013-03-07 | BIOMET France | BIOMET France | FIL DE LIGATURE | Dispositif de fixation pour throcanter | Orthopaedic bone wire | Classe IIb | Non | non | non
2013-03-07 | BIOMET France | BIOMET France | Instrumentation DB10 | Instrumentation pour prothèse de hanche | Orthopaedic surgical procedure kit, non-medicated, reusable | Classe IIa | Non | non | non
2013-03-07 | BIOMET France | BIOMET France | Instrumentation ETERNITY | Instrumentation pour système acétabulaire | Orthopaedic surgical procedure kit, non-medicated, reusable | Classe IIa | Non | non | non
2013-03-07 | BIOMET France | BIOMET France | Instrumentation EXCEPTION | Instrumentation pour prothèse de hanche | Orthopaedic surgical procedure kit, non-medicated, reusable | Classe IIa | Non | non | non | oui
2013-03-07 | BIOMET France | BIOMET France | Tiges fémorales DB10 | Prothèse de hanche : Tige fémorale | Hip prosthesis, internal, femoral component | Classe III | Non | oui | non
2013-03-07 | BIOMET ORTHOPEDICS | BIOMET | Instrumentation COMPREHENSIVE | Instrumentation pour prothèse d'épaule | Orthopaedic surgical procedure kit, non-medicated, reusable | Classe IIa | Non | oui | non
2013-03-07 | BIOMET U.K., Ltd | BIOMET France | COMPREHENSIVE | Prothèse d'épaule | Total shoulder prosthesis | Classe III | Non | oui | non
2013-03-07 | BIOMET U.K., Ltd | BIOMET France | COPELAND | Prothèse d'épaule | Total shoulder prosthesis | Classe III | Non | oui | non
2013-03-07 | Carestream Health, Inc | Carestream Health France | Vue Motion | Station de travail pour l'affichage et le stockage des images radiographiques | Radiology picture archiving and communication system | Classe IIa | Non | non | non
2013-03-07 | COSMINTER Laboratoire Polydermyl | COSMINTER Laboratoire Polydermyl | CAPRICIA Ultra Douceur, gel intime lubrifiant | Gel intime lubrifiant | Lubricant, <specify> | Classe IIa | Non | non | non
2013-03-07 | GE Medical System SCS | GE Medical System SCS | Biplane Upgrade Kit | Système d'imagerie cardiovasculaire | Stationary angiographic x-ray system, digital | Classe IIb | Non | non | oui
2013-03-07 | HOWMEDICA Osteonics Corp. | STRYKER FRANCE SAS | HMRS Circlips | Systèmes modulaires de remplacement | Uncoated knee tibia prosthesis, metallic | Classe III | Non | oui | non | oui
2013-03-07 | HOYA Corporation | PENTAX France Life Care | Vidéo bronchoscope PENTAX EB-1575K / EB-1975K | Vidéo bronchoscope | Flexible video bronchoscope | Classe IIa | Non | non | non | oui
2013-03-07 | IMPLANET | IMPLANET | Gamme instruments chirurgicaux réutilisables « Implanet Spine System » - Cintreuse de tige | Ensemble d'instruments chirurgicaux réutilisables | Surgical procedure kit, <specify> | Classe IIa | Non | non | non
2013-03-07 | IMPLANET | IMPLANET | Gamme instruments chirurgicaux réutilisables « Implanet Spine System » - Clef anti-rotation | Ensemble d'instruments chirurgicaux réutilisables | Surgical procedure kit, <specify> | Classe IIa | Non | non | non
2013-03-07 | IMPLANET | IMPLANET | Gamme instruments chirurgicaux réutilisables « Implanet Spine System » - Conteneur Implanet Spine System 1 | Ensemble d'instruments chirurgicaux réutilisables | Surgical procedure kit, <specify> | Classe IIa | Non | non | non
2013-03-07 | IMPLANET | IMPLANET | Gamme instruments chirurgicaux réutilisables « Implanet Spine System » - Conteneur Implanet Spine System 2 Scoliosis | Ensemble d'instruments chirurgicaux réutilisables | Surgical procedure kit, <specify> | Classe IIa | Non | non | non
2013-03-07 | IMPLANET | IMPLANET | Gamme instruments chirurgicaux réutilisables « Implanet Spine System » - Conteneur instruments - Base 1 et 2 | Ensemble d'instruments chirurgicaux réutilisables | Surgical procedure kit, <specify> | Classe IIa | Non | non | non
2013-03-07 | IMPLANET | IMPLANET | Gamme instruments chirurgicaux réutilisables « Implanet Spine System » - Conteneur instruments - Couvercle 1 et 2 | Ensemble d'instruments chirurgicaux réutilisables | Surgical procedure kit, <specify> | Classe IIa | Non | non | non
2013-03-07 | IMPLANET | IMPLANET | Gamme instruments chirurgicaux réutilisables « Implanet Spine System » - Conteneur instruments - Plateau 1 et 2 | Ensemble d'instruments chirurgicaux réutilisables | Surgical procedure kit, <specify> | Classe IIa | Non | non | non
2013-03-07 | IMPLANET | IMPLANET | Gamme instruments chirurgicaux réutilisables « Implanet Spine System » - Contracteur | Ensemble d'instruments chirurgicaux réutilisables | Surgical procedure kit, <specify> | Classe IIa | Non | non | non
2013-03-07 | IMPLANET | IMPLANET | Gamme instruments chirurgicaux réutilisables « Implanet Spine System » - Curette | Ensemble d'instruments chirurgicaux réutilisables | Surgical procedure kit, <specify> | Classe IIa | Non | non | non
2013-03-07 | IMPLANET | IMPLANET | Gamme instruments chirurgicaux réutilisables « Implanet Spine System » - Distracteur | Ensemble d'instruments chirurgicaux réutilisables | Surgical procedure kit, <specify> | Classe IIa | Non | non | non
2013-03-07 | IMPLANET | IMPLANET | Gamme instruments chirurgicaux réutilisables « Implanet Spine System » - Fer à cintrerin-situ | Ensemble d'instruments chirurgicaux réutilisables | Surgical procedure kit, <specify> | Classe IIa | Non | non | non
2013-03-07 | IMPLANET | IMPLANET | Gamme instruments chirurgicaux réutilisables « Implanet Spine System » - Indicateur de couple de serrage | Ensemble d'instruments chirurgicaux réutilisables | Surgical procedure kit, <specify> | Classe IIa | Non | non | non
2013-03-07 | IMPLANET | IMPLANET | Gamme instruments chirurgicaux réutilisables « Implanet Spine System » - Manche en ligne | Ensemble d'instruments chirurgicaux réutilisables | Surgical procedure kit, <specify> | Classe IIa | Non | non | non
2013-03-07 | IMPLANET | IMPLANET | Gamme instruments chirurgicaux réutilisables « Implanet Spine System » - Manche en T Santoprene | Ensemble d'instruments chirurgicaux réutilisables | Surgical procedure kit, <specify> | Classe IIa | Non | non | non
2013-03-07 | IMPLANET | IMPLANET | Gamme instruments chirurgicaux réutilisables « Implanet Spine System » - Marqueur radio | Ensemble d'instruments chirurgicaux réutilisables | Surgical procedure kit, <specify> | Classe IIa | Non | non | non
2013-03-07 | IMPLANET | IMPLANET | Gamme instruments chirurgicaux réutilisables « Implanet Spine System » - Mesureur de tige (compas) | Ensemble d'instruments chirurgicaux réutilisables | Surgical procedure kit, <specify> | Classe IIa | Non | non | non
2013-03-07 | IMPLANET | IMPLANET | Gamme instruments chirurgicaux réutilisables « Implanet Spine System » - Palpeur pédiculaire courbe | Ensemble d'instruments chirurgicaux réutilisables | Surgical procedure kit, <specify> | Classe IIa | Non | non | non
2013-03-07 | IMPLANET | IMPLANET | Gamme instruments chirurgicaux réutilisables « Implanet Spine System » - Persuader | Ensemble d'instruments chirurgicaux réutilisables | Surgical procedure kit, <specify> | Classe IIa | Non | non | non
2013-03-07 | IMPLANET | IMPLANET | Gamme instruments chirurgicaux réutilisables « Implanet Spine System » - Pince à déroter | Ensemble d'instruments chirurgicaux réutilisables | Surgical procedure kit, <specify> | Classe IIa | Non | non | non
2013-03-07 | IMPLANET | IMPLANET | Gamme instruments chirurgicaux réutilisables « Implanet Spine System » - Pince porte-tige | Ensemble d'instruments chirurgicaux réutilisables | Surgical procedure kit, <specify> | Classe IIa | Non | non | non
2013-03-07 | IMPLANET | IMPLANET | Gamme instruments chirurgicaux réutilisables « Implanet Spine System » - Pointe carrée | Ensemble d'instruments chirurgicaux réutilisables | Surgical procedure kit, <specify> | Classe IIa | Non | non | non
2013-03-07 | IMPLANET | IMPLANET | Gamme instruments chirurgicaux réutilisables « Implanet Spine System » - Pointe carrée sacrum | Ensemble d'instruments chirurgicaux réutilisables | Surgical procedure kit, <specify> | Classe IIa | Non | non | non
2013-03-07 | IMPLANET | IMPLANET | Gamme instruments chirurgicaux réutilisables « Implanet Spine System » - Porte-crochet | Ensemble d'instruments chirurgicaux réutilisables | Surgical procedure kit, <specify> | Classe IIa | Non | non | non
2013-03-07 | IMPLANET | IMPLANET | Gamme instruments chirurgicaux réutilisables « Implanet Spine System » - Pousse crochet | Ensemble d'instruments chirurgicaux réutilisables | Surgical procedure kit, <specify> | Classe IIa | Non | non | non
2013-03-07 | IMPLANET | IMPLANET | Gamme instruments chirurgicaux réutilisables « Implanet Spine System » - Pousse tige | Ensemble d'instruments chirurgicaux réutilisables | Surgical procedure kit, <specify> | Classe IIa | Non | non | non
2013-03-07 | IMPLANET | IMPLANET | Gamme instruments chirurgicaux réutilisables « Implanet Spine System » - Préhenseur de verrou | Ensemble d'instruments chirurgicaux réutilisables | Surgical procedure kit, <specify> | Classe IIa | Non | non | non
2013-03-07 | IMPLANET | IMPLANET | Gamme instruments chirurgicaux réutilisables « Implanet Spine System » - Rugine Lamaire | Ensemble d'instruments chirurgicaux réutilisables | Surgical procedure kit, <specify> | Classe IIa | Non | non | non
2013-03-07 | IMPLANET | IMPLANET | Gamme instruments chirurgicaux réutilisables « Implanet Spine System » - Rugine pédiculaire | Ensemble d'instruments chirurgicaux réutilisables | Surgical procedure kit, <specify> | Classe IIa | Non | non | non
2013-03-07 | IMPLANET | IMPLANET | Gamme instruments chirurgicaux réutilisables « Implanet Spine System » - Sonde pédiculaire double | Ensemble d'instruments chirurgicaux réutilisables | Surgical procedure kit, <specify> | Classe IIa | Non | non | non
2013-03-07 | IMPLANET | IMPLANET | Gamme instruments chirurgicaux réutilisables « Implanet Spine System » - Taraud | Ensemble d'instruments chirurgicaux réutilisables | Surgical procedure kit, <specify> | Classe IIa | Non | non | non
2013-03-07 | IMPLANET | IMPLANET | Gamme instruments chirurgicaux réutilisables « Implanet Spine System » - Tige Fantôme | Ensemble d'instruments chirurgicaux réutilisables | Surgical procedure kit, <specify> | Classe IIa | Non | non | non
2013-03-07 | IMPLANET | IMPLANET | Gamme instruments chirurgicaux réutilisables « Implanet Spine System » - Tournevis pour vis monoaxiales | Ensemble d'instruments chirurgicaux réutilisables | Surgical procedure kit, <specify> | Classe IIa | Non | non | non
2013-03-07 | IMPLANET | IMPLANET | Gamme instruments chirurgicaux réutilisables « Implanet Spine System » - Tournevis pour vis polyaxiales | Ensemble d'instruments chirurgicaux réutilisables | Surgical procedure kit, <specify> | Classe IIa | Non | non | non
2013-03-07 | IMPLANET | IMPLANET | Gamme instruments chirurgicaux réutilisables « Implanet Spine System » - Tournevis verrou | Ensemble d'instruments chirurgicaux réutilisables | Surgical procedure kit, <specify> | Classe IIa | Non | non | non
2013-03-07 | IMPLANET | IMPLANET | Gamme instruments chirurgicaux réutilisables « Implanet Spine System » - Tournevis 6 pans | Ensemble d'instruments chirurgicaux réutilisables | Surgical procedure kit, <specify> | Classe IIa | Non | non | non
2013-03-07 | KAWASUMI Laboratories Inc. | Theradial | RENAK® Série CTA HF | Dialyseur à fibres creuses | Hollow-fibre haemodialysis dialyser, high flux, single-use | Classe IIb | Non | non | non
2013-03-07 | LABORATOIRES ANIOS | LABORATOIRES ANIOS | FILTRANIOS 31DA+ | Filtre Douchette | Instrument cleaning agent | Classe IIb | Non | oui | non
2013-03-07 | LABORATOIRES ANIOS | LABORATOIRES ANIOS | FILTRANIOS 31DS+ | Filtre Douchette | Instrument cleaning agent | Classe IIb | Non | oui | non
2013-03-07 | LABORATOIRES ANIOS | LABORATOIRES ANIOS | FILTRANIOS 31LPS+ | Filtre Douchette | Instrument cleaning agent | Classe IIb | Non | oui | non
2013-03-07 | NORMANDIE ENDO TECHNOLOGIE | NORMANDIE ENDO TECHNOLOGIE | Loop'Net | Anse à polypectomie, à usage unique stérile | Endotherapy forceps, biopsy, <specify> | Classe IIb | Non | oui | non | oui
2013-03-07 | Philips Healthcare Suzhou Co. Ltd. | PHILIPS Healthcare | Multiva 1.5T | Système IRM | Unclassified | Classe IIa | Non | non | non
2013-03-07 | Philips India Ltd | PHILIPS Healthcare | Allura Centron | Système de radiographie | Stationary angiographic x-ray system, digital | Classe IIb | Non | non | oui
2013-03-07 | SAINT JUDE MEDICAL | Abbott Medical France SAS | Epiducer™ | Système d'introduction d'électrodes | Needle introducer | DMIA | Non | oui | non
2013-03-08 | DORAN INTERNATIONAL | DORAN INTERNATIONAL | Edelvaiss Multiline® -3 | Dispositif de perfusion multi accès sécurisés, sans phtalate | Unclassified | Classe IIa | Non | oui | non
2013-03-08 | DORAN INTERNATIONAL | DORAN INTERNATIONAL | Edelvaiss Multiline® -3L | Dispositif de perfusion multi accès sécurisés, sans phtalate | Unclassified | Classe IIa | Non | oui | non
2013-03-08 | DORAN INTERNATIONAL | DORAN INTERNATIONAL | Edelvaiss Multiline® -5 | Dispositif de perfusion multi accès sécurisés, sans phtalate | Unclassified | Classe IIa | Non | oui | non
2013-03-08 | DORAN INTERNATIONAL | DORAN INTERNATIONAL | Edelvaiss Multiline® -5L | Dispositif de perfusion multi accès sécurisés, sans phtalate | Unclassified | Classe IIa | Non | oui | non
2013-03-08 | DORAN INTERNATIONAL | DORAN INTERNATIONAL | Edelvaiss Multiline® -8 | Dispositif de perfusion multi accès sécurisés, sans phtalate | Unclassified | Classe IIa | Non | oui | non
2013-03-08 | DORAN INTERNATIONAL | DORAN INTERNATIONAL | Edelvaiss Multiline® -8L | Dispositif de perfusion multi accès sécurisés, sans phtalate | Unclassified | Classe IIa | Non | oui | non
2013-03-08 | France Chirurgie Instrumentation | France Chirurgie Instrumentation | Fibre Laser (ALCON-COHERENT) | Sonde pour photocoagulation endo-oculaire au laser | Laser beam guide, standard, single-use | Classe IIa | Non | oui | non
2013-03-08 | France Chirurgie Instrumentation | France Chirurgie Instrumentation | Fibre Laser (ALCON-COHERENT-ZEISS) | Sonde pour photocoagulation endo-oculaire au laser | Laser beam guide, standard, single-use | Classe IIa | Non | oui | non
2013-03-08 | France Chirurgie Instrumentation | France Chirurgie Instrumentation | Fibre Laser Eclairante (ALCON-COHERENT) | Sonde pour photocoagulation endo-oculaire au laser | Laser beam guide, standard, single-use | Classe IIa | Non | oui | non
2013-03-08 | France Chirurgie Instrumentation | France Chirurgie Instrumentation | Fibre Laser Eclairante (ALCON-COHERENT-ZEISS) | Sonde pour photocoagulation endo-oculaire au laser | Laser beam guide, standard, single-use | Classe IIa | Non | oui | non
2013-03-08 | France Chirurgie Instrumentation | France Chirurgie Instrumentation | Fibre Laser Eclairante Exten (ALCON-COHERENT) | Sonde pour photocoagulation endo-oculaire au laser | Laser beam guide, standard, single-use | Classe IIa | Non | oui | non
2013-03-08 | France Chirurgie Instrumentation | France Chirurgie Instrumentation | Fibre Laser Eclairante Exten (ALCON-COHERENT-ZEISS) | Sonde pour photocoagulation endo-oculaire au laser | Laser beam guide, standard, single-use | Classe IIa | Non | oui | non
2013-03-08 | France Chirurgie Instrumentation | France Chirurgie Instrumentation | Fibre Laser Eclairante Exten (HGM) | Sonde pour photocoagulation endo-oculaire au laser | Laser beam guide, standard, single-use | Classe IIa | Non | oui | non
2013-03-08 | France Chirurgie Instrumentation | France Chirurgie Instrumentation | Fibre Laser Eclairante Exten (IRIDEX) | Sonde pour photocoagulation endo-oculaire au laser | Laser beam guide, standard, single-use | Classe IIa | Non | oui | non
2013-03-08 | France Chirurgie Instrumentation | France Chirurgie Instrumentation | Fibre Laser Eclairante Exten (NIDEK PUSH IN) | Sonde pour photocoagulation endo-oculaire au laser | Laser beam guide, standard, single-use | Classe IIa | Non | oui | non
2013-03-08 | France Chirurgie Instrumentation | France Chirurgie Instrumentation | Fibre Laser Eclairante Exten (NIDEK THREAD) | Sonde pour photocoagulation endo-oculaire au laser | Laser beam guide, standard, single-use | Classe IIa | Non | oui | non
2013-03-08 | France Chirurgie Instrumentation | France Chirurgie Instrumentation | Fibre Laser Eclairante Exten (QUANTEL VITRA-SUPRA) | Sonde pour photocoagulation endo-oculaire au laser | Laser beam guide, standard, single-use | Classe IIa | Non | oui | non
2013-03-08 | France Chirurgie Instrumentation | France Chirurgie Instrumentation | Fibre Laser Eclairante (HGM) | Sonde pour photocoagulation endo-oculaire au laser | Laser beam guide, standard, single-use | Classe IIa | Non | oui | non
2013-03-08 | France Chirurgie Instrumentation | France Chirurgie Instrumentation | Fibre Laser Eclairante (IRIDEX) | Sonde pour photocoagulation endo-oculaire au laser | Laser beam guide, standard, single-use | Classe IIa | Non | oui | non
2013-03-08 | France Chirurgie Instrumentation | France Chirurgie Instrumentation | Fibre Laser Eclairante (NIDEK PUSH IN) | Sonde pour photocoagulation endo-oculaire au laser | Laser beam guide, standard, single-use | Classe IIa | Non | oui | non
2013-03-08 | France Chirurgie Instrumentation | France Chirurgie Instrumentation | Fibre Laser Eclairante (NIDEK THREAD) | Sonde pour photocoagulation endo-oculaire au laser | Laser beam guide, standard, single-use | Classe IIa | Non | oui | non
2013-03-08 | France Chirurgie Instrumentation | France Chirurgie Instrumentation | Fibre Laser Eclairante (QUANTEL VITRA-SUPRA) | Sonde pour photocoagulation endo-oculaire au laser | Laser beam guide, standard, single-use | Classe IIa | Non | oui | non
2013-03-08 | France Chirurgie Instrumentation | France Chirurgie Instrumentation | Fibre Laser (HGM) | Sonde pour photocoagulation endo-oculaire au laser | Laser beam guide, standard, single-use | Classe IIa | Non | oui | non
2013-03-08 | France Chirurgie Instrumentation | France Chirurgie Instrumentation | Fibre Laser (IRIDEX) | Sonde pour photocoagulation endo-oculaire au laser | Laser beam guide, standard, single-use | Classe IIa | Non | oui | non
2013-03-08 | France Chirurgie Instrumentation | France Chirurgie Instrumentation | Fibre Laser (NIDEK PUSH IN) | Sonde pour photocoagulation endo-oculaire au laser | Laser beam guide, standard, single-use | Classe IIa | Non | oui | non
2013-03-08 | France Chirurgie Instrumentation | France Chirurgie Instrumentation | Fibre Laser (NIDEK THREAD) | Sonde pour photocoagulation endo-oculaire au laser | Laser beam guide, standard, single-use | Classe IIa | Non | oui | non
2013-03-08 | France Chirurgie Instrumentation | France Chirurgie Instrumentation | Fibre Laser (QUANTEL VITRA-SUPRA) | Sonde pour photocoagulation endo-oculaire au laser | Laser beam guide, standard, single-use | Classe IIa | Non | oui | non
2013-03-08 | GE Healthcare | GE Medical System SCS | Universal Viewer | Logiciel | Radiology picture archiving and communication system | Classe IIa | Non | non | non
2013-03-08 | HÄLSA Pharma GmbH | HÄLSA Pharma GmbH | Dulcogas | Granulés à dissolution rapide : L'ingrédient principal de DULCOGAS est la siméticone, un agent antimousse qui disperse les gaz piégés dans l'estomac et les intestions. | Gastrointestinal gas suppressant | Classe IIa | Non | non | non
2013-03-08 | I.A.C.E.R. Srl | HORUS Pharma | I-ON CXL | Dispositif médical pour iontophorèse oculaire (Générateur) | Unclassified | Classe IIa | Non | oui | non
2013-03-08 | IMPLANET | IMPLANET | Système d’arthrodèse rachidienne postérieure «Implanet Spine System» - Vis pediculaire polyaxiale | Système d’arthrodèse rachidienne postérieure - Vis pediculaire polyaxiale | Trans-facet-screw internal spinal fixation system | Classe IIb | Non | oui | non
2013-03-08 | Intelligence in Medical Technologies (IMT) | Intelligence in Medical Technologies (IMT) | Intimamedia I.X.X. | Logiciel de mesure de l'athérosclérose sur internet | Unclassified | Classe IIa | Non | non | non
2013-03-08 | Intelligence in Medical Technologies (IMT) | Intelligence in Medical Technologies (IMT) | M' Ath© CAP - 3.X.X. | Logiciel de mesure de l'athérosclérose (PACS) | Unclassified | Classe IIa | Non | non | non
2013-03-08 | Intelligence in Medical Technologies (IMT) | Intelligence in Medical Technologies (IMT) | M' Ath© 3.X.X. | Logiciel de mesure de l'athérosclérose (PACS) | Unclassified | Classe IIa | Non | non | non
2013-03-08 | Intelligence in Medical Technologies (IMT) | Intelligence in Medical Technologies (IMT) | NeurInfarct I.X.X. | Logiciel de mesure de la croissance de l'infarctus cérébral (PACS) | Unclassified | Classe IIa | Non | non | non
2013-03-08 | PRODIMED | PRODIMED | OSDENTENFT1B - One Shot | Set dentaire enfant 1B | Unclassified | Classe IIa | Non | oui | non
2013-03-08 | PRODIMED | PRODIMED | Sonde parodontale graduée SAT 16 - One Shot | Sonde parodontale graduée | Unclassified | Classe IIa | Non | oui | non
2013-03-08 | PRODIMED | PRODIMED | Sonde spatule à amalgame SAT 17 - One Shot | Sonde spatule à amalgame | Unclassified | Classe IIa | Non | oui | non
2013-03-08 | RAFFIN MEDICAL | RAFFIN MEDICAL | Set de détersion pour plaies chroniques N°1 | Set de détersion pour plaies chroniques | Curette, <specify> | Classe IIa | Non | oui | non
2013-03-08 | SOOFT Italia S.p.A | HORUS Pharma | Iontofor-CXL | Applicateur pour iontophorèse cornéenne | Unclassified | Classe IIa | Non | oui | non
2013-03-08 | TELEFLEX Medical | PHUSIS | Force Fiber® Blanc/Bleu 2KPoint | Suture chirurgicale non résorbable | Ligament anchor | Classe IIb | Non | oui | non
2013-03-08 | TELEFLEX Medical | PHUSIS | Force Fiber® Blanc/Noir 2KPoint | Suture chirurgicale non résorbable | Ligament anchor | Classe IIb | Non | oui | non
2013-03-11 | AMO Uppsala AB | AMO France | HEALON® Duet | Solution viscoélastique ophtalmique | Aqueous/vitreous humour replacement medium | Classe III | AVIAIRE,PORCINE | oui | non
2013-03-11 | BIOMET U.K., Ltd | BIOMET | Instrumentation COPELAND | Instrumentation pour prothèse d'épaule | Orthopaedic surgical procedure kit, non-medicated, reusable | Classe IIa | Non | non | non
2013-03-11 | BIOMET U.K., Ltd | BIOMET | Instrumentation EXCEED | Instrumentation pour système acétabulaire | Orthopaedic surgical procedure kit, non-medicated, reusable | Classe IIa | Non | non | non
2013-03-11 | BIOMET U.K., Ltd | BIOMET | Instrumentation EXCEED ABT | Instrumentation pour système acétabulaire | Orthopaedic surgical procedure kit, non-medicated, reusable | Classe IIa | Non | non | non
2013-03-11 | CLErmond Rayonnement Détection | CLErmond Rayonnement Détection | Gamma-Sup II | Sonde de détection péropératoire | Scintillation radiation measuring probe | Classe IIa | Non | non | non
2013-03-11 | DJO France | DJO France | COMPEX WIRELESS TIME Signature Series | Stimulateur neuromusculaire | Physical therapy electrical stimulation system, battery-powered | Classe IIa | Non | non | non
2013-03-11 | Firstkind Ltd | Sky Medical Technology Ltd | Firefly T1 | Dispositif d'électrostimulation neuromusculaire | Physical therapy electrical stimulation system, battery-powered | Classe IIa | Non | non | non
2013-03-11 | Firstkind Ltd | Sky Medical Technology Ltd | Geko T1 | Dispositif d'électrostimulation neuromusculaire | Physical therapy electrical stimulation system, battery-powered | Classe IIa | Non | non | non
2013-03-11 | Laboratoires URGO | Laboratoire TETRA MEDICAL | Pansement actif | Pansement interface lipido-colloïde | Dressing, foam | Classe IIb | Non | oui | non
2013-03-11 | Medacta International SA | Medacta France | MectaLIF® Anterior Stand-Alone Implants | Système de prothèse du rachis - Dispositif de fusion intersomatique | Unclassified | Classe IIb | Non | oui | non
2013-03-11 | MEDICREA INTERNATIONAL | MEDICREA INTERNATIONAL | GRANVIA C | Fantôme prothèse discale cervicale | Infusion/injection port/catheter, implantable | Classe IIa | Non | non | non
2013-03-11 | ResMed Germany Inc. | ResMed | ApneaLink™ | Appareil de dépistage du syndrome d'apnées obstructives du sommeil | BiPAP unit | Classe IIa | Non | non | non | oui
2013-03-11 | ResMed Germany Inc. | ResMed | ApneaLink™ Plus | Appareil de dépistage du syndrome d'apnées obstructives du sommeil | BiPAP unit | Classe IIa | Non | non | non | oui
2013-03-11 | ResMed PTY Ltd. | ResMed | EasyCare Tx | Logiciel de titration | Ventilator application software | Classe IIb | Non | non | non
2013-03-11 | ResMed PTY Ltd. | ResMed | ResScan | Logiciel suivi de patients | Ventilator application software | Classe IIb | Non | non | non
2013-03-11 | ResMed PTY Ltd. | ResMed | Tx Link | Module de connection | Pulmonary function long-term ambulatory recorder | Classe IIb | Non | non | non
2013-03-11 | ResMed PTY Ltd. | ResMed | VPAP Tx | Appareil pour le traitement du syndrome d'apnées obstructives du sommeil | BiPAP unit | Classe IIa | Non | non | non
2013-03-11 | VE Valley-Electronics GmbH | DITA e.K. - Lady-Comp France | Baby-Comp® | Moniteur de cycle menstruel | Unclassified | Classe IIb | Non | oui | non
2013-03-11 | VE Valley-Electronics GmbH | DITA e.K. - Lady-Comp France | Lady-Comp® | Moniteur de cycle menstruel | Unclassified | Classe IIb | Non | oui | non
2013-03-11 | VE Valley-Electronics GmbH | DITA e.K. - Lady-Comp France | Pearly® | Moniteur de cycle menstruel | Unclassified | Classe IIb | Non | oui | non
2013-03-12 | SenTec AG | ResMed | SenTec Digital Monitoring System | Monitorage numérique des signaux vitaux | Blood gas monitor transcutaneous sensor | Classe IIb | Non | non | non
2013-03-12 | SOMNOmedics GmbH | ResMed | SOMNOscreen™ plus PSG+ | Appareil de dépistage respiratoire | Unclassified | Classe IIa | Non | non | non
2013-03-12 | SOMNOmedics GmbH | ResMed | SOMNOscreen™ plus RC easy | Appareil de dépistage respiratoire | Unclassified | Classe IIa | Non | non | non
2013-03-12 | SOMNOmedics GmbH | ResMed | SOMNOscreen™ plus RC easy Combi | Appareil de dépistage respiratoire | Unclassified | Classe IIa | Non | non | non
2013-03-13 | BIOMET U.K., Ltd | BIOMET | Instrumentation IBP | Instrumentation pour prothèse de coude | Orthopaedic surgical procedure kit, non-medicated, reusable | Classe IIa | Non | non | non
2013-03-13 | BIOMET U.K., Ltd | BIOMET | Instrumentation KENT | Instrumentation pour prothèse de hanche | Orthopaedic surgical procedure kit, non-medicated, reusable | Classe IIa | Non | non | non
2013-03-13 | BIOMET U.K., Ltd | BIOMET | Instrumentation MIH | Instrumentation pour prothèse de hanche | Orthopaedic surgical procedure kit, non-medicated, reusable | Classe IIa | Non | non | non
2013-03-13 | BIOMET U.K., Ltd | BIOMET France | IBP | Prothèse de coude | Hinged total elbow prosthesis | Classe IIb | Non | oui | non
2013-03-13 | BIOMET U.K., Ltd | BIOMET France | KENT | Prothèse de hanche | Uncoated hip femur prosthesis, modular | Classe III | Non | oui | non
2013-03-13 | BIOMET U.K., Ltd | BIOMET France | MAGNUM | Tête fémorale pour prothèse de hanche | Resurfacing hip prosthesis | Classe III | Non | oui | non
2013-03-13 | BIOMET U.K., Ltd | BIOMET France | MALLORY HEAD : Système acétabulaire | Système acétabulaire pour prothèse de hanche | Acetabulum prosthesis | Classe III | Non | oui | non
2013-03-13 | BIOMET U.K., Ltd | BIOMET France | MALLORY HEAD : Tige fémorale | Tige fémorale pour prothèse de hanche | Hip prosthesis, internal, femoral component | Classe III | Non | oui | non
2013-03-13 | BIOMET U.K., Ltd | BIOMET France | OSS | Prothèse totale de genou | Knee prosthesis, internal, total | Classe III | Non | oui | non
2013-03-13 | MEDICAMAT | MEDICAMAT | Punch Hair Matic - Safer Neograft Fue Systeme | Matériel pour transplantation capillaire automatisée | Unclassified | Classe IIa | Non | non | non
2013-03-14 | ACTEGY LTD | ACTEGY LTD | Revitive IX Circulation Booster | Appareil de relaxation | Physical therapy electrical stimulation system, line-powered | Classe IIa | Non | non | non
2013-03-14 | Becton Dickinson & Co. Ltd. | PHUSIS | BD Microlance™ 3 | Aiguilles hypodermiques | Needle, injection, single-use | Classe IIa | Non | oui | non
2013-03-14 | Becton Dickinson S.A. | PHUSIS | BD Microlance™ 3 | Aiguilles hypodermiques | Needle, injection, single-use | Classe IIa | Non | oui | non
2013-03-14 | BIOMET ORTHOPEDICS | BIOMET | Canule AQUALOC | Instrument pour arthroscopie | General surgical procedure kit, non-medicated, single-use | Classe IIa | Non | oui | non
2013-03-14 | BIOMET Spain Orthopaedics S.L. | BIOMET France | PERFORMANCE | Prothèse de genou | Knee prosthesis, internal, total | Classe III | Non | oui | non
2013-03-14 | BIOTECH International | BIOTECH International | Attachement boule pour implant KONTACT | Système d'implants dentaires | Unclassified | Classe IIb | Non | non | non
2013-03-14 | BIOTECH International | BIOTECH International | Insert titane pour implant KONTACT + vis KVP | Système d'implants dentaires | Unclassified | Classe IIb | Non | non | non
2013-03-14 | Charles Pery & Cie | FH Orthopedics | Vis à os corticale Inox | Vis à os corticale Inox non stérile | Orthopaedic bone screw, non-biodegradable, non-sterile | Classe IIb | Non | non | non
2013-03-14 | Charles Pery & Cie | FH Orthopedics | Vis à os corticale Titane | Vis à os corticale Inox non stérile | Orthopaedic bone screw, non-biodegradable, non-sterile | Classe IIb | Non | non | non
2013-03-14 | Drägerwerk AG & Co. KGaA | DRÄGER MEDICAL | EVITA V300 | Ventilateur de soins intensifs | Intensive-care ventilator, adult/infant | Classe IIb | Non | non | non
2013-03-14 | Newmark Inc | Atlantis Medical Systems | Painmaster MCT | Dispositif médical de traitement par électrostimulation | Unclassified | Classe IIa | Non | non | non
2013-03-14 | PLATELTEX S.R.O. | NOVAGENIT S.R.L. | Plateltex® ACT | Kit d‘activation pour la préparation du gel de plaquettes et gel de fibrine | Wound dressing kit | Classe IIb | Non | oui | non
2013-03-14 | PLATELTEX S.R.O. | NOVAGENIT S.R.L. | Plateltex® PREP | Kit pour la préparation de composants sanguins concentrés | Wound dressing kit | Classe IIb | Non | oui | non
2013-03-14 | Progefarme Italia | BAYER SANTE FAMILIALE | Hydralin Flora® | Restauration de l'équilibre naturel de la flore vaginale | Unclassified | Classe III | Non | non | non | oui
2013-03-14 | Upstream Peripheral Technologies | Spectranetics International BV | Quick Access™ Needle Holder | Porte aiguille pour guide | Unclassified | Classe IIa | Non | oui | non
2013-03-14 | Upstream Peripheral Technologies | Spectranetics International BV | Quick Cross™ Capture | Récupérateur de guide | Unclassified | Classe IIa | Non | oui | non
2013-03-15 | APPLIED Medical Resources Corp. | Applied Medical Europe BV | GelPOINT Mini ADVANCED ACCESS PLATFORM | Instrument | General surgical procedure kit, non-medicated, single-use | Classe IIa | Non | oui | non
2013-03-15 | BIOMET France | BIOMET France | Instrumentation TESS | Instrumentation | Orthopaedic surgical procedure kit, non-medicated, reusable | Classe IIa | Non | non | non
2013-03-15 | BIOMET France | BIOMET France | Instrumentation VANGUARD ROCC | Instrumentation pour prothèse de genou | Orthopaedic surgical procedure kit, non-medicated, reusable | Classe IIa | Non | non | non
2013-03-15 | BIOMET Spain Orthopaedics S.L. | BIOMET | Instrumentation PPF | Instrumentation pour prothèse de hanche | Orthopaedic surgical procedure kit, non-medicated, reusable | Classe IIa | Non | non | non
2013-03-15 | BIOMET Spain Orthopaedics S.L. | BIOMET France | Prothèse de hanche PPF | Prothèse de hanche | Knee prosthesis, internal, total | Classe III | Non | oui | non
2013-03-15 | BIOMET U.K., Ltd | BIOMET | Instrumentation RECAP/MAGNUM | Instrumentation pour système acétabulaire | Orthopaedic surgical procedure kit, non-medicated, reusable | Classe IIa | Non | non | non
2013-03-15 | BIOMET U.K., Ltd | BIOMET | Instrumentation SHP | Instrumentation pour système acétabulaire | Orthopaedic surgical procedure kit, non-medicated, reusable | Classe IIa | Non | non | non
2013-03-15 | BIOMET U.K., Ltd | BIOMET France | RECAP | Têtes fémorales | Resurfacing hip prosthesis | Classe III | Non | oui | non
2013-03-15 | BIOMET U.K., Ltd | BIOMET France | RECAP/MAGNUM | Système acétabulaire | Resurfacing hip prosthesis | Classe III | Non | oui | non
2013-03-15 | BIOMET U.K., Ltd | BIOMET France | SHP | Système acétabulaire | Acetabulum prosthesis | Classe III | Non | oui | non
2013-03-15 | BOWA-ELECTRONIC GmbH & Co. KG | BOWA-ELECTRONIC GmbH & Co. KG | MetraLOOP : anse de rechange | Anse de rechange | Electrosurgical diathermy system electrode, active, reusable | Classe IIb | Non | oui | non
2013-03-15 | BOWA-ELECTRONIC GmbH & Co. KG | BOWA-ELECTRONIC GmbH & Co. KG | MetraLOOP : conduit externe | Conduit externe | Electrosurgical diathermy system electrode, active, reusable | Classe IIb | Non | non | non
2013-03-15 | BOWA-ELECTRONIC GmbH & Co. KG | BOWA-ELECTRONIC GmbH & Co. KG | MetraLOOP : conduit interne | Conduit interne | Electrosurgical diathermy system electrode, active, reusable | Classe IIb | Non | non | non
2013-03-15 | BOWA-ELECTRONIC GmbH & Co. KG | BOWA-ELECTRONIC GmbH & Co. KG | MetraLOOP : conduit interne et externe | Conduit interne et externe | Electrosurgical diathermy system electrode, active, reusable | Classe IIb | Non | non | non
2013-03-15 | BOWA-ELECTRONIC GmbH & Co. KG | BOWA-ELECTRONIC GmbH & Co. KG | MetraLOOP COMFORT : conduit externe | Conduit externe | Electrosurgical diathermy system electrode, active, reusable | Classe IIb | Non | non | non
2013-03-15 | BOWA-ELECTRONIC GmbH & Co. KG | BOWA-ELECTRONIC GmbH & Co. KG | MetraLOOP COMFORT : conduit interne et externe | Conduit interne et externe | Electrosurgical diathermy system electrode, active, reusable | Classe IIb | Non | non | non
2013-03-15 | BOWA-ELECTRONIC GmbH & Co. KG | BOWA-ELECTRONIC GmbH & Co. KG | SHESHA Aspirateur de fumées électrochirurgicales | Système d'évacuation des fumées complet | Surgical plume evacuation system | Classe IIa | Non | non | non
2013-03-15 | BOWA-ELECTRONIC GmbH & Co. KG | BOWA-ELECTRONIC GmbH & Co. KG | SHESHA Filtre 8 heures | Filtre pour système d'évacuation de fumées | Surgical smoke evacuation system filter | Classe IIa | Non | non | non
2013-03-15 | BOWA-ELECTRONIC GmbH & Co. KG | BOWA-ELECTRONIC GmbH & Co. KG | Tuyau et adaptateur pour grand manche de bistouris HF, Usage Unique, Stérile | Tuyau et adaptateur pour grand manche de bistouri | Surgical plume evacuation system tube | Classe IIa | Non | oui | non
2013-03-15 | BOWA-ELECTRONIC GmbH & Co. KG | BOWA-ELECTRONIC GmbH & Co. KG | Tuyau et adaptateur pour petit manche de bistouris HF, Usage Unique, Stérile | Tuyau et adaptateur pour petit manche de bistouris | Surgical plume evacuation system tube | Classe IIa | Non | oui | non
2013-03-15 | LAPE Medical | LAPE Medical | Clou DRIVE | Clou fémoral et éléments de fixation associés | Schanz screw | Classe IIb | Non | oui | non | oui
2013-03-15 | LAPE Medical | LAPE Medical | Prothèse TOUCH sans ciment | Prothèse trapézo-métacarpienne sans ciment | Prosthesis, digit, internal | Classe III | Non | oui | non | oui
2013-03-15 | LAPE Medical | LAPE Medical | Vis à COTYLE | Vis pour cotyle fémorale | Back row exerciser | Classe IIb | Non | oui | non | oui
2013-03-15 | MEDOS International Sàrl | DePuy France | CONFIDENCE SPINAL Cement System | CONFIDENCE Adaptateur aiguille | Unclassified | Classe IIa | Non | oui | non
2013-03-15 | OLYMPUS Medical Systems Corp. | OLYMPUS France | Kit de capsule endoscopique d'intestin grêle d'endocapsule | Endocapsule pour exploration de l'intestion grêle | Unclassified | Classe IIa | Non | oui | non
2013-03-15 | OLYMPUS Medical Systems Corp. | OLYMPUS France | Vidéocoloscope Evis Exera III Olympus CF-H185L / I | Vidéocoloscope | Unclassified | Classe IIa | Non | non | non
2013-03-15 | OLYMPUS Medical Systems Corp. | OLYMPUS France | Vidéogastroscope Evis Exera III Olympus GIF-H185 | Vidéogastroscope | Unclassified | Classe IIa | Non | non | non
2013-03-15 | Q-MED AB | GALDERMA International | Aktilite® CL 128 | Lampe médicale pour thérapie photodynamique | Phototherapy unit, <specify> | Classe IIa | Non | non | non
2013-03-18 | AngioDynamics Inc. | AngioDynamics Inc. | VenaCure EVLT NeverTouch | Varicose Vein | Varicose vein lasing procedure kit | Classe IIa | Non | oui | non
2013-03-18 | AngioDynamics Inc. | AngioDynamics Inc. | VenaCure EVLT NeverTouch Direct | Varicose Vein | Varicose vein lasing procedure kit | Classe IIa | Non | oui | non
2013-03-18 | Bausch & Lomb Incorporated | Bausch & Lomb France | Blade sterile - Lames stérile à usage unique | Lames stériles à usage unique pour utilisation avec porte-lames | Unclassified | Classe IIa | Non | oui | non
2013-03-18 | Bausch & Lomb Incorporated | Bausch & Lomb France | Crescent Blade Sterile - Lames stérile à usage unique | Lames stériles à usage unique pour utilisation avec porte-lames | Unclassified | Classe IIa | Non | oui | non
2013-03-18 | Bausch & Lomb Incorporated | Bausch & Lomb France | Eco Cut Needle Blade - Lames stérile à usage unique | Lames stériles à usage unique pour utilisation avec porte-lames | Unclassified | Classe IIa | Non | oui | non
2013-03-18 | Bausch & Lomb Incorporated | Bausch & Lomb France | Eco Cut Sclerotomy - Lames stérile à usage unique | Lames stériles à usage unique pour utilisation avec porte-lames | Unclassified | Classe IIa | Non | oui | non
2013-03-18 | Bausch & Lomb Incorporated | Bausch & Lomb France | Iol Blade Sterile - Lames stérile à usage unique | Lames stériles à usage unique pour utilisation avec porte-lames | Unclassified | Classe IIa | Non | oui | non
2013-03-18 | Bausch & Lomb Incorporated | Bausch & Lomb France | Phako Blade Short - Lames stérile à usage unique | Lames stériles à usage unique pour utilisation avec porte-lames | Unclassified | Classe IIa | Non | oui | non
2013-03-18 | Bausch & Lomb Incorporated | Bausch & Lomb France | Special Blade "G" Sterile - Lames stérile à usage unique | Lames stériles à usage unique pour utilisation avec porte-lames | Unclassified | Classe IIa | Non | oui | non
2013-03-18 | Bausch & Lomb Incorporated | Bausch & Lomb France | Special Blade "K" Sterile - Lames stérile à usage unique | Lames stériles à usage unique pour utilisation avec porte-lames | Unclassified | Classe IIa | Non | oui | non
2013-03-18 | Bausch & Lomb Incorporated | Bausch & Lomb France | Special Blade "S" Sterile - Lames stérile à usage unique | Lames stériles à usage unique pour utilisation avec porte-lames | Unclassified | Classe IIa | Non | oui | non
2013-03-18 | BIOMET France | BIOMET France | Instrumentation PERTROCH+ | Instrumentation pour prothèse de hanche | Orthopaedic surgical procedure kit, non-medicated, reusable | Classe IIa | Non | non | non
2013-03-18 | BIOMET ORTHOPEDICS | BIOMET | Instrumentation DISCOVERY | Instrumentation pour prothèse de coude | Orthopaedic surgical procedure kit, non-medicated, reusable | Classe IIa | Non | non | non
2013-03-18 | BIOMET U.K., Ltd | BIOMET France | DISCOVERY™ | Prothèse de coude | Hinged total elbow prosthesis | Classe IIb | Non | oui | non
2013-03-18 | DJO France | DJO France | Wireless Professional | Stimulateur neuromusculaire | Physical therapy electrical stimulation system, battery-powered | Classe IIa | Non | non | non
2013-03-18 | MEDOS International Sàrl | DePuy France | EXPEDIUM Spine system : Vis Monoaxiale tubulée | Système rachidien : Vis monoaxiale tubulée | Trans-facet-screw internal spinal fixation system | Classe IIb | Non | oui | non
2013-03-18 | RAFFIN MEDICAL | RAFFIN MEDICAL | Set de pose de perfusion pour chambre implantable N° 2 | Set de pose de perfusion pour chambre implantable N° 2 | Surgical preparation kit | Classe III | Non | oui | non
2013-03-19 | Bariatec Corporation | OBELIS S.A | GaBP Ring Autolock™ | Système de cerclage de la poche verticale créée par un By-Pass Gastrique | Gastric band | Classe IIb | Non | oui | non
2013-03-19 | BIOMET France | BIOMET France | Instrumentation UPTION | Instrumentation pour prothèse de hanche | Orthopaedic surgical procedure kit, non-medicated, reusable | Classe IIa | Non | non | non
2013-03-19 | BIOMET France | BIOMET France | Instrumentation UPTION COMPLETE | Instrumentation pour prothèse de hanche | Orthopaedic surgical procedure kit, non-medicated, reusable | Classe IIa | Non | non | non
2013-03-19 | BIOMET ORTHOPEDICS | BIOMET | Instrumentation ASCENT | Instrumentation pour prothèse de genou | Orthopaedic surgical procedure kit, non-medicated, reusable | Classe IIa | Non | non | non
2013-03-19 | BIOMET ORTHOPEDICS | BIOMET | Instrumentation MAXIM | Instrumentation pour prothèse de genou | Orthopaedic surgical procedure kit, non-medicated, reusable | Classe IIa | Non | non | non
2013-03-19 | BIOMET U.K., Ltd | BIOMET France | MAXIM | Prothèse du genou | Knee prosthesis, internal, total | Classe III | Non | oui | non
2013-03-19 | HOWMEDICA Osteonics Corp. | STRYKER FRANCE SAS | GMRS Reamer | Alésoir | Medullary canal orthopaedic reamer, rigid | Classe IIa | Non | non | non | oui
2013-03-19 | LCS LENTILLES | LCS LENTILLES | Easysoft confort SIH | Lentille souple stérile trimestrielle | Unclassified | Classe IIa | Non | oui | non
2013-03-19 | LCS LENTILLES | LCS LENTILLES | Easysoft confort torique SIH | Lentille souple stérile trimestrielle | Unclassified | Classe IIa | Non | oui | non
2013-03-19 | LCS LENTILLES | LCS LENTILLES | Easysoft torique SIH | Lentille souple stérile semestriel | Unclassified | Classe IIa | Non | oui | non
2013-03-19 | LCS LENTILLES | LCS LENTILLES | Easysoft torique 58% | Lentille souple stérile semestrielle | Unclassified | Classe IIa | Non | oui | non
2013-03-19 | LCS LENTILLES | LCS LENTILLES | Easysoft torique 58% | Lentille souple stérile | Unclassified | Classe IIa | Non | oui | non
2013-03-19 | LCS LENTILLES | LCS LENTILLES | NK4 | Lentille rigide | Unclassified | Classe IIa | Non | oui | non
2013-03-19 | LCS LENTILLES | LCS LENTILLES | TE TO | Lentille torique externe rigide | Unclassified | Classe IIa | Non | oui | non
2013-03-19 | LCS LENTILLES | LCS LENTILLES | TI TO | Lentille torique interne rigide | Unclassified | Classe IIa | Non | oui | non
2013-03-19 | LCS LENTILLES | LCS LENTILLES | T4 | Lentille torique rigide | Unclassified | Classe IIa | Non | oui | non
2013-03-19 | LCS LENTILLES | LCS LENTILLES | T5 | Lentille torique rigide | Unclassified | Classe IIa | Non | oui | non
2013-03-19 | Medical Device Technologies, Inc. Dba Angiotech | Argon Medical Devices | Tru® Core™ II | Instrument de biopsie automatique | Unclassified | Classe IIa | Non | oui | non
2013-03-19 | Medical Device Technologies, Inc. Dba Angiotech | Medical Device Technologies, Inc. Dba Angiotech | Atrieve™ Vascular Snare Kit | Dispositif de retrait endovasculaire | Unclassified | Classe III | Non | oui | non
2013-03-19 | Medical Device Technologies, Inc. Dba Angiotech | Medical Device Technologies, Inc. Dba Angiotech | Skater™ Biliary Drainage Catheter Locking Pigtail | Dispositif de drainage biliaire | Unclassified | Classe IIb | Non | oui | non
2013-03-19 | STRYKER GmbH | STRYKER FRANCE SAS | Sonic Pin | Broches biorésorbables | Orthopaedic bone pin, biodegradable | Classe III | Non | oui | non
2013-03-19 | STRYKER Trauma GmbH | STRYKER FRANCE SAS | Sonic Pin - Equipement SonicFusion | Equipement SonicFusion composé d'un générateur ultrasons, d'une pièce à main | Ultrasonic osteosynthesis system generator | Classe IIa | Non | non | non
2013-03-19 | STRYKER Trauma GmbH | STRYKER FRANCE SAS | Sonic Pin - Mèches | Mèches | Cannulated surgical drill | Classe IIa | Non | oui | non
2013-03-19 | STRYKER Trauma GmbH | STRYKER FRANCE SAS | Sonic Pin - Mèches Canulées | Mèches Canulées | Non-sterile fluted surgical drill, reusable | Classe IIa | Non | oui | non
2013-03-19 | STRYKER Trauma GmbH | STRYKER FRANCE SAS | Sonic Pin - Pédale électrique | Pédale électrique | Foot-switch, electrical | Classe IIa | Non | non | non
2013-03-19 | SYMBIOS Orthopédie | SYMBIOS Orthopédie | F.I.R.S.T. Femoral Component | Composant fémoral cimenté | unclassified | Classe III | Non | oui | non
2013-03-19 | SYMBIOS Orthopédie | SYMBIOS Orthopédie | F.I.R.S.T. Patella Component | Composant rotulien cimenté | unclassified | Classe III | Non | oui | non
2013-03-19 | SYMBIOS Orthopédie | SYMBIOS Orthopédie | F.I.R.S.T. Tibial Component | Composant tibial fixe monobloc sans ciment et cimenté | unclassified | Classe III | Non | oui | non
2013-03-19 | SYMBIOS Orthopédie | SYMBIOS Orthopédie | F.I.R.S.T. Tibial Insert | Insert tibial | Prosthesis, joint, knee | Classe III | Non | oui | non
2013-03-19 | TECHTRADE LCC | TELEFLEX Médical | Ready Heat™ | Couverture chauffante | Unclassified | Classe IIa | Non | non | non
2013-03-19 | Toshiba Medical Systems Corporation | CANON Medical Systems France SAS | Aqualion LB | Système R/F avec commande distante multifonction | Full-body CT system | Classe IIb | Non | non | oui
2013-03-19 | Toshiba Medical Systems Corporation | CANON Medical Systems France SAS | Infinix-i | Système d'angiographie interventionnelle | Stationary angiographic x-ray system, digital | Classe IIb | Non | non | oui
2013-03-19 | Toshiba Medical Systems Corporation | CANON Medical Systems France SAS | Ultimax-i | Système R/F avec commande distante multifonction | Stationary general-purpose fluoroscopic x-ray system, digital | Classe IIb | Non | non | oui
2013-03-20 | DePuy Mitek Inc | JOHNSON & JOHNSON MEDICAL SAS | Kit accès hanche sans lame | Kit accès hanche sans lame | Orthopaedic surgical procedure kit, non-medicated, single-use | Classe IIa | Non | oui | non
2013-03-20 | DePuy Mitek Inc | JOHNSON & JOHNSON MEDICAL SAS | Lame droite pour hanche | Lame droite pour hanche | Orthopaedic surgical procedure kit, non-medicated, single-use | Classe IIa | Non | oui | non
2013-03-20 | DJO France | DJO France | Intelect Shortwave 100 | Système de traitement par diathermie | Short-wave diathermy treatment system generator | Classe IIb | Non | non | non
2013-03-20 | DJO France | DJO France | Intelect Shorware 400 | Module de laser thérapeutique | Short-wave diathermy treatment system generator | Classe IIb | Non | non | non
2013-03-20 | HOYA Corporation | PENTAX France Life Care | Coloscope vidéo PENTAX EC38-i10 L/ F/ M/ F2/ M2 | Coloscope | Flexible video colonoscope | Classe IIa | Non | non | non
2013-03-20 | HOYA Corporation | PENTAX France Life Care | Duodénosocpe PENTAX vidéo ED34-i10T | Duodénosocpe | Flexible video duodenoscope | Classe IIa | Non | non | non
2013-03-20 | HOYA Corporation | PENTAX France Life Care | Gastroscope vidéo PENTAX EG16-K10 | Gastroscope | Flexible video gastroscope | Classe IIa | Non | non | non
2013-03-20 | HOYA Corporation | PENTAX France Life Care | Gastroscope vidéo PENTAX EG27-i10 | Gastroscope | Flexible video gastroscope | Classe IIa | Non | non | non
2013-03-20 | HOYA Corporation | PENTAX France Life Care | Gastroscope vidéo PENTAX EG29-i10 | Gastroscope | Flexible video gastroscope | Classe IIa | Non | non | non
2013-03-20 | Meril Life Sciences Pvt. Ltd. | OBELIS S.A | Crypton™ | Système d'endoprothèse coronaire monté sur un ballon d'échange rapide - Système de mise en place extensible | Bare-metal coronary artery stent | Classe III | Non | oui | non
2013-03-20 | Preservation Solutions Inc. | EMERGO EUROPE B.V. | CoStorSol® | Solution de Conservation au Froid | General-purpose donor-organ preservation/transport system | Classe III | Non | oui | non
2013-03-20 | Preservation Solutions Inc. | EMERGO EUROPE B.V. | MaPerSol® Organ transplant | Solution de Conservation d'Organe | General-purpose donor-organ preservation/transport system | Classe III | Non | oui | non
2013-03-20 | SMITH & NEPHEW Inc. | Smith & Nephew SAS | VERSAJET II | Système d'hydrochirurgie de débridement des plaies | Water jet knife system generator | Classe IIb | Non | non | non
2013-03-20 | SMITH & NEPHEW Inc. | Smith & Nephew SAS | Versajet II Exact | Pièces à main pour système d'hydrochirurgie de débridement des plaies | Water jet knife system handpiece, single-use | Classe IIa | Non | oui | non
2013-03-20 | SMITH & NEPHEW Inc. | Smith & Nephew SAS | Versajet II Plus | Pièces à main pour système d'hydrochirurgie de débridement des plaies | Water jet knife system handpiece, single-use | Classe IIa | Non | oui | non
2013-03-20 | SOLUSCOPE | SOLUSCOPE | Soluscope A | Additif concentré | Peracetic acid device disinfectant | Classe IIb | Non | non | non
2013-03-20 | SOLUSCOPE | SOLUSCOPE | Soluscope C+ | Nettoyant pré-désinfectant concentré | Peracetic acid device disinfectant | Classe IIb | Non | non | non
2013-03-20 | SOLUSCOPE | SOLUSCOPE | Soluscope P | Désinfectant concentré - Acide peracétique à 5 % | Peracetic acid device disinfectant | Classe IIb | Non | non | non
2013-03-21 | BIOMET France | BIOMET France | Instrumentation AURA RR | Instrumentation pour prothèse de hanche | Orthopaedic surgical procedure kit, non-medicated, reusable | Classe IIa | Non | non | non
2013-03-21 | BIOMET ORTHOPEDICS | BIOMET | Instrumentation VANGUARD | Instrumentation pour prothèse de genou | Orthopaedic surgical procedure kit, non-medicated, reusable | Classe IIa | Non | non | non
2013-03-21 | BIOMET ORTHOPEDICS | BIOMET | Instrumentation VANGUARD 360 | Instrumentation pour prothèse de genou | Orthopaedic surgical procedure kit, non-medicated, reusable | Classe IIa | Non | non | non
2013-03-21 | BIOMET ORTHOPEDICS | BIOMET France | VANGUARD CR | Prothèse totale de genou | Knee prosthesis, internal, total | Classe III | Non | oui | non
2013-03-21 | BIOMET ORTHOPEDICS | BIOMET France | VANGUARD PS | Prothèse totale de genou | Knee prosthesis, internal, total | Classe III | Non | oui | non
2013-03-21 | BIOMET ORTHOPEDICS | BIOMET France | VANGUARD RP | Prothèse totale de genou | Knee prosthesis, internal, total | Classe III | Non | oui | non
2013-03-21 | BIOMET ORTHOPEDICS | BIOMET France | VANGUARD SSK | Prothèse de genou | Knee prosthesis, internal, total | Classe III | Non | oui | non
2013-03-21 | BIOMET ORTHOPEDICS | BIOMET France | VANGUARD 360 | Prothèse de genou | Knee prosthesis, internal, total | Classe III | Non | oui | non
2013-03-21 | BIOMET Spain Orthopaedics S.L. | BIOMET France | Adaptateur pour VANGUARD CR | Prothèse totale de genou | Knee prosthesis, internal, total | Classe III | Non | oui | non
2013-03-21 | BIOMET Spain Orthopaedics S.L. | BIOMET France | VANGUARD PFR | Prothèse de genou | Knee prosthesis, internal, total | Classe III | Non | oui | non | oui
2013-03-21 | BIOMET U.K., Ltd | BIOMET | Instrumentation Adaptateur VANGUARD | Instrumentation pour prothèse de genou | Orthopaedic surgical procedure kit, non-medicated, reusable | Classe IIa | Non | non | non
2013-03-21 | BIOMET U.K., Ltd | BIOMET | Instrumentation NOTTINGHAM | Instrumentation pour prothèse d'épaule | Orthopaedic surgical procedure kit, non-medicated, reusable | Classe IIa | Non | non | non
2013-03-21 | BIOMET U.K., Ltd | BIOMET | Instrumentation OXFORD | Instrumentation pour prothèse de genou | Orthopaedic surgical procedure kit, non-medicated, reusable | Classe IIa | Non | non | non
2013-03-21 | BIOMET U.K., Ltd | BIOMET | Instrumentation RHK | Instrumentation pour prothèse de genou | Orthopaedic surgical procedure kit, non-medicated, reusable | Classe IIa | Non | non | non
2013-03-21 | BIOMET U.K., Ltd | BIOMET | Instrumentation TAPERLOC | Instrumentation pour prothèse totale de hanche | Orthopaedic surgical procedure kit, non-medicated, reusable | Classe IIa | Non | non | non
2013-03-21 | BIOMET U.K., Ltd | BIOMET | Instrumentation VANGUARD | Instrumentation pour prothèse de genou | Orthopaedic surgical procedure kit, non-medicated, reusable | Classe IIa | Non | non | non
2013-03-21 | BIOMET U.K., Ltd | BIOMET France | NOTTINGHAM | Prothèse d'épaule | Total shoulder prosthesis | Classe III | Non | oui | non
2013-03-21 | BIOMET U.K., Ltd | BIOMET France | OXFORD® | Prothèse unicompartimental de genou | Knee prosthesis, internal, total | Classe III | Non | oui | non
2013-03-21 | BIOMET U.K., Ltd | BIOMET France | VANGUARD RP Hight Flex | Prothèse totale de genou | Knee prosthesis, internal, total | Classe III | Non | oui | non
2013-03-21 | BIOMET U.K., Ltd | BIOMET France | VANGUARD TiNbN | Prothèse totale de genou | Knee prosthesis, internal, total | Classe III | Non | oui | non
2013-03-21 | Contract Medical International GmbH | TELEFLEX Médical | EZ-Blocker™ | Dispositif d'exclusion endobronchique | Unclassified | Classe IIa | Non | oui | non
2013-03-21 | Datex-Ohmeda | GE Medical Systems LUNAR | TEC 6 Plus | Evaporateur | Desflurane anaesthesia vaporizer | Classe IIb | Non | non | non
2013-03-21 | E-SWIN | E-SWIN | E>One Clinic M S (Option Multi) | Appareil de dépilation | Light therapy unit, <specify> | Classe IIb | Non | oui | non
2013-03-21 | E-SWIN | E-SWIN | E>One Clinic S | Appareil de dépilation | Light therapy unit, <specify> | Classe IIb | Non | oui | non
2013-03-21 | HOYA Corporation | PENTAX France Life Care | Coloscope vidéo PENTAX EC34-i10 L /F/ M | Coloscope | Flexible video colonoscope | Classe IIa | Non | non | non
2013-03-21 | KASIOS | KASIOS | SINUS UP II | Plancher de sinus pré-découpé | Synthetic bone graft | Classe III | Non | oui | non | oui
2013-03-21 | Kisco International | Kisco International | L-VARLOCK - Implant d'essai | Dispositif médical invasif de type chirurgical | Unclassified | Classe IIa | Non | non | non
2013-03-21 | Masimo Corporation | Medical Device Safety Service GmbH | Masimo LNCS Adhésive Sensors | Dispositif de surveillance | Pulse oximeter probe, single-use | Classe IIb | Non | non | non
2013-03-21 | Masimo Corporation | Medical Device Safety Service GmbH | Masimo LNOP Blue™ Sensor SpO² Adhésive Sensor | Dispositif de surveillance | Pulse oximeter probe, single-use | Classe IIb | Non | non | non
2013-03-21 | Masimo Corporation | Medical Device Safety Service GmbH | Masimo LNOP L-Series Adhésive Sensors | Dispositif de surveillance | Pulse oximeter probe, single-use | Classe IIb | Non | non | non
2013-03-21 | Masimo Corporation | Medical Device Safety Service GmbH | Masimo LNOP Neo Series SpO² Adhésive Sensors | Dispositif de surveillance | Pulse oximeter probe, single-use | Classe IIb | Non | non | non
2013-03-21 | Masimo Corporation | Medical Device Safety Service GmbH | Masimo LNOP Newborn Sensor | Dispositif de surveillance | Pulse oximeter probe, reusable | Classe IIb | Non | non | non
2013-03-21 | Masimo Corporation | Medical Device Safety Service GmbH | Masimo LNOP/YI multisite SpO² Reusable Sensor | Dispositif de surveillance | Pulse oximeter probe, reusable | Classe IIb | Non | non | non
2013-03-21 | Medical Group | Medical Group | Genkor™ Cup - Insert à cimenter | Insert à cimenter | Unclassified | Classe IIb | Non | oui | non | oui
2013-03-21 | MÖLNLYCKE HEALTH CARE AB | Molnlycke Health Care | Mepitel Film | Pansement film doux siliconé, ultra fin, transparent et respirant | Synthetic polymer semi-permeable film dressing, wound-nonadherent | Classe IIa | Non | oui | non
2013-03-21 | MÖLNLYCKE HEALTH CARE AB | Molnlycke Health Care | Mextra™ Superabsorbant | Pansement super absorbant avec film externe hydrophobe | Exudate-absorbent dressing, non-hydrophilic-gel-forming | Classe IIb | Non | oui | non
2013-03-21 | NeuroSigma Inc. | EMERGO EUROPE B.V. | Monarch™ eTNS™ System | Patchs électriques | Unclassified | Classe IIa | Non | non | non
2013-03-21 | Reverse Medical Corp. | MediMark Europe | Micro Vascular Plug | Dispositif d'embolisation intravasculaire | unclassified | Classe IIb | Non | oui | non
2013-03-21 | Vital Signs Inc | GE Medical System SCS | Ballon de réanimation BABY BLUE | Ballon de réanimation | Unclassified | Classe IIa | Non | non | non
2013-03-21 | Vital Signs Inc | GE Medical System SCS | Ballon de réanimation CODE BLUE | Ballon de réanimation | Unclassified | Classe IIa | Non | non | non
2013-03-21 | Vital Signs Inc | GE Medical System SCS | Ballon de réanimation PEDI BLUE | Ballon de réanimation | Unclassified | Classe IIa | Non | non | non
2013-03-22 | Carestream Health, Inc | TROPHY | CS 9300 Select | Appareil de radiologie dentaire | Stationary extraoral dental x-ray system, digital | Classe IIb | Non | non | oui
2013-03-22 | Carestream Health, Inc | TROPHY | CS 9300C Select | Appareil de radiologie dentaire | Stationary cephalometric x-ray system, digital | Classe IIb | Non | non | oui
2013-03-22 | MEDTRONIC Inc | MEDTRONIC France | CONTEGRA | Conduit valvé pulmonaire | Cardiac valve graft | Classe III | BOVINE | oui | non
2013-03-22 | Terumo BCT Inc | Terumo BCT Europe NV | Solution T-PAS+ | Solution additive pour plaquettes + | Blood storage solution, multi-purpose | Classe IIb | Non | oui | non
2013-03-22 | TORNIER - WRIGHT FRANCE | TORNIER - WRIGHT FRANCE | HLS Kneetec - Alésoir quille tibiale | Alésoir quille tibiale | Bone-resection orthopaedic reamer | Classe IIa | Non | non | non
2013-03-22 | TORNIER - WRIGHT FRANCE | TORNIER - WRIGHT FRANCE | HLS Kneetec - Fiche filetée | Fiche filetée | Bone-resection orthopaedic reamer | Classe IIa | Non | non | non
2013-03-22 | USINAGE S3D | USINAGE S3D | AK01 - Système crémaillère | Implant d'ostéotomie tibiale | Unclassified | Classe IIb | Non | non | non
2013-03-25 | Angiotech Puerto Rico Inc. | JOHNSON & JOHNSON MEDICAL SAS | Stratafix™ Spiral PDO | Dispositif de contrôle tissulaire sans nœud | Polydioxanone suture | Classe III | Non | oui | non
2013-03-25 | Angiotech Puerto Rico Inc. | JOHNSON & JOHNSON MEDICAL SAS | Stratafix™ Spiral PGA-PCL | Dispositif de contrôle tissulaire sans nœud | Poliglecaprone suture | Classe III | Non | oui | non
2013-03-25 | Cendres + Métaux SA | Cendres + Métaux France | SFI-Anchor® | Attachements pour prothèse dentaire : glissières, ancrages, barres, éléments rétentifs, vis, sets de service et auxilliaires | Dental prosthesis attachment, <specify> | Classe IIa | Non | non | non
2013-03-25 | Hotspur Technologies Inc. | MedPass International Ltd | HeartWare® | Système d’assistance ventriculaire | Unclassified | DMIA | Non | non | non
2013-03-25 | Micro-Mega | Micro-Mega | ONE SHAPE GP POINTS | Pointes de Gutta Percha | Natural gutta-percha | Classe IIa | Non | non | non
2013-03-25 | Micro-Mega | Micro-Mega | ONE SHAPE PAPER POINTS | Pointes de papier absorbantes | Endodontic paper point | Classe IIa | Non | non | non
2013-03-25 | Micro-Mega | Micro-Mega | Séquence ISI ENDO (ISI-SAFE, ISI SHAPE, ISI-OPEN) | Iinstruments de chirurgie dentaire (instruments canalaires) | Endodontic reamer | Classe IIa | Non | non | non
2013-03-25 | MICROVENTION Inc | MICROVENTION Europe | ERIC "Embolus Retriever with Interlinked Cage" () | Dispositif d’extraction | Unclassified | Classe III | Non | oui | non | oui
2013-03-25 | ORTHOFIX S.R.L. | ORTHOFIX SA | Xcaliber Cylindrical Bone Screws | Système de fixation externe | Orthopaedic bone screw, non-biodegradable, sterile | Classe IIb | Non | oui | non
2013-03-25 | Progressare Medinvest BV Medical Brands | Vemedia Manufacturing B.V. | Rotier Cystiberry | Gélules | Unclassified | Classe IIa | Non | non | non
2013-03-26 | BIOMET France | BIOMET France | Instrumentation TESS MONOBLOC | Instrumentation pour prothèse d'épaule | Orthopaedic surgical procedure kit, non-medicated, reusable | Classe IIa | Non | non | non
2013-03-26 | BIOMET France | BIOMET France | TESS MONOBLOC | Prothèse de hanche : Tige humérale monobloc inversée | Total shoulder prosthesis | Classe III | Non | oui | non
2013-03-26 | COUSIN BIOTECH | COUSIN BIOTECH | BIOMESH® C.A.B.S.'AIR® Light | Implant de renforcement pariétal non résorbable | Polymeric surgical mesh, non-biodegradable | Classe IIb | Non | oui | non
2013-03-26 | DePuy Mitek Inc | JOHNSON & JOHNSON MEDICAL SAS | Couteaux OMNICUT pour shaver | Couteaux OMNICUT | Intranasal splint, bioabsorbable | Classe IIa | Non | oui | non
2013-03-26 | Dfine Inc. | Meditech Strategic Consultants B.V. | StabiliT First Fracture Kit | Système d'augmentation vertébrale | unclassified | Classe IIb | Non | oui | non | oui
2013-03-26 | HOWMEDICA Osteonics Corp. | STRYKER FRANCE SAS | ABG™ | Tête fémorale métallique | Metallic femoral head prosthesis | Classe III | Non | oui | non | oui
2013-03-26 | HOWMEDICA Osteonics Corp. | STRYKER FRANCE SAS | ABG™ II : Cupules | Cupules | Acetabulum prosthesis | Classe III | Non | oui | non
2013-03-26 | HOWMEDICA Osteonics Corp. | STRYKER FRANCE SAS | ABG™ II : Insert alumine céramique | Insert alumine céramique | Acetabulum prosthesis | Classe III | Non | oui | non
2013-03-26 | HOWMEDICA Osteonics Corp. | STRYKER FRANCE SAS | ABG™ II : Tiges fémorales | Tiges fémorales | Coated hip femur prosthesis, modular | Classe III | Non | oui | non
2013-03-26 | HOWMEDICA Osteonics Corp. | STRYKER FRANCE SAS | Biolox® delta : Tête fémorale céramique V40™ | Tête fémorale céramique | Ceramic femoral head prosthesis | Classe III | Non | oui | non
2013-03-26 | HOWMEDICA Osteonics Corp. | STRYKER FRANCE SAS | DALL-MILES Cable System : Câbles | Implants orthopédiques | Orthopaedic bone wire | Classe IIb | Non | oui | non
2013-03-26 | HOWMEDICA Osteonics Corp. | STRYKER FRANCE SAS | DALL-MILES Cable System : Câbles de cerclage | Câbles de cerclage | Orthopaedic bone wire | Classe IIb | Non | oui | non | oui
2013-03-26 | HOWMEDICA Osteonics Corp. | STRYKER FRANCE SAS | DALL-MILES Cable System : -Crochets trochantériens | Crochets trochantériens | Internal orthopaedic fixation system, plate/screw, non-biodegradable | Classe IIb | Non | oui | non | oui
2013-03-26 | HOWMEDICA Osteonics Corp. | STRYKER FRANCE SAS | DALL-MILES Cable System : Manchons pour câble | Manchons pour câble | Internal orthopaedic fixation system, plate/screw, non-biodegradable | Classe IIb | Non | oui | non
2013-03-26 | HOWMEDICA Osteonics Corp. | STRYKER FRANCE SAS | EXETER® | Tête fémorale métallique | Metallic femoral head prosthesis | Classe III | Non | oui | non | oui
2013-03-26 | HOWMEDICA Osteonics Corp. | STRYKER FRANCE SAS | Kerboull® : Armature acétabulaire (Crossplate) | Armature acétabulaire (Crossplate) | Acetabulum prosthesis | Classe IIb | Non | oui | non
2013-03-26 | HOWMEDICA Osteonics Corp. | STRYKER FRANCE SAS | Mini-Spigot | Tête fémorale métallique | Metallic femoral head prosthesis | Classe III | Non | oui | non | oui
2013-03-26 | HOWMEDICA Osteonics Corp. | STRYKER FRANCE SAS | TRIDENT® TC : Cotyle vissé incluant un obturateur de trou du dôme | Cotyle vissé incluant un obturateur de trou du dôme | Acetabulum prosthesis | Classe III | Non | oui | non
2013-03-26 | HOWMEDICA Osteonics Corp. | STRYKER FRANCE SAS | V40™ : Tête fémorale céramique alumine | Tête fémorale céramique alumine | Ceramic femoral head prosthesis | Classe III | Non | oui | non
2013-03-26 | HOWMEDICA Osteonics Corp. | STRYKER FRANCE SAS | V40™ : Tête fémorale métallique | Tête fémorale métallique | Metallic femoral head prosthesis | Classe III | Non | oui | non | oui
2013-03-26 | IMPLANET | IMPLANET | Système d’arthrodèse rachidienne postérieure « Implanet Spine System » : Tige d'Union | Implant du rachis : Tige d'Union | Trans-facet-screw internal spinal fixation system | Classe IIb | Non | oui | non
2013-03-26 | Kyocera Medical Corporation | Ceram Concept France | Prothèse totale de genou BS5 PS F/CL | Prothèse totale de genou : composant fémoral non cimenté | unclassified | Classe III | Non | oui | non
2013-03-26 | Shenzhen Goldway Industrial Inc. | PHILIPS Healthcare | CTG7 Fetal/Maternal Monitor | Moniteur fœtal/maternel | Patient monitor, <specify> | Classe IIb | Non | non | non
2013-03-26 | SMITH & NEPHEW | Smith & Nephew SAS | ALLEVYN Life Sacrum | Pansement hydrocellulaire composite avec adhésif de gel siliconé pour le sacrum | Exudate-absorbent dressing, non-hydrophilic-gel-forming | Classe IIb | Non | oui | non
2013-03-27 | Boston Scientific Corporation | BOSTON SCIENTIFIC | WATCHMAN™ Access System Double Curve - Access Sheath with Dilator | Gaine d'accès avec dilatateur | Cardiac occluder delivery kit | Classe III | Non | oui | non | oui
2013-03-27 | Boston Scientific Corporation | BOSTON SCIENTIFIC | WATCHMAN® LAA Closure Device with Delivery System | Dispositif de fermeture de l'appendice auriculaire gauche avec système de mise en place | Cardiac occluder | Classe III | Non | oui | non | oui
2013-03-27 | ELEKTA Ltd | ELEKTA | Versa HD™ | Accélérateur linéaire médical | Linear accelerator system | Classe IIb | Non | non | oui
2013-03-27 | HOWMEDICA Osteonics Corp. | STRYKER FRANCE SAS | ABG™ V40™ | Tige fémorale cimentée | Uncoated hip femur prosthesis, modular | Classe III | Non | oui | non | oui
2013-03-27 | HOWMEDICA Osteonics Corp. | STRYKER FRANCE SAS | DEDICACE V40™ | Tige fémorale cimentée | Uncoated hip femur prosthesis, modular | Classe III | Non | oui | non | oui
2013-03-27 | HOWMEDICA Osteonics Corp. | STRYKER FRANCE SAS | EXETER® V40™ | Tige fémorale cimentée | Uncoated hip femur prosthesis, modular | Classe III | Non | oui | non | oui
2013-03-27 | HOWMEDICA Osteonics Corp. | STRYKER FRANCE SAS | HIPSTAR™ V40™ | Tige fémorale non cimentée | Uncoated hip femur prosthesis, modular | Classe III | Non | oui | non
2013-03-27 | HOWMEDICA Osteonics Corp. | STRYKER FRANCE SAS | Kerboull MKIII | Tige fémorale cimentée | Uncoated hip femur prosthesis, one-piece | Classe III | Non | oui | non
2013-03-27 | HOWMEDICA Osteonics Corp. | STRYKER FRANCE SAS | LEGEND V40™ | Tige fémorale cimentée | Uncoated hip femur prosthesis, modular | Classe III | Non | oui | non
2013-03-27 | HOWMEDICA Osteonics Corp. | STRYKER FRANCE SAS | Restoration DLS : Tige de révision fémorale à verrouillage distal | Tige de révision fémorale à verrouillage distal | Revision coated hip femur prosthesis | Classe III | Non | oui | non
2013-03-27 | Lanaform Allpeak | Lanaform Allpeak | Baby Digital | Thermomètre | Unclassified | Classe IIa | Non | non | non
2013-03-27 | Lanaform Allpeak | Lanaform Allpeak | Baby Nose Vacuum | Aspirateur nasal électrique | Unclassified | Classe IIa | Non | non | non
2013-03-27 | Lanaform Allpeak | Lanaform Allpeak | Pulse Oximeter | Oximètre | Unclassified | Classe IIa | Non | non | non
2013-03-27 | Lanaform Allpeak | Lanaform Allpeak | Thermometer New Tech | Thermomètre | Unclassified | Classe IIa | Non | non | non
2013-03-27 | Lanaform Allpeak | Lanaform Allpeak | Thermometer 4in1 | Thermomètre | Unclassified | Classe IIa | Non | non | non
2013-03-27 | MEDEX | MEDEX | Linkfill® Y 180 CT | Prolongateur spiralé en Y muni d'un clamp et de deux valves anti-retour pour scanner CT | Tubing set, <specify> | Classe IIa | Non | oui | non
2013-03-27 | MEDEX | MEDEX | Linkfill® Y 200 MR | Prolongateur spiralé en Y muni d'un clamp et de deux valves anti-retour pour IRM | Tubing set, <specify> | Classe IIa | Non | oui | non
2013-03-27 | MEDTRONIC Inc | MEDTRONIC France | VERIFY™ | Neurostimulateur externe et accessoires | Incontinence-control electrical stimulation system, nonimplantable | Classe IIb | Non | oui | non
2013-03-27 | Medtronic 3F Therapeutics Inc. | MEDTRONIC France | ENGAGER™ Bioprothèse aortique | Bioprothèse aortique | Heart valve bioprosthesis, animal-derived | Classe III | BOVINE | oui | non
2013-03-27 | Medtronic 3F Therapeutics Inc. | MEDTRONIC France | ENGAGER™ Système de pose | Système d'implantation de valve aortique transcathéter | Heart valve bioprosthesis, animal-derived | Classe III | BOVINE | oui | non
2013-03-27 | NEOMEND | BARD France | Progel® Platinum | Agent de Scellement Chirurgical | Tissue adhesive for soft tissue approximation | Classe III | Non | oui | non
2013-03-27 | NEOMEND | BARD France | Progel® Platinum | Embouts diffuseurs pour applicateur | Absorbent tipped applicator, sterile | Classe IIa | Non | oui | non
2013-03-27 | Nipro Corporation | HOSPIRA France | Butterfly Plus | Microperfuseur à ailettes avec dispositif de sécurité | Unclassified | Classe IIa | Non | oui | non
2013-03-27 | PENUMBRA, Inc | MedPass International Ltd | Penumbra PX Slim™ Microcatheter | Microcathéters de largage | Intravascular microflow catheter | Classe III | Non | oui | non
2013-03-27 | PENUMBRA, Inc | MedPass International Ltd | Penumbra Velocity™ Microcatheter | Microcathéters de largage | Intravascular microflow catheter | Classe III | Non | oui | non
2013-03-27 | Solta Medical Inc. | EMERGO EUROPE B.V. | Liposonix® System - Modèle 2 | Appareil d'ultrasons | Ultrasonic body-contouring system | Classe IIb | Non | oui | non
2013-03-28 | BFP Electronique | BFP Electronique | ALS / B-BUST / KEEN UP | Appareil de Luminothérapie | Unclassified | Classe IIa | Non | non | non | oui
2013-03-28 | BFP Electronique | BFP Electronique | ANTYAGE LED | Appareil de Luminothérapie | Unclassified | Classe IIa | Non | non | non
2013-03-28 | BFP Electronique | BFP Electronique | CARBOXY PEN | Appareil de Carboxythérapie | Unclassified | Classe IIa | Non | non | non
2013-03-28 | BFP Electronique | BFP Electronique | CONCERTO | Appareil de Carboxythérapie et Mésothérapie | Unclassified | Classe IIa | Non | non | non
2013-03-28 | BFP Electronique | BFP Electronique | ESTHETIC LED | Appareil de Luminothérapie | Unclassified | Classe IIa | Non | non | non | oui
2013-03-28 | BFP Electronique | BFP Electronique | FOTOLUX | Appareil de Luminothérapie | Unclassified | Classe IIa | Non | non | non | oui
2013-03-28 | BFP Electronique | BFP Electronique | I BEAUTY GUN | Appareil de Ionophorèse | Unclassified | Classe IIa | Non | non | non | oui
2013-03-28 | BFP Electronique | BFP Electronique | MILTA DERM | Appareil de Luminothérapie | Unclassified | Classe IIa | Non | non | non
2013-03-28 | BFP Electronique | BFP Electronique | MILTA LED | Appareil de Luminothérapie | Unclassified | Classe IIa | Non | non | non
2013-03-28 | BFP Electronique | BFP Electronique | MLS | Appareil de Luminothérapie | Unclassified | Classe IIa | Non | non | non
2013-03-28 | BFP Electronique | BFP Electronique | ULTIM | Pistolet Mésothérapie | Unclassified | Classe IIa | Non | non | non
2013-03-28 | HOWMEDICA Osteonics Corp. | STRYKER FRANCE SAS | ABG™ II DURATION® : Insert à rebord | Insert à rebord | Acetabulum prosthesis | Classe III | Non | oui | non | oui
2013-03-28 | HOWMEDICA Osteonics Corp. | STRYKER FRANCE SAS | Accessoires Stryker : Bouchon intermédullaire | Bouchon intermédullaire | Metallic orthopaedic cement restrictor | Classe IIb | Non | oui | non
2013-03-28 | HOWMEDICA Osteonics Corp. | STRYKER FRANCE SAS | Accessoires Stryker : Butée pour cotyle | Butée pour cotyle | Metallic orthopaedic cement restrictor | Classe IIb | Non | oui | non
2013-03-28 | HOWMEDICA Osteonics Corp. | STRYKER FRANCE SAS | Accessoires Stryker : Obturateur | Obturateur | Metallic orthopaedic cement restrictor | Classe IIb | Non | oui | non
2013-03-28 | HOWMEDICA Osteonics Corp. | STRYKER FRANCE SAS | Accessoires Stryker : Pointe pour cotyle | Pointe pour cotyle | Awl | Classe IIb | Non | oui | non
2013-03-28 | HOWMEDICA Osteonics Corp. | STRYKER FRANCE SAS | Accessoires Stryker : Treillis | Treillis | Metallic surgical mesh | Classe IIb | Non | oui | non
2013-03-28 | HOWMEDICA Osteonics Corp. | STRYKER FRANCE SAS | Accessoires Stryker : Vis pour cotyle | Vis pour cotyle | Orthopaedic bone screw, non-biodegradable, sterile | Classe IIb | Non | oui | non
2013-03-28 | HOWMEDICA Osteonics Corp. | STRYKER FRANCE SAS | Alésoir de calibrage | Instrumentation Stryker | Medullary canal orthopaedic reamer, rigid | Classe IIa | Non | non | non
2013-03-28 | HOWMEDICA Osteonics Corp. | STRYKER FRANCE SAS | ETS Hip Endo prothesis | Endoprothèse de hanche | Uncoated hip femur prosthesis, modular | Classe IIb | Non | oui | non | oui
2013-03-28 | HOWMEDICA Osteonics Corp. | STRYKER FRANCE SAS | EXETER® CONTEMPORARY™ : Cotyle à collerette | Cotyle à collerette | Acetabulum prosthesis | Classe III | Non | oui | non | oui
2013-03-28 | HOWMEDICA Osteonics Corp. | STRYKER FRANCE SAS | Foret | Instrumentation Stryker | Non-sterile fluted surgical drill, reusable | Classe IIa | Non | non | non | oui
2013-03-28 | HOWMEDICA Osteonics Corp. | STRYKER FRANCE SAS | Guide d'alignement pour porte fraise | Instrumentation Stryker | Orthopaedic reamer guide | Classe IIa | Non | non | non
2013-03-28 | HOWMEDICA Osteonics Corp. | STRYKER FRANCE SAS | Introducteur pour bouchon intramedullaire | Instrumentation Stryker | Orthopaedic cement dispenser | Classe IIa | Non | non | non | oui
2013-03-28 | HOWMEDICA Osteonics Corp. | STRYKER FRANCE SAS | Joint acétabulaire à ciment | Instrumentation Stryker | Orthopaedic prosthesis implantation instrument, reusable | Classe IIa | Non | oui | non
2013-03-28 | HOWMEDICA Osteonics Corp. | STRYKER FRANCE SAS | MDM™ : Inserts X3® pour revêtement | Inserts X3® pour revêtement MDM | Acetabulum prosthesis | Classe III | Non | oui | non
2013-03-28 | HOWMEDICA Osteonics Corp. | STRYKER FRANCE SAS | Opercule fémoral à ciment | Instrumentation Stryker | Orthopaedic prosthesis implantation instrument, reusable | Classe IIa | Non | oui | non | oui
2013-03-28 | HOWMEDICA Osteonics Corp. | STRYKER FRANCE SAS | Porte-fraise | Instrumentation Stryker | Acetabular orthopaedic reamer | Classe IIa | Non | non | non
2013-03-28 | HOWMEDICA Osteonics Corp. | STRYKER FRANCE SAS | Reamer Hummer Connection | Instrumentation Stryker | Bone-resection orthopaedic reamer | Classe IIa | Non | non | non | oui
2013-03-28 | HOWMEDICA Osteonics Corp. | STRYKER FRANCE SAS | Restoration® ADM™ : Cupules acétabulaire anatomique à double mobilité | Cupules acétabulaire anatomique à double mobilité | Metal-on-polyethylene total hip prosthesis | Classe III | Non | oui | non
2013-03-28 | HOWMEDICA Osteonics Corp. | STRYKER FRANCE SAS | Restoration® ADM™ : Inserts X3® pour cupule | Inserts X3® pour cupule ADM | Acetabulum prosthesis | Classe III | Non | oui | non
2013-03-28 | HOWMEDICA Osteonics Corp. | STRYKER FRANCE SAS | Restoration® ADM/MDM™ : Inserts Duration® pour ADM/MDM | Inserts Duration® pour ADM/MDM | Metal-on-polyethylene total hip prosthesis | Classe III | Non | oui | non
2013-03-28 | HOWMEDICA Osteonics Corp. | STRYKER FRANCE SAS | RimFit EXETER® X3® : Cupule acétabulaire cimentée de prothèse de hanche | Eléments cotyloïdients de prothèses totales de hanche | Polyethylene acetabulum prosthesis | Classe III | Non | oui | non
2013-03-28 | HOWMEDICA Osteonics Corp. | STRYKER FRANCE SAS | V40™ Endoprosthesis | Tête pour endoprothèse de hanche | Uncoated hip femur prosthesis, modular | Classe IIb | Non | oui | non
2013-03-28 | JenaValve Technology GmbH | JenaValve Technology GmbH | CATHLETE - Delivery System | Système de remplacement valvulaire aortique percutané (RVAP) | Cardiac ventriculography catheter | Classe III | Non | oui | non
2013-03-28 | JenaValve Technology GmbH | JenaValve Technology GmbH | CATHLETE + THE JENAVALVE - JenaValve TAVI System | Système de remplacement valvulaire aortique percutané (RVAP) | unclassified | Classe III | PORCINE | oui | non
2013-03-28 | JenaValve Technology GmbH | JenaValve Technology GmbH | THE JENAVALVE - JenaValve Prosthesis | Système de remplacement valvulaire aortique percutané (RVAP) | unclassified | Classe III | PORCINE | oui | non
2013-03-28 | K-jump Health Co. Ltd. | SPENGLER | Temp Easy | Thermomètre infrarouge sans contact | Thermometer, electronic, infrared, <specify> | Classe IIa | Non | non | non | oui
2013-03-28 | MEDTRONIC Inc | MEDTRONIC France | CapSureFix Novus MRI™ SureScan® 5076 | Sonde implantable, ventriculaire/auriculaire, endocavitaire, bipolaire, à vis, à diffusion de stéroïde | Endocardial pacing lead | DMIA | Non | oui | non
2013-03-28 | MEDTRONIC Inc | MEDTRONIC France | Vectris™ SureScan® MRI | Kit d'électrode | Neural-tissue electrical stimulation lead | DMIA | Non | oui | non
2013-03-29 | AMPLITUDE | AMPLITUDE | Logiciel de navigation PTH Système 2 version 1.0 | Systèmes pour chirurgie assistée par ordinateur | Robotic surgical navigation system application software | Classe IIa | Non | non | non
2013-03-29 | CARL ZEISS SURGICAL GmbH | Carl Zeiss Meditec France SAS | INTRABEAM Needle Applicator | Applicateur en aiguille | Radiation shielding material, <specify> | Classe IIb | Non | non | non
2013-03-29 | EUROS | EUROS | ATHELIA II cimenté - Cotyle double mobilité | Cotyle double mobilité | Acetabulum prosthesis | Classe III | Non | oui | non
2013-03-29 | EUROS | EUROS | ATHELIA II cimenté - Insert double mobilité | Insert double mobilité | Acetabulum prosthesis | Classe III | Non | oui | non
2013-03-29 | EUROS | EUROS | EUROP UNI FIXE : Condyle externe cimenté | Prothèse unicompartimentale de genou | Unicondylar knee prosthesis | Classe III | Non | oui | non
2013-03-29 | EUROS | EUROS | EUROP UNI FIXE : Condyle externe sans ciment | Prothèse unicompartimentale de genou | Unicondylar knee prosthesis | Classe III | Non | oui | non
2013-03-29 | EUROS | EUROS | EUROP UNI FIXE : Condyle interne cimenté | Prothèse unicompartimentale de genou | Unicondylar knee prosthesis | Classe III | Non | oui | non
2013-03-29 | EUROS | EUROS | EUROP UNI FIXE : Condyle interne sans ciment | Prothèse unicompartimentale de genou | Unicondylar knee prosthesis | Classe III | Non | oui | non
2013-03-29 | EUROS | EUROS | EUROP UNI FIXE : Embase tibiale interne / externe cimentée | Prothèse unicompartimentale de genou | Unicondylar knee prosthesis | Classe III | Non | oui | non
2013-03-29 | EUROS | EUROS | EUROP UNI FIXE : Embase tibiale interne / externe sans ciment | Prothèse unicompartimentale de genou | Unicondylar knee prosthesis | Classe III | Non | oui | non
2013-03-29 | EUROS | EUROS | EUROP UNI FIXE : Insert tibiale Full PE interne / externe cimenté | Prothèse unicompartimentale de genou | Unicondylar knee prosthesis | Classe III | Non | oui | non
2013-03-29 | EUROS | EUROS | EUROP UNI FIXE : Insert tibiale interne / externe | Prothèse unicompartimentale de genou | Unicondylar knee prosthesis | Classe III | Non | oui | non
2013-03-29 | EUROS | EUROS | EUROP UNI FIXE : Vis à os stérile pour embase tibiale | Vis orthopétique pour prothèse unicompartimentale de genou | Unicondylar knee prosthesis | Classe IIb | Non | oui | non
2013-03-29 | GC TECHNOLOGY | GC TECHNOLOGY | Energy Pulse | Appareil générateur de champs magnétiques pulsés à effets thérapeutiques | Hand-held deep-tissue electromagnetic stimulator | Classe IIa | Non | non | non
2013-03-29 | HOWMEDICA Osteonics Corp. | STRYKER FRANCE SAS | ABG / EXETER V40™ / ETS | Instruments avec fonction d'essai - Têtes d'essai | Femoral head trial prosthesis | Classe IIa | Non | non | non | oui
2013-03-29 | HOWMEDICA Osteonics Corp. | STRYKER FRANCE SAS | ETS | Instruments avec fonction d'essai - Râpe | Orthopaedic prosthesis implantation instrument, reusable | Classe IIa | Non | non | non | oui
2013-03-29 | HOWMEDICA Osteonics Corp. | STRYKER FRANCE SAS | EXETER V40™ AGB | Instruments avec fonction d'essai - Tiges d'essai | Femoral stem trial prosthesis | Classe IIa | Non | non | non | oui
2013-03-29 | HOWMEDICA Osteonics Corp. | STRYKER FRANCE SAS | EXTER V40™ - Râpe | Instruments avec fonction d'essai - Râpe | Bone rasp | Classe IIa | Non | non | non | oui
2013-03-29 | HOWMEDICA Osteonics Corp. | STRYKER FRANCE SAS | EXTER V40™ - Têtes d'essai | Instruments avec fonction d'essai - Têtes d'essai | Orthopaedic broach | Classe IIa | Non | non | non | oui
2013-03-29 | HOWMEDICA Osteonics Corp. | STRYKER FRANCE SAS | JADE | Instruments avec fonction d'essai - Composant rotulien d'essai | Patella trial prosthesis | Classe IIa | Non | non | non
2013-03-29 | HOWMEDICA Osteonics Corp. | STRYKER FRANCE SAS | Restoration™ ADM | Instruments avec fonction d'essai - Joint pour insert d'essai | Orthopaedic bone washer | Classe IIa | Non | non | non | oui
2013-03-29 | HOWMEDICA Osteonics Corp. | STRYKER FRANCE SAS | Restoration™ ADM Exeter Contemporary | Instruments avec fonction d'essai - Insert d'essai | Acetabulum trial prosthesis | Classe IIa | Non | non | non | oui
2013-03-29 | LABORATOIRE DE LA MER | SANOFI-AVENTIS FRANCE | Physiomer® Mouche bébé | Mouche bébé | ENT examination/treatment system | Classe IIa | Non | non | non
2013-03-29 | LABORATOIRE DE LA MER | SANOFI-AVENTIS FRANCE | Physiomer® Nez bouché Hypertonique Pocket | 100% eau de mer naturelle voie nasale | ENT examination/treatment system | Classe IIa | Non | non | non
2013-03-29 | OTICON MEDICAL - NEURELEC | OTICON MEDICAL - NEURELEC | Digisonic® SP EVO | Système d'implant cochléraire | Stimulator, electrical, auditory, cochlea | DMIA | Non | oui | non
2013-03-29 | OTICON MEDICAL - NEURELEC | OTICON MEDICAL - NEURELEC | Digisonic® SP sans ailettes | Système d'implant cochléraire | Stimulator, electrical, auditory, cochlea | DMIA | Non | oui | non | oui
2013-04-02 | Appasamy Ocular Devices (P) Ltd R.S. | PRODIS | Acryfold® | Lentille intra oculaire pliable monofocale hydrophile | Unclassified | Classe IIb | Non | oui | non
2013-04-02 | Appasamy Ocular Devices (P) Ltd R.S. | PRODIS | Supra Phob Regen | Lentille intra oculaire pliable hydrophobe multifocale préchargée | Unclassified | Classe IIb | Non | oui | non
2013-04-02 | Labodial | Labodial | Set de changement du bouton de gastrostomie | Set de changement du bouton de gastrostomie | Unclassified | Classe IIa | Non | oui | non
2013-04-02 | Labodial | Labodial | Set de pose pour VVC | Set de pose pour VVC | Unclassified | Classe IIa | Non | oui | non
2013-04-02 | Labodial | Labodial | Set de pose pour VVP | Set de pose pour VVP | Unclassified | Classe IIa | Non | oui | non
2013-04-02 | Labodial | Labodial | Set de remplissage et retrait avec seringues pré-remplies | Set de remplissage et retrait avec seringues pré-remplies | Unclassified | Classe IIa | Non | oui | non
2013-04-02 | Labodial | Labodial | Set de rinçage | Set de rinçage | Unclassified | Classe IIa | Non | oui | non
2013-04-02 | SPINEGUARD | SPINEGUARD | PEDIGUARD - Cannulated PediGuard Cannula | Instrument chirurgical électronique | Awl | Classe IIa | Non | oui | non
2013-04-02 | SPINEGUARD | SPINEGUARD | PEDIGUARD - Cannulated PediGuard® Needle | Instrument chirurgical électronique : Aiguille | Awl | Classe IIa | Non | oui | non
2013-04-02 | SPINEGUARD | SPINEGUARD | PEDIGUARD - Cannulated PediGuard® Needle - Trocar | Instrument chirurgical électronique : Aiguille - Trocar | Awl | Classe IIa | Non | oui | non
2013-04-02 | SPINEGUARD | SPINEGUARD | PEDIGUARD - Cannulated PediGuard® Starter Stylet - Bevel | Instrument chirurgical électronique : Starter Stylet - Bevel | Awl | Classe IIa | Non | oui | non
2013-04-02 | SPINEGUARD | SPINEGUARD | PEDIGUARD - Cannulated PediGuard® Starter Stylet - Trocar | Instrument chirurgical électronique : Starter Stylet - Trocar | Awl | Classe IIa | Non | oui | non
2013-04-03 | BARD Access Systems, Inc. | BARD France | PowerPICC SOLO²® avec stylet Sherlock 3CG | Cathéter central veineux périphérique | Central venous catheterization kit | Classe III | Non | oui | non
2013-04-03 | Bard Peripheral Vascular, Inc | BARD France | SenoMark® Ultra - Marqueur de tissu mammaire avec la sonde de biopsie EnCor® | Marqueur de tissu mammaire - Pour utilisation avec la sonde EnCor® | Implantable lesion localization marker | Classe III | Non | oui | non
2013-04-03 | Bard Peripheral Vascular, Inc | BARD France | SenoMark® Ultra - Marqueur de tissu mammaire avec la sonde de biopsie 11 gauge Mammotome™ | Marqueur de tissu mammaire - Pour utilisation avec la sonde de biopsie 11 gauge Mammotome™ | Implantable lesion localization marker | Classe III | Non | oui | non
2013-04-03 | Bard Peripheral Vascular, Inc | BARD France | SenoMark® Ultra - Marqueur de tissu mammaire avec la sonde de biopsie 9 gauge Eviva™ | Marqueur de tissu mammaire - Pour utilisation avec la sonde de biopsie 9 gauge Eviva™ | Implantable lesion localization marker | Classe III | Non | oui | non
2013-04-03 | Bard Peripheral Vascular, Inc | BARD France | SenoMark® Ultra - Marqueur de tissu mammaire avec la sonde de biopsie 9 ou 12 gauge ATEC™ | Marqueur de tissu mammaire - Pour utilisation avec la sonde de biopsie 9 ou 12 gauge ATEC™ | Implantable lesion localization marker | Classe III | Non | oui | non
2013-04-03 | COOK Vascular Incorporated | Cook Medical Europe Ltd. | Evolution RL Controlled-Rotation Mechanical Dilator Sheath Set | Set de gaine de dilatation à rotation contrôlée | Fascial tissue dilator, single-use | Classe III | Non | oui | non
2013-04-03 | COOK Vascular Incorporated | Cook Medical Europe Ltd. | Evolution Shortie RL Controlled-Rotation Mrchanical Dilator Sheath Set | Set de gaine de dilatation | Fascial tissue dilator, single-use | Classe IIa | Non | oui | non
2013-04-03 | COOK Vascular Incorporated | Cook Medical Europe Ltd. | SteadySheath Evolution Shorties Tissue Stabilization Sheath | Gaine de stabilisation de tissus | Fascial tissue dilator, single-use | Classe IIa | Non | oui | non
2013-04-03 | COOK Vascular Incorporated | Cook Medical Europe Ltd. | SteadySheath Evolution Tissue Stabilization Sheath | Gaine de stabilisation de tissus | Fascial tissue dilator, single-use | Classe III | Non | oui | non
2013-04-03 | MORIA S.A. | MORIA S.A. | ROP Exam Kit - D | Dépresseur scléral | Orbital depressor | Classe IIa | Non | oui | non
2013-04-03 | S&T AG | VITALITEC International | Lame droite | Lame bistouri | Scalpel blade, single-use | Classe IIa | Non | oui | non
2013-04-03 | S&T AG | VITALITEC International | Micro clamp vasculaire | Clamp jetable à usage unique | Bulldog clamp | Classe IIa | Non | oui | non
2013-04-03 | S&T AG | VITALITEC International | Nylon Black | Suture nylon monofilament | Suture, nylon | Classe IIa | Non | oui | non
2013-04-04 | Beaver-Visitec International Inc. | FH Orthopedics | Lame arrondie fine MIS | Lame arrondie fine | Scalpel blade, single-use | Classe IIa | Non | oui | non
2013-04-04 | Datex-Ohmeda | GE Medical Systems LUNAR | TEC 7 - Enflurane | Evaporateur | Enflurane anaesthesia vaporizer | Classe IIb | Non | non | non
2013-04-04 | Datex-Ohmeda | GE Medical Systems LUNAR | TEC 7 - Halothane | Evaporateur | Halothane anaesthesia vaporizer | Classe IIb | Non | non | non
2013-04-04 | Datex-Ohmeda | GE Medical Systems LUNAR | TEC 7 - Isoflurane | Evaporateur | Isoflurane anaesthesia vaporizer | Classe IIb | Non | non | non
2013-04-04 | Datex-Ohmeda | GE Medical Systems LUNAR | TEC 7 - Sevoflurane | Evaporateur | Sevoflurane anaesthesia vaporizer | Classe IIb | Non | non | non
2013-04-04 | SMITH & NEPHEW Inc. | Smith & Nephew SAS | PERI-LOC™- Plaque d'arthodèse de cheville | Dispositifs de fixation de fractures - Plaque d'arthodèse de cheville | Orthopaedic fixation plate, non-biodegradable | Classe IIb | Non | oui | non
2013-04-05 | DRIVE | DRIVE | DRIVE ACCESS | Implants dentaires | Valved oxygen cylinder | Classe IIb | Non | oui | non
2013-04-05 | DRIVE | DRIVE | DRIVE BIO-XELLENT | Implants dentaires | Valved oxygen cylinder | Classe IIb | Non | oui | non
2013-04-05 | DRIVE | DRIVE | DRIVE N-GENERIC | Implants dentaires | Valved oxygen cylinder | Classe IIb | Non | oui | non
2013-04-05 | DRIVE | DRIVE | DRIVE N-STANDARD | Implants dentaires | Valved oxygen cylinder | Classe IIb | Non | oui | non
2013-04-05 | EDWARDS LIFESCIENCES LLC | EDWARDS LIFESCIENCES | Cathéter fémoral VolumeView | Kit de cathéter fémoral | Unclassified | Classe IIa | Non | oui | non
2013-04-05 | EDWARDS LIFESCIENCES LLC | EDWARDS LIFESCIENCES | TruWave | Dispositif de surveillance des pressions | Unclassified | Classe IIa | Non | oui | non
2013-04-05 | Iradimed Corporation | Iradimed Corporation | iMagox 2460 MRI Pulse Oximeter System | Système d'oxymètre de pouls | Pulse oximeter, battery-powered | Classe IIb | Non | non | non
2013-04-05 | Q-Core Medical Ltd. | HOSPIRA France | Pompe à perfusion péridurale SAPPHIRE | Pompe à perfusion | Unclassified | Classe IIb | Non | non | non
2013-04-05 | Q-Core Medical Ltd. | HOSPIRA France | Tubulure pour pompe Sapphire AP206 | Tubulure pour perfusion | Unclassified | Classe IIa | Non | oui | non
2013-04-08 | Advanced Medical Solutions Ltd | Systagenix Wound Management France | RELEASE® Control | Pansement alginate renforcé | Dressing, antimicrobial | Classe IIb | Non | oui | non
2013-04-08 | ARROW INTERNATIONAL | TELEFLEX Médical | Cathéters veineux centraux cinq lumières avec Blue FlexTip® et guide en nitinol, gamme adulte-ARROW | Cathéter veineux centraux multi lumières en polyuréthane selon la méthode de Seldinger avec guide en nitinol | Unclassified | Classe III | Non | oui | non
2013-04-08 | ARROW INTERNATIONAL | TELEFLEX Médical | Cathéters veineux centraux pour abord périphérique, une lumière, méthode de Seldinger (PICC) | Kit de cathétérisme péridural ARROW avec cathéter multiports à pointe fermée | Unclassified | Classe III | Non | oui | non
2013-04-08 | ARROW INTERNATIONAL | TELEFLEX Médical | Cathéters veineux centraux triple lumières avec Blue FlexTip® et guide en nitinol, gamme adulte-ARROW | Cathéter veineux centraux multi lumières en polyuréthane selon la méthode de Seldinger avec guide en nitinol | Unclassified | Classe III | Non | oui | non
2013-04-08 | ARROW INTERNATIONAL | TELEFLEX Médical | Cathéters veineux centraux triple lumières avec seringue raulerson avec Blue FlexTip® et guide en nitinol, gamme adulte-ARROW | Cathéter veineux centraux multi lumières en polyuréthane selon la méthode de Seldinger avec guide en nitinol | Unclassified | Classe III | Non | oui | non
2013-04-08 | ARROW INTERNATIONAL | TELEFLEX Médical | Kits « Barrière Stérile Maximale » Cathéters veineux centraux pour abord périphérique, deux lumières méthode de Seldinger (PICC) | Set complet de Cathéters veineux centraux pour abord périphérique, méthode de Seldinger | Unclassified | Classe III | Non | oui | non
2013-04-08 | ARROW INTERNATIONAL | TELEFLEX Médical | Kits « Barrière Stérile Maximale » Cathéters veineux centraux pour abord périphérique, trois lumières méthode de Seldinger (PICC) | Set complet de Cathéters veineux centraux pour abord périphérique, méthode de Seldinger | Unclassified | Classe III | Non | oui | non
2013-04-08 | ARROW INTERNATIONAL | TELEFLEX Médical | Kits « Barrière Stérile Maximale » Cathéters veineux centraux pour abord périphérique, une lumière méthode de Seldinger (PICC) | Set complet de Cathéters veineux centraux pour abord périphérique, méthode de Seldinger | Unclassified | Classe III | Non | oui | non
2013-04-08 | ARROW INTERNATIONAL | TELEFLEX Médical | Kits d'introducteurs percutanés à valve hémostatique | Kits d'introducteurs percutanés à valve hémostatique | Unclassified | Classe IIa | Non | oui | non
2013-04-08 | ARROW INTERNATIONAL | TELEFLEX Médical | Nextstep® Antegrade | Cathéter d'hémodialyse chronique avec introducteur SmartSeal™. Mise en place en antérograde | Unclassified | Classe III | Non | oui | non
2013-04-08 | ARROW INTERNATIONAL | TELEFLEX Médical | Nextstep® Retrograde | Cathéter d'hémodialyse chronique avec introducteur SmartSeal™ version rétrograde | Unclassified | Classe III | Non | oui | non
2013-04-08 | ARROW INTERNATIONAL | TELEFLEX Médical | Set de cathéter pour hémodialyse Edge® | Cathéter d'hémodialyse chronique avec introducteur SmartSeal(tm). Mise en place en antérograde | Unclassified | Classe III | Non | oui | non
2013-04-08 | Bausch & Lomb Incorporated | Bausch & Lomb France | INCISE Microincision IOL | Implant intraoculaire anti-UV pliable en copolymère acrylique hydrophile de chambre postérieure | Unclassified | Classe IIb | Non | oui | non
2013-04-08 | BIOMATLANTE | BIOMATLANTE | Alphatec Velossity™ | Substitut osseux | Bone matrix implant, synthetic | Classe III | Non | oui | non
2013-04-08 | BIOMATLANTE | BIOMATLANTE | BONE X'TRUDABLE™ | Substitut osseux | Bone matrix implant, synthetic | Classe III | Non | oui | non
2013-04-08 | MAJOR Prodotti Dentari S.p.A | Major France | Bambino Tooth | Matériau pour bridges et couronnes | Resin artificial teeth | Classe IIa | Non | non | non
2013-04-08 | MAJOR Prodotti Dentari S.p.A | Major France | Major AF Comp | Matériau pour bridges et couronnes | Dental crown resin | Classe IIa | Non | non | non
2013-04-08 | MAJOR Prodotti Dentari S.p.A | Major France | Major AF Comp Dent | Matériau pour bridges et couronnes | Resin artificial teeth | Classe IIa | Non | non | non
2013-04-08 | MAJOR Prodotti Dentari S.p.A | Major France | Major Base 20 | Matériau pour bridges et couronnes | Denture base resin | Classe IIa | Non | non | non
2013-04-08 | MAJOR Prodotti Dentari S.p.A | Major France | Major C&B V Dentine | Matériau pour bridges et couronnes | Dental crown resin | Classe IIa | Non | non | non
2013-04-08 | MAJOR Prodotti Dentari S.p.A | Major France | Major Dent | Matériau pour bridges et couronnes | Resin artificial teeth | Classe IIa | Non | non | non
2013-04-08 | MAJOR Prodotti Dentari S.p.A | Major France | Major Ortho | Matériau pour bridges et couronnes | Orthodontic retainer | Classe IIa | Non | non | non
2013-04-08 | MAJOR Prodotti Dentari S.p.A | Major France | Major Plus | Matériau pour bridges et couronnes | Resin artificial teeth | Classe IIa | Non | non | non
2013-04-08 | MAJOR Prodotti Dentari S.p.A | Major France | Major Plus Comp | Matériau pour bridges et couronnes | Resin artificial teeth | Classe IIa | Non | non | non
2013-04-08 | MAJOR Prodotti Dentari S.p.A | Major France | Major Plus Comp WFA | Matériau pour bridges et couronnes | Resin artificial teeth | Classe IIa | Non | non | non
2013-04-08 | MAJOR Prodotti Dentari S.p.A | Major France | Major Repair | Matériau pour bridges et couronnes | Denture base resin | Classe IIa | Non | non | non
2013-04-08 | MAJOR Prodotti Dentari S.p.A | Major France | Major Skel | Matériau pour bridges et couronnes | Denture base resin | Classe IIa | Non | non | non
2013-04-08 | MAJOR Prodotti Dentari S.p.A | Major France | Major Total Soft | Matériau pour bridges et couronnes | Denture base resin | Classe IIa | Non | non | non
2013-04-08 | MAJOR Prodotti Dentari S.p.A | Major France | Self Cure Dentine | Matériau pour bridges et couronnes | Dental crown/bridge, temporary | Classe IIa | Non | non | non
2013-04-08 | MAJOR Prodotti Dentari S.p.A | Major France | Super Lux | Matériau pour bridges et couronnes | Resin artificial teeth | Classe IIa | Non | non | non
2013-04-08 | MAJOR Prodotti Dentari S.p.A | Major France | Temporary Cold V | Matériau pour bridges et couronnes | Dental crown/bridge, temporary | Classe IIa | Non | non | non
2013-04-08 | MICROVAL | MICROVAL | S-SWIFT Plus_Prothèse de renfort pour cure de prolapsus | Prothèses de renfort 2D en polyester tricoté | Female-incontinence urethral pad | Classe IIb | Non | oui | non
2013-04-08 | MICROVAL | MICROVAL | S-SWIFT Standard_Prothèse de renfort pour cure de prolapsus | Prothèses de renfort 2D en polypropylène LW | Female-incontinence urethral pad | Classe IIb | Non | oui | non
2013-04-08 | STRYKER Trauma GmbH | STRYKER FRANCE SAS | COUGHLIN System | Alésoirs pour chirurgie du pied (cylindrique, concave, convexe) | Medullary canal orthopaedic reamer, rigid | Classe IIa | Non | non | non
2013-04-08 | Systagenix Wound Management Ltd. | Systagenix Wound Management France | ACTISORB® | Pansement au charbon actif | Odour-absorbent dressing | Classe IIb | Non | oui | non
2013-04-08 | TELEFLEX Medical Europe LTD | TELEFLEX Médical | Système d'irrigation pour urétérorénoscopie | Système d'irrigation pour urétérorénoscopie | Unclassified | Classe IIa | Non | oui | non
2013-04-08 | TELEFLEX Medical Sdn Bhd | TELEFLEX Médical | Crystal Clear | Canule de trachétomie pour assistance respiratoire de longue durée | Unclassified | Classe IIb | Non | oui | non
2013-04-08 | TELEFLEX Medical Sdn Bhd | TELEFLEX Médical | Dispositif pré-connecté pour drainage urinaire en systèlme clos S-Bag | Dispositif pré-connecté pour drainage urinaire en systèlme clos | Unclassified | Classe IIb | Non | oui | non
2013-04-09 | Ascension Orthopedics Inc. | 3S ORTHO | Ascension® CMC | Composant de resurfaçage pour l'extrémité proximale du premier métacarpe | Unclassified | Classe IIb | Non | oui | non
2013-04-09 | Ascension Orthopedics Inc. | 3S ORTHO | Ascension® First Choice® DRUJ System | Tête ulnaire modulaire | Unclassified | Classe IIb | Non | oui | non
2013-04-09 | Ascension Orthopedics Inc. | 3S ORTHO | Ascension® MCP | Prothèse articulaire digitale | Unclassified | Classe IIb | Non | oui | non
2013-04-09 | Ascension Orthopedics Inc. | 3S ORTHO | Ascension® MCP Silicon | Prothèse articulaire digitale | Unclassified | Classe IIb | Non | oui | non
2013-04-09 | Ascension Orthopedics Inc. | 3S ORTHO | Ascension® Modular Radial Head | Implant modulaire de tête radiale | Unclassified | Classe IIb | Non | oui | non
2013-04-09 | Ascension Orthopedics Inc. | 3S ORTHO | Ascension® Nugrip™ | Prothèse carpo-métacarpienne | Unclassified | Classe IIb | Non | oui | non
2013-04-09 | Ascension Orthopedics Inc. | 3S ORTHO | Ascension® PIP | Prothèse totale articulaire digitale | Unclassified | Classe IIb | Non | oui | non
2013-04-09 | Ascension Orthopedics Inc. | 3S ORTHO | Ascension® Pyrodisk | Prothèse d'interposition | Unclassified | Classe IIb | Non | oui | non
2013-04-09 | Ascension Orthopedics Inc. | 3S ORTHO | Ascension® PyrohemiSphere™ | Implant carpo-métacarpien | Unclassified | Classe IIb | Non | oui | non
2013-04-09 | Ascension Orthopedics Inc. | 3S ORTHO | Ascension® PyroSphere® | Implant trapézo-métacarpien | Unclassified | Classe IIb | Non | oui | non
2013-04-09 | Ascension Orthopedics Inc. | 3S ORTHO | Movement Great Toe | Composant métatarsien et phalangien | Unclassified | Classe IIb | Non | oui | non
2013-04-09 | BIOMET France | BIOMET France | Câble BMP | Câble de fixation interne | Internal orthopaedic fixation system, cerclage wire/cable | Classe IIb | Non | oui | non
2013-04-09 | BIOMET Microfixation | BIOMET | Instrumentation CMF | Instrumentation pour plaques de fixation orthopédiques | Orthopaedic surgical procedure kit, non-medicated, reusable | Classe IIa | Non | non | non
2013-04-09 | BIOMET Microfixation | BIOMET | Instrumentation générale | Instrumentation générale | Orthopaedic surgical procedure kit, non-medicated, reusable | Classe IIa | Non | non | non
2013-04-09 | BIOMET Microfixation | BIOMET | Instrumentation LACTOSORB SE | Instrumentation pour plaques de fixation orthopédiques | Orthopaedic surgical procedure kit, non-medicated, reusable | Classe IIa | Non | oui | non
2013-04-09 | BIOMET Microfixation | BIOMET | Instrumentation PECTUS BAR | Instrumentation pour plaque orthopédique | Orthopaedic surgical procedure kit, non-medicated, reusable | Classe IIa | Non | non | non
2013-04-09 | BIOMET Microfixation | BIOMET | Instrumentation RAPIDFIRE | Instrumentation pour agrafe | Orthopaedic fixation plate, non-biodegradable | Classe IIa | Non | non | non
2013-04-09 | BIOMET Microfixation | BIOMET | Instrumentation RAPIDFLAP LACTOSORB | Instrumentation pour plaque orthopédique | Orthopaedic surgical procedure kit, non-medicated, reusable | Classe IIa | Non | oui | non
2013-04-09 | BIOMET Microfixation | BIOMET | Instrumentation STERNALOCK | Instrumentation pour plaque orthopédique | Orthopaedic surgical procedure kit, non-medicated, reusable | Classe IIa | Non | non | non
2013-04-09 | BIOMET Microfixation | BIOMET | Instrumentation TMJ | Instrumentation pour vis orthopédique | Orthopaedic surgical procedure kit, non-medicated, reusable | Classe IIa | Non | non | non
2013-04-09 | BIOMET Microfixation | BIOMET | Instrumentation TMS | Instrumentation pour vis orthopédique | Orthopaedic surgical procedure kit, non-medicated, reusable | Classe IIa | Non | non | non
2013-04-09 | BIOMET Microfixation | BIOMET | Instrumentation 1.5 NEURO | Instrumentation pour plaques de fixation orthopédiques | Orthopaedic surgical procedure kit, non-medicated, reusable | Classe IIa | Non | non | non
2013-04-09 | BIOMET Microfixation | BIOMET France | CMF | Plaques de fixation orthopédiques | Orthopaedic fixation plate, non-biodegradable | Classe IIb | Non | oui | non
2013-04-09 | BIOMET Microfixation | BIOMET France | LACTOSORB SE | Plaques de fixation orthopédiques | Soft-tissue anchor, biodegradable | Classe III | Non | oui | non
2013-04-09 | BIOMET Microfixation | BIOMET France | MIMIX | Système de comblement osseux | Bone matrix implant, animal-derived, non-bioabsorbable | Classe IIb | Non | oui | non
2013-04-09 | BIOMET Microfixation | BIOMET France | PECTUS BAR | Plaques orthopédiques | Orthopaedic fixation plate, non-biodegradable | Classe IIb | Non | oui | non
2013-04-09 | BIOMET Microfixation | BIOMET France | RAPIDFIRE | Agrafes | Bone staple | Classe IIb | Non | oui | non
2013-04-09 | BIOMET Microfixation | BIOMET France | RAPIDFLAP LACTOSORB | Plaques orthopédiques | Orthopaedic fixation plate, non-biodegradable | Classe III | Non | oui | non
2013-04-09 | BIOMET Microfixation | BIOMET France | RAPIDFLAP SPINDOWN | Plaques orthopédiques | Orthopaedic fixation plate, non-biodegradable | Classe IIb | Non | oui | non
2013-04-09 | BIOMET Microfixation | BIOMET France | STERNALOCK | Plaques orthopédiques | Orthopaedic fixation plate, non-biodegradable | Classe III | Non | oui | non
2013-04-09 | BIOMET Microfixation | BIOMET France | THINFLAP | Plaques orthopédiques | Orthopaedic fixation plate, non-biodegradable | Classe III | Non | oui | non
2013-04-09 | BIOMET Microfixation | BIOMET France | TMJ | Plaques orthopédiques | Orthopaedic bone screw, non-biodegradable, sterile | Classe IIb | Non | oui | non
2013-04-09 | BIOMET Microfixation | BIOMET France | TMS | Plaques orthopédiques | Orthopaedic bone screw, non-biodegradable, sterile | Classe IIb | Non | oui | non
2013-04-09 | BIOMET Microfixation | BIOMET France | 1.5 NEURO | Plaques de fixation orthopédiques | Orthopaedic fixation plate, non-biodegradable | Classe IIb | Non | oui | non
2013-04-09 | BIOMET ORTHOPEDICS | BIOMET | INDIANA TOME | Instrumentation pour traitement du canal carpien | Orthopaedic surgical procedure kit, non-medicated, reusable | Classe IIa | Non | oui | non
2013-04-09 | BIOMET ORTHOPEDICS | BIOMET | Instrumentation M2A MAGNUM | Instrumentation pour système acétabulaire | Orthopaedic surgical procedure kit, non-medicated, reusable | Classe IIa | Non | non | non
2013-04-09 | BIOMET ORTHOPEDICS | BIOMET France | AGC | Prothèse de genou | Knee prosthesis, internal, total | Classe III | Non | oui | non
2013-04-09 | BIOMET ORTHOPEDICS | BIOMET France | BIOMET SERIES A | Prothèse de genou | Knee prosthesis, internal, total | Classe III | Non | oui | non
2013-04-09 | BIOMET ORTHOPEDICS | BIOMET France | Clou Cheville | Clou Cheville | Arthrodesis nail | Classe IIb | Non | oui | non
2013-04-09 | BIOMET ORTHOPEDICS | BIOMET France | PHOENIX | Clou de fixation | Arthrodesis nail | Classe IIb | Non | oui | non
2013-04-09 | BIOMET ORTHOPEDICS | BIOMET France | Plaque BMP | Plaque de fixation interne | Fixation plate, fracture-healing, non-biodegradable | Classe IIb | Non | oui | non
2013-04-09 | BIOMET ORTHOPEDICS | BIOMET France | REUNITE | Vis résorbables | Soft-tissue anchor, biodegradable | Classe III | Non | oui | non
2013-04-09 | BIOMET U.K., Ltd | BIOMET | Instrumentation pour HIPLOC | Instrumentation pour plaque de fixation orthopédique | Orthopaedic surgical procedure kit, non-medicated, reusable | Classe IIa | Non | non | non
2013-04-09 | BIOMET U.K., Ltd | BIOMET France | Câble pour arthrodèse | Câble pour arthrodèse | Internal orthopaedic fixation system, cerclage wire/cable | Classe IIb | Non | oui | non
2013-04-09 | BIOMET U.K., Ltd | BIOMET France | HIPLOC | Plaques de fixation orthopédiques | Orthopaedic fixation plate, non-biodegradable | Classe IIb | Non | oui | non
2013-04-09 | BIOMET U.K., Ltd | BIOMET France | RINGLOC | Système acétabulaire | Acetabulum prosthesis | Classe III | Non | oui | non
2013-04-09 | EUROSPINE | EUROSPINE | Gamme de Cages lombaires transforaminales DTC stériles | Cage intersomatique Lombo-sacrée pour le traitement des rachis pathologiques | Unclassified | Classe IIb | Non | oui | non
2013-04-09 | Mdoloris Medical Systems | Mdoloris Medical Systems | ANI Monitor V1 | Moniteur | Nerve-function monitor | Classe IIa | Non | non | non
2013-04-09 | Mdoloris Medical Systems | Mdoloris Medical Systems | PhysioDoloris Monitor V1 | Moniteur PhysioDoloris | Nerve-function monitor | Classe IIa | Non | non | non
2013-04-09 | NanoPass Technologies Ltd. | MedNet EC-REP GmbH | Aiguille Micron Jet 600 | Dispositif de micro-aiguilles pour injections | Unclassified | Classe IIa | Non | oui | non | oui
2013-04-09 | SOPRO-Comed Gmbh | ARTHREX | Adaptateur bridge avec valve | Adaptateur bridge avec valve | unclassified | Classe IIa | Non | non | non
2013-04-09 | SOPRO-Comed Gmbh | ARTHREX | Arthroscope long pour hanche | Arthroscope long pour hanche | Rigid arthroscope | Classe IIa | Non | non | non
2013-04-09 | SOPRO-Comed Gmbh | ARTHREX | Canule métallique | Canule métallique | unclassified | Classe IIa | Non | non | non
2013-04-09 | SOPRO-Comed Gmbh | ARTHREX | Chemise d'arthroscope | Chemise d'arthroscope | unclassified | Classe IIa | Non | non | non
2013-04-09 | SOPRO-Comed Gmbh | ARTHREX | Mandrin mousse pour chemise d'arthroscope | Mandrin mousse pour chemise d'arthroscope | unclassified | Classe IIa | Non | non | non
2013-04-09 | SOPRO-Comed Gmbh | ARTHREX | Obturateur | Obturateur | unclassified | Classe IIa | Non | non | non
2013-04-09 | 3S ORTHO | 3S ORTHO | Rubis Modulaire | Prothèse trapézo-métacarpienne modulaire | Unclassified | Classe IIb | Non | oui | non
2013-04-10 | COOK Vascular Incorporated | Cook Medical Europe Ltd. | Blastomere Aspiration Pipette | Pipette de micro-injection | User-induced micropipette | Classe IIa | Non | oui | non
2013-04-10 | COOK Vascular Incorporated | Cook Medical Europe Ltd. | Partial Zona Dissection Pipette | Pipette de micro-injection | User-induced micropipette | Classe IIa | Non | oui | non
2013-04-10 | COOK Vascular Incorporated | Cook Medical Europe Ltd. | Polar Body Biopsy Pipette | Pipette de micro-injection | User-induced micropipette | Classe IIa | Non | oui | non
2013-04-10 | COOK Vascular Incorporated | Cook Medical Europe Ltd. | Testicular Sperm Extraction Pipette | Pipette de micro-injection | User-induced micropipette | Classe IIa | Non | oui | non
2013-04-10 | GAMBRO DASCO S.p.A. | BAXTER SAS | Set HINT 17 DG | Lignes artérielles et veineuses pour hémodialyse | Haemodialysis tubing set, single-use | Classe IIa | Non | oui | non | oui
2013-04-10 | GAMBRO DASCO S.p.A. | BAXTER SAS | Set HINT 19 SN DG | Lignes artérielles et veineuses pour hémodialyse | Haemodialysis tubing set, single-use | Classe IIa | Non | oui | non
2013-04-10 | NEURO FRANCE Implants | NEURO FRANCE Implants | Pqrothèse CC | Système de corporectomie dorsale / lombaire | Spinal fusion cage, sterile | Classe IIb | Non | non | non | oui
2013-04-10 | Summit Medical Limited | HERAEUS | Seringue à ciment HiVac Mix | Seringue à ciment | Unclassified | Classe IIa | Non | oui | non
2013-04-11 | Atrium Medical Corporation | MAQUET | Poche de sang pour autotransfusion | Poche de sang pour autotransfusion | Apparatus, autotransfusion | Classe IIb | Non | oui | non
2013-04-11 | BIOMET France | BIOMET France | ALIZE® II | Prothèse d'épaule : Insert pour cupule acétabulaire | Acetabulum prosthesis | Classe III | Non | oui | non | oui
2013-04-11 | BIOMET France | BIOMET France | Anneau de soutien MS MÜLLER | Prothèse d'épaule : Soutien acétabulaire | Acetabulum prosthesis | Classe III | Non | oui | non
2013-04-11 | BIOMET France | BIOMET France | Instrumentation MS MULLER | Instrumentation pour prothèse de hanche | Orthopaedic surgical procedure kit, non-medicated, reusable | Classe IIa | Non | non | non | oui
2013-04-11 | DEDIENNE SANTE | DEDIENNE SANTE | Instruments cotyles GAIA | Instruments pour la pose des cotyles de hanche GAIA | Unclassified | Classe IIa | Non | non | non
2013-04-11 | DEDIENNE SANTE | DEDIENNE SANTE | Instruments tiges GAIA | Instruments pour la pose des tiges de hanche GAIA | Unclassified | Classe IIa | Non | non | non
2013-04-11 | Endologix Inc. | EMERGO EUROPE B.V. | Nellix Accessory Kit NX-001 | Dispositifs pour les anévrismes aortiques abdominaux | Vascular stent, <specify> | Classe III | Non | oui | non
2013-04-11 | Endologix Inc. | EMERGO EUROPE B.V. | Nellix Catheter Extender N08-060 | Dispositifs pour les anévrismes aortiques abdominaux | Vascular stent, <specify> | Classe III | Non | oui | non
2013-04-11 | Endologix Inc. | EMERGO EUROPE B.V. | Nellix Catheter Extender N08-080 | Dispositifs pour les anévrismes aortiques abdominaux | Vascular stent, <specify> | Classe III | Non | oui | non
2013-04-11 | Endologix Inc. | EMERGO EUROPE B.V. | Nellix Catheter Extender N10-060 | Dispositifs pour les anévrismes aortiques abdominaux | Vascular stent, <specify> | Classe III | Non | oui | non
2013-04-11 | Endologix Inc. | EMERGO EUROPE B.V. | Nellix Catheter Extender N10-080 | Dispositifs pour les anévrismes aortiques abdominaux | Vascular stent, <specify> | Classe III | Non | oui | non
2013-04-11 | Endologix Inc. | EMERGO EUROPE B.V. | Nellix Catheter N08-100 | Dispositifs pour les anévrismes aortiques abdominaux | Vascular stent, <specify> | Classe III | Non | oui | non
2013-04-11 | Endologix Inc. | EMERGO EUROPE B.V. | Nellix Catheter N08-120 | Dispositifs pour les anévrismes aortiques abdominaux | Vascular stent, <specify> | Classe III | Non | oui | non
2013-04-11 | Endologix Inc. | EMERGO EUROPE B.V. | Nellix Catheter N08-140 | Dispositifs pour les anévrismes aortiques abdominaux | Vascular stent, <specify> | Classe III | Non | oui | non
2013-04-11 | Endologix Inc. | EMERGO EUROPE B.V. | Nellix Catheter N08-160 | Dispositifs pour les anévrismes aortiques abdominaux | Vascular stent, <specify> | Classe III | Non | oui | non
2013-04-11 | Endologix Inc. | EMERGO EUROPE B.V. | Nellix Catheter N08-180 | Dispositifs pour les anévrismes aortiques abdominaux | Vascular stent, <specify> | Classe III | Non | oui | non
2013-04-11 | Endologix Inc. | EMERGO EUROPE B.V. | Nellix Catheter N10-100 | Dispositifs pour les anévrismes aortiques abdominaux | Vascular stent, <specify> | Classe III | Non | oui | non
2013-04-11 | Endologix Inc. | EMERGO EUROPE B.V. | Nellix Catheter N10-120 | Dispositifs pour les anévrismes aortiques abdominaux | Vascular stent, <specify> | Classe III | Non | oui | non
2013-04-11 | Endologix Inc. | EMERGO EUROPE B.V. | Nellix Catheter N10-140 | Dispositifs pour les anévrismes aortiques abdominaux | Vascular stent, <specify> | Classe III | Non | oui | non
2013-04-11 | Endologix Inc. | EMERGO EUROPE B.V. | Nellix Catheter N10-160 | Dispositifs pour les anévrismes aortiques abdominaux | Vascular stent, <specify> | Classe III | Non | oui | non
2013-04-11 | Endologix Inc. | EMERGO EUROPE B.V. | Nellix Catheter N10-180 | Dispositifs pour les anévrismes aortiques abdominaux | Vascular stent, <specify> | Classe III | Non | oui | non
2013-04-11 | Endologix Inc. | EMERGO EUROPE B.V. | Nellix Dispenser NP-001 | Dispositifs pour les anévrismes aortiques abdominaux | Vascular stent, <specify> | Classe III | Non | oui | non
2013-04-11 | Endologix Inc. | EMERGO EUROPE B.V. | Nellix Polymer NP-002 | Dispositifs pour les anévrismes aortiques abdominaux | Vascular stent, <specify> | Classe III | Non | oui | non
2013-04-11 | EXACTECH Inc. | MediMark Europe | Gibralt® Occipital Plate | Système rachidien | Fixation plate, fracture-healing, non-biodegradable | Classe IIb | Non | oui | non
2013-04-11 | EXACTECH Inc. | MediMark Europe | Gibralt® Occipital Plate Screw | Système rachidien | Bone-screw internal spinal fixation system | Classe IIb | Non | oui | non
2013-04-11 | EXACTECH Inc. | MediMark Europe | Gibralt® Occipital System Articulating Rod | Système rachidien | Bone-screw internal spinal fixation system | Classe IIb | Non | oui | non
2013-04-11 | EXACTECH Inc. | MediMark Europe | Gibralt® Set Screw | Système rachidien | Bone-screw internal spinal fixation system | Classe IIb | Non | oui | non
2013-04-11 | GROUPE LEPINE | GROUPE LEPINE | Biovis | Vis d'interférence résorbable | Orthopaedic bone screw, biodegradable | Classe III | Non | oui | non | oui
2013-04-11 | GROUPE LEPINE | GROUPE LEPINE | Bioviscon | Vis d'interférence résorbable | Orthopaedic bone screw, biodegradable | Classe III | Non | oui | non
2013-04-11 | KCI USA, Inc. | Laboratoire KCI Médical - Groupe Acelity | Réservoir Prevena | Réservoir Prevena™ 45 ml pour système de prévention à risque Prevena™ | Unclassified | Classe IIa | Non | oui | non
2013-04-11 | MIRADOR BIOMEDICAL | EMERGO EUROPE B.V. | Compass™ GP | Transducteur de pression à usage unique | Unclassified | Classe IIa | Non | oui | non | oui
2013-04-11 | W.L. GORE & Associates, Inc | W.L. GORE & Associés | GORE PRECLUDE® Membrane Péricardique | Membrane Péricardique | Pericardium prosthesis | Classe III | Non | oui | non
2013-04-12 | AMPLITUDE | AMPLITUDE | Manchon pour tête fémorale céramique BIOLOX® Delta de révision | Prothèse de tête fémorale céramique | Unclassified | Classe III | Non | oui | non
2013-04-12 | AMPLITUDE | AMPLITUDE | Tête fémorale céramique BIOLOX® Delta | Prothèse de tête fémorale céramique | Ceramic femoral head prosthesis | Classe III | Non | oui | non
2013-04-12 | AMPLITUDE | AMPLITUDE | Tête fémorale céramique BIOLOX® Delta de révision | Prothèse de tête fémorale céramique | Ceramic femoral head prosthesis | Classe III | Non | oui | non
2013-04-12 | BIOMET Deutschland GmbH | BIOMET France | SEPTOCOLL® E | Compresse de collagène d´origine équine imprégnée d´antibiotique pour la chirurgie septique et aseptique | Collagen haemostatic agent, antimicrobial | Classe III | EQUINE | oui | non
2013-04-12 | CLARIANCE | CLARIANCE | IDYS C Stérile | Cage cervicale | Spinal fusion cage, non-sterile | Classe IIb | Non | oui | non
2013-04-12 | CLARIANCE | CLARIANCE | IDYS PLIF Stérile | Cage cervicale | Spinal fusion cage, non-sterile | Classe IIb | Non | oui | non
2013-04-12 | CLARIANCE | CLARIANCE | IDYS PTLIF Stérile | Cage cervicale | Spinal fusion cage, non-sterile | Classe IIb | Non | oui | non
2013-04-12 | CLARIANCE | CLARIANCE | IDYS TLIF Stérile | Cage cervicale | Spinal fusion cage, non-sterile | Classe IIb | Non | oui | non
2013-04-12 | FRESENIUS KABI AG | FRESENIUS MEDICAL CARE FRANCE | AC-F 313 | Concentré acide pour hémodialyse et hémodiafiltration au bicarbonate | Haemodialysis dialyser, <specify> | Classe IIb | Non | non | non
2013-04-12 | LEVENTON S.A.U | ASEPT INMED | DOSI-PAIN® KIT | Cathéter multi-perforé pour analgésie locorégionale cicatricielle post opératoire + filtre | Infusion pump administration set | Classe IIb | Non | oui | non
2013-04-12 | SMITH & NEPHEW Inc. | Smith & Nephew SAS | JOURNE™ II BCS - Insert articulaire | Système de prothèse du genou : Insert articulaire | Posterior-stabilized total knee prosthesis | Classe III | Non | oui | non
2013-04-12 | SMITH & NEPHEW Inc. | Smith & Nephew SAS | JOURNE™ II BCS - Prothèse fémorale | Système de prothèse du genou : composant fémorale | Posterior-stabilized total knee prosthesis | Classe III | Non | oui | non
2013-04-12 | SMITH & NEPHEW Inc - Endoscopy Division | Smith & Nephew SAS | Broche de passage flexible | Instrument flexible | Non-sterile fluted surgical drill, reusable | Classe IIa | Non | non | non
2013-04-12 | Terrats Mecanizados S.L. | SDMC | Analogue implant NP / RP / WP Hex. Int. USA (Zimmer®, Miss® Seven, …) | Accessoires prothétiques pour implants dentaires | Unclassified | Classe IIa | Non | non | non
2013-04-12 | Terrats Mecanizados S.L. | SDMC | Calcinable d'octa unitaire + Vis | Accessoires prothétiques pour implants dentaires | Unclassified | Classe IIa | Non | non | non
2013-04-12 | Terrats Mecanizados S.L. | SDMC | Calcinable implant bridge (anti-rotationnel) + Vis | Accessoires prothétiques pour implants dentaires | Unclassified | Classe IIa | Non | non | non
2013-04-12 | Terrats Mecanizados S.L. | SDMC | Calcinable implant bridge NP / RP / WP + vis Hex. Int. USA (Zimmer®, Miss® Seven, …) | Accessoires prothétiques pour implants dentaires | Unclassified | Classe IIa | Non | non | non
2013-04-12 | Terrats Mecanizados S.L. | SDMC | Calcinable implant bridge NP / WP + Vis | Accessoires prothétiques pour implants dentaires | Unclassified | Classe IIa | Non | non | non
2013-04-12 | Terrats Mecanizados S.L. | SDMC | Calcinable implant bridge (rotationnel) + Vis | Accessoires prothétiques pour implants dentaires | Unclassified | Classe IIa | Non | non | non
2013-04-12 | Terrats Mecanizados S.L. | SDMC | Calcinable implant bridge (rotationnel) RP + Vis (type Branemark®) | Accessoires prothétiques pour implants dentaires | Unclassified | Classe IIa | Non | non | non
2013-04-12 | Terrats Mecanizados S.L. | SDMC | Calcinable implant bridge (rotationnel) RP + Vis (3i Certain®) | Accessoires prothétiques pour implants dentaires | Unclassified | Classe IIa | Non | non | non
2013-04-12 | Terrats Mecanizados S.L. | SDMC | Calcinable implant bridge RP / WP + Vis (type Astra®) | Accessoires prothétiques pour implants dentaires | Unclassified | Classe IIa | Non | non | non
2013-04-12 | Terrats Mecanizados S.L. | SDMC | Calcinable implant unitaire NP / RP / WP + Vis | Accessoires prothétiques pour implants dentaires | Unclassified | Classe IIa | Non | non | non
2013-04-12 | Terrats Mecanizados S.L. | SDMC | Calcinable implant unitaire RP / WP + Vis (type Astra®) | Accessoires prothétiques pour implants dentaires | Unclassified | Classe IIa | Non | non | non
2013-04-12 | Terrats Mecanizados S.L. | SDMC | Calcinable pilier bridge 20° + Vis (type Astra®) | Accessoires prothétiques pour implants dentaires | Unclassified | Classe IIa | Non | non | non
2013-04-12 | Terrats Mecanizados S.L. | SDMC | Calcinable pilier bridge 45° + Vis (type Astra®) | Accessoires prothétiques pour implants dentaires | Unclassified | Classe IIa | Non | non | non
2013-04-12 | Terrats Mecanizados S.L. | SDMC | Calcinable pilier Multi-Unit + Vis | Accessoires prothétiques pour implants dentaires | Unclassified | Classe IIa | Non | non | non
2013-04-12 | Terrats Mecanizados S.L. | SDMC | Ebolt - Pilier convertisseur bridge | Accessoires prothétiques pour implants dentaires | Unclassified | Classe IIa | Non | non | non
2013-04-12 | Terrats Mecanizados S.L. | SDMC | Ebsynocta - Pilier convertisseur unitaire | Accessoires prothétiques pour implants dentaires | Unclassified | Classe IIa | Non | non | non
2013-04-12 | Terrats Mecanizados S.L. | SDMC | Interface bridge NP | Accessoires prothétiques pour implants dentaires | Unclassified | Classe IIa | Non | non | non
2013-04-12 | Terrats Mecanizados S.L. | SDMC | Interface pilier Multi-Unit bridge | Accessoires prothétiques pour implants dentaires | Unclassified | Classe IIa | Non | non | non
2013-04-12 | Terrats Mecanizados S.L. | SDMC | Interface pour Zircon bridge | Accessoires prothétiques pour implants dentaires | Unclassified | Classe IIa | Non | non | non
2013-04-12 | Terrats Mecanizados S.L. | SDMC | Interface pour Zircon octa bridge | Accessoires prothétiques pour implants dentaires | Unclassified | Classe IIa | Non | non | non
2013-04-12 | Terrats Mecanizados S.L. | SDMC | Interface pour Zircon octa unitaire | Accessoires prothétiques pour implants dentaires | Unclassified | Classe IIa | Non | non | non
2013-04-12 | Terrats Mecanizados S.L. | SDMC | Interface pour Zircon unitaire (compatible Straumann®) | Accessoires prothétiques pour implants dentaires | Unclassified | Classe IIa | Non | non | non
2013-04-12 | Terrats Mecanizados S.L. | SDMC | Interface Zircon bridge NP / RP / WP | Accessoires prothétiques pour implants dentaires | Unclassified | Classe IIa | Non | non | non
2013-04-12 | Terrats Mecanizados S.L. | SDMC | Interface Zircon bridge NP / RP (compatible Nobel Active®) | Accessoires prothétiques pour implants dentaires | Unclassified | Classe IIa | Non | non | non
2013-04-12 | Terrats Mecanizados S.L. | SDMC | Interface Zircon bridge NP / RP /WP + Vis (compatible Nobel Replace®) | Accessoires prothétiques pour implants dentaires | Unclassified | Classe IIa | Non | non | non
2013-04-12 | Terrats Mecanizados S.L. | SDMC | Interface zircon sur implant bridge RP / WP (type Astra®) | Accessoires prothétiques pour implants dentaires | Unclassified | Classe IIa | Non | non | non
2013-04-12 | Terrats Mecanizados S.L. | SDMC | Interface zircon sur implant unitaire RP / WP (type Astra®) | Accessoires prothétiques pour implants dentaires | Unclassified | Classe IIa | Non | non | non
2013-04-12 | Terrats Mecanizados S.L. | SDMC | Interface zircon sur pilier bridge 20° (type Astra®) | Accessoires prothétiques pour implants dentaires | Unclassified | Classe IIa | Non | non | non
2013-04-12 | Terrats Mecanizados S.L. | SDMC | Interface zircon sur pilier bridge 45° (type Astra®) | Accessoires prothétiques pour implants dentaires | Unclassified | Classe IIa | Non | non | non
2013-04-12 | Terrats Mecanizados S.L. | SDMC | Interface Zircon unitaire NP / RP / WP | Accessoires prothétiques pour implants dentaires | Unclassified | Classe IIa | Non | non | non
2013-04-12 | Terrats Mecanizados S.L. | SDMC | Interface Zircon unitaire NP / RP (compatible Nobel Active®) | Accessoires prothétiques pour implants dentaires | Unclassified | Classe IIa | Non | non | non
2013-04-12 | Terrats Mecanizados S.L. | SDMC | Pilier angulé sur implant 15° RP / WP (type Astra®) | Accessoires prothétiques pour implants dentaires | Unclassified | Classe IIa | Non | non | non
2013-04-12 | Terrats Mecanizados S.L. | SDMC | Pilier angulé sur implant 25° RP / WP (type Astra®) | Accessoires prothétiques pour implants dentaires | Unclassified | Classe IIa | Non | non | non
2013-04-12 | Terrats Mecanizados S.L. | SDMC | Pilier angulé sur pilier 15° (type Astra®) | Accessoires prothétiques pour implants dentaires | Unclassified | Classe IIa | Non | non | non
2013-04-12 | Terrats Mecanizados S.L. | SDMC | Pilier angulé sur pilier 25° (type Astra®) | Accessoires prothétiques pour implants dentaires | Unclassified | Classe IIa | Non | non | non
2013-04-12 | Terrats Mecanizados S.L. | SDMC | Pilier angulé 15° NP / RP / WP | Accessoires prothétiques pour implants dentaires | Unclassified | Classe IIa | Non | non | non
2013-04-12 | Terrats Mecanizados S.L. | SDMC | Pilier angulé 15° octogone | Accessoires prothétiques pour implants dentaires | Unclassified | Classe IIa | Non | non | non
2013-04-12 | Terrats Mecanizados S.L. | SDMC | Pilier angulé 25° octogone | Accessoires prothétiques pour implants dentaires | Unclassified | Classe IIa | Non | non | non
2013-04-12 | Terrats Mecanizados S.L. | SDMC | Pilier angulé 25° RP | Accessoires prothétiques pour implants dentaires | Unclassified | Classe IIa | Non | non | non
2013-04-12 | Terrats Mecanizados S.L. | SDMC | Pilier droit (incl. Vis imperdable) | Accessoires prothétiques pour implants dentaires | Unclassified | Classe IIa | Non | non | non
2013-04-12 | Terrats Mecanizados S.L. | SDMC | Pilier droit NP / RP / WP | Accessoires prothétiques pour implants dentaires | Unclassified | Classe IIa | Non | non | non
2013-04-12 | Terrats Mecanizados S.L. | SDMC | Pilier droit RP / WP (type Astra®) | Accessoires prothétiques pour implants dentaires | Unclassified | Classe IIa | Non | non | non
2013-04-12 | Terrats Mecanizados S.L. | SDMC | Pilier droit sur pilier 20° (type Astra®) | Accessoires prothétiques pour implants dentaires | Unclassified | Classe IIa | Non | non | non
2013-04-12 | Terrats Mecanizados S.L. | SDMC | Pilier droit sur pilier 45° (type Astra®) | Accessoires prothétiques pour implants dentaires | Unclassified | Classe IIa | Non | non | non
2013-04-12 | Terrats Mecanizados S.L. | SDMC | Pilier provisoire bridge 20° (type Astra®) | Accessoires prothétiques pour implants dentaires | Unclassified | Classe IIa | Non | non | non
2013-04-12 | Terrats Mecanizados S.L. | SDMC | Pilier provisoire bridge 45° (type Astra®) | Accessoires prothétiques pour implants dentaires | Unclassified | Classe IIa | Non | non | non
2013-04-12 | Terrats Mecanizados S.L. | SDMC | Pilier provisoire en titane bridge NP / RP / WP | Accessoires prothétiques pour implants dentaires | Unclassified | Classe IIa | Non | non | non
2013-04-12 | Terrats Mecanizados S.L. | SDMC | Pilier provisoire en titane unitaire NP / RP / WP | Accessoires prothétiques pour implants dentaires | Unclassified | Classe IIa | Non | non | non
2013-04-12 | Terrats Mecanizados S.L. | SDMC | Pilier provisoire implant bridge RP / WP (type Astra®) | Accessoires prothétiques pour implants dentaires | Unclassified | Classe IIa | Non | non | non
2013-04-12 | Terrats Mecanizados S.L. | SDMC | Pilier provisoire implant unitaire RP / WP (type Astra®) | Accessoires prothétiques pour implants dentaires | Unclassified | Classe IIa | Non | non | non
2013-04-12 | Terrats Mecanizados S.L. | SDMC | Transfert direct implant RP / WP (type Astra®) | Accessoires prothétiques pour implants dentaires | Unclassified | Classe IIa | Non | non | non
2013-04-12 | Terrats Mecanizados S.L. | SDMC | Transfert pilier 20° (type Astra®) | Accessoires prothétiques pour implants dentaires | Unclassified | Classe IIa | Non | non | non
2013-04-12 | Terrats Mecanizados S.L. | SDMC | Transfert pilier 45° (type Astra®) | Accessoires prothétiques pour implants dentaires | Unclassified | Classe IIa | Non | non | non
2013-04-12 | Terrats Mecanizados S.L. | SDMC | Vis d'implant "Torx®" T06 pour interface zircon | Accessoires prothétiques pour implants dentaires | Unclassified | Classe IIa | Non | non | non
2013-04-12 | Terrats Mecanizados S.L. | SDMC | Vis hexagonale sur implant 1,27 mm RP / WP (type Astra®) | Accessoires prothétiques pour implants dentaires | Unclassified | Classe IIa | Non | non | non
2013-04-12 | Terrats Mecanizados S.L. | SDMC | Vis hexagonale sur pilier 1,27 mm RP / WP (type Astra®) | Accessoires prothétiques pour implants dentaires | Unclassified | Classe IIa | Non | non | non
2013-04-12 | Terrats Mecanizados S.L. | SDMC | Vis hexagonale UNF1-72x8, 2 H 1,27 mm | Accessoires prothétiques pour implants dentaires | Unclassified | Classe IIa | Non | non | non
2013-04-12 | Terrats Mecanizados S.L. | SDMC | Vis pilier "Torx®" " T06 | Accessoires prothétiques pour implants dentaires | Unclassified | Classe IIa | Non | non | non
2013-04-12 | Terrats Mecanizados S.L. | SDMC | Vis pour implant NP / RP / WP | Accessoires prothétiques pour implants dentaires | Unclassified | Classe IIa | Non | non | non
2013-04-12 | Terrats Mecanizados S.L. | SDMC | Vis pour pilier UG | Accessoires prothétiques pour implants dentaires | Unclassified | Classe IIa | Non | non | non
2013-04-12 | Terrats Mecanizados S.L. | SDMC | Vis pour UG NP / RP / WP | Accessoires prothétiques pour implants dentaires | Unclassified | Classe IIa | Non | non | non
2013-04-15 | AREX | AREX | R2 - Fixateur Externe Extrafocal | Fixateur externe extrafocal | External orthopaedic fixation system, reusable | Classe IIb | Non | non | non
2013-04-15 | BIOSENSE WEBSTER Inc | CORDIS | Cathéter CELSIUS® FLTR™ - Bi-Directionnel | Cathéter d'électrophysiologie Bi-Directionnel | Unclassified | Classe III | Non | oui | non
2013-04-15 | BIOSENSE WEBSTER Inc | CORDIS | Cathéter CELSIUS® FLTR™ - Uni-Directionnel | Cathéter d'électrophysiologie Uni-Directionnel | Unclassified | Classe III | Non | oui | non
2013-04-15 | COOK Vascular Incorporated | Cook Medical Europe Ltd. | Doppler Blood Flow Monitor | Moniteur de débit sanguin | Ultrasonic blood flowmeter | Classe IIa | Non | non | non
2013-04-15 | DIS-PAR | DIS-PAR | Eosine Aqueuse à 2% | Eosine aqueuse à 2% - Asséchant | Stain, light microscopy, <specify> | Classe IIa | Non | oui | non
2013-04-15 | EYE SHELTER S.A. | MENICON PHARMA | AQUARTE® Hydraplus | Solution tout-en-un | Contact lens solution | Classe IIb | Non | oui | non
2013-04-15 | EYE SHELTER S.A. | MENICON PHARMA | SOLOCARE AQUA® | Solution multifonctions | Contact lens solution | Classe IIb | Non | oui | non
2013-04-15 | GE Healthcare Coils | GE Medical System SCS | Discovery 3 T 32CH Body Array Coil | Antenne de réseau de coprs | Radio-frequency MRI system coil | Classe IIa | Non | non | non
2013-04-15 | OLYMPUS Medical Systems Corp. | OLYMPUS France | Urétéroscope flexible | Urétéroscope flexible | Unclassified | Classe IIa | Non | non | non
2013-04-15 | VEXIM | VEXIM | Beveled Trocar 11G | Trocart | Bone graft delivery kit | Classe IIa | Non | oui | non
2013-04-15 | VEXIM | VEXIM | Biopsy kit 13G | Trocart | Unclassified | Classe IIa | Non | oui | non
2013-04-15 | VEXIM | VEXIM | Diamond Trocar 11G | Trocart | Bone graft delivery kit | Classe IIa | Non | oui | non
2013-04-15 | 3M Unitek, Orthodontic Products | 3M France - Marchés de la Santé | 3M Unitek APC™ Flash-Free | Système de brackets pré-encollés | Orthodontic bracket adhesive | Classe IIa | Non | non | non
2013-04-16 | ARROW INTERNATIONAL | TELEFLEX Médical | Kit PICC double lumière pour injection sous pression avec cathéter Blue FlexTip® | Cathéter veineux centraux pour abord périphétique une ou deux lumières, méthode de Seldinger | Unclassified | Classe III | Non | oui | non
2013-04-16 | ARROW INTERNATIONAL | TELEFLEX Médical | Kit PICC pour injection sous pression avec cathéter Blue FlexTip® | Cathéter veineux centraux pour abord périphétique une ou deux lumières, méthode de Seldinger | Unclassified | Classe III | Non | oui | non
2013-04-16 | ARROW INTERNATIONAL | TELEFLEX Médical | Kits complets Arrow double lumières - CVC avec revêtement antiseptique ARROWg+ard Blue PLUS®, gamme adulte | Sets complets de cathétérisme veineux central multi lumières en polyuréthane avec revêtement antiseptique exoluminal et endoluminal Méthode de Seldinger | Unclassified | Classe III | Non | oui | non
2013-04-16 | ARROW INTERNATIONAL | TELEFLEX Médical | Kits complets Arrow triple lumières - CVC avec revêtement antiseptique ARROWg+ard Blue PLUS®, gamme adulte | Sets complets de cathétérisme veineux central multi lumières en polyuréthane avec revêtement antiseptique exoluminal et endoluminal Méthode de Seldinger | Unclassified | Classe III | Non | oui | non
2013-04-16 | Atrium Medical Corporation | MAQUET | Cathéters thoraciques | Cathéters thoraciques destinés à faciliter l'évacuation d'air et/ou de liquide de la cavité thoracique ou du médiastin | Unclassified | Classe IIa | Non | oui | non
2013-04-16 | Atrium Medical Corporation | MAQUET | Drainage thoracique à aspiration sèche Oasis™ | Système de drainage thoracique | Pleural drainage system | Classe IIa | Non | oui | non
2013-04-16 | Atrium Medical Corporation | MAQUET | Drainage thoracique à chambre d'aspiration Ocean™ | Système de drainage thoracique | Pleural drainage system | Classe IIa | Non | oui | non
2013-04-16 | Atrium Medical Corporation | MAQUET | PleuraGuide™ | Kit d'insertion pour tube thoracique | Incision/drainage kit | Classe IIa | Non | oui | non
2013-04-16 | Atrium Medical Corporation | MAQUET | Système de drainage thoracique étanche Express™ | Système de drainage thoracique | Pleural drainage system | Classe IIa | Non | oui | non
2013-04-16 | Atrium Medical Corporation | MAQUET | Système de drainage thoracique étanche Express™ Mini 500 | Système de drainage thoracique à soupape d'étanchéité | Pleural drainage system | Classe IIa | Non | oui | non
2013-04-16 | Atrium Medical Corporation | MAQUET | Valve de drainage thoracique Pneumostat™ | Valve de drainage thoracique | Pleural drainage system | Classe IIa | Non | oui | non
2013-04-16 | B. Braun Melsungen AG | B. BRAUN MEDICAL | ProSet Pencan | Set pour anesthésie spinale | Spinal anaesthesia needle, single-use | Classe III | Non | oui | non
2013-04-16 | Biolux Medical | Biolux Medical | LUXe-M | Appareil de photomodulation | Unclassified | Classe IIa | Non | non | non
2013-04-16 | GABA INTERNATIONAL AG | GABA | Elmex Sensitive Professional - Solution dentaire | Solution dentaire | Unclassified | Classe IIa | Non | non | non
2013-04-16 | GE Hualun Medical System CO.Ltd | GE Medical System SCS | Brivo OEC 715 | Arceau de radioscopie mobile | Mobile general-purpose fluoroscopic x-ray system, digital | Classe IIb | Non | non | oui
2013-04-16 | GE Hualun Medical System CO.Ltd | GE Medical System SCS | Brivo OEC 785 | Arceau de radioscopie mobile | Mobile general-purpose fluoroscopic x-ray system, digital | Classe IIb | Non | non | oui
2013-04-16 | GE Hualun Medical System CO.Ltd | GE Medical System SCS | Brivo OEC 865 | Arceau de radioscopie mobile | Mobile general-purpose fluoroscopic x-ray system, digital | Classe IIb | Non | non | oui
2013-04-16 | Medline Industries Inc. | Medline International France SAS | Absorbent Dressing Sterile | Compresse radio détectable RX | Unclassified | Classe IIa | Non | oui | non
2013-04-16 | Medline Industries Inc. | Medline International France SAS | Absorbent Dressings Non-Sterile | Compresse radio détectable RX | Unclassified | Classe IIa | Non | non | non
2013-04-16 | Medline Industries Inc. | Medline International France SAS | Bistouris électriques et électrodes | Bistouris électriques et électrodes | Electrocautery system generator, line-powered | Classe IIb | Non | oui | non
2013-04-16 | Medline Industries Inc. | Medline International France SAS | Oral care kits | Kit de tampons avec aspiration sans latex | Unclassified | Classe IIa | Non | non | non
2013-04-16 | MICROVAL | MICROVAL | SWIFT SLING_Implant de renfort pour cure d'incontinence urinaire d'effort | Bandelette en polypropylène | Female-incontinence urethral pad | Classe IIb | Non | oui | non
2013-04-16 | MICROVAL | MICROVAL | SWIFT_Implant de renfort pour cure de prolapsus | Prothèses de renfort 2D en polypropylène LW | Female-incontinence urethral pad | Classe IIb | Non | oui | non
2013-04-16 | SAINT JUDE MEDICAL | Abbott Medical France SAS | Dragonfly™ Duo | Cathéter d'imagerie | Coronary optical coherence tomography system catheter | Classe III | PORCINE | oui | non
2013-04-16 | SAINT JUDE MEDICAL | Abbott Medical France SAS | Ilumien Optis | Système de tomographie par cohérence optique | Coronary optical coherence tomography system | Classe IIa | Non | non | non
2013-04-17 | Electro Medical System | Electro Medical System | Air-Flow® Classic Comfort | Poudre prophylactique | Dental abrasive powder | Classe IIa | Non | non | non
2013-04-17 | Electro Medical System | Electro Medical System | Air-Flow® Plus | Poudre prophylactique | Dental abrasive powder | Classe IIa | Non | non | non
2013-04-18 | AMPLITUDE | AMPLITUDE | Cotyle HORIZON® II avec insert céramique BIOLOX Delta | Prothèse d'acétabulum | Acetabulum prosthesis | Classe III | Non | oui | non
2013-04-18 | AMPLITUDE | AMPLITUDE | Cotyle HORIZON® II avec trous | Coque cotyloïdienne | Acetabular shell | Classe III | Non | oui | non
2013-04-18 | AMPLITUDE | AMPLITUDE | insert céramique BIOLOX Delta pour Cotyle HORIZON® II | Revêtement acétabulaire en céramique | Ceramic acetabular liner | Classe III | Non | oui | non
2013-04-18 | ARROW INTERNATIONAL | TELEFLEX Médical | ARROW - Cathéters veineux centraux 4 lumières avec Blue FlexTip® + guide en nitinol et seringue Raulerson | Sets de cathétérisme veineux central multi lumières en polyuréthane selon la méthode de Seldinger avec guide en nitinol | Unclassified | Classe III | Non | oui | non
2013-04-18 | ARROW INTERNATIONAL | TELEFLEX Médical | FlexTip Plus® - Kit de cathétérisme péridural ARROW avec cathéter multiports à pointe fermée | Kit de cathétérisme péridural ARROW avec cathéter multiports à pointe fermée | Unclassified | Classe III | Non | oui | non
2013-04-18 | Groupe SEBBIN | Groupe SEBBIN | Implant Glutéal pré-rempli de gel de silicone, lisse, forme anatomique (LS05) | Implant Glutéal pré-rempli de gel de silicone, lisse, forme anatomique | Silicone gel-filled breast implant | Classe IIb | Non | oui | non
2013-04-18 | Groupe SEBBIN | Groupe SEBBIN | Implant Glutéal pré-rempli de gel de silicone, texturé, forme anatomique (LST05) | Implant Glutéal pré-rempli de gel de silicone, texturé, forme anatomique | Silicone gel-filled breast implant | Classe IIb | Non | oui | non
2013-04-18 | Kessel Marketing & Vertriebs GmbH | BIVEA | Caya Contoured Diaphragm | Diaphragme contraceptif | Female condom | Classe IIb | Non | non | non
2013-04-18 | Kessel Marketing & Vertriebs GmbH | BIVEA | Caya diaphragm gel | Gel contraceptif | Unclassified | Classe IIa | Non | non | non
2013-04-18 | MAQUET Cardiovascular LLC | MAQUET | Système d'écartement MIRA-i CS | Système d'écartement conçu pour les interventions cardio-thoraciques mini-invasives | Cardiac retractor | Classe IIa | Non | non | non
2013-04-18 | MEDTRONIC Inc | MEDTRONIC France | Sentrant™ Introducer Sheat with Hydrophilic Coating | Gaine d'introducteur avec revêtement hydrophile | Cardiovascular device introducer, non-steerable | Classe III | Non | oui | non
2013-04-18 | MENTOR | PEROUSE PLASTIE | Aspirateur PSI Tec III | Système d’aspiration | Liposuction system | Classe IIa | Non | non | non
2013-04-18 | MICRO MEDICA | Dental-Webstore | Crystal quarz fiber posts CRB | Tenons fibrés au quartz CRB | Unclassified | Classe IIa | Non | non | non
2013-04-18 | TechDevice Corporation | MediMark Europe | TechDevice Vascular and Alimentary Track Guidewire - Mermaid Medical | Fil-guide extra-rigide pour applications vasculaires et non vasculaires | Cardiac catheter guidewire, single-use | Classe IIa | Non | oui | non
2013-04-18 | TechDevice Corporation | MediMark Europe | TechDevice Vascular and Alimentary Track Guidewire - ReShape Medical | Fil-guide de gastroentérologie | Cardiac catheter guidewire, single-use | Classe IIa | Non | oui | non
2013-04-19 | AESCULAP AG | B. BRAUN MEDICAL | Pièce à main Hi-Line XXS avec tiges et fraises | Pièce à main avec tiges et fraises | Orthopaedic bur, single-use | Classe IIa | Non | non | non
2013-04-19 | Bode Chemie GmbH | BODE France | Dismozon Plus | Granulés pour la désinfection des surfaces de dispositifs médicaux | Hydrogen peroxide device disinfectant | Classe IIb | Non | non | non
2013-04-19 | CapsoVision iNC. | ALBYN MEDICAL - SASU | CapsoCam-SV1 | Vidéo-capsule ingérable à usage unique permettant l'acquisition d'images vidéo au cours de son transit par les voies digestives du patient. | Gastroscope, <specify> | Classe IIa | Non | non | non
2013-04-19 | CapsoVision iNC. | ALBYN MEDICAL - SASU | CapsoView CVV | Application logicielle exclusive de CapsoVision utilisée pour télécharger et visualiser les images CapsoCam SV1. | Gastroscope, <specify> | Classe IIa | Non | non | non
2013-04-19 | DAEYANG Medical Co Ltd. | WINBACK EUROPE | Therma B PRO Winback Back3 | Technologie avec courant à haute fréquence | Unclassified | Classe IIb | Non | non | non
2013-04-19 | Hangzhou Jinlin Medical Appliances Co. Ltd | TELEFLEX Médical | Tuyau d'alimentation en oxygène | Tuyau d'alimentation en oxygène | Unclassified | Classe IIa | Non | non | non
2013-04-19 | ZEPHYR Surgical Implants | CL MEDICAL | Implant pénien hydraulique en 3 parties | Implant stérile et accessoires de pose associés pour les chirurgies urologique et andrologique | unclassified | Classe IIb | Non | oui | non
2013-04-22 | BIOTECH ORTHO (A Wright Company) | BIOTECH ORTHO (A Wright Company) | Broche de KIRSCHNER | Instrumentation ancillaire (non stérile) | Unclassified | Classe IIa | Non | non | non
2013-04-22 | BIOTECH ORTHO (A Wright Company) | BIOTECH ORTHO (A Wright Company) | EASYLOCK Vis non canulée | Vis d'ostéosynthèse | Bone screw, non-biodegradable | Classe IIb | Non | non | non
2013-04-22 | BIOTECH ORTHO (A Wright Company) | BIOTECH ORTHO (A Wright Company) | FYXIS EVO Plaque | Plaque d'ostéosynthèse | Fixation plate, fracture-healing, non-biodegradable | Classe IIb | Non | non | non
2013-04-22 | BIOTECH ORTHO (A Wright Company) | BIOTECH ORTHO (A Wright Company) | FYXIS EVO Plaque Fantôme droite | Instrumentation ancillaire : Plaques Fantôme FYXIS (non stériles) | Unclassified | Classe IIa | Non | non | non
2013-04-22 | BIOTECH ORTHO (A Wright Company) | BIOTECH ORTHO (A Wright Company) | FYXIS EVO Plaque Fantôme gauche | Instrumentation ancillaire : Plaques Fantôme FYXIS (non stériles) | Unclassified | Classe IIa | Non | non | non
2013-04-22 | BIOTECH ORTHO (A Wright Company) | BIOTECH ORTHO (A Wright Company) | Jauge de profondeur | Instrumentation ancillaire (non stérile) | Surgical depth gauge, reusable | Classe IIa | Non | non | non
2013-04-22 | BIOTECH ORTHO (A Wright Company) | BIOTECH ORTHO (A Wright Company) | Mèche non canulée | Instrumentation ancillaire (non stérile) | Surgical drill system handpiece, <specify> | Classe IIa | Non | non | non
2013-04-22 | BIOTECH ORTHO (A Wright Company) | BIOTECH ORTHO (A Wright Company) | Plaque de Scarf Extrême | Plaque d'ostéosynthèse | Fixation plate, fracture-healing, non-biodegradable | Classe IIb | Non | non | non
2013-04-22 | BIOTECH ORTHO (A Wright Company) | BIOTECH ORTHO (A Wright Company) | Tournevis TORX T8 | Instrumentation ancillaire (non stérile) | Surgical screwdriver, reusable | Classe IIa | Non | non | non
2013-04-22 | BIOTECH ORTHO (A Wright Company) | BIOTECH ORTHO (A Wright Company) | UNIX Fraise concave métatarsienne de resurfaçage | Instrumentation ancillaire (non stérile) | Acetabular orthopaedic reamer | Classe IIa | Non | non | non
2013-04-22 | BIOTECH ORTHO (A Wright Company) | BIOTECH ORTHO (A Wright Company) | UNIX Fraise concave métatarsienne de resurfaçage sans lame | Instrumentation ancillaire (non stérile) | Acetabular orthopaedic reamer | Classe IIa | Non | non | non
2013-04-22 | BIOTECH ORTHO (A Wright Company) | BIOTECH ORTHO (A Wright Company) | UNIX Fraise convexe phalangienne de resurfaçage | Instrumentation ancillaire (non stérile) | Acetabular orthopaedic reamer | Classe IIa | Non | non | non
2013-04-22 | BIOTECH ORTHO (A Wright Company) | BIOTECH ORTHO (A Wright Company) | UNIX Fraise convexe phalangienne de resurfaçage sans lame | Instrumentation ancillaire (non stérile) | Acetabular orthopaedic reamer | Classe IIa | Non | non | non
2013-04-22 | BIOTECH ORTHO (A Wright Company) | BIOTECH ORTHO (A Wright Company) | UNIX Lame de fraise métatarsienne | Instrumentation ancillaire (non stérile) | Acetabular orthopaedic reamer | Classe IIa | Non | non | non
2013-04-22 | BIOTECH ORTHO (A Wright Company) | BIOTECH ORTHO (A Wright Company) | UNIX Lame de fraise phalangienne | Instrumentation ancillaire (non stérile) | Acetabular orthopaedic reamer | Classe IIa | Non | non | non
2013-04-22 | Boston Scientific Corporation | BOSTON SCIENTIFIC | ALAIR™ Bronchial Thermoplasty Catheter | Cathéter de thermoplastie bronchique | Endotherapy electrosurgical diathermy system | Classe IIb | Non | oui | non
2013-04-22 | Boston Scientific Corporation | BOSTON SCIENTIFIC | ALAIR™ Contrôleur Radiofréquence | Contrôleur radiofréquence pour la thermoplastie bronchique | Endotherapy electrosurgical diathermy system | Classe IIb | Non | oui | non | oui
2013-04-22 | Devicor Medical Products Inc. | DEVICOR MEDICAL FRANCE SAS - MAMMOTOME | Neoprobe™ Gamma Detection System | Système de détection gamma (SDG) | Hand-held-detector nuclear medicine system | Classe IIa | Non | non | non
2013-04-22 | DEX SURGICAL | DEX SURGICAL | Boitier électronique | Console | Unclassified | Classe IIa | Non | non | non
2013-04-22 | DEX SURGICAL | DEX SURGICAL | Bras ciseaux kit | Bras ciseaux kit | Unclassified | Classe IIa | Non | non | non
2013-04-22 | DEX SURGICAL | DEX SURGICAL | Bras porte aiguille kit | Bras porte aiguille kit | Unclassified | Classe IIa | Non | non | non
2013-04-22 | DEX SURGICAL | DEX SURGICAL | Bras porte aiguille releveur kit | Bras porte aiguille releveur kit | Unclassified | Classe IIa | Non | non | non
2013-04-22 | DEX SURGICAL | DEX SURGICAL | Poignée de commande droite | Poignée droite | Unclassified | Classe IIa | Non | non | non
2013-04-22 | DEX SURGICAL | DEX SURGICAL | Poignée de commande gauche | Poignée gauche | Unclassified | Classe IIa | Non | non | non
2013-04-22 | EDAP TMS France | EDAP TMS France | ABLATHERM® Integrated Imaging | Dispositif médical ayant la capacité d’émettre des ondes ultrasonores de haute intensité | Physical therapy ultrasound system | Classe IIb | Non | non | non
2013-04-22 | FLAMARC | FLAMARC | ALTAÏR | Alliage dentaire CoCr pour céramique | Unclassified | Classe IIa | Non | non | non
2013-04-22 | FLAMARC | FLAMARC | ANTARES | Alliage dentaire CoCr pour céramique | Unclassified | Classe IIa | Non | non | non
2013-04-22 | FLAMARC | FLAMARC | C98 | Alliage dentaire CoCr pour céramique | Unclassified | Classe IIa | Non | non | non
2013-04-22 | FLAMARC | FLAMARC | EXPERT | Alliage dentaire CoCr pour céramique | Unclassified | Classe IIa | Non | non | non
2013-04-22 | FLAMARC | FLAMARC | ISOTOP | Alliage dentaire CoCr pour céramique | Unclassified | Classe IIa | Non | non | non
2013-04-22 | FLAMARC | FLAMARC | KALEA CC | Alliage dentaire CoCr pour céramique | Unclassified | Classe IIa | Non | non | non
2013-04-22 | FLAMARC | FLAMARC | KALEA NI | Alliage dentaire CoCr pour céramique | Unclassified | Classe IIa | Non | non | non
2013-04-22 | FLAMARC | FLAMARC | P25 | Alliage dentaire CoCr pour céramique | Unclassified | Classe IIa | Non | non | non
2013-04-22 | FLAMARC | FLAMARC | P98 | Alliage dentaire CoCr pour céramique | Unclassified | Classe IIa | Non | non | non
2013-04-22 | FLAMARC | FLAMARC | SIRIUS | Alliage dentaire CoCr pour céramique | Unclassified | Classe IIa | Non | non | non
2013-04-22 | FLAMARC | FLAMARC | SUBLIM | Alliage dentaire CoCr pour céramique | Unclassified | Classe IIa | Non | non | non
2013-04-22 | FLAMARC | FLAMARC | SYGMA | Alliage dentaire CoCr pour céramique | Unclassified | Classe IIa | Non | non | non
2013-04-22 | FLAMARC | FLAMARC | VEGA | Alliage dentaire CoCr pour céramique | Unclassified | Classe IIa | Non | non | non
2013-04-22 | HAEMONETICS | HAEMONETICS France | PLT&PLASMA Set W/PLT&RBC Filter | Protocole de plaquettes universel | Unclassified | Classe IIb | Non | oui | non
2013-04-22 | HAEMONETICS | HAEMONETICS France | PLT&RBC Set W/PLT&RBC Filter | Protocole de plaquettes universel | Unclassified | Classe IIb | Non | oui | non
2013-04-22 | HAEMONETICS Corporation | HAEMONETICS France | ENVELOPE ASSY, UPP, FR, LN9000 | Protocole de plaquettes universel | Unclassified | Classe IIb | Non | oui | non
2013-04-22 | LABORATOIRES GENEVRIER SAS | LABORATOIRES GENEVRIER SAS | Remex® patch | Patch contenant de l'acide hyaluronique destiné à traiter l'herpès labial | Unclassified | Classe IIa | Non | non | non | oui
2013-04-22 | Nanoom Tech Co Ltd | JPO Technologie et Applications | AED HeartPlus - Défibrillateur automatisé externe semi-automatique | Défibrillateur automatisé externe semi-automatique | Unclassified | Classe IIb | Non | oui | non
2013-04-22 | STRYKER GmbH | STRYKER FRANCE SAS | Fixos® | Instrumentation (Broches de Kirschner, forets, fraises, embouts tournevis, tournevis) | Orthopaedic surgical procedure kit, non-medicated, reusable | Classe IIa | Non | non | non
2013-04-22 | STRYKER GmbH | STRYKER FRANCE SAS | FIXOS® Non stérile | Vis d'ostéosynthèse non stérile | Orthopaedic bone screw, non-biodegradable, non-sterile | Classe IIb | Non | non | non
2013-04-22 | STRYKER GmbH | STRYKER FRANCE SAS | FIXOS® Stérile | Vis d'ostéosynthèse stérile | Orthopaedic bone screw, non-biodegradable, sterile | Classe IIb | Non | oui | non
2013-04-22 | STRYKER GmbH | STRYKER FRANCE SAS | Ti-Fuse® Non stérile | Implant d'ostéosynthèse non stérile | Orthopaedic bone pin, non-biodegradable | Classe IIb | Non | non | non
2013-04-22 | STRYKER INSTRUMENTS | STRYKER FRANCE SAS | Cordless 4 | Moteur sans fil | Multi-purpose rechargeable battery/line-powered surgical drilling system handpiece | Classe IIa | Non | non | non | oui
2013-04-22 | STRYKER INSTRUMENTS | STRYKER FRANCE SAS | Sabo 2™ | Scie sagittale | Rechargeable battery/line-powered surgical sawing system handpiece | Classe IIa | Non | non | non | oui
2013-04-22 | Sumitomo Bakelite Co. Ltd. | Medical Device Safety Service GmbH | Flexible Overtube™ | Overtube pour endoscopie (Flexible) | Unclassified | Classe IIa | Non | oui | non
2013-04-22 | Sumitomo Bakelite Co. Ltd. | Medical Device Safety Service GmbH | SB Hood™ | Capuchon endoscopique | Unclassified | Classe IIa | Non | oui | non
2013-04-22 | Sumitomo Bakelite Co. Ltd. | Medical Device Safety Service GmbH | SB Knife™ | Dissecteur endoscopique de la sous-muqueuse | Unclassified | Classe IIb | Non | oui | non
2013-04-23 | BIOTECH ORTHO (A Wright Company) | BIOTECH ORTHO (A Wright Company) | FYXIS Vis | Vis d'ostéosynthèse | Bone screw, non-biodegradable | Classe IIb | Non | oui | non
2013-04-23 | SAINT JUDE MEDICAL | Abbott Medical France SAS | Verisense software | Logiciel de mise à jour | Cardiac mapping system application software | Classe IIa | Non | non | non
2013-04-23 | SAINT JUDE MEDICAL | Abbott Medical France SAS | VeriSense™ System | Cathéter | Catheter-tip-to-tissue contact monitor | Classe IIb | Non | oui | non
2013-04-23 | TELEFLEX Medical Tuttlingen GmbH | TELEFLEX Médical | Cadre seul P / Ecarteur Charnley | Ecarteur autostatique | unclassified | Classe IIa | Non | non | non
2013-04-23 | X.NOV | X.NOV | CINEOS® SCS - Tige fémorale | Prothèse de hanche : Tige fémorale sans ciment | Coated hip femur prosthesis, modular | Classe III | Non | oui | non
2013-04-24 | B. Braun Medical Inc. | B. BRAUN MEDICAL | Caresite Extension Set | Set d'extension caresite avec dispositif Luer Access Caresite et connecteur Spin-Lock | Intravenous administration tubing extension set | Classe IIa | Non | oui | non
2013-04-24 | B. Braun Medical Inc. | B. BRAUN MEDICAL | Caresite Luer Access Device | Valve sans aiguille pour administration sous pression | Positive-pressure needleless valve-connector | Classe IIa | Non | oui | non
2013-04-24 | Boston Scientific Corporation | BOSTON SCIENTIFIC | Guidzilla™ extension de cathéter guide | Cathéter d'extension de guide | Intravascular guiding catheter | Classe IIa | Non | oui | non | oui
2013-04-24 | Boston Scientific Corporation | BOSTON SCIENTIFIC | PeriVac™ | Kit de péricardiocentèse | Aspiration tray, single-use | Classe III | Non | oui | non
2013-04-24 | DELTEX Medical Ltd | GAMIDA | CardioQ ODM+ | Système de monitorage du débit cardiaque et de la volémie | Unclassified | Classe IIb | Non | non | non
2013-04-24 | GE Healthcare Clinical Systems | GE Medical Systems LUNAR | Moniteur E-NMT-01 | Module de transmission neuromusculaire | Patient monitoring system module, nerve location | Classe IIb | Non | non | non
2013-04-24 | Masimo Sweden AB | ResMed Paris | Adaptateurs nourrisson pour sonde IRMA CO2 | Adaptateurs nourrisson pour sonde IRMA CO2 | Tube/mask breathing circuit connector, single-use | Classe IIa | Non | non | non
2013-04-24 | Medacta International SA | Medacta France | MEDACTA BIPOLAR HEAD | Système de prothèse totale de hanche : Tête bipolaire | Hip prosthesis, internal, femoral component | Classe III | Non | oui | non
2013-04-24 | Medacta International SA | Medacta International SA | AMIStem-H Proximal | Système de prothèse totale de hanche | Hip prosthesis, internal, total | Classe III | Non | oui | non
2013-04-24 | Medacta International SA | Medacta International SA | GMK Efficiency single use instruments | Système instruments à usage unique stérile du genou GMK | Unclassified | Classe IIa | Non | oui | non
2013-04-24 | Medacta International SA | Medacta International SA | GMK Specific Made Instruments | Système pour prothèse totale de genou GMK | Unclassified | Classe IIa | Non | non | non
2013-04-24 | Medacta International SA | Medacta International SA | GMK®-PRIMARY TIBIA FULL PE | Système de prothèse totale de genou : embase tibiale fixe | Knee prosthesis, internal, tibial component | Classe III | Non | oui | non
2013-04-24 | Medispes | BOSTON SCIENTIFIC | Flexive™ | Système d'endoprothèse vasculaire | Multiple peripheral artery stent, bare-metal | Classe III | Non | oui | non | oui
2013-04-24 | Phibo Dental Solutions S.L. | Phibo Dental Solutions S.L. | Contre Angle Bone tap TSA® TSH® S3 | Contre Angle Bone tap TSA® TSH® S3 | Dental implant system | Classe IIa | Non | non | non
2013-04-24 | URSAPHARM Arzneimittel GmbH & Co. KG | URSAPHARM Arzneimittel GmbH & Co. KG | Hylo® Care | Collyre hydratant | Unclassified | Classe IIa | Non | oui | non
2013-04-24 | URSAPHARM Arzneimittel GmbH & Co. KG | URSAPHARM Arzneimittel GmbH & Co. KG | Hylo® Confort | Collyre hydratant | Unclassified | Classe IIa | Non | oui | non
2013-04-24 | URSAPHARM Arzneimittel GmbH & Co. KG | URSAPHARM Arzneimittel GmbH & Co. KG | Hylo® Confort Plus | Collyre hydratant | Unclassified | Classe IIa | Non | oui | non
2013-04-24 | URSAPHARM Arzneimittel GmbH & Co. KG | URSAPHARM Arzneimittel GmbH & Co. KG | HYLO® CORNEAL | Collyre hydratant avec héparine sodique (extraite de la muqueuse d'intestins de porc) | Unclassified | Classe III | PORCINE | oui | non
2013-04-25 | NEOSTEO | NEOSTEO | Plaque Ostéotomie Fémorale Soustraction Symétrique | Plaque Ostéotomie Fémorale Soustraction Symétrique | Unclassified | Classe IIb | Non | oui | non
2013-04-25 | SOFT MEDICAL AESTHETICS | SOFT MEDICAL AESTHETICS | Kit micro-canule SoftFil® Classic | Kit stérile micro-canule - Canule + aiguille à pré trou | Hypodermic needle, single-use | Classe IIa | Non | oui | non
2013-04-25 | SOFT MEDICAL AESTHETICS | SOFT MEDICAL AESTHETICS | Kit micro-canule SoftFil® Precision | Kit stérile micro-canule - Canule + aiguille à pré trou | Hypodermic needle, single-use | Classe IIa | Non | oui | non
2013-04-25 | Vital Signs Inc | GE Medical System SCS | Circuitde ventilateur Limb-O | Circuit respiratoire | Ventilator breathing circuit, single-use | Classe IIa | Non | non | non
2013-04-26 | ALCON Laboratories, Inc. | Laboratoires ALCON | Microscopes Luxor™ | Microscopes chirurgicaux ophtalmiques | Ophthalmic surgical microscope | Classe IIa | Non | non | non
2013-04-26 | ALCON Laboratories, Inc. | Laboratoires ALCON | Microscopes Luxor™ Q-Vue™ | Microscopes chirurgicaux ophtalmiques | Ophthalmic surgical microscope | Classe IIa | Non | non | non
2013-04-26 | ARROW INTERNATIONAL | TELEFLEX Médical | Kit de remplacement pour NextStep rétrograde® | Kits de remplacement avec connecteur d'assemblage en « Y », pour cathéters d'hémodialyse chronique | Unclassified | Classe III | Non | oui | non
2013-04-26 | EVOLUTIS | EVOLUTIS | Agrafe de fixation ligamentaire | Implants de fixation de tendons et ligaments | Bone staple | Classe IIb | Non | oui | non
2013-04-26 | EVOLUTIS | EVOLUTIS | Ancre (T35) | Implants de fixation de tendons et ligaments | Ligament anchor | Classe IIb | Non | oui | non
2013-04-26 | EVOLUTIS | EVOLUTIS | Tête fémorale HAGAP en Chrome Cobalt | Implant orthopédique articulaire | Press-fit femoral stem prosthesis | Classe III | Non | oui | non
2013-04-26 | EVOLUTIS | EVOLUTIS | Tête fémorale HAGAP en Inox | Implant orthopédique articulaire | Press-fit femoral stem prosthesis | Classe III | Non | oui | non
2013-04-26 | EVOLUTIS | EVOLUTIS | Tige fémorale HAGAP à cimenter | Implant orthopédique articulaire | Press-fit femoral stem prosthesis | Classe III | Non | oui | non
2013-04-26 | EVOLUTIS | EVOLUTIS | Tige fémorale HAGAP en Alumine composite | Implant orthopédique articulaire | Press-fit femoral stem prosthesis | Classe III | Non | oui | non
2013-04-26 | EVOLUTIS | EVOLUTIS | Tige fémorale HAGAP revêtue | Implant orthopédique articulaire | Press-fit femoral stem prosthesis | Classe III | Non | oui | non
2013-04-26 | EVOLUTIS | EVOLUTIS | Tige fémorale STEMSYS à cimenter | Implant orthopédique articulaire | Press-fit femoral stem prosthesis | Classe III | Non | oui | non
2013-04-26 | EVOLUTIS | EVOLUTIS | VANQUISH Bouton fémoral | Implants de fixation de tendons et ligaments | Ligament anchor | Classe IIb | Non | oui | non
2013-04-26 | Small Bone Innovations International | Small Bone Innovations International | Fraises percutanées | Fraises percutanées | Sterile fluted surgical drill | Classe IIa | Non | oui | non
2013-04-26 | Small Bone Innovations International | Small Bone Innovations International | Prothèse trapézo-métacarpiennes - Broches | Prothèse trapézo-métacarpiennes - Broches | Orthopaedic bone wire | Classe IIa | Non | non | non
2013-04-26 | Small Bone Innovations International | Small Bone Innovations International | Prothèse trapézo-métacarpiennes - Implants d'essai | Prothèse trapézo-métacarpiennes - Implants d'essai | Surgical implant template, reusable | Classe IIa | Non | non | non
2013-04-26 | Small Bone Innovations International | Small Bone Innovations International | Prothèse trapézo-métacarpiennes - Instrumentation complète | Prothèse trapézo-métacarpiennes - Instrumentation complète | Joint prosthesis implantation kit | Classe IIa | Non | non | non
2013-04-26 | TELEFLEX Medical | TELEFLEX Médical | Système endoscopique de fermeture des fascias | Système endoscopique de fermeture des fascias | Unclassified | Classe IIa | Non | oui | non
2013-04-26 | TRANSYSTEME-JMT IMPLANTS | TRANSYSTEME-JMT IMPLANTS | Instruments de ligamentoplastie - Axe tournevis moteur pour vis bio | Instruments de ligamentoplastie | Unclassified | Classe IIa | Non | non | non
2013-04-26 | TRANSYSTEME-JMT IMPLANTS | TRANSYSTEME-JMT IMPLANTS | Instruments de ligamentoplastie - Broche à chas | Instruments de ligamentoplastie | Unclassified | Classe IIa | Non | non | non
2013-04-26 | TRANSYSTEME-JMT IMPLANTS | TRANSYSTEME-JMT IMPLANTS | Instruments de ligamentoplastie - Broche tibiale | Instruments de ligamentoplastie | Unclassified | Classe IIa | Non | non | non
2013-04-26 | TRANSYSTEME-JMT IMPLANTS | TRANSYSTEME-JMT IMPLANTS | Instruments de ligamentoplastie - Mèche | Instruments de ligamentoplastie | Unclassified | Classe IIa | Non | non | non
2013-04-26 | TRANSYSTEME-JMT IMPLANTS | TRANSYSTEME-JMT IMPLANTS | Instruments de ligamentoplastie - Mèche épaulée | Instruments de ligamentoplastie | Unclassified | Classe IIa | Non | non | non
2013-04-26 | TRANSYSTEME-JMT IMPLANTS | TRANSYSTEME-JMT IMPLANTS | Instruments de ligamentoplastie - Reamer | Instruments de ligamentoplastie | Unclassified | Classe IIa | Non | non | non
2013-04-26 | TRANSYSTEME-JMT IMPLANTS | TRANSYSTEME-JMT IMPLANTS | Instruments de ligamentoplastie - Reamer creux | Instruments de ligamentoplastie | Unclassified | Classe IIa | Non | non | non
2013-04-26 | TRANSYSTEME-JMT IMPLANTS | TRANSYSTEME-JMT IMPLANTS | SMS Boutons | Fixation fémorale à suspension | Ligament anchor | Classe IIb | Non | oui | non
2013-04-26 | TRANSYSTEME-JMT IMPLANTS | TRANSYSTEME-JMT IMPLANTS | SMS FIBER | Ancrage ligamentaire aiguillé | Polyethylene suture | Classe IIb | Non | oui | non
2013-04-26 | TRANSYSTEME-JMT IMPLANTS | TRANSYSTEME-JMT IMPLANTS | SMS Vis résorbables | Vis d'interférence biorésorbables | Orthopaedic bone screw, biodegradable | Classe III | Non | oui | non
2013-04-27 | Emcision Ltd | LIFE PARTNERS EUROPE | Sonde Habib™ Percutaneous HPB | Sonde | Unclassified | Classe IIb | Non | oui | non
2013-04-27 | Intersurgical | ResMed | Embout buccal coude NIV avec tube 22F | Embout buccal coude NIV avec tube 22F | Breathing mouthpiece, single-use | Classe IIa | Non | non | non
2013-04-27 | Intersurgical | ResMed | Embout buccal coude NIV 15M | Embout buccal coude NIV 15M | Breathing mouthpiece, single-use | Classe IIa | Non | non | non
2013-04-27 | Intersurgical | ResMed | Embout buccal coude NIV 22M | Embout buccal coude NIV 22M | Breathing mouthpiece, single-use | Classe IIa | Non | non | non
2013-04-27 | ResMed UK Ltd | ResMed | Swift™ FX Nano | Masque nasal | Rebreathing oxygen face mask | Classe IIa | Non | non | non
2013-04-27 | ResMed UK Ltd | ResMed | Swift™ FX Nano for Her | Masque nasal | Rebreathing oxygen face mask | Classe IIa | Non | non | non
2013-04-29 | Blommor & Bin AB | Laboratoires Juva Santé | 14 Préservatifs Classic - Intimy | Préservatifs masculins | Condom, male, <specify> | Classe IIb | Non | non | non
2013-04-29 | Covidien LLC | COVIDIEN France SAS | Cathéter endoscopique Canal RFA, TTS oesophagien BARXX™ | Cathéter endoscopique Canal RFA, TTS oesophagien | Unclassified | Classe IIb | Non | oui | non
2013-04-29 | Covidien LLC | COVIDIEN France SAS | LigaSure Impact™ Curved, Large Jaw, Open Sealer-Divider | Instrument à Ligaturer-Dissiquer ouvert, incurvé et à grandes mâchoire | Universal hand-controlled electrosurgical diathermy system conducting unit, single-use | Classe IIb | Non | non | non
2013-04-29 | Electro Medical System | Electro Medical System | Applicators set EVO | Thérapie extracorporelle par ondes de choc (TEOC) | Pneumatic orthopaedic extracorporeal shock wave therapy system | Classe IIb | Non | non | non
2013-04-29 | Electro Medical System | Electro Medical System | Applicators set EVO Focus | Thérapie extracorporelle par ondes de choc (TEOC) | Pneumatic orthopaedic extracorporeal shock wave therapy system | Classe IIb | Non | non | non
2013-04-29 | Electro Medical System | Electro Medical System | Applicators set EVO Trigger | Thérapie extracorporelle par ondes de choc (TEOC) | Pneumatic orthopaedic extracorporeal shock wave therapy system | Classe IIb | Non | non | non
2013-04-29 | Electro Medical System | Electro Medical System | Handpièce Kit EVO BLUE DolorClast | Thérapie extracorporelle par ondes de choc (TEOC) | Pneumatic orthopaedic extracorporeal shock wave therapy system | Classe IIb | Non | non | non
2013-04-29 | Electro Medical System | Electro Medical System | Handpièce Kit Swiss DolorClast | Thérapie extracorporelle par ondes de choc (TEOC) | Pneumatic orthopaedic extracorporeal shock wave therapy system | Classe IIb | Non | non | non
2013-04-29 | INTEGRA LIFESCIENCES CORPORATION | NEWDEAL | Integra® Flowable Wound Matrix | Traitement des plaies | Wound matrix solution | Classe III | BOVINE | oui | non
2013-04-29 | Labodial | Labodial | Aiguille sécurisée pour kit de recueil de saignée - 275 EPI | Aiguille sécurisée pour kit de recueil de saignée | Unclassified | Classe IIa | Non | oui | non
2013-04-29 | Medner BV | Novodex Pharma | Nailner pinceau | Pinceau contre la mycose des ongles | Unclassified | Classe IIa | Non | non | non
2013-04-29 | Medner BV | Novodex Pharma | Nailner spray | Spray contre la mycose des ongles | Unclassified | Classe IIa | Non | non | non
2013-04-29 | Medner BV | Novodex Pharma | Nailner stylo | Stylet contre la mycose des ongles | Unclassified | Classe IIa | Non | non | non
2013-04-29 | Phibo Dental Solutions S.L. | Phibo Dental Solutions S.L. | Bouchon provisoire Angulé Aurea Narrow/Regular Platform | Prothèses dentaires | Dental implant system | Classe IIb | Non | oui | non
2013-04-29 | Phibo Dental Solutions S.L. | Phibo Dental Solutions S.L. | Bouchon provisoire Aurea Pilier Narrow Platform | Prothèses dentaires | Dental implant system | Classe IIb | Non | oui | non
2013-04-29 | Phibo Dental Solutions S.L. | Phibo Dental Solutions S.L. | Bouchon provisoire Aurea Pilier Regular Platform | Prothèses dentaires | Dental implant system | Classe IIb | Non | oui | non
2013-04-29 | Phibo Dental Solutions S.L. | Phibo Dental Solutions S.L. | Bouchon provisoire Aurea Pilier Wide Platform | Prothèses dentaires | Dental implant system | Classe IIb | Non | oui | non
2013-04-29 | Phibo Dental Solutions S.L. | Phibo Dental Solutions S.L. | Bouchon Provisoire ProUnic Plus TSA® TSA® Advance | Prothèses dentaires | Dental implant system | Classe IIb | Non | oui | non
2013-04-29 | Phibo Dental Solutions S.L. | Phibo Dental Solutions S.L. | Coiffe Cicatrisation TSH® BNT® | Prothèses dentaires | Dental implant system | Classe IIb | Non | oui | non
2013-04-29 | Phibo Dental Solutions S.L. | Phibo Dental Solutions S.L. | Coiffe provisoire Conhex plastique TSH® BNT® | Prothèses dentaires | Dental implant system | Classe IIb | Non | oui | non
2013-04-29 | Phibo Dental Solutions S.L. | Phibo Dental Solutions S.L. | Coiffe provisoire Conhex titane TSH® BNT® | Prothèses dentaires | Dental implant system | Classe IIb | Non | oui | non
2013-04-29 | Phibo Dental Solutions S.L. | Phibo Dental Solutions S.L. | Coiffe provisoire plastique Antirotationnel Aurea Narrow Platform | Prothèses dentaires | Dental implant system | Classe IIb | Non | oui | non
2013-04-29 | Phibo Dental Solutions S.L. | Phibo Dental Solutions S.L. | Coiffe provisoire plastique Antirotationnel Aurea Regular Platform | Prothèses dentaires | Dental implant system | Classe IIb | Non | oui | non
2013-04-29 | Phibo Dental Solutions S.L. | Phibo Dental Solutions S.L. | Coiffe provisoire plastique Antirotationnel Aurea Wide Platform | Prothèses dentaires | Dental implant system | Classe IIb | Non | oui | non
2013-04-29 | Phibo Dental Solutions S.L. | Phibo Dental Solutions S.L. | Coiffe provisoire plastique Rotationnel Aurea Narrow Platform | Prothèses dentaires | Dental implant system | Classe IIb | Non | oui | non
2013-04-29 | Phibo Dental Solutions S.L. | Phibo Dental Solutions S.L. | Coiffe provisoire plastique Rotationnel Aurea Regular Platform | Prothèses dentaires | Dental implant system | Classe IIb | Non | oui | non
2013-04-29 | Phibo Dental Solutions S.L. | Phibo Dental Solutions S.L. | Coiffe provisoire plastique Rotationnel Aurea Wide Platform | Prothèses dentaires | Dental implant system | Classe IIb | Non | oui | non
2013-04-29 | Phibo Dental Solutions S.L. | Phibo Dental Solutions S.L. | Coiffe provisoire platique Aurea Pilier Angulé Narrow/Regular Platform | Prothèses dentaires | Dental implant system | Classe IIb | Non | oui | non
2013-04-29 | Phibo Dental Solutions S.L. | Phibo Dental Solutions S.L. | Coiffe Provisoire ProUnic Plus TSA® TSA® Advance | Prothèses dentaires | Dental implant system | Classe IIb | Non | oui | non
2013-04-29 | Phibo Dental Solutions S.L. | Phibo Dental Solutions S.L. | Coiffe provisoire titane Antirotationnel Aurea Narrow Platform | Prothèses dentaires | Dental implant system | Classe IIb | Non | oui | non
2013-04-29 | Phibo Dental Solutions S.L. | Phibo Dental Solutions S.L. | Coiffe provisoire titane Antirotationnel Aurea Regular Platform | Prothèses dentaires | Dental implant system | Classe IIb | Non | oui | non
2013-04-29 | Phibo Dental Solutions S.L. | Phibo Dental Solutions S.L. | Coiffe provisoire titane Antirotationnel Aurea Wide Platform | Prothèses dentaires | Dental implant system | Classe IIb | Non | oui | non
2013-04-29 | Phibo Dental Solutions S.L. | Phibo Dental Solutions S.L. | Coiffe provisoire titane Aurea Pilier Angulé Narrow/Regular Platform | Prothèses dentaires | Dental implant system | Classe IIb | Non | oui | non
2013-04-29 | Phibo Dental Solutions S.L. | Phibo Dental Solutions S.L. | Coiffe provisoire titane Rotationnel Aurea Narrow Platform | Prothèses dentaires | Dental implant system | Classe IIb | Non | oui | non
2013-04-29 | Phibo Dental Solutions S.L. | Phibo Dental Solutions S.L. | Coiffe provisoire titane Rotationnel Aurea Regular Platform | Prothèses dentaires | Dental implant system | Classe IIb | Non | oui | non
2013-04-29 | Phibo Dental Solutions S.L. | Phibo Dental Solutions S.L. | Coiffe provisoire titane Rotationnel Aurea Wide Platform | Prothèses dentaires | Dental implant system | Classe IIb | Non | oui | non
2013-04-29 | Phibo Dental Solutions S.L. | Phibo Dental Solutions S.L. | Coiffe temporaire fenêtrée Conhex titane TSH® BNT® | Prothèses dentaires | Dental implant system | Classe IIb | Non | oui | non
2013-04-29 | Phibo Dental Solutions S.L. | Phibo Dental Solutions S.L. | Contre Angle Adaptateur | Contre Angle Adaptateur | Dental implant system | Classe IIa | Non | non | non
2013-04-29 | Phibo Dental Solutions S.L. | Phibo Dental Solutions S.L. | Contre Angle Bone Tap Aurea | Contre Angle Bone Tap Aurea | Dental implant system | Classe IIa | Non | non | non
2013-04-29 | Phibo Dental Solutions S.L. | Phibo Dental Solutions S.L. | Contre Angle Bone tap BNT® S2 | Contre Angle Bone tap BNT® S2 | Dental implant system | Classe IIa | Non | non | non
2013-04-29 | Phibo Dental Solutions S.L. | Phibo Dental Solutions S.L. | Contre Angle Bone tap BNT® S5 | Contre Angle Bone tap BNT® S5 | Dental implant system | Classe IIa | Non | non | non
2013-04-29 | Phibo Dental Solutions S.L. | Phibo Dental Solutions S.L. | Contre Angle Bone tap TSA® Advance BNT® S3 | Contre Angle Bone tap TSA® Advance BNT® S3 | Dental implant system | Classe IIa | Non | non | non
2013-04-29 | Phibo Dental Solutions S.L. | Phibo Dental Solutions S.L. | Contre Angle Bone tap TSA® Advance BNT® S4 | Contre Angle Bone tap TSA® Advance BNT® S4 | Dental implant system | Classe IIa | Non | non | non
2013-04-29 | Phibo Dental Solutions S.L. | Phibo Dental Solutions S.L. | Contre Angle Bone tap TSA® Advance S5 | Contre Angle Bone tap TSA® Advance S5 | Dental implant system | Classe IIa | Non | non | non
2013-04-29 | Phibo Dental Solutions S.L. | Phibo Dental Solutions S.L. | Contre Angle Bone tap TSA® S5 | Contre Angle Bone tap TSA® S5 | Dental implant system | Classe IIa | Non | non | non
2013-04-29 | Phibo Dental Solutions S.L. | Phibo Dental Solutions S.L. | Contre Angle Bone tap TSA® TSH® S4 | Contre Angle Bone tap TSA® TSH® S4 | Dental implant system | Classe IIa | Non | non | non
2013-04-29 | Phibo Dental Solutions S.L. | Phibo Dental Solutions S.L. | Contre Angle Bone tap TSH® S2 | Contre Angle Bone tap TSH® S2 | Dental implant system | Classe IIa | Non | non | non
2013-04-29 | Phibo Dental Solutions S.L. | Phibo Dental Solutions S.L. | Contre Angle Bone tap TSH® S5 | Contre Angle Bone tap TSH® S5 | Dental implant system | Classe IIa | Non | non | non
2013-04-29 | Phibo Dental Solutions S.L. | Phibo Dental Solutions S.L. | Contre Angle Mécanique | Contre Angle Mécanique | Dental implant system | Classe IIa | Non | non | non
2013-04-29 | Phibo Dental Solutions S.L. | Phibo Dental Solutions S.L. | Contre Angle mécanique TSA® TSA® Advance | Contre Angle mécanique TSA® TSA® Advance | Dental implant system | Classe IIa | Non | non | non
2013-04-29 | Phibo Dental Solutions S.L. | Phibo Dental Solutions S.L. | Fôret Chirurgical Aurea | Fôret Chirurgical Aurea | Dental implant system | Classe IIa | Non | non | non
2013-04-29 | Phibo Dental Solutions S.L. | Phibo Dental Solutions S.L. | Fôret Chirurgie BNT® | Fôret Chirurgie BNT® | Dental implant system | Classe IIa | Non | non | non
2013-04-29 | Phibo Dental Solutions S.L. | Phibo Dental Solutions S.L. | Fôret Chirurgie de l'Instrumentation Cortical TSA® S3 | Fôret Chirurgie de l'Instrumentation Cortical TSA® S3 | Dental implant system | Classe IIa | Non | non | non
2013-04-29 | Phibo Dental Solutions S.L. | Phibo Dental Solutions S.L. | Fôret Chirurgie de l'Instrumentation Cortical TSA® S4 | Fôret Chirurgie de l'Instrumentation Cortical TSA® S4 | Dental implant system | Classe IIa | Non | non | non
2013-04-29 | Phibo Dental Solutions S.L. | Phibo Dental Solutions S.L. | Fôret Chirurgie de l'Instrumentation Cortical TSA® S5 | Fôret Chirurgie de l'Instrumentation Cortical TSA® S5 | Dental implant system | Classe IIa | Non | non | non
2013-04-29 | Phibo Dental Solutions S.L. | Phibo Dental Solutions S.L. | Fôret Chirurgie TSA® | Fôret Chirurgie TSA® | Dental implant system | Classe IIa | Non | non | non
2013-04-29 | Phibo Dental Solutions S.L. | Phibo Dental Solutions S.L. | Fôret Chirurgie TSA® Advance | Fôret Chirurgie TSA® Advance | Dental implant system | Classe IIa | Non | non | non
2013-04-29 | Phibo Dental Solutions S.L. | Phibo Dental Solutions S.L. | Fôret Chirurgie TSA® Advance BNT® | Fôret Chirurgie TSA® Advance BNT® | Dental implant system | Classe IIa | Non | non | non
2013-04-29 | Phibo Dental Solutions S.L. | Phibo Dental Solutions S.L. | Fôret Chirurgie TSA® TSH® | Fôret Chirurgie TSA® TSH® | Dental implant system | Classe IIa | Non | non | non
2013-04-29 | Phibo Dental Solutions S.L. | Phibo Dental Solutions S.L. | Fôret Chirurgie TSH® | Fôret Chirurgie TSH® | Dental implant system | Classe IIa | Non | non | non
2013-04-29 | Phibo Dental Solutions S.L. | Phibo Dental Solutions S.L. | Fôret de marquer | Fôret de marquer | Dental implant system | Classe IIa | Non | non | non
2013-04-29 | Phibo Dental Solutions S.L. | Phibo Dental Solutions S.L. | Fôret Extender | Fôret Extender | Dental implant system | Classe IIa | Non | non | non
2013-04-29 | Phibo Dental Solutions S.L. | Phibo Dental Solutions S.L. | Fôret Pilote Aurea | Fôret Pilote Aurea | Dental implant system | Classe IIa | Non | non | non
2013-04-29 | Phibo Dental Solutions S.L. | Phibo Dental Solutions S.L. | Fôret Pilote TSA® Advance BNT® | Fôret Pilote TSA® Advance BNT® | Dental implant system | Classe IIa | Non | non | non
2013-04-29 | Phibo Dental Solutions S.L. | Phibo Dental Solutions S.L. | Fôret Pilote TSA® TSH® | Fôret Pilote TSA® TSH® | Dental implant system | Classe IIa | Non | non | non
2013-04-29 | Phibo Dental Solutions S.L. | Phibo Dental Solutions S.L. | Implant Aurea Narrow | implants dentaires | Dental implant system | Classe IIb | Non | oui | non
2013-04-29 | Phibo Dental Solutions S.L. | Phibo Dental Solutions S.L. | Implant Aurea Regular | implants dentaires | Dental implant system | Classe IIb | Non | oui | non
2013-04-29 | Phibo Dental Solutions S.L. | Phibo Dental Solutions S.L. | Implant Aurea Wide | implants dentaires | Dental implant system | Classe IIb | Non | oui | non
2013-04-29 | Phibo Dental Solutions S.L. | Phibo Dental Solutions S.L. | Implant Tarauds Avantblast BNT® | implants dentaires | Dental implant system | Classe IIb | Non | oui | non
2013-04-29 | Phibo Dental Solutions S.L. | Phibo Dental Solutions S.L. | Implant Tarauds Avantblast TSA® | implants dentaires | Dental implant system | Classe IIb | Non | oui | non
2013-04-29 | Phibo Dental Solutions S.L. | Phibo Dental Solutions S.L. | Implant Tarauds Avantblast TSA® Advance | implants dentaires | Dental implant system | Classe IIb | Non | oui | non
2013-04-29 | Phibo Dental Solutions S.L. | Phibo Dental Solutions S.L. | Implant Tarauds Avantblast TSH® | implants dentaires | Dental implant system | Classe IIb | Non | oui | non
2013-04-29 | Phibo Dental Solutions S.L. | Phibo Dental Solutions S.L. | Pilier Aurea Angulé 17° fraisable Narrow Platform Altura | Prothèses dentaires | Dental implant system | Classe IIb | Non | oui | non
2013-04-29 | Phibo Dental Solutions S.L. | Phibo Dental Solutions S.L. | Pilier Aurea Angulé 17° fraisable Regular Platform Altura | Prothèses dentaires | Dental implant system | Classe IIb | Non | oui | non
2013-04-29 | Phibo Dental Solutions S.L. | Phibo Dental Solutions S.L. | Pilier Aurea Angulé 17° Narrow Platform Altura | Prothèses dentaires | Dental implant system | Classe IIb | Non | oui | non
2013-04-29 | Phibo Dental Solutions S.L. | Phibo Dental Solutions S.L. | Pilier Aurea Angulé 17° Regular Platform Altura | Prothèses dentaires | Dental implant system | Classe IIb | Non | oui | non
2013-04-29 | Phibo Dental Solutions S.L. | Phibo Dental Solutions S.L. | Pilier Aurea Angulé 25° fraisable Regular Platform Altura | Prothèses dentaires | Dental implant system | Classe IIb | Non | oui | non
2013-04-29 | Phibo Dental Solutions S.L. | Phibo Dental Solutions S.L. | Pilier Aurea Angulé 25° Regular Platform Altura | Prothèses dentaires | Dental implant system | Classe IIb | Non | oui | non
2013-04-29 | Phibo Dental Solutions S.L. | Phibo Dental Solutions S.L. | Pilier Aurea Narrow Platform | Prothèses dentaires | Dental implant system | Classe IIb | Non | oui | non
2013-04-29 | Phibo Dental Solutions S.L. | Phibo Dental Solutions S.L. | Pilier Aurea Regular Platform | Prothèses dentaires | Dental implant system | Classe IIb | Non | oui | non
2013-04-29 | Phibo Dental Solutions S.L. | Phibo Dental Solutions S.L. | Pilier Aurea Wide Platform | Prothèses dentaires | Dental implant system | Classe IIb | Non | oui | non
2013-04-29 | Phibo Dental Solutions S.L. | Phibo Dental Solutions S.L. | Pilier Cicatrisation Aurea Narrow Platform | Prothèses dentaires | Dental implant system | Classe IIb | Non | oui | non
2013-04-29 | Phibo Dental Solutions S.L. | Phibo Dental Solutions S.L. | Pilier Cicatrisation Aurea Regular Platform | Prothèses dentaires | Dental implant system | Classe IIb | Non | oui | non
2013-04-29 | Phibo Dental Solutions S.L. | Phibo Dental Solutions S.L. | Pilier Cicatrisation Aurea Wide Platform | Prothèses dentaires | Dental implant system | Classe IIb | Non | oui | non
2013-04-29 | Phibo Dental Solutions S.L. | Phibo Dental Solutions S.L. | Pilier Cicatrisation TSA® TSA® Advance | Prothèses dentaires | Dental implant system | Classe IIb | Non | oui | non
2013-04-29 | Phibo Dental Solutions S.L. | Phibo Dental Solutions S.L. | Pilier Cicatrisation TSH® BNT® | Prothèses dentaires | Dental implant system | Classe IIb | Non | oui | non
2013-04-29 | Phibo Dental Solutions S.L. | Phibo Dental Solutions S.L. | Pilier Dual-Press TSA® TSA® Advance | Prothèses dentaires | Dental implant system | Classe IIb | Non | oui | non
2013-04-29 | Phibo Dental Solutions S.L. | Phibo Dental Solutions S.L. | Pilier ProUnic Plus Transmuqueux TSA® TSA® Advance | Prothèses dentaires | Dental implant system | Classe IIb | Non | oui | non
2013-04-29 | Phibo Dental Solutions S.L. | Phibo Dental Solutions S.L. | Pilier ProUnic Plus TSA® TSA® Advance | Prothèses dentaires | Dental implant system | Classe IIb | Non | oui | non
2013-04-29 | Phibo Dental Solutions S.L. | Phibo Dental Solutions S.L. | Pilier provisoire plastique TSH® BNT® | Prothèses dentaires | Dental implant system | Classe IIb | Non | oui | non
2013-04-29 | Phibo Dental Solutions S.L. | Phibo Dental Solutions S.L. | Pilier provisoire Rot plastique TSH® BNT® | Prothèses dentaires | Dental implant system | Classe IIb | Non | oui | non
2013-04-29 | Phibo Dental Solutions S.L. | Phibo Dental Solutions S.L. | Pilier provisoire Rot titane TSH® BNT® | Prothèses dentaires | Dental implant system | Classe IIb | Non | oui | non
2013-04-29 | Phibo Dental Solutions S.L. | Phibo Dental Solutions S.L. | Pilier provisoire titane TSH® BNT® | Prothèses dentaires | Dental implant system | Classe IIb | Non | oui | non
2013-04-29 | Phibo Dental Solutions S.L. | Phibo Dental Solutions S.L. | Precision Drill Aurea | Precision Drill Aurea | Dental implant system | Classe IIa | Non | non | non
2013-04-29 | Phibo Dental Solutions S.L. | Phibo Dental Solutions S.L. | Precision Drill TSA® Advance BNT® | Precision Drill TSA® Advance BNT® | Dental implant system | Classe IIa | Non | non | non
2013-04-29 | Phibo Dental Solutions S.L. | Phibo Dental Solutions S.L. | Precision Drill TSA® TSH® | Precision Drill TSA® TSH® | Dental implant system | Classe IIa | Non | non | non
2013-04-29 | Phibo Dental Solutions S.L. | Phibo Dental Solutions S.L. | Transfert Dual-Press TSA® TSA® Advance | Prothèses dentaires | Dental implant system | Classe IIb | Non | oui | non
2013-04-29 | Phibo Dental Solutions S.L. | Phibo Dental Solutions S.L. | Vis de Pilier Aurea Angulé Narrow Platform | Prothèses dentaires | Dental implant system | Classe IIb | Non | oui | non
2013-04-29 | Phibo Dental Solutions S.L. | Phibo Dental Solutions S.L. | Vis de Pilier Aurea Angulé Regular Platform | Prothèses dentaires | Dental implant system | Classe IIb | Non | oui | non
2013-04-29 | Phibo Dental Solutions S.L. | Phibo Dental Solutions S.L. | Vis de Pilier Aurea Narrow Platform | Prothèses dentaires | Dental implant system | Classe IIb | Non | oui | non
2013-04-29 | Phibo Dental Solutions S.L. | Phibo Dental Solutions S.L. | Vis de Pilier Aurea Regular Platform | Prothèses dentaires | Dental implant system | Classe IIb | Non | oui | non
2013-04-29 | Phibo Dental Solutions S.L. | Phibo Dental Solutions S.L. | Vis de Pilier Aurea Wide Platform | Prothèses dentaires | Dental implant system | Classe IIb | Non | oui | non
2013-04-29 | STRYKER GmbH | STRYKER FRANCE SAS | Anchorage® | Instrumentation (Broches de Kirschner, broches de maintien, forets, fraises, embouts tournevis) | Orthopaedic surgical procedure kit, non-medicated, reusable | Classe IIa | Non | non | non | oui
2013-04-29 | STRYKER GmbH | STRYKER FRANCE SAS | ANCHORAGE® Non stérile | Système de plaques osseuses non stériles (Vis et plaques d'arthrodèse) | Internal orthopaedic fixation system, plate/screw, non-biodegradable | Classe IIb | Non | non | non | oui
2013-04-29 | STRYKER GmbH | STRYKER FRANCE SAS | ANCHORAGE® Stérile | Système de plaques osseuses stériles (Vis et plaques d'arthrodèse) | Internal orthopaedic fixation system, plate/screw, non-biodegradable | Classe IIb | Non | oui | non | oui
2013-04-29 | STRYKER GmbH | STRYKER FRANCE SAS | ARIM® | Système d'ancrage | Soft-tissue anchor, non-biodegradable | Classe IIb | Non | oui | non
2013-04-29 | STRYKER GmbH | STRYKER FRANCE SAS | IVORY® | Prothèse CMC | Orthopaedic bone screw, non-biodegradable, sterile | Classe IIb | Non | oui | non | oui
2013-04-29 | STRYKER GmbH | STRYKER FRANCE SAS | Ivory® | Instrumentation (Fraises) | Orthopaedic surgical procedure kit, non-medicated, reusable | Classe IIa | Non | non | non | oui
2013-04-29 | STRYKER Neurovascular | STRYKER FRANCE SAS | Surpass™ | Déviateur de flux | Neurovascular embolization implant | Classe III | Non | oui | non
2013-04-30 | AESCULAP AG | B. BRAUN MEDICAL | Poignée THA | Manche THA | Orthopaedic prosthesis implantation instrument, reusable | Classe IIa | Non | non | non
2013-04-30 | GE Medical Systems Information Technologies, Inc. | GE Medical System SCS | CV Web V3.0 | Logiciel | Cardiology information system application software | Classe IIa | Non | non | non
2013-04-30 | Menicon Limited | MENICON | Rose K, K2, K2PG, K2 IC option torique, asymétrique | Lentille Rose K2 NC, en matériau Menicon EX ou Z, à l'unité, rigide perméable, port journalier | Unclassified | Classe IIa | Non | oui | non
2013-04-30 | Menicon Limited | MENICON | Rose K2 NC | Lentille Rose K2 NC, en matériau Menicon EX ou Z, à l'unité, rigide perméable, port journalier | Unclassified | Classe IIa | Non | oui | non
2013-04-30 | Menicon Limited | MENICON | Rose K2 XL | Lentille Rose K2 XL matériau Z, rigide perméable, port journalier, à l'unité | Unclassified | Classe IIa | Non | oui | non
2013-04-30 | NKL Contactlenzen | MENICON | Lentille Indivisual Progressive 2 | Lentille Indivudual, à l'unité ou boîte de 2 lentilles en silicone hydrogel, renouvellement 3 mois, port journalier | Unclassified | Classe IIa | Non | oui | non
2013-04-30 | NKL Contactlenzen | MENICON | Lentille Indivisual Progressive 2 Toric | Lentille Indivisual, à l'unité ou boîte de 2 lentilles en silicone hydrogel, renouvellement 3 mois, port journalier | Unclassified | Classe IIa | Non | oui | non
2013-04-30 | NKL Contactlenzen | MENICON | Menicon Z Comfort | Lentille Menicon Z Comfort, à l'unité, lentille rigide perméable, port journalier | Unclassified | Classe IIa | Non | oui | non
2013-04-30 | NKL Contactlenzen | MENICON | Menicon Z Comfort BT | Lentille Menicon Z Comfort BT, à l'unité, lentille rigide perméable, port journalier | Unclassified | Classe IIa | Non | oui | non
2013-04-30 | NKL Contactlenzen | MENICON | Menicon Z Comfort BTC | Lentille Menicon Z Comfort BTC, à l'unité, lentille rigide perméable, port journalier | Unclassified | Classe IIa | Non | oui | non
2013-04-30 | NKL Contactlenzen | MENICON | Menicon Z Comfort Progressive | Lentille Menicon Z Comfort Progressive, à l'unité, rigide perméable, port journalier | Unclassified | Classe IIa | Non | oui | non
2013-04-30 | NKL Contactlenzen | MENICON | Menicon Z Comfort Progressive Near | Lentille Menicon Z Comfort Progressive Near, à l'unité, rigide perméable, port journalier | Unclassified | Classe IIa | Non | oui | non
2013-04-30 | NKL Contactlenzen | MENICON | Menicon Z Night Toric | Lentille Menicon Z Night Toric, à l'unité, rigide perméable, lentille port nocturne, orthokératologie | Unclassified | Classe IIa | Non | oui | non
2013-04-30 | NKL Contactlenzen | MENICON | Menicon Z Omni | Lentille Menicon Z Omni, à l'unité, rigide perméable, port journalier | Unclassified | Classe IIa | Non | oui | non
2013-04-30 | NKL Contactlenzen | MENICON | Menicon Z Progressive Near | Lentille Menicon Z Progressive Near, à l'unité, rigide perméable, port journalier | Unclassified | Classe IIa | Non | oui | non
2013-04-30 | NKL Contactlenzen | MENICON | Z Comfort Progressive BT | Lentille Z Comfort Progressive BT, à l'unité, rigide perméable, port journalier | Unclassified | Classe IIa | Non | oui | non
2013-04-30 | NKL Contactlenzen | MENICON | Z Comfort Progressive BTC | Lentille Z Comfort Progressive BTC, à l'unité, rigide perméable, port journalier | Unclassified | Classe IIa | Non | oui | non
2013-04-30 | NKL Contactlenzen | MENICON | Z Progressive+ BT | Lentille Z Progressive +BT, à l'unité, rigide perméable, port journalier | Unclassified | Classe IIa | Non | oui | non
2013-04-30 | NKL Contactlenzen | MENICON | Z Progressive BT | Lentille Z Progressive BT, à l'unité, rigide perméable, port journalier | Unclassified | Classe IIa | Non | oui | non
2013-05-02 | AESCULAP AG | B. BRAUN MEDICAL | Pièce à main Hi-Line XS | Pièce à main Hi-Line XS - Fraise | Orthopaedic bur, single-use | Classe IIa | Non | oui | non
2013-05-02 | Breas Medical AB | GE Medical System SCS | Vivo 30 40 PCSW | Logiciel de suivi de patient | Occupational/commercial subject assistive training device | Classe IIb | Non | non | non
2013-05-02 | COUSIN BIOTECH | COUSIN BIOTECH | 4DMESH® | Implant de renforcement pariétal semi-résorbable | Composite-polymer surgical mesh | Classe III | Non | oui | non
2013-05-02 | NDI Medical LLC | Winckels Medical Devices Expertise (WMDE) Europe | Checkpoint Surgical Nerve Stimulator Locator | Stimulateur/localisateur de nerf pour chirurgie | Nerve-locating system, battery-powered | Classe IIa | Non | oui | non | oui
2013-05-02 | Phibo Dental Solutions S.L. | Phibo Dental Solutions S.L. | Douille métallique Pilier de boule | Prothèses dentaires | Dental implant system | Classe IIa | Non | oui | non
2013-05-02 | Phibo Dental Solutions S.L. | Phibo Dental Solutions S.L. | Joint pour Pilier de boule | Prothèses dentaires | Dental implant system | Classe IIa | Non | oui | non
2013-05-02 | Phibo Dental Solutions S.L. | Phibo Dental Solutions S.L. | Pilier Angulé avec TSH® BNT® | Prothèses dentaires | Dental implant system | Classe IIa | Non | oui | non
2013-05-02 | Phibo Dental Solutions S.L. | Phibo Dental Solutions S.L. | Pilier Angulé TSA® TSA®Advance | Prothèses dentaires | Dental implant system | Classe IIa | Non | oui | non
2013-05-02 | Phibo Dental Solutions S.L. | Phibo Dental Solutions S.L. | Pilier Aurea Advance Narrow Platform Altura | Prothèses dentaires | Dental implant system | Classe IIa | Non | oui | non
2013-05-02 | Phibo Dental Solutions S.L. | Phibo Dental Solutions S.L. | Pilier Aurea Advance Narrow Platform Standard | Prothèses dentaires | Dental implant system | Classe IIa | Non | oui | non
2013-05-02 | Phibo Dental Solutions S.L. | Phibo Dental Solutions S.L. | Pilier Aurea Advance Regular Platform Altura | Prothèses dentaires | Dental implant system | Classe IIa | Non | oui | non
2013-05-02 | Phibo Dental Solutions S.L. | Phibo Dental Solutions S.L. | Pilier Aurea Advance Regular Platform Standard | Prothèses dentaires | Dental implant system | Classe IIa | Non | oui | non
2013-05-02 | Phibo Dental Solutions S.L. | Phibo Dental Solutions S.L. | Pilier Aurea Advance Wide Platform Altura | Prothèses dentaires | Dental implant system | Classe IIa | Non | oui | non
2013-05-02 | Phibo Dental Solutions S.L. | Phibo Dental Solutions S.L. | Pilier Aurea Advance Wide Platform Standard | Prothèses dentaires | Dental implant system | Classe IIa | Non | oui | non
2013-05-02 | Phibo Dental Solutions S.L. | Phibo Dental Solutions S.L. | Pilier Aurea fraisable Narrow Platform Altura | Prothèses dentaires | Dental implant system | Classe IIa | Non | oui | non
2013-05-02 | Phibo Dental Solutions S.L. | Phibo Dental Solutions S.L. | Pilier Aurea fraisable Narrow Platform Standard | Prothèses dentaires | Dental implant system | Classe IIa | Non | oui | non
2013-05-02 | Phibo Dental Solutions S.L. | Phibo Dental Solutions S.L. | Pilier Aurea fraisable Regular Platform Altura | Prothèses dentaires | Dental implant system | Classe IIa | Non | oui | non
2013-05-02 | Phibo Dental Solutions S.L. | Phibo Dental Solutions S.L. | Pilier Aurea fraisable Regular Platform Standard | Prothèses dentaires | Dental implant system | Classe IIa | Non | oui | non
2013-05-02 | Phibo Dental Solutions S.L. | Phibo Dental Solutions S.L. | Pilier Aurea fraisable Wide Platform Altura | Prothèses dentaires | Dental implant system | Classe IIa | Non | oui | non
2013-05-02 | Phibo Dental Solutions S.L. | Phibo Dental Solutions S.L. | Pilier Aurea fraisable Wide Platform Standard | Prothèses dentaires | Dental implant system | Classe IIa | Non | oui | non
2013-05-02 | Phibo Dental Solutions S.L. | Phibo Dental Solutions S.L. | Pilier Boule TSH® BNT® | Prothèses dentaires | Dental implant system | Classe IIa | Non | oui | non
2013-05-02 | Phibo Dental Solutions S.L. | Phibo Dental Solutions S.L. | Pilier Conhex Angulé TSH® BNT® | Prothèses dentaires | Dental implant system | Classe IIa | Non | oui | non
2013-05-02 | Phibo Dental Solutions S.L. | Phibo Dental Solutions S.L. | Pilier ConHex TSH® BNT® | Prothèses dentaires | Dental implant system | Classe IIa | Non | oui | non
2013-05-02 | Phibo Dental Solutions S.L. | Phibo Dental Solutions S.L. | Pilier de boule TSA® TSA®Advance | Prothèses dentaires | Dental implant system | Classe IIa | Non | oui | non
2013-05-02 | Phibo Dental Solutions S.L. | Phibo Dental Solutions S.L. | Pilier fraisable Angulé TSA® TSA®Advance | Prothèses dentaires | Dental implant system | Classe IIa | Non | oui | non
2013-05-02 | Phibo Dental Solutions S.L. | Phibo Dental Solutions S.L. | Pilier fraisable TSA® TSA®Advance | Prothèses dentaires | Dental implant system | Classe IIa | Non | oui | non
2013-05-02 | Phibo Dental Solutions S.L. | Phibo Dental Solutions S.L. | Pilier fraisable TSH® BNT® | Prothèses dentaires | Dental implant system | Classe IIa | Non | oui | non
2013-05-02 | Phibo Dental Solutions S.L. | Phibo Dental Solutions S.L. | Pilier ProUnic Advance Transmuqueux TSA® TSA®Advance | Prothèses dentaires | Dental implant system | Classe IIa | Non | oui | non
2013-05-02 | Phibo Dental Solutions S.L. | Phibo Dental Solutions S.L. | Pilier ProUnic Advance TSA® TSA®Advance | Prothèses dentaires | Dental implant system | Classe IIa | Non | oui | non
2013-05-02 | Phibo Dental Solutions S.L. | Phibo Dental Solutions S.L. | Pilier ProUnic Esthétique Rotationnel TSA® TSA®Advance | Prothèses dentaires | Dental implant system | Classe IIa | Non | oui | non
2013-05-02 | Phibo Dental Solutions S.L. | Phibo Dental Solutions S.L. | Pilier ProUnic Esthétique TSA® TSA®Advance | Prothèses dentaires | Dental implant system | Classe IIa | Non | oui | non
2013-05-02 | Phibo Dental Solutions S.L. | Phibo Dental Solutions S.L. | Transfert ProUnic Plus TSA® TSA®Advance | Prothèses dentaires | Dental implant system | Classe IIa | Non | oui | non
2013-05-02 | Phibo Dental Solutions S.L. | Phibo Dental Solutions S.L. | Vis de prothèse Aurea Angulé Narrow/Regular Platform | Prothèses dentaires | Dental implant system | Classe IIa | Non | oui | non
2013-05-02 | Phibo Dental Solutions S.L. | Phibo Dental Solutions S.L. | Vis de prothèse Aurea Narrow Platform | Prothèses dentaires | Dental implant system | Classe IIa | Non | oui | non
2013-05-02 | Phibo Dental Solutions S.L. | Phibo Dental Solutions S.L. | Vis de prothèse Aurea Regular Platform | Prothèses dentaires | Dental implant system | Classe IIa | Non | oui | non
2013-05-02 | Phibo Dental Solutions S.L. | Phibo Dental Solutions S.L. | Vis de prothèse Aurea Wide Platform | Prothèses dentaires | Dental implant system | Classe IIa | Non | oui | non
2013-05-02 | Phibo Dental Solutions S.L. | Phibo Dental Solutions S.L. | Vis de prothèse ProUnic Advance TSA® TSA®Advance | Prothèses dentaires | Dental implant system | Classe IIa | Non | oui | non
2013-05-02 | Phibo Dental Solutions S.L. | Phibo Dental Solutions S.L. | Vis de prothèse ProUnic Esthétique Rotationnel TSA® TSA®Advance | Prothèses dentaires | Dental implant system | Classe IIa | Non | oui | non
2013-05-02 | Phibo Dental Solutions S.L. | Phibo Dental Solutions S.L. | Vis de prothèse ProUnic Esthétique TSA® TSA®Advance | Prothèses dentaires | Dental implant system | Classe IIa | Non | oui | non
2013-05-02 | Phibo Dental Solutions S.L. | Phibo Dental Solutions S.L. | Vis de prothèse ProUnic Plus TSA® TSA®Advance | Prothèses dentaires | Dental implant system | Classe IIa | Non | oui | non
2013-05-02 | Phibo Dental Solutions S.L. | Phibo Dental Solutions S.L. | Vis de prothèse TSH® BNT® | Prothèses dentaires | Dental implant system | Classe IIa | Non | oui | non
2013-05-02 | Phibo Dental Solutions S.L. | Phibo Dental Solutions S.L. | Vis Pilier Aurea Advance Narrow Platform | Prothèses dentaires | Dental implant system | Classe IIa | Non | oui | non
2013-05-02 | Phibo Dental Solutions S.L. | Phibo Dental Solutions S.L. | Vis Pilier Aurea Advance Narrow Platform Altura | Prothèses dentaires | Dental implant system | Classe IIa | Non | oui | non
2013-05-02 | Phibo Dental Solutions S.L. | Phibo Dental Solutions S.L. | Vis Pilier Aurea Advance Regular Platform | Prothèses dentaires | Dental implant system | Classe IIa | Non | oui | non
2013-05-02 | Phibo Dental Solutions S.L. | Phibo Dental Solutions S.L. | Vis Pilier Aurea Advance Regular Platform Altura | Prothèses dentaires | Dental implant system | Classe IIa | Non | oui | non
2013-05-02 | Phibo Dental Solutions S.L. | Phibo Dental Solutions S.L. | Vis Pilier Aurea Advance Wide Platform | Prothèses dentaires | Dental implant system | Classe IIa | Non | oui | non
2013-05-02 | Phibo Dental Solutions S.L. | Phibo Dental Solutions S.L. | Vis Pilier Aurea Advance Wide Platform Altura | Prothèses dentaires | Dental implant system | Classe IIa | Non | oui | non
2013-05-02 | Phibo Dental Solutions S.L. | Phibo Dental Solutions S.L. | Vis pour Active® | Prothèses dentaires | Dental implant system | Classe IIa | Non | oui | non
2013-05-02 | Phibo Dental Solutions S.L. | Phibo Dental Solutions S.L. | Vis pour Astra Tech® Uni | Prothèses dentaires | Dental implant system | Classe IIa | Non | oui | non
2013-05-02 | Phibo Dental Solutions S.L. | Phibo Dental Solutions S.L. | Vis pour Astratech® | Prothèses dentaires | Dental implant system | Classe IIa | Non | oui | non
2013-05-02 | Phibo Dental Solutions S.L. | Phibo Dental Solutions S.L. | Vis pour Avinent® | Prothèses dentaires | Dental implant system | Classe IIa | Non | oui | non
2013-05-02 | Phibo Dental Solutions S.L. | Phibo Dental Solutions S.L. | Vis pour Avinent® Uniblock | Prothèses dentaires | Dental implant system | Classe IIa | Non | oui | non
2013-05-02 | Phibo Dental Solutions S.L. | Phibo Dental Solutions S.L. | Vis pour Biotech® | Prothèses dentaires | Dental implant system | Classe IIa | Non | oui | non
2013-05-02 | Phibo Dental Solutions S.L. | Phibo Dental Solutions S.L. | Vis pour Biotech® Embase Vis | Prothèses dentaires | Dental implant system | Classe IIa | Non | oui | non
2013-05-02 | Phibo Dental Solutions S.L. | Phibo Dental Solutions S.L. | Vis pour Biotech® Microlok | Prothèses dentaires | Dental implant system | Classe IIa | Non | oui | non
2013-05-02 | Phibo Dental Solutions S.L. | Phibo Dental Solutions S.L. | Vis pour Bone Level® | Prothèses dentaires | Dental implant system | Classe IIa | Non | oui | non
2013-05-02 | Phibo Dental Solutions S.L. | Phibo Dental Solutions S.L. | Vis pour Branemark® | Prothèses dentaires | Dental implant system | Classe IIa | Non | oui | non
2013-05-02 | Phibo Dental Solutions S.L. | Phibo Dental Solutions S.L. | Vis pour BTI® Externe | Prothèses dentaires | Dental implant system | Classe IIa | Non | oui | non
2013-05-02 | Phibo Dental Solutions S.L. | Phibo Dental Solutions S.L. | Vis pour BTI® Interne | Prothèses dentaires | Dental implant system | Classe IIa | Non | oui | non
2013-05-02 | Phibo Dental Solutions S.L. | Phibo Dental Solutions S.L. | Vis pour BTI® TINY | Prothèses dentaires | Dental implant system | Classe IIa | Non | oui | non
2013-05-02 | Phibo Dental Solutions S.L. | Phibo Dental Solutions S.L. | Vis pour BTLock® | Prothèses dentaires | Dental implant system | Classe IIa | Non | oui | non
2013-05-02 | Phibo Dental Solutions S.L. | Phibo Dental Solutions S.L. | Vis pour Camlog® | Prothèses dentaires | Dental implant system | Classe IIa | Non | oui | non
2013-05-02 | Phibo Dental Solutions S.L. | Phibo Dental Solutions S.L. | Vis pour Certain® antirotationnel | Prothèses dentaires | Dental implant system | Classe IIa | Non | oui | non
2013-05-02 | Phibo Dental Solutions S.L. | Phibo Dental Solutions S.L. | Vis pour Certain® Conic | Prothèses dentaires | Dental implant system | Classe IIa | Non | oui | non
2013-05-02 | Phibo Dental Solutions S.L. | Phibo Dental Solutions S.L. | Vis pour Certain® rotationnel | Prothèses dentaires | Dental implant system | Classe IIa | Non | oui | non
2013-05-02 | Phibo Dental Solutions S.L. | Phibo Dental Solutions S.L. | Vis pour Dentaurum Tiologic® | Prothèses dentaires | Dental implant system | Classe IIa | Non | oui | non
2013-05-02 | Phibo Dental Solutions S.L. | Phibo Dental Solutions S.L. | Vis pour Dentsply-Friadent® pilier MP | Prothèses dentaires | Dental implant system | Classe IIa | Non | oui | non
2013-05-02 | Phibo Dental Solutions S.L. | Phibo Dental Solutions S.L. | Vis pour Dentsply-Friadent® XiVE | Prothèses dentaires | Dental implant system | Classe IIa | Non | oui | non
2013-05-02 | Phibo Dental Solutions S.L. | Phibo Dental Solutions S.L. | Vis pour Eckermann® All-Spiral/Triplo | Prothèses dentaires | Dental implant system | Classe IIa | Non | oui | non
2013-05-02 | Phibo Dental Solutions S.L. | Phibo Dental Solutions S.L. | Vis pour Implant Direct Legacy® | Prothèses dentaires | Dental implant system | Classe IIa | Non | oui | non
2013-05-02 | Phibo Dental Solutions S.L. | Phibo Dental Solutions S.L. | Vis pour Implant Direct Overdenture® | Prothèses dentaires | Dental implant system | Classe IIa | Non | oui | non
2013-05-02 | Phibo Dental Solutions S.L. | Phibo Dental Solutions S.L. | Vis pour Klocner® | Prothèses dentaires | Dental implant system | Classe IIa | Non | oui | non
2013-05-02 | Phibo Dental Solutions S.L. | Phibo Dental Solutions S.L. | Vis pour Microdent® | Prothèses dentaires | Dental implant system | Classe IIa | Non | oui | non
2013-05-02 | Phibo Dental Solutions S.L. | Phibo Dental Solutions S.L. | Vis pour Microdent® Sis. Trylogic | Prothèses dentaires | Dental implant system | Classe IIa | Non | oui | non
2013-05-02 | Phibo Dental Solutions S.L. | Phibo Dental Solutions S.L. | Vis pour Mozo Grau® Inhex | Prothèses dentaires | Dental implant system | Classe IIa | Non | oui | non
2013-05-02 | Phibo Dental Solutions S.L. | Phibo Dental Solutions S.L. | Vis pour Multiunit® | Prothèses dentaires | Dental implant system | Classe IIa | Non | oui | non
2013-05-02 | Phibo Dental Solutions S.L. | Phibo Dental Solutions S.L. | Vis pour Nanonite® | Prothèses dentaires | Dental implant system | Classe IIa | Non | oui | non
2013-05-02 | Phibo Dental Solutions S.L. | Phibo Dental Solutions S.L. | Vis pour Neodent® Transepitelial | Prothèses dentaires | Dental implant system | Classe IIa | Non | oui | non
2013-05-02 | Phibo Dental Solutions S.L. | Phibo Dental Solutions S.L. | Vis pour Osteplus® | Prothèses dentaires | Dental implant system | Classe IIa | Non | oui | non
2013-05-02 | Phibo Dental Solutions S.L. | Phibo Dental Solutions S.L. | Vis pour Phibo® | Prothèses dentaires | Dental implant system | Classe IIa | Non | oui | non
2013-05-02 | Phibo Dental Solutions S.L. | Phibo Dental Solutions S.L. | Vis pour Phibo® Aurea | Prothèses dentaires | Dental implant system | Classe IIa | Non | oui | non
2013-05-02 | Phibo Dental Solutions S.L. | Phibo Dental Solutions S.L. | Vis pour Phibo® Aurea Zirconia | Prothèses dentaires | Dental implant system | Classe IIa | Non | oui | non
2013-05-02 | Phibo Dental Solutions S.L. | Phibo Dental Solutions S.L. | Vis pour pour Mozo Grau Osseous® | Prothèses dentaires | Dental implant system | Classe IIa | Non | oui | non
2013-05-02 | Phibo Dental Solutions S.L. | Phibo Dental Solutions S.L. | Vis pour Replace® | Prothèses dentaires | Dental implant system | Classe IIa | Non | oui | non
2013-05-02 | Phibo Dental Solutions S.L. | Phibo Dental Solutions S.L. | Vis pour SM PAD® | Prothèses dentaires | Dental implant system | Classe IIa | Non | oui | non
2013-05-02 | Phibo Dental Solutions S.L. | Phibo Dental Solutions S.L. | Vis pour SM Premium/Khono® | Prothèses dentaires | Dental implant system | Classe IIa | Non | oui | non
2013-05-02 | Phibo Dental Solutions S.L. | Phibo Dental Solutions S.L. | Vis pour SM Premium/Khono® Abut. | Prothèses dentaires | Dental implant system | Classe IIa | Non | oui | non
2013-05-02 | Phibo Dental Solutions S.L. | Phibo Dental Solutions S.L. | Vis pour Straumann® Standard | Prothèses dentaires | Dental implant system | Classe IIa | Non | oui | non
2013-05-02 | Phibo Dental Solutions S.L. | Phibo Dental Solutions S.L. | Vis pour Synocta® | Prothèses dentaires | Dental implant system | Classe IIa | Non | oui | non
2013-05-02 | Phibo Dental Solutions S.L. | Phibo Dental Solutions S.L. | Vis pour Zimmer dental screw-vent® | Prothèses dentaires | Dental implant system | Classe IIa | Non | oui | non
2013-05-02 | Phibo Dental Solutions S.L. | Phibo Dental Solutions S.L. | Vis pour 3i® XP Conic | Prothèses dentaires | Dental implant system | Classe IIa | Non | oui | non
2013-05-02 | Phibo Dental Solutions S.L. | Phibo Dental Solutions S.L. | Vis prothèse Conhex TSH® BNT® | Prothèses dentaires | Dental implant system | Classe IIa | Non | oui | non
2013-05-02 | Phibo Dental Solutions S.L. | Phibo Dental Solutions S.L. | Vis prothèse Corto Conhex TSH® BNT® | Prothèses dentaires | Dental implant system | Classe IIa | Non | oui | non
2013-05-02 | RICERFARMA S.R.L. | Laboratoires EXPANSCIENCE | Hyalugel Ado | Gel buccal | Unclassified | Classe IIa | Non | non | non | oui
2013-05-02 | Small Bone Innovations International | Small Bone Innovations International | Col + Insert, double mobilité MOOVIS™ | Prothèse trapézo métacarpienne. Col + Insert double mobilité | Internal orthopaedic fixation system, plate/screw, non-biodegradable | Classe IIb | Non | oui | non
2013-05-02 | Small Bone Innovations International | Small Bone Innovations International | Cupule à cimenter MOOVIS™ | Prothèse trapézo métacarpienne. Cupule à cimenter | Internal orthopaedic fixation system, plate/screw, non-biodegradable | Classe IIb | Non | oui | non
2013-05-02 | Small Bone Innovations International | Small Bone Innovations International | Cupule, Pressfit, double mobilité MOOVIS™ | Prothèse trapézo métacarpienne. Cupule, Pressfit, double mobilité | Internal orthopaedic fixation system, plate/screw, non-biodegradable | Classe IIb | Non | oui | non
2013-05-02 | Small Bone Innovations International | Small Bone Innovations International | Cupule, Vissée, double mobilité MOOVIS™ | Prothèse trapézo métacarpienne. Cupule, Vissée, double mobilité | Internal orthopaedic fixation system, plate/screw, non-biodegradable | Classe IIb | Non | oui | non
2013-05-03 | AIREL-QUETIN | AIREL-QUETIN | Nocolyse.12 | Produit de désinfection | Unclassified | Classe IIa | Non | non | non
2013-05-03 | AIREL-QUETIN | AIREL-QUETIN | Nocolyse.6 | Produit de désinfection | Unclassified | Classe IIa | Non | non | non
2013-05-03 | Apollo Endosurgery Inc. | EMERGO EUROPE B.V. | OverTube Endoscopic Access System - Non-sterile | Tube externe | Endotherapy overtube, single-use | Classe IIa | Non | non | non
2013-05-03 | Apollo Endosurgery Inc. | EMERGO EUROPE B.V. | OverTube Endoscopic Access System - Sterile | Tube externe | Endotherapy overtube, single-use | Classe IIa | Non | oui | non
2013-05-03 | BIOMATLANTE | BIOMATLANTE | Alphatec Velossity™ | Substitut osseux injectables | Bone matrix implant, synthetic | Classe III | Non | oui | non
2013-05-03 | BIOMATLANTE | BIOMATLANTE | Bone'Xtrudable™ | Substitut osseux | Bone matrix implant, synthetic | Classe III | Non | oui | non
2013-05-03 | BIOMATLANTE | BIOMATLANTE | MBCP™ | Substitut osseux résorbable | Bone matrix implant, synthetic | Classe III | Non | oui | non
2013-05-03 | Corning Inc. Life Science | EMERGO EUROPE B.V. | In Vitro Fertilization (IVF) Plasticware (Falcon®) - Four Well Plate | Système en plastique de fécondation In Vitro | Assisted reproduction procedure dish | Classe IIa | Non | oui | non
2013-05-03 | Corning Inc. Life Science | EMERGO EUROPE B.V. | In Vitro Fertilization (IVF) Plasticware (Falcon®) - Low Wall Dish | Système en plastique de fécondation In Vitro | Assisted reproduction procedure dish | Classe IIa | Non | oui | non
2013-05-03 | Corning Inc. Life Science | EMERGO EUROPE B.V. | In Vitro Fertilization (IVF) Plasticware (Falcon®) - One Well Dish | Système en plastique de fécondation In Vitro | Assisted reproduction procedure dish | Classe IIa | Non | oui | non
2013-05-03 | Corning Inc. Life Science | EMERGO EUROPE B.V. | In Vitro Fertilization (IVF) Plasticware (Falcon®) - Round Dish | Système en plastique de fécondation In Vitro | Assisted reproduction procedure dish | Classe IIa | Non | oui | non
2013-05-03 | COSMINTER Laboratoire Polydermyl | COSMINTER Laboratoire Polydermyl | ANAL GEL, gel lubrifiant | Gel intime lubrifiant | Lubricant, <specify> | Classe IIa | Non | non | non
2013-05-03 | COSMINTER Laboratoire Polydermyl | COSMINTER Laboratoire Polydermyl | ANAL MAXI PENIS, gel lubrifiant | Gel intime lubrifiant | Lubricant, <specify> | Classe IIa | Non | non | non
2013-05-03 | COSMINTER Laboratoire Polydermyl | COSMINTER Laboratoire Polydermyl | LUBRIX, gel lubrifiant | Gel intime lubrifiant | Lubricant, <specify> | Classe IIa | Non | non | non
2013-05-03 | EYE SHELTER S.A. | MENICON PHARMA | Pack Miru 1month Menicon | Solution d'entretien pour lentilles de contact | Contact lens solution | Classe IIb | Non | non | non
2013-05-03 | Lutonix Inc. | BARD France | Cathéter de dilatation pour ATP recouvert de médicament Lutonix® 014 | Cathéter de dilatation pour ATP recouvert de médicament | Peripheral angioplasty balloon catheter | Classe III | Non | oui | non
2013-05-03 | MEDTRONIC Inc | MEDTRONIC France | ATTAIN® COMMAND™ + SureValve™ (Cathéter-guide) | Cathéter-guide pour le positionnement des sondes ventriculaires gauches | Intravascular guiding catheter | DMIA | Non | oui | non
2013-05-03 | MEDTRONIC Inc | MEDTRONIC France | ATTAIN® COMMAND™ + SureValve™ (Kits) | Système de positionnement des sondes ventriculaires gauches | Cardiac catheterization kit | DMIA | Non | oui | non
2013-05-03 | MEDTRONIC Inc | MEDTRONIC France | ATTAIN® SELECT™ II + SureValve™ | Système de cathéter de mise en place | Intravascular guiding catheter | DMIA | Non | oui | non
2013-05-03 | MENICON PHARMA | MENICON | Pack Rose K | Solution d'entretien pour lentilles de contact | Contact lens solution | Classe IIb | Non | non | non
2013-05-03 | MENICON PHARMA | MENICON | Pack Z Etudiant | Solution d'entretien pour lentilles de contact | Contact lens solution | Classe IIb | Non | non | non
2013-05-03 | MENICON PHARMA | MENICON | Pack Z Junior | Solution d'entretien pour lentilles de contact | Contact lens solution | Classe IIb | Non | non | non
2013-05-03 | MENICON PHARMA | MENICON | Trousse Z Presbytie | Solution d'entretien pour lentilles de contact | Contact lens solution | Classe IIb | Non | non | non
2013-05-03 | Myoscience Inc. | Laboratoires VIVACY | Iovera° system & accessoires | Dispositif de cryochirurgie (chirurgie réparatrice/esthétique) | Unclassified | Classe IIa | Non | oui | non
2013-05-03 | PEROUSE MEDICAL | PEROUSE MEDICAL | POLYPATCH® | Patch vasculaire à paroi fine | Cardiovascular patch, synthetic material | Classe III | BOVINE | oui | non
2013-05-06 | AESCULAP AG | B. BRAUN MEDICAL | DS-Single fire clip | Clip de ligature en titane | Ligation clip, metallic | Classe IIb | Non | oui | non
2013-05-06 | Intervalve Inc. | Euramedics bvba | V8 Transluminal BAV Catheter | Cathéter de valvuloplastie aortique transluminale par ballonnet | Unclassified | Classe III | Non | oui | non
2013-05-06 | Laboratoires ARKOPHARMA | Laboratoires ARKOPHARMA | Lipo Digest | Gélules | Dietary fat absorption inhibitor | Classe IIa | Non | non | non
2013-05-07 | AESCULAP AG | B. BRAUN MEDICAL | Générateur HF Lektrafuse | Générateur électrochirurgical HF | General-purpose electrosurgical diathermy system generator | Classe IIb | Non | non | non
2013-05-07 | AESCULAP AG | B. BRAUN MEDICAL | Instrument de coagulation et de coupe articulé CAIMAN | Instrument de coagulation et de coupe articulé | Rigid endotherapy electrosurgical forceps, single-use | Classe IIb | Non | oui | non
2013-05-07 | AESCULAP AG | B. BRAUN MEDICAL | Instrument de coagulation et de coupe non articulé CAIMAN | Instrument de coagulation et de coupe non articulé | Rigid endotherapy electrosurgical forceps, single-use | Classe IIb | Non | oui | non
2013-05-07 | AESCULAP AG | B. BRAUN MEDICAL | Pédale Lektrafuse | Pédale interrupteur | Foot-switch, electrical | Classe IIb | Non | non | non
2013-05-07 | Apollo Endosurgery Inc. | EMERGO EUROPE B.V. | OverStitch™ Endoscopic Suturing System | Système de suture endoscopique (SSE) | Endotherapy suturing device, reusable | Classe IIb | Non | oui | non
2013-05-07 | Apollo Endosurgery Inc. | EMERGO EUROPE B.V. | OverStitch™ Suture Cinch | Système de suture endoscopique (SSE) | Endotherapy suturing device, reusable | Classe IIb | Non | oui | non
2013-05-07 | Apollo Endosurgery Inc. | EMERGO EUROPE B.V. | Tissue Helix | Système de suture endoscopique (SSE) | Endotherapy suturing device, reusable | Classe IIb | Non | oui | non
2013-05-07 | B. Braun Melsungen AG | B. BRAUN MEDICAL | Cystofix® | Set de drainage vésical | Suprapubic catheter/drain | Classe IIa | Non | oui | non
2013-05-07 | DENTAURUM GmbH & Co KG | Dentaurum Ceramics | CeraMotion | Céramique dentaire | Unclassified | Classe IIa | Non | non | non
2013-05-10 | ARROW INTERNATIONAL | TELEFLEX Médical | FlexTip Plus® - Kit pour anesthésie péridurale | Kit pour anesthésie péridurale | Unclassified | Classe III | Non | oui | non
2013-05-10 | ARROW INTERNATIONAL | TELEFLEX Médical | FlexTip Plus® - Set complet pour anesthésie péridurale | Set complet pour anesthésie péridurale | Unclassified | Classe III | Non | oui | non
2013-05-10 | ARROW INTERNATIONAL | TELEFLEX Médical | Guide comptatible avec les cathéters à ballonnet inra-aortiques standard de 30 CC et 40 CC | Guide à usage unique | Unclassified | Classe III | Non | oui | non
2013-05-10 | ARROW INTERNATIONAL | TELEFLEX Médical | Seringue Raulerson, aiguilles introductrices, User Gard® , ailettes de fixation | Accessoires de cathétérisme | Unclassified | Classe IIa | Non | oui | non
2013-05-10 | GE Healthcare Finland Oy | GE Medical System SCS | BX50 ESP V2 | Logiciel de mise à jour | Unclassified | Classe IIb | Non | non | non
2013-05-10 | Ningbo Advan Electrical Co. Ltd | TELEFLEX Médical | Agrafeuse chirurgicale à usage unique | Agrafeuse à peau | Unclassified | Classe IIa | Non | oui | non
2013-05-13 | ForaCare Suisse AG | TARANOVA | Taranova Fora autopiqueur | Autopiqueur | Unclassified | Classe IIa | Non | oui | non
2013-05-13 | ForaCare Suisse AG | TARANOVA | Taranova Fora Diamond boite de 100 lancettes | Boite de 100 lancettes pour utilisation avec l'autopiqueur TARANOVA FORA | Unclassified | Classe IIa | Non | oui | non
2013-05-13 | GAMBRO DASCO S.p.A. | BAXTER SAS | Set HINT 23 DG | Lignes artérielles et veineuses pour hémodialyse | Haemodialysis tubing set, single-use | Classe IIa | Non | oui | non
2013-05-13 | GAMBRO DASCO S.p.A. | GAMBRO | ArtiSet HD SN HC | Système de tubulures à sang pour traitement par hémodialyse | Haemodialysis tubing set, single-use | Classe IIa | Non | oui | non
2013-05-13 | MINVASYS | MINVASYS | Amazonia CroCo® | Stent intravasculaire | Coronary artery stent | Classe III | Non | oui | non | oui
2013-05-13 | MINVASYS | MINVASYS | Nile CroCo® | Stent intravasculaire | Coronary artery stent | Classe III | Non | oui | non | oui
2013-05-13 | MINVASYS | MINVASYS | Nile Delta® | Stent intravasculaire | Coronary artery stent | Classe III | Non | oui | non | oui
2013-05-13 | MINVASYS | MINVASYS | TwinOne® | Cathéter d'angioplastie vasculaire | Peripheral angioplasty balloon catheter | Classe III | Non | oui | non | oui
2013-05-13 | MINVASYS | MINVASYS | Yangtze® µ | Cathéter d'angioplastie coronaire PTCA | Peripheral angioplasty balloon catheter | Classe III | Non | oui | non | oui
2013-05-13 | MINVASYS | MINVASYS | Yangtze® µ sb | Cathéter d'angioplastie coronaire PTCA | Peripheral angioplasty balloon catheter | Classe III | Non | oui | non | oui
2013-05-13 | MINVASYS | MINVASYS | Yangtze® NC | Cathéter d'angioplastie coronaire PTCA | Peripheral angioplasty balloon catheter | Classe III | Non | oui | non | oui
2013-05-13 | SOOFT Italia S.p.A | HORUS Pharma | Ricrolin + | Solution ophtalmique de riboflavine hypotonique pour iontophorèse, spécifique au cross-linking transépithélial du collagène cornéen | Corneal smoothing agent | Classe IIb | Non | oui | non
2013-05-13 | SURGIVIEW | SURGIVIEW | SCS Système d'ostéosynthèse : pince coupante | Système d'ostéosynthèse : pince coupante | Trans-facet-screw internal spinal fixation system | Classe IIb | Non | non | non | oui
2013-05-13 | SURGIVIEW | SURGIVIEW | SCS Système d'ostéosynthèse : vis vertébrale | Système d'ostéosynthèse : vis vertébrale | Trans-facet-screw internal spinal fixation system | Classe IIb | Non | non | non | oui
2013-05-13 | SURGIVIEW | SURGIVIEW | SCS Système d'ostéosynthèse : vis vertébrale autotaraudeuse | Système d'ostéosynthèse : vis vertébrale autotaraudeuse | Trans-facet-screw internal spinal fixation system | Classe IIb | Non | non | non | oui
2013-05-13 | Wright Medical Technology Inc. | Wright Medical France | Charlotte - CLAW® II | PLaque pour pied et cheville + Vis | unclassified | Classe IIb | Non | non | non | oui
2013-05-14 | ARROW INTERNATIONAL | TELEFLEX Médical | Arrow-Treratola™ PTD | Dispositif de thrombectomie percutané | Unclassified | Classe IIa | Non | oui | non
2013-05-14 | ARROW INTERNATIONAL | TELEFLEX Médical | Cathéters veineux centraux multi lumières avec Blue FlexTip® Kits sur mesure double emballage, gamme adulte - ARROW | Set de cathétérisme veineux central multi lumières en polyuréthane selon la méthode de Seldinger | Unclassified | Classe III | Non | oui | non
2013-05-14 | ARROW INTERNATIONAL | TELEFLEX Médical | Cathéters veineux centraux pour abord périphérique, une ou deux lumières, méthode de Seldinger (PICC) | Cathéters veineux centraux pour abord périphérique, une ou deux lumières, méthode de Seldinger (PICC) | Unclassified | Classe III | Non | oui | non
2013-05-14 | ARROW INTERNATIONAL | TELEFLEX Médical | Kits CVC complets Arrow une lumière, gamme pédiatric - ARROW | Cathéters veineux centraux simple lumière pédiatriques - Méthode de Seldinger | Unclassified | Classe III | Non | oui | non
2013-05-14 | Boston Scientific Corporation | BOSTON SCIENTIFIC | Capio™ Slim | Attrape-suture | Suture/needle passer, single-use | Classe IIa | Non | oui | non
2013-05-14 | Boston Scientific Corporation | BOSTON SCIENTIFIC | Obtryx™ II System Curved | Système de contention par voie transobturatrice de conception PrecisionBlue™ | Transobturator sling system | Classe IIb | Non | oui | non | oui
2013-05-14 | Boston Scientific Corporation | BOSTON SCIENTIFIC | Obtryx™ II System Halo | Système de contention par voie transobturatrice de conception PrecisionBlue™ | Transobturator sling system | Classe IIb | Non | oui | non | oui
2013-05-14 | COSMINTER Laboratoire Polydermyl | COSMINTER Laboratoire Polydermyl | 1001 SECRETS Lubrifiant gourmand - Arôme Cola | Gel intime lubrifiant | Lubricant, <specify> | Classe IIa | Non | non | non
2013-05-14 | COSMINTER Laboratoire Polydermyl | COSMINTER Laboratoire Polydermyl | 1001 SECRETS Lubrifiant gourmand - Arôme Crème de lait | Gel intime lubrifiant | Lubricant, <specify> | Classe IIa | Non | non | non
2013-05-14 | COSMINTER Laboratoire Polydermyl | COSMINTER Laboratoire Polydermyl | 1001 SECRETS Lubrifiant gourmand - Arôme Framboise | Gel intime lubrifiant | Lubricant, <specify> | Classe IIa | Non | non | non
2013-05-14 | EUROS | EUROS | E.CROSS | Cage intersomatique transforaminale lombaire | Spinal fusion cage, sterile | Classe IIb | Non | oui | non
2013-05-14 | ILERIMPANT SL | Global Medic Implants Andorra | Système d’implant GMI modèle FRONTIER | Système d'implants dentaires | Unclassified | Classe IIa | Non | oui | non
2013-05-14 | KAZ EUROPE | KAZ EUROPE | Braun ExactFit 3 | Tensiomètre au bras | Sphygmomanometer, <specify> | Classe IIa | Non | non | non
2013-05-14 | KAZ EUROPE | KAZ EUROPE | Braun ExactFit 5 | Tensiomètre au bras | Sphygmomanometer, <specify> | Classe IIa | Non | non | non
2013-05-14 | Oticon Medical AB | PRODITION (Interacoustics) | Fraise foret large du système à ancrage osseux Ponto | Fraise foret large | Unclassified | Classe IIa | Non | oui | non
2013-05-14 | Oticon Medical AB | PRODITION (Interacoustics) | Implant large avec pilier du système à ancrage osseux Ponto | Système d'implant : Implant large avec pilier | Bone screw, non-biodegradable | Classe IIb | Non | oui | non
2013-05-14 | Oticon Medical AB | PRODITION (Interacoustics) | Implant large du système à ancrage osseux Ponto | Système d'implant : Implant large avec pilier | Bone screw, non-biodegradable | Classe IIb | Non | oui | non
2013-05-14 | STRYKER Endoscopy | STRYKER FRANCE SAS | Arthropompe CrossFlow™ - Pompe d'arthroscope intégrée | Pompe d'arthroscope intégrée | Endoscopic irrigation/aspiration pump | Classe IIa | Non | non | non | oui
2013-05-14 | STRYKER Endoscopy | STRYKER FRANCE SAS | Arthropompe CrossFlow™ - Tubulures de cassette | Tubulures de cassette | Surgical irrigation/aspiration tubing set | Classe IIa | Non | oui | non | oui
2013-05-14 | TEKNIMED | TEKNIMED | CERAFORM REVOLUTION | Céramique phosphocalcique | Synthetic bone graft | Classe III | Non | oui | non
2013-05-14 | 3S ORTHO | 3S ORTHO | Ancillaire ARAMIS - Fraises glénoïdiennes | Fraises glénoïdiennes | Unclassified | Classe IIa | Non | non | non
2013-05-14 | 3S ORTHO | 3S ORTHO | Ancillaire ARAMIS - Mèche | Mèche | Unclassified | Classe IIa | Non | non | non
2013-05-14 | 3S ORTHO | 3S ORTHO | Ancillaire ARAMIS - Mèche à butée | Mèche à butée | Unclassified | Classe IIa | Non | non | non
2013-05-14 | 3S ORTHO | 3S ORTHO | ARAMIS | Prothèse totale d'épaule | Unclassified | Classe III | Non | oui | non
2013-05-14 | 3S ORTHO | 3S ORTHO | ARAMIS Vis | Prothèse totale d'épaule : vis | Unclassified | Classe IIb | Non | oui | non
2013-05-15 | COSMINTER Laboratoire Polydermyl | COSMINTER Laboratoire Polydermyl | 1001 SECRETS Lubrifiant - Sensation de chaleur | Gel intime lubrifiant | Lubricant, <specify> | Classe IIa | Non | non | non
2013-05-15 | COSMINTER Laboratoire Polydermyl | COSMINTER Laboratoire Polydermyl | 1001 SECRETS Lubrifiant - Sensation fraîcheur | Gel intime lubrifiant | Lubricant, <specify> | Classe IIa | Non | non | non
2013-05-15 | COSMINTER Laboratoire Polydermyl | COSMINTER Laboratoire Polydermyl | 1001 SECRETS Lubrifiant à base d'eau | Gel intime lubrifiant | Lubricant, <specify> | Classe IIa | Non | non | non
2013-05-15 | COSMINTER Laboratoire Polydermyl | COSMINTER Laboratoire Polydermyl | 1001 SECRETS Lubrifiant gourmand - Arôme Bubble gum | Gel intime lubrifiant | Lubricant, <specify> | Classe IIa | Non | non | non
2013-05-15 | COSMINTER Laboratoire Polydermyl | COSMINTER Laboratoire Polydermyl | 1001 SECRETS Lubrifiant gourmand - Arôme Fraise Champagne | Gel intime lubrifiant | Lubricant, <specify> | Classe IIa | Non | non | non
2013-05-15 | COSMINTER Laboratoire Polydermyl | COSMINTER Laboratoire Polydermyl | 1001 SECRETS Lubrifiant gourmand - Arôme Fruits Cappuccino | Gel intime lubrifiant | Lubricant, <specify> | Classe IIa | Non | non | non
2013-05-15 | COSMINTER Laboratoire Polydermyl | COSMINTER Laboratoire Polydermyl | 1001 SECRETS Lubrifiant gourmand - Arôme Fruits Chocolat | Gel intime lubrifiant | Lubricant, <specify> | Classe IIa | Non | non | non
2013-05-15 | COSMINTER Laboratoire Polydermyl | COSMINTER Laboratoire Polydermyl | 1001 SECRETS Lubrifiant gourmand - Arôme Fruits Exotiques | Gel intime lubrifiant | Lubricant, <specify> | Classe IIa | Non | non | non
2013-05-15 | COSMINTER Laboratoire Polydermyl | COSMINTER Laboratoire Polydermyl | 1001 SECRETS Lubrifiant gourmand - Arôme Fruits Rouges | Gel intime lubrifiant | Lubricant, <specify> | Classe IIa | Non | non | non
2013-05-15 | COSMINTER Laboratoire Polydermyl | COSMINTER Laboratoire Polydermyl | 1001 SECRETS Lubrifiant gourmand - Arôme Gingembre | Gel intime lubrifiant | Lubricant, <specify> | Classe IIa | Non | non | non
2013-05-15 | COSMINTER Laboratoire Polydermyl | COSMINTER Laboratoire Polydermyl | 1001 SECRETS Lubrifiant gourmand - Arôme Noix de Coco | Gel intime lubrifiant | Lubricant, <specify> | Classe IIa | Non | non | non
2013-05-15 | COSMINTER Laboratoire Polydermyl | COSMINTER Laboratoire Polydermyl | 1001 SECRETS Lubrifiant gourmand - Arôme Vanille | Gel intime lubrifiant | Lubricant, <specify> | Classe IIa | Non | non | non
2013-05-15 | EV3 Inc. | MediMark Europe | Endoprothèse périphérique auto-expansible EverFlex™ avec système de mise en place Entrust | Système de stent périphérique auto-expansible avec système de mise en place Entrust | Stent, vascular | Classe IIb | Non | oui | non
2013-05-15 | Harvest Technology Corporation | OLYMPUS Biotech International Ltd | SmartPrep 2 - Centrifuge 230V | Centrifuge | Unclassified | Classe IIa | Non | non | non
2013-05-15 | POLIDIS | POLIDIS | Pochette personnalisable lilicom (REFLEX Condoms Standard) | Préservatif | unclassified | Classe IIb | Non | non | non
2013-05-15 | TORAY Industries, Inc | MEDITOR S.A. | TorayMyxin® PMX-20R | Cartouche pour hémoperfusion extracorporelle | Unclassified | Classe IIb | Non | oui | non | oui
2013-05-16 | BIOSIL Limited | EUROSILICONE S.A.S | IMPLEO | Implant mammaire rond, lisse, gel doux hautement cohésif | Silicone gel-filled breast implant | Classe III | Non | oui | non
2013-05-16 | Electromedical Products International Inc. | Atlantis Medical Systems | Alpha-Stim AID | Stimulateur d'électrothérapie crânienne | Unclassified | Classe IIa | Non | non | non
2013-05-16 | Electromedical Products International Inc. | Atlantis Medical Systems | Alpha-Stim M | Stimulateur Micro-Courant et d'électrothérapie crânienne | Unclassified | Classe IIa | Non | non | non
2013-05-16 | Farmigea S.p.A | Laboratoires Leurquin Mediolanum | Xiloial | Solution stérile pour usage ophtalmique | Unclassified | Classe IIa | Non | oui | non | oui
2013-05-16 | GE Vingmed Ultrasound AS | GE Medical System SCS | Vivid E9 | Système d'imagerie par ultrasons | Cardiovascular ultrasound imaging system | Classe IIa | Non | non | non
2013-05-16 | GEISTLICH PHARMA AG | GEISTLICH PHARMA FRANCE | Geistlich Bio-Graft® | Matériau de comblement dentaire | Dental bone matrix implant, animal-derived | Classe III | BOVINE | oui | non
2013-05-16 | OLYMPUS Medical Systems Corp. | OLYMPUS France | Vidéogastroscope Echographique Evis Exera II Olympus TGF-UC180J | Vidéogastroscope | Unclassified | Classe IIa | Non | non | non
2013-05-16 | Philips Digital | PHILIPS Healthcare | Philips Microdose L.30 | Appareil de radiographie | Stationary mammographic x-ray system, digital | Classe IIb | Non | non | oui
2013-05-16 | SCORPION | SCORPION | Insert de détartrage dentaire CLUB-25K | Insert de détartrage dentaire | Ultrasonic dental scaling system handpiece tip | Classe IIa | Non | non | non | oui
2013-05-16 | SCORPION | SCORPION | Insert de détartrage dentaire CLUB-30K | Insert de détartrage dentaire | Ultrasonic dental scaling system handpiece tip | Classe IIa | Non | non | non | oui
2013-05-17 | Boston Scientific Corporation | BOSTON SCIENTIFIC | Promus PREMIER™ Monorail | Système de stent coronaire en alliage platine-chrome à élution d’évérolimus | Basic coronary angioplasty balloon catheter | Classe III | Non | oui | non
2013-05-17 | Nakanishi Inc. | FH Orthopedics | Console moteur SURGIC BE POD | Unité de commande d'outil chirurgical, sur secteur | Unclassified | Classe IIa | Non | non | non
2013-05-17 | Nakanishi Inc. | FH Orthopedics | Console moteur SURGIC pro BE POD | Unité de commande d'outil chirurgical, sur secteur | Unclassified | Classe IIa | Non | non | non
2013-05-17 | Vessix Vascular | BOSTON SCIENTIFIC | Vessix™ Cathéter | Cathéter | Coronary angioplasty radio-frequency catheter | Classe IIb | Non | oui | non
2013-05-17 | Vessix Vascular | BOSTON SCIENTIFIC | Vessix™ Générateur | Générateur | Coronary angioplasty radio-frequency catheter | Classe IIb | Non | oui | non
2013-05-20 | Cook Incorporated | Cook Medical Europe Ltd. | Flexor 180 Deflecting Ureteral Access Sheath | Gaine d'accès urétéral orientable | Flexible ureteral sheath/fibreoptic telescope | Classe IIa | Non | oui | non
2013-05-20 | Cook Incorporated | Cook Medical Europe Ltd. | VueOptic Visualization Source | Source de visualisation | Flexible ureteral sheath/fibreoptic telescope | Classe IIa | Non | oui | non
2013-05-20 | MEDICREA INTERNATIONAL | MEDICREA INTERNATIONAL | PASS LP : Connecteur de dérotation clément | Connecteur de dérotation clément | Bone-screw internal spinal fixation system | Classe IIb | Non | oui | non
2013-05-21 | BTI Biotechnology Institute S.L. | BTI Biotechnology Institute S.L. | Bague d'arrêt de l'O-Ring | Accessoires pour implants dentaires | Angioplasty guiding catheter | Classe IIa | Non | non | non
2013-05-21 | BTI Biotechnology Institute S.L. | BTI Biotechnology Institute S.L. | Biopilar® angulé 15° Externa®, plate-forme universelle | Accessoires pour implants dentaires | Dental implant suprastructure, permanent | Classe IIa | Non | non | non
2013-05-21 | BTI Biotechnology Institute S.L. | BTI Biotechnology Institute S.L. | Biopilar angulé 15° Interna® plate-forme universelle | Accessoires pour implants dentaires | Dental implant suprastructure, permanent | Classe IIa | Non | non | non
2013-05-21 | BTI Biotechnology Institute S.L. | BTI Biotechnology Institute S.L. | Biopilar® angulé 15° Tiny® | Accessoires pour implants dentaires | Dental implant suprastructure, permanent | Classe IIa | Non | non | non
2013-05-21 | BTI Biotechnology Institute S.L. | BTI Biotechnology Institute S.L. | Biopilar® en titane Externa®, plate-forme universelle | Accessoires pour implants dentaires | Dental implant suprastructure, permanent | Classe IIa | Non | non | non
2013-05-21 | BTI Biotechnology Institute S.L. | BTI Biotechnology Institute S.L. | Biopilar en titane Interna® plate-forme universelle | Accessoires pour implants dentaires | Dental implant suprastructure, permanent | Classe IIa | Non | non | non
2013-05-21 | BTI Biotechnology Institute S.L. | BTI Biotechnology Institute S.L. | Biopilar® en titane Tiny® | Accessoires pour implants dentaires | Dental implant suprastructure, permanent | Classe IIa | Non | non | non
2013-05-21 | BTI Biotechnology Institute S.L. | BTI Biotechnology Institute S.L. | Biopilar® provisoire esthétique non-rotatif Interna®, plate-forme universelle | Accessoires pour implants dentaires | Dental implant suprastructure, temporary, single-use | Classe IIa | Non | non | non
2013-05-21 | BTI Biotechnology Institute S.L. | BTI Biotechnology Institute S.L. | Biopilar® provisoire esthétique rotatif Interna®, plate-forme universelle | Accessoires pour implants dentaires | Dental implant suprastructure, temporary, single-use | Classe IIa | Non | non | non
2013-05-21 | BTI Biotechnology Institute S.L. | BTI Biotechnology Institute S.L. | Biopilar® provisoire non-rotatif Externa®, plate-forme universelle | Accessoires pour implants dentaires | Dental implant suprastructure, temporary, single-use | Classe IIa | Non | non | non
2013-05-21 | BTI Biotechnology Institute S.L. | BTI Biotechnology Institute S.L. | Biopilar® provisoire non-rotatif Interna®, plate-forme universelle | Accessoires pour implants dentaires | Dental implant suprastructure, temporary, single-use | Classe IIa | Non | non | non
2013-05-21 | BTI Biotechnology Institute S.L. | BTI Biotechnology Institute S.L. | Biopilar® provisoire rotatif Externa®, plate-forme universelle | Accessoires pour implants dentaires | Dental implant suprastructure, temporary, single-use | Classe IIa | Non | non | non
2013-05-21 | BTI Biotechnology Institute S.L. | BTI Biotechnology Institute S.L. | Biopilar® provisoire rotatif Interna®, plate-forme universelle | Accessoires pour implants dentaires | Dental implant suprastructure, temporary, single-use | Classe IIa | Non | non | non
2013-05-21 | BTI Biotechnology Institute S.L. | BTI Biotechnology Institute S.L. | Biopilier esthétique Externa® plate-forme large | Accessoires pour implants dentaires | Dental implant suprastructure, permanent | Classe IIa | Non | non | non
2013-05-21 | BTI Biotechnology Institute S.L. | BTI Biotechnology Institute S.L. | Biopilier esthétique Externa® plate-forme universelle | Accessoires pour implants dentaires | Dental implant suprastructure, permanent | Classe IIa | Non | non | non
2013-05-21 | BTI Biotechnology Institute S.L. | BTI Biotechnology Institute S.L. | Biopilier esthétique Externa® Tiny® | Accessoires pour implants dentaires | Dental implant suprastructure, permanent | Classe IIa | Non | non | non
2013-05-21 | BTI Biotechnology Institute S.L. | BTI Biotechnology Institute S.L. | Biopilier esthétique Interna® plate-forme large | Accessoires pour implants dentaires | Dental implant suprastructure, permanent | Classe IIa | Non | non | non
2013-05-21 | BTI Biotechnology Institute S.L. | BTI Biotechnology Institute S.L. | Biopilier esthétique Interna® plate-forme universelle | Accessoires pour implants dentaires | Dental implant suprastructure, permanent | Classe IIa | Non | non | non
2013-05-21 | BTI Biotechnology Institute S.L. | BTI Biotechnology Institute S.L. | Biopilier standard rotatif | Accessoires pour implants dentaires | Dental implant suprastructure, permanent | Classe IIa | Non | non | non
2013-05-21 | BTI Biotechnology Institute S.L. | BTI Biotechnology Institute S.L. | BTI SCAN® II ACT | Logiciel de mise à jour | CT system application software | Classe IIb | Non | non | non
2013-05-21 | BTI Biotechnology Institute S.L. | BTI Biotechnology Institute S.L. | BTI SCAN® II Licence supplémentaire | Logiciel | CT system application software | Classe IIb | Non | non | non
2013-05-21 | BTI Biotechnology Institute S.L. | BTI Biotechnology Institute S.L. | BTI SCAN® II RED | Logiciel | CT system application software | Classe IIb | Non | non | non
2013-05-21 | BTI Biotechnology Institute S.L. | BTI Biotechnology Institute S.L. | Calcinable large pour biopilier esthétique | Accessoires pour implants dentaires | Dental implant suprastructure, temporary, single-use | Classe IIa | Non | non | non
2013-05-21 | BTI Biotechnology Institute S.L. | BTI Biotechnology Institute S.L. | Calcinable universel pour biopilier esthétique | Accessoires pour implants dentaires | Dental implant suprastructure, temporary, single-use | Classe IIa | Non | non | non
2013-05-21 | BTI Biotechnology Institute S.L. | BTI Biotechnology Institute S.L. | Capuchon de protection du Multi-IM® angulé Tiny®, plate-forme universelle | Accessoires pour implants dentaires | Dental implant suprastructure, temporary, single-use | Classe IIa | Non | non | non
2013-05-21 | BTI Biotechnology Institute S.L. | BTI Biotechnology Institute S.L. | Capuchon de protection du Multi-IM®, plate-forme large | Accessoires pour implants dentaires | Dental implant suprastructure, temporary, single-use | Classe IIa | Non | non | non
2013-05-21 | BTI Biotechnology Institute S.L. | BTI Biotechnology Institute S.L. | Capuchon de protection du Multi-IM® Tiny®, plate-forme universelle | Accessoires pour implants dentaires | Dental implant suprastructure, temporary, single-use | Classe IIa | Non | non | non
2013-05-21 | BTI Biotechnology Institute S.L. | BTI Biotechnology Institute S.L. | Capuchon de protection standard | Accessoires pour implants dentaires | Dental implant suprastructure, temporary, single-use | Classe IIa | Non | non | non
2013-05-21 | BTI Biotechnology Institute S.L. | BTI Biotechnology Institute S.L. | Compacteur N°1, N°2, N°3 et N°4 | Accessoires pour implants dentaires | Unclassified | Classe IIa | Non | non | non
2013-05-21 | BTI Biotechnology Institute S.L. | BTI Biotechnology Institute S.L. | Connecteur porte-implants | Accessoires pour implants dentaires | Unclassified | Classe IIa | Non | non | non
2013-05-21 | BTI Biotechnology Institute S.L. | BTI Biotechnology Institute S.L. | Connecteur porte-implants avec hexagone | Accessoires pour implants dentaires | Unclassified | Classe IIa | Non | non | non
2013-05-21 | BTI Biotechnology Institute S.L. | BTI Biotechnology Institute S.L. | Cylindre calcinable du Multi-IM®, angulé Tiny® et plate-forme universelle | Accessoires pour implants dentaires | Dental implant suprastructure, temporary, single-use | Classe IIa | Non | non | non
2013-05-21 | BTI Biotechnology Institute S.L. | BTI Biotechnology Institute S.L. | Cylindre en or du pilier Multi-IM®, plate-forme large | Accessoires pour implants dentaires | Dental implant suprastructure, permanent | Classe IIa | Non | non | non
2013-05-21 | BTI Biotechnology Institute S.L. | BTI Biotechnology Institute S.L. | Cylindre en or du pilier Multi-IM®, Tiny®, plate-forme universelle | Accessoires pour implants dentaires | Dental implant suprastructure, permanent | Classe IIa | Non | non | non
2013-05-21 | BTI Biotechnology Institute S.L. | BTI Biotechnology Institute S.L. | Cylindre en or pour pilier standard | Accessoires pour implants dentaires | Dental implant suprastructure, permanent | Classe IIa | Non | non | non
2013-05-21 | BTI Biotechnology Institute S.L. | BTI Biotechnology Institute S.L. | Cylindre en titane pour zirconium du Multi-IM®, pour plate-forme large | Accessoires pour implants dentaires | Dental implant suprastructure, permanent | Classe IIa | Non | non | non
2013-05-21 | BTI Biotechnology Institute S.L. | BTI Biotechnology Institute S.L. | Cylindre en titane pour zirconium du Multi-IM® tiny® et pour plate-forme universelle | Accessoires pour implants dentaires | Dental implant suprastructure, permanent | Classe IIa | Non | non | non
2013-05-21 | BTI Biotechnology Institute S.L. | BTI Biotechnology Institute S.L. | Cylindre provisoire de l'implant Externa®, plate-forme large rotative | Accessoires pour implants dentaires | Dental implant suprastructure, temporary, single-use | Classe IIa | Non | non | non
2013-05-21 | BTI Biotechnology Institute S.L. | BTI Biotechnology Institute S.L. | Cylindre provisoire de l'implant Interna®, plate-forme large non-rotative | Accessoires pour implants dentaires | Dental implant suprastructure, temporary, single-use | Classe IIa | Non | non | non
2013-05-21 | BTI Biotechnology Institute S.L. | BTI Biotechnology Institute S.L. | Cylindre provisoire de l'implant Interna®, plate-forme large rotative | Accessoires pour implants dentaires | Dental implant suprastructure, temporary, single-use | Classe IIa | Non | non | non
2013-05-21 | BTI Biotechnology Institute S.L. | BTI Biotechnology Institute S.L. | Cylindre provisoire de l'implant Interna®, plate-forme universelle non-rotative | Accessoires pour implants dentaires | Dental implant suprastructure, temporary, single-use | Classe IIa | Non | non | non
2013-05-21 | BTI Biotechnology Institute S.L. | BTI Biotechnology Institute S.L. | Cylindre provisoire de l'implant Interna®, plate-forme universelle rotative | Accessoires pour implants dentaires | Dental implant suprastructure, temporary, single-use | Classe IIa | Non | non | non
2013-05-21 | BTI Biotechnology Institute S.L. | BTI Biotechnology Institute S.L. | Cylindre provisoire du Multi-IM®, plate-forme large | Accessoires pour implants dentaires | Dental implant suprastructure, temporary, single-use | Classe IIa | Non | non | non
2013-05-21 | BTI Biotechnology Institute S.L. | BTI Biotechnology Institute S.L. | Cylindre provisoire du Multi-IM®, Tiny® et plate-forme universelle | Accessoires pour implants dentaires | Dental implant suprastructure, temporary, single-use | Classe IIa | Non | non | non
2013-05-21 | BTI Biotechnology Institute S.L. | BTI Biotechnology Institute S.L. | Cylindre provisoire du pilier standard | Accessoires pour implants dentaires | Dental implant suprastructure, temporary, single-use | Classe IIa | Non | non | non
2013-05-21 | BTI Biotechnology Institute S.L. | BTI Biotechnology Institute S.L. | Cylindre provisoire esthétique de l'implant Interna®, plate-forme large non-rotative | Accessoires pour implants dentaires | Dental implant suprastructure, temporary, single-use | Classe IIa | Non | non | non
2013-05-21 | BTI Biotechnology Institute S.L. | BTI Biotechnology Institute S.L. | Cylindre provisoire esthétique du Multi-IM®, plate-forme large | Accessoires pour implants dentaires | Dental implant suprastructure, temporary, single-use | Classe IIa | Non | non | non
2013-05-21 | BTI Biotechnology Institute S.L. | BTI Biotechnology Institute S.L. | Cylindre provisoire esthétique du Multi-IM®, Tiny® et plate-forme universelle | Accessoires pour implants dentaires | Dental implant suprastructure, temporary, single-use | Classe IIa | Non | non | non
2013-05-21 | BTI Biotechnology Institute S.L. | BTI Biotechnology Institute S.L. | Cylindre provisoire esthétique hexagonal de l'implant Externa®, plate-forme large | Accessoires pour implants dentaires | Dental implant suprastructure, temporary, single-use | Classe IIa | Non | non | non
2013-05-21 | BTI Biotechnology Institute S.L. | BTI Biotechnology Institute S.L. | Cylindre provisoire esthétique hexagonal de l'implant Externa®, plate-forme universelle | Accessoires pour implants dentaires | Dental implant suprastructure, temporary, single-use | Classe IIa | Non | non | non
2013-05-21 | BTI Biotechnology Institute S.L. | BTI Biotechnology Institute S.L. | Cylindre provisoire esthétique hexagonal de l'implant Tiny® | Accessoires pour implants dentaires | Dental implant suprastructure, temporary, single-use | Classe IIa | Non | non | non
2013-05-21 | BTI Biotechnology Institute S.L. | BTI Biotechnology Institute S.L. | Cylindre provisoire esthétique rotatif de l'implant Externa®, plate-forme universelle | Accessoires pour implants dentaires | Dental implant suprastructure, temporary, single-use | Classe IIa | Non | non | non
2013-05-21 | BTI Biotechnology Institute S.L. | BTI Biotechnology Institute S.L. | Cylindre provisoire esthétique rotatif de l'implant Tiny® | Accessoires pour implants dentaires | Dental implant suprastructure, temporary, single-use | Classe IIa | Non | non | non
2013-05-21 | BTI Biotechnology Institute S.L. | BTI Biotechnology Institute S.L. | Cylindre provisoire hexagonal de l'implant Externa®, plate-forme large | Accessoires pour implants dentaires | Dental implant suprastructure, temporary, single-use | Classe IIa | Non | non | non
2013-05-21 | BTI Biotechnology Institute S.L. | BTI Biotechnology Institute S.L. | Cylindre provisoire hexagonal de l'implant Externa®, plate-forme universelle | Accessoires pour implants dentaires | Dental implant suprastructure, temporary, single-use | Classe IIa | Non | non | non
2013-05-21 | BTI Biotechnology Institute S.L. | BTI Biotechnology Institute S.L. | Cylindre provisoire rotatif de l'implant Externa®, plate-forme universelle | Accessoires pour implants dentaires | Dental implant suprastructure, temporary, single-use | Classe IIa | Non | non | non
2013-05-21 | BTI Biotechnology Institute S.L. | BTI Biotechnology Institute S.L. | Cylindre provisoire rotatif de l'implant Tiny® | Accessoires pour implants dentaires | Dental implant suprastructure, temporary, single-use | Classe IIa | Non | non | non
2013-05-21 | BTI Biotechnology Institute S.L. | BTI Biotechnology Institute S.L. | Disque à diamant pour contre angle | Accessoires pour implants dentaires | Dental abrasive disk | Classe IIa | Non | non | non
2013-05-21 | BTI Biotechnology Institute S.L. | BTI Biotechnology Institute S.L. | Disque à diamant pour pièce à main | Accessoires pour implants dentaires | Dental abrasive disk | Classe IIa | Non | non | non
2013-05-21 | BTI Biotechnology Institute S.L. | BTI Biotechnology Institute S.L. | Endoret® Kit dentaire jetable + Matériel de support | Kit dentaire jetable + Matériel de support | Evacuated blood collection tube IVD, sodium citrate | Classe IIb | Non | oui | non
2013-05-21 | BTI Biotechnology Institute S.L. | BTI Biotechnology Institute S.L. | Equipement de récupération de la vis avec logement arrondi | Accessoires pour implants dentaires | Unclassified | Classe IIa | Non | non | non
2013-05-21 | BTI Biotechnology Institute S.L. | BTI Biotechnology Institute S.L. | Equipement de récupération de la vis d'Externa® | Accessoires pour implants dentaires | Unclassified | Classe IIa | Non | non | non
2013-05-21 | BTI Biotechnology Institute S.L. | BTI Biotechnology Institute S.L. | Equipement récupération vis d'Interna® | Accessoires pour implants dentaires | Unclassified | Classe IIa | Non | non | non
2013-05-21 | BTI Biotechnology Institute S.L. | BTI Biotechnology Institute S.L. | Expanseur de crête N°1, N°2, N°3, N°4 | Accessoires pour implants dentaires | Unclassified | Classe IIa | Non | non | non
2013-05-21 | BTI Biotechnology Institute S.L. | BTI Biotechnology Institute S.L. | Extracteur d'implants connexion Interna® | Accessoires pour implants dentaires | Dental implant extractor | Classe IIa | Non | non | non
2013-05-21 | BTI Biotechnology Institute S.L. | BTI Biotechnology Institute S.L. | Extracteur d'implants connexion interne | Accessoires pour implants dentaires | Dental implant extractor | Classe IIa | Non | non | non
2013-05-21 | BTI Biotechnology Institute S.L. | BTI Biotechnology Institute S.L. | Extracteur d'implants de connexion externe | Accessoires pour implants dentaires | Dental implant extractor | Classe IIa | Non | non | non
2013-05-21 | BTI Biotechnology Institute S.L. | BTI Biotechnology Institute S.L. | Extracteur d'implants, large et étroit | Accessoires pour implants dentaires | Dental implant extractor | Classe IIa | Non | non | non
2013-05-21 | BTI Biotechnology Institute S.L. | BTI Biotechnology Institute S.L. | Extracteur d'implants long connexion interne | Accessoires pour implants dentaires | Dental implant extractor | Classe IIa | Non | non | non
2013-05-21 | BTI Biotechnology Institute S.L. | BTI Biotechnology Institute S.L. | Extracteur motorisé de la vis fracturée | Accessoires pour implants dentaires | Unclassified | Classe IIa | Non | non | non
2013-05-21 | BTI Biotechnology Institute S.L. | BTI Biotechnology Institute S.L. | Femelle du pilier Dal-Bo plus | Accessoires pour implants dentaires | Dental implant suprastructure, temporary, single-use | Classe IIa | Non | non | non
2013-05-21 | BTI Biotechnology Institute S.L. | BTI Biotechnology Institute S.L. | Femelle du pilier Dal-Bo standard | Accessoires pour implants dentaires | Dental implant suprastructure, temporary, single-use | Classe IIa | Non | non | non
2013-05-21 | BTI Biotechnology Institute S.L. | BTI Biotechnology Institute S.L. | Foret de démarrage courte / longue | Accessoires pour implants dentaires | Fixture/appliance dental drill, reusable | Classe IIa | Non | non | non
2013-05-21 | BTI Biotechnology Institute S.L. | BTI Biotechnology Institute S.L. | Foret d'évasement plate-forme large | Accessoires pour implants dentaires | Surgical countersink, reusable | Classe IIa | Non | non | non
2013-05-21 | BTI Biotechnology Institute S.L. | BTI Biotechnology Institute S.L. | Foret d'évasement plate-forme universelle | Accessoires pour implants dentaires | Surgical countersink, reusable | Classe IIa | Non | non | non
2013-05-21 | BTI Biotechnology Institute S.L. | BTI Biotechnology Institute S.L. | Foret d'évasement universelle plus | Accessoires pour implants dentaires | Surgical countersink, reusable | Classe IIa | Non | non | non
2013-05-21 | BTI Biotechnology Institute S.L. | BTI Biotechnology Institute S.L. | Foret profileur pour plate-forme large | Accessoires pour implants dentaires | Unclassified | Classe IIa | Non | non | non
2013-05-21 | BTI Biotechnology Institute S.L. | BTI Biotechnology Institute S.L. | Foret profileur pour plate-forme universelle | Accessoires pour implants dentaires | Unclassified | Classe IIa | Non | non | non
2013-05-21 | BTI Biotechnology Institute S.L. | BTI Biotechnology Institute S.L. | Frais pilote - Vis ostéosynthèse | Accessoires pour implants dentaires | Dental implant suprastructure, permanent | Classe IIa | Non | non | non
2013-05-21 | BTI Biotechnology Institute S.L. | BTI Biotechnology Institute S.L. | Fraise à coupe frontale | Accessoires pour implants dentaires | Fixture/appliance dental drill, reusable | Classe IIa | Non | non | non
2013-05-21 | BTI Biotechnology Institute S.L. | BTI Biotechnology Institute S.L. | Fraise chirurgicale à section hémisphérique | Accessoires pour implants dentaires | Unclassified | Classe IIa | Non | non | non
2013-05-21 | BTI Biotechnology Institute S.L. | BTI Biotechnology Institute S.L. | Fraise courte / longue | Accessoires pour implants dentaires | Fixture/appliance dental drill, reusable | Classe IIa | Non | non | non
2013-05-21 | BTI Biotechnology Institute S.L. | BTI Biotechnology Institute S.L. | Fraise de début d'évasement pour vis d'ostéosynthèse | Accessoires pour implants dentaires | Dental implant suprastructure, permanent | Classe IIa | Non | non | non
2013-05-21 | BTI Biotechnology Institute S.L. | BTI Biotechnology Institute S.L. | Fraise de la vis fracturée Externa® | Accessoires pour implants dentaires | Unclassified | Classe IIa | Non | non | non
2013-05-21 | BTI Biotechnology Institute S.L. | BTI Biotechnology Institute S.L. | Fraise de la vis fracturée Interna® | Accessoires pour implants dentaires | Unclassified | Classe IIa | Non | non | non
2013-05-21 | BTI Biotechnology Institute S.L. | BTI Biotechnology Institute S.L. | Fraise pilote courte / longue | Accessoires pour implants dentaires | Fixture/appliance dental drill, reusable | Classe IIa | Non | non | non
2013-05-21 | BTI Biotechnology Institute S.L. | BTI Biotechnology Institute S.L. | Fraise profileuse à plate-forme large Externa® | Accessoires pour implants dentaires | Unclassified | Classe IIa | Non | non | non
2013-05-21 | BTI Biotechnology Institute S.L. | BTI Biotechnology Institute S.L. | Fraise profileuse pour Tiny® | Accessoires pour implants dentaires | Unclassified | Classe IIa | Non | non | non
2013-05-21 | BTI Biotechnology Institute S.L. | BTI Biotechnology Institute S.L. | Implant Expanseur | Accessoires pour implants dentaires | Craniofacial bone screw, non-biodegradable | Classe IIb | Non | oui | non
2013-05-21 | BTI Biotechnology Institute S.L. | BTI Biotechnology Institute S.L. | Implant Externa® Universelle Plus | Implant | Screw endosteal dental implant, two-piece | Classe IIb | Non | oui | non
2013-05-21 | BTI Biotechnology Institute S.L. | BTI Biotechnology Institute S.L. | Implant interna® Plate-Forme Large | Implant Plate-Forme Large | Screw endosteal dental implant, two-piece | Classe IIb | Non | oui | non
2013-05-21 | BTI Biotechnology Institute S.L. | BTI Biotechnology Institute S.L. | Implant interna® Plate-Forme Universelle | Implant Plate-Forme Universelle | Screw endosteal dental implant, two-piece | Classe IIb | Non | oui | non
2013-05-21 | BTI Biotechnology Institute S.L. | BTI Biotechnology Institute S.L. | Implant interna® Plate-Forme Universelle Plus | Implant Plate-Forme Universelle Plus | Screw endosteal dental implant, two-piece | Classe IIb | Non | oui | non
2013-05-21 | BTI Biotechnology Institute S.L. | BTI Biotechnology Institute S.L. | Implant Plate-Forme Large | Implant Plate-Forme Large | Screw endosteal dental implant, two-piece | Classe IIb | Non | oui | non
2013-05-21 | BTI Biotechnology Institute S.L. | BTI Biotechnology Institute S.L. | Implant Plate-Forme Universelle | Implant Plate-Forme Universelle | Screw endosteal dental implant, two-piece | Classe IIb | Non | oui | non
2013-05-21 | BTI Biotechnology Institute S.L. | BTI Biotechnology Institute S.L. | Implant Tiny® | Implant | Screw endosteal dental implant, two-piece | Classe IIb | Non | oui | non
2013-05-21 | BTI Biotechnology Institute S.L. | BTI Biotechnology Institute S.L. | Implants d'Orthodontie | Implants d'Orthodontie | Orthodontic anchoring screw | Classe IIb | Non | oui | non
2013-05-21 | BTI Biotechnology Institute S.L. | BTI Biotechnology Institute S.L. | Insert pour plasmaterm | Accessoires pour implants dentaires | Laboratory heating block | Classe IIa | Non | non | non
2013-05-21 | BTI Biotechnology Institute S.L. | BTI Biotechnology Institute S.L. | Jeu de compacteurs | Accessoires pour implants dentaires | Dental implant suprastructure, permanent | Classe IIa | Non | non | non
2013-05-21 | BTI Biotechnology Institute S.L. | BTI Biotechnology Institute S.L. | Jeu d'expanseurs de crête | Accessoires pour implants dentaires | Dental implant suprastructure, permanent | Classe IIa | Non | non | non
2013-05-21 | BTI Biotechnology Institute S.L. | BTI Biotechnology Institute S.L. | Jeu d'expanseurs de crête - Connecteur court | Accessoires pour implants dentaires | Dental implant suprastructure, permanent | Classe IIa | Non | non | non
2013-05-21 | BTI Biotechnology Institute S.L. | BTI Biotechnology Institute S.L. | Joints de rechange joint torique blancs | Accessoires pour implants dentaires | Dental implant suprastructure, temporary, single-use | Classe IIa | Non | non | non
2013-05-21 | BTI Biotechnology Institute S.L. | BTI Biotechnology Institute S.L. | Kit boîte chirurgicale complète | Accessoires pour implants dentaires | Dental implant/prosthesis surgical procedure kit | Classe IIa | Non | non | non
2013-05-21 | BTI Biotechnology Institute S.L. | BTI Biotechnology Institute S.L. | Kit boîte chirurgicale complète initiation | Accessoires pour implants dentaires | Dental implant/prosthesis surgical procedure kit | Classe IIa | Non | non | non
2013-05-21 | BTI Biotechnology Institute S.L. | BTI Biotechnology Institute S.L. | Kit boîte chirurgicale complète perfectionnement | Accessoires pour implants dentaires | Dental implant/prosthesis surgical procedure kit | Classe IIa | Non | non | non
2013-05-21 | BTI Biotechnology Institute S.L. | BTI Biotechnology Institute S.L. | Kit boîte chirurgicale pour implants courts | Accessoires pour implants dentaires | Dental implant/prosthesis surgical procedure kit | Classe IIa | Non | non | non
2013-05-21 | BTI Biotechnology Institute S.L. | BTI Biotechnology Institute S.L. | Kit boîte chirurgicale pour plate-forme universelle | Accessoires pour implants dentaires | Dental implant/prosthesis surgical procedure kit | Classe IIa | Non | non | non
2013-05-21 | BTI Biotechnology Institute S.L. | BTI Biotechnology Institute S.L. | Kit de disque de diamant N°2 | Accessoires pour implants dentaires | Dental abrasive disk | Classe IIa | Non | non | non
2013-05-21 | BTI Biotechnology Institute S.L. | BTI Biotechnology Institute S.L. | Kit de forets jetables N° 1 et N° 2 | Accessoires pour implants dentaires | Fixture/appliance dental drill set, single-use | Classe IIa | Non | non | non
2013-05-21 | BTI Biotechnology Institute S.L. | BTI Biotechnology Institute S.L. | Kit de séparation / Split de crêtes | Accessoires pour implants dentaires | Unclassified | Classe IIa | Non | non | non
2013-05-21 | BTI Biotechnology Institute S.L. | BTI Biotechnology Institute S.L. | Kit de trépans pour kit d'extraction d'implants | Accessoires pour implants dentaires | Unclassified | Classe IIa | Non | non | non
2013-05-21 | BTI Biotechnology Institute S.L. | BTI Biotechnology Institute S.L. | Kit de Vis d'ostéosynthèse | Kit de Vis d'ostéosynthèse | Craniofacial bone screw, non-biodegradable | Classe IIb | Non | oui | non
2013-05-21 | BTI Biotechnology Institute S.L. | BTI Biotechnology Institute S.L. | Kit d'expanseurs et compacteurs | Accessoires pour implants dentaires | Unclassified | Classe IIa | Non | non | non
2013-05-21 | BTI Biotechnology Institute S.L. | BTI Biotechnology Institute S.L. | Kit d'extraction d'implants | Accessoires pour implants dentaires | Dental implant extractor | Classe IIa | Non | non | non
2013-05-21 | BTI Biotechnology Institute S.L. | BTI Biotechnology Institute S.L. | Kit d'implants d'Orthodontie | Kit d'implants d'Orthodontie | Dental implant/prosthesis surgical procedure kit | Classe IIb | Non | oui | non
2013-05-21 | BTI Biotechnology Institute S.L. | BTI Biotechnology Institute S.L. | Kit Endoret® Esthétique | Kit Esthétique | Evacuated blood collection tube IVD, sodium citrate | Classe IIb | Non | oui | non
2013-05-21 | BTI Biotechnology Institute S.L. | BTI Biotechnology Institute S.L. | Kit Endoret® ophtalmologie | Kit ophtalmologie | Evacuated blood collection tube IVD, sodium citrate | Classe IIb | Non | oui | non
2013-05-21 | BTI Biotechnology Institute S.L. | BTI Biotechnology Institute S.L. | Kit Endoret® Traumatologie (Sets 8 tubes) | Kit Traumatologie (Sets 8 tubes) | Evacuated blood collection tube IVD, sodium citrate | Classe IIb | Non | oui | non
2013-05-21 | BTI Biotechnology Institute S.L. | BTI Biotechnology Institute S.L. | Kit pour greffons en bloc | Accessoires pour implants dentaires | Unclassified | Classe IIa | Non | non | non
2013-05-21 | BTI Biotechnology Institute S.L. | BTI Biotechnology Institute S.L. | Kit pour l'élévation de sinus et l'extraction de restes radiculaires | Accessoires pour implants dentaires | Unclassified | Classe IIa | Non | non | non
2013-05-21 | BTI Biotechnology Institute S.L. | BTI Biotechnology Institute S.L. | Pilier anatomique angulé 15° en titane Tiny® | Accessoires pour implants dentaires | Dental implant suprastructure, permanent | Classe IIa | Non | non | non
2013-05-21 | BTI Biotechnology Institute S.L. | BTI Biotechnology Institute S.L. | Pilier anatomique en or Tiny® | Accessoires pour implants dentaires | Dental implant suprastructure, permanent | Classe IIa | Non | non | non
2013-05-21 | BTI Biotechnology Institute S.L. | BTI Biotechnology Institute S.L. | Pilier anatomique en titane Tiny® | Accessoires pour implants dentaires | Dental implant suprastructure, permanent | Classe IIa | Non | non | non
2013-05-21 | BTI Biotechnology Institute S.L. | BTI Biotechnology Institute S.L. | Pilier angulé Externa®, plate-forme large | Accessoires pour implants dentaires | Dental implant suprastructure, permanent | Classe IIa | Non | non | non
2013-05-21 | BTI Biotechnology Institute S.L. | BTI Biotechnology Institute S.L. | Pilier angulé Externa®, plate-forme universelle | Accessoires pour implants dentaires | Dental implant suprastructure, permanent | Classe IIa | Non | non | non
2013-05-21 | BTI Biotechnology Institute S.L. | BTI Biotechnology Institute S.L. | Pilier angulé Interna® | Accessoires pour implants dentaires | Dental implant suprastructure, permanent | Classe IIa | Non | non | non
2013-05-21 | BTI Biotechnology Institute S.L. | BTI Biotechnology Institute S.L. | Pilier angulé Interna®, plate-forme large | Accessoires pour implants dentaires | Dental implant suprastructure, permanent | Classe IIa | Non | non | non
2013-05-21 | BTI Biotechnology Institute S.L. | BTI Biotechnology Institute S.L. | Pilier angulé Interna® plate-forme universelle | Accessoires pour implants dentaires | Dental implant suprastructure, permanent | Classe IIa | Non | non | non
2013-05-21 | BTI Biotechnology Institute S.L. | BTI Biotechnology Institute S.L. | Pilier Ceramic-On® en or Interna® plate-forme universelle | Accessoires pour implants dentaires | Dental implant suprastructure, permanent | Classe IIa | Non | non | non
2013-05-21 | BTI Biotechnology Institute S.L. | BTI Biotechnology Institute S.L. | Pilier Ceramic-On® en titane Interna® plate-forme large | Accessoires pour implants dentaires | Dental implant suprastructure, permanent | Classe IIa | Non | non | non
2013-05-21 | BTI Biotechnology Institute S.L. | BTI Biotechnology Institute S.L. | Pilier Ceramic-On® en titane Interna® plate-forme universelle | Accessoires pour implants dentaires | Dental implant suprastructure, permanent | Classe IIa | Non | non | non
2013-05-21 | BTI Biotechnology Institute S.L. | BTI Biotechnology Institute S.L. | Pilier céramisable Ceramic-On® en or, Externa®, plate-forme universelle | Accessoires pour implants dentaires | Dental implant suprastructure, permanent | Classe IIa | Non | non | non
2013-05-21 | BTI Biotechnology Institute S.L. | BTI Biotechnology Institute S.L. | Pilier céramisable CERAMIC-ON® en titane P. Universelle Externa® | Implant dentaire | unclassified | Classe IIa | Non | non | non
2013-05-21 | BTI Biotechnology Institute S.L. | BTI Biotechnology Institute S.L. | Pilier direct Interna® plate-forme universelle | Accessoires pour implants dentaires | Dental implant suprastructure, permanent | Classe IIa | Non | non | non
2013-05-21 | BTI Biotechnology Institute S.L. | BTI Biotechnology Institute S.L. | Pilier en or Externa®, plate-forme universelle | Accessoires pour implants dentaires | Dental implant suprastructure, permanent | Classe IIa | Non | non | non
2013-05-21 | BTI Biotechnology Institute S.L. | BTI Biotechnology Institute S.L. | Pilier en or Interna®, plate-forme universelle | Accessoires pour implants dentaires | Dental implant suprastructure, permanent | Classe IIa | Non | non | non
2013-05-21 | BTI Biotechnology Institute S.L. | BTI Biotechnology Institute S.L. | Pilier en titane Externa®, plate-forme large | Accessoires pour implants dentaires | Dental implant suprastructure, permanent | Classe IIa | Non | non | non
2013-05-21 | BTI Biotechnology Institute S.L. | BTI Biotechnology Institute S.L. | Pilier en titane Externa®, plate-forme universelle | Accessoires pour implants dentaires | Dental implant suprastructure, permanent | Classe IIa | Non | non | non
2013-05-21 | BTI Biotechnology Institute S.L. | BTI Biotechnology Institute S.L. | Pilier en titane Interna®, plate-forme large | Accessoires pour implants dentaires | Dental implant suprastructure, permanent | Classe IIa | Non | non | non
2013-05-21 | BTI Biotechnology Institute S.L. | BTI Biotechnology Institute S.L. | Pilier en titane Interna®, plate-forme universelle | Accessoires pour implants dentaires | Dental implant suprastructure, permanent | Classe IIa | Non | non | non
2013-05-21 | BTI Biotechnology Institute S.L. | BTI Biotechnology Institute S.L. | Pilier esthétique Externa® plate-forme large | Accessoires pour implants dentaires | Dental implant suprastructure, permanent | Classe IIa | Non | non | non
2013-05-21 | BTI Biotechnology Institute S.L. | BTI Biotechnology Institute S.L. | Pilier esthétique Externa® plate-forme universelle | Accessoires pour implants dentaires | Dental implant suprastructure, permanent | Classe IIa | Non | non | non
2013-05-21 | BTI Biotechnology Institute S.L. | BTI Biotechnology Institute S.L. | Pilier esthétique Externa® Tiny® | Accessoires pour implants dentaires | Dental implant suprastructure, permanent | Classe IIa | Non | non | non
2013-05-21 | BTI Biotechnology Institute S.L. | BTI Biotechnology Institute S.L. | Pilier esthétique Interna® plate-forme large | Accessoires pour implants dentaires | Dental implant suprastructure, permanent | Classe IIa | Non | non | non
2013-05-21 | BTI Biotechnology Institute S.L. | BTI Biotechnology Institute S.L. | Pilier esthétique Interna® plate-forme universelle | Accessoires pour implants dentaires | Dental implant suprastructure, permanent | Classe IIa | Non | non | non
2013-05-21 | BTI Biotechnology Institute S.L. | BTI Biotechnology Institute S.L. | Pilier mâle Dal-Bo | Accessoires pour implants dentaires | Dental implant suprastructure, permanent | Classe IIa | Non | non | non
2013-05-21 | BTI Biotechnology Institute S.L. | BTI Biotechnology Institute S.L. | Pilier mâle Dal-Bo Interna® | Accessoires pour implants dentaires | Dental implant suprastructure, permanent | Classe IIa | Non | non | non
2013-05-21 | BTI Biotechnology Institute S.L. | BTI Biotechnology Institute S.L. | Pilier mâle Dal-Bo Tiny® | Accessoires pour implants dentaires | Dental implant suprastructure, permanent | Classe IIa | Non | non | non
2013-05-21 | BTI Biotechnology Institute S.L. | BTI Biotechnology Institute S.L. | Pilier Multi-IM® angulé 17° Externa®, plate-forme universelle | Accessoires pour implants dentaires | Dental implant suprastructure, permanent | Classe IIa | Non | non | non
2013-05-21 | BTI Biotechnology Institute S.L. | BTI Biotechnology Institute S.L. | Pilier Multi-IM® angulé 17° Interna® plate-forme universelle | Accessoires pour implants dentaires | Dental implant suprastructure, permanent | Classe IIa | Non | non | non
2013-05-21 | BTI Biotechnology Institute S.L. | BTI Biotechnology Institute S.L. | Pilier Multi-IM® angulé 17° Interna® plate-forme universelle, type 2 | Accessoires pour implants dentaires | Dental implant suprastructure, permanent | Classe IIa | Non | non | non
2013-05-21 | BTI Biotechnology Institute S.L. | BTI Biotechnology Institute S.L. | Pilier Multi-IM® angulé 17° Tiny® | Accessoires pour implants dentaires | Dental implant suprastructure, permanent | Classe IIa | Non | non | non
2013-05-21 | BTI Biotechnology Institute S.L. | BTI Biotechnology Institute S.L. | Pilier Multi-IM® Externa®, plate-forme large | Accessoires pour implants dentaires | Dental implant suprastructure, permanent | Classe IIa | Non | non | non
2013-05-21 | BTI Biotechnology Institute S.L. | BTI Biotechnology Institute S.L. | Pilier Multi-IM® Externa®, plate-forme universelle | Accessoires pour implants dentaires | Dental implant suprastructure, permanent | Classe IIa | Non | non | non
2013-05-21 | BTI Biotechnology Institute S.L. | BTI Biotechnology Institute S.L. | Pilier Multi-IM® Interna®, P. Universelle | Implant dentaire | unclassified | Classe IIa | Non | non | non
2013-05-21 | BTI Biotechnology Institute S.L. | BTI Biotechnology Institute S.L. | Pilier Multi-IM® Interna® plate-forme large | Accessoires pour implants dentaires | Dental implant suprastructure, permanent | Classe IIa | Non | non | non
2013-05-21 | BTI Biotechnology Institute S.L. | BTI Biotechnology Institute S.L. | Pilier Multi-IM® Tiny® | Accessoires pour implants dentaires | Dental implant suprastructure, permanent | Classe IIa | Non | non | non
2013-05-21 | BTI Biotechnology Institute S.L. | BTI Biotechnology Institute S.L. | Pilier O-Ring Externa®, pour plate-forme universelle | Accessoires pour implants dentaires | Dental implant suprastructure, permanent | Classe IIa | Non | non | non
2013-05-21 | BTI Biotechnology Institute S.L. | BTI Biotechnology Institute S.L. | Pilier provisoire esthétique Externa®, plate-forme universelle | Accessoires pour implants dentaires | Dental implant suprastructure, permanent | Classe IIa | Non | non | non
2013-05-21 | BTI Biotechnology Institute S.L. | BTI Biotechnology Institute S.L. | Pilier provisoire esthétique Interna® plate-forme universelle | Accessoires pour implants dentaires | Dental implant suprastructure, permanent | Classe IIa | Non | non | non
2013-05-21 | BTI Biotechnology Institute S.L. | BTI Biotechnology Institute S.L. | Pilier Ucla non-rotatif en or Externa® plate-forme large | Accessoires pour implants dentaires | Dental implant suprastructure, permanent | Classe IIa | Non | non | non
2013-05-21 | BTI Biotechnology Institute S.L. | BTI Biotechnology Institute S.L. | Pilier Ucla non-rotatif en or Externa® plate-forme universelle | Accessoires pour implants dentaires | Dental implant suprastructure, permanent | Classe IIa | Non | non | non
2013-05-21 | BTI Biotechnology Institute S.L. | BTI Biotechnology Institute S.L. | Pilier Ucla non-rotatif en or Interna® plate-forme large | Accessoires pour implants dentaires | Dental implant suprastructure, permanent | Classe IIa | Non | non | non
2013-05-21 | BTI Biotechnology Institute S.L. | BTI Biotechnology Institute S.L. | Pilier Ucla non-rotatif en or Interna® plate-forme universelle | Accessoires pour implants dentaires | Dental implant suprastructure, permanent | Classe IIa | Non | non | non
2013-05-21 | BTI Biotechnology Institute S.L. | BTI Biotechnology Institute S.L. | Pilier Ucla non-rotatif en or, plate-forme Tiny® | Accessoires pour implants dentaires | Dental implant suprastructure, permanent | Classe IIa | Non | non | non
2013-05-21 | BTI Biotechnology Institute S.L. | BTI Biotechnology Institute S.L. | Pilier Ucla rotatif en or Externa® plate-forme large | Accessoires pour implants dentaires | Dental implant suprastructure, permanent | Classe IIa | Non | non | non
2013-05-21 | BTI Biotechnology Institute S.L. | BTI Biotechnology Institute S.L. | Pilier Ucla rotatif en or Externa® plate-forme universelle | Accessoires pour implants dentaires | Dental implant suprastructure, permanent | Classe IIa | Non | non | non
2013-05-21 | BTI Biotechnology Institute S.L. | BTI Biotechnology Institute S.L. | Pilier Ucla rotatif en or Interna® plate-forme large | Accessoires pour implants dentaires | Dental implant suprastructure, permanent | Classe IIa | Non | non | non
2013-05-21 | BTI Biotechnology Institute S.L. | BTI Biotechnology Institute S.L. | Pilier Ucla rotatif en or Interna® plate-forme universelle | Accessoires pour implants dentaires | Dental implant suprastructure, permanent | Classe IIa | Non | non | non
2013-05-21 | BTI Biotechnology Institute S.L. | BTI Biotechnology Institute S.L. | Pilier Ucla rotatif en or, plate-forme Tiny® | Accessoires pour implants dentaires | Dental implant suprastructure, permanent | Classe IIa | Non | non | non
2013-05-21 | BTI Biotechnology Institute S.L. | BTI Biotechnology Institute S.L. | Plateaux porte greffons | Accessoires pour implants dentaires | Unclassified | Classe IIa | Non | non | non
2013-05-21 | BTI Biotechnology Institute S.L. | BTI Biotechnology Institute S.L. | Pointe de périotome arrondi ou droit | Accessoires pour implants dentaires | Dental ultrasonic surgical system handpiece tip | Classe IIa | Non | non | non
2013-05-21 | BTI Biotechnology Institute S.L. | BTI Biotechnology Institute S.L. | Pointe de périotome arrondi ou droit, tournée de 90° | Accessoires pour implants dentaires | Dental ultrasonic surgical system handpiece tip | Classe IIa | Non | non | non
2013-05-21 | BTI Biotechnology Institute S.L. | BTI Biotechnology Institute S.L. | Pointe de spatule | Accessoires pour implants dentaires | Dental ultrasonic surgical system handpiece tip | Classe IIa | Non | non | non
2013-05-21 | BTI Biotechnology Institute S.L. | BTI Biotechnology Institute S.L. | Pointe de spatule à droite ou à gauche | Accessoires pour implants dentaires | Dental ultrasonic surgical system handpiece tip | Classe IIa | Non | non | non
2013-05-21 | BTI Biotechnology Institute S.L. | BTI Biotechnology Institute S.L. | Pointe de spatule circulaire à 140° | Accessoires pour implants dentaires | Dental ultrasonic surgical system handpiece tip | Classe IIa | Non | non | non
2013-05-21 | BTI Biotechnology Institute S.L. | BTI Biotechnology Institute S.L. | Pointe de spatule circulaire à 140° mini | Accessoires pour implants dentaires | Dental ultrasonic surgical system handpiece tip | Classe IIa | Non | non | non
2013-05-21 | BTI Biotechnology Institute S.L. | BTI Biotechnology Institute S.L. | Prolongateur de fraises | Accessoires pour implants dentaires | Dental drill extension | Classe IIa | Non | non | non
2013-05-21 | BTI Biotechnology Institute S.L. | BTI Biotechnology Institute S.L. | Trépan interne | Accessoires pour implants dentaires | Bone trephine | Classe IIa | Non | non | non
2013-05-21 | BTI Biotechnology Institute S.L. | BTI Biotechnology Institute S.L. | Trépan interne pour kits d'extraction d'implants | Accessoires pour implants dentaires | Bone trephine | Classe IIa | Non | non | non
2013-05-21 | BTI Biotechnology Institute S.L. | BTI Biotechnology Institute S.L. | Trépan pour les biopsies | Accessoires pour implants dentaires | Bone trephine | Classe IIa | Non | non | non
2013-05-21 | BTI Biotechnology Institute S.L. | BTI Biotechnology Institute S.L. | Vis Cicatrisation Externa® Plate-Forme Large | Vis Cicatrisation Plate-Forme Large | Dental implant suprastructure, temporary, single-use | Classe IIb | Non | oui | non
2013-05-21 | BTI Biotechnology Institute S.L. | BTI Biotechnology Institute S.L. | Vis Cicatrisation Externa® Plate-Forme Universelle | Vis Cicatrisation Plate-Forme Universelle | Dental implant suprastructure, temporary, single-use | Classe IIb | Non | oui | non
2013-05-21 | BTI Biotechnology Institute S.L. | BTI Biotechnology Institute S.L. | Vis Cicatrisation Implant Tiny® et P.E. | Vis Cicatrisation Implant | Dental implant suprastructure, temporary, single-use | Classe IIb | Non | oui | non
2013-05-21 | BTI Biotechnology Institute S.L. | BTI Biotechnology Institute S.L. | Vis Cicatrisation Rainuré Interna® Large | Vis Cicatrisation Rainuré Large | Dental implant suprastructure, temporary, single-use | Classe IIb | Non | oui | non
2013-05-21 | BTI Biotechnology Institute S.L. | BTI Biotechnology Institute S.L. | Vis Cicatrisation Rainuré Interna® Universelle | Vis Cicatrisation Rainuré Universelle | Dental implant suprastructure, temporary, single-use | Classe IIb | Non | oui | non
2013-05-21 | BTI Biotechnology Institute S.L. | BTI Biotechnology Institute S.L. | Vis de couverture de l'implant | Vis de couverture de l'implant | Dental implant suprastructure, temporary, single-use | Classe IIb | Non | oui | non
2013-05-21 | BTI Biotechnology Institute S.L. | BTI Biotechnology Institute S.L. | Vis de couverture sans tête de l'implant Externa® | Vis de couverture sans tête de l'implant | Dental implant suprastructure, temporary, single-use | Classe IIb | Non | oui | non
2013-05-21 | BTI Biotechnology Institute S.L. | BTI Biotechnology Institute S.L. | Vis de couverture sans tête de l'implant Tiny® | Vis de couverture sans tête de l'implant | Dental implant suprastructure, temporary, single-use | Classe IIb | Non | oui | non
2013-05-21 | BTI Biotechnology Institute S.L. | BTI Biotechnology Institute S.L. | Vis d'ostéosynthèse | Vis d'ostéosynthèse | Craniofacial bone screw, non-biodegradable | Classe IIb | Non | oui | non
2013-05-21 | BTI Biotechnology Institute S.L. | BTI Biotechnology Institute S.L. | Vis en or carrée dorée de l'implant Tiny® | Accessoires pour implants dentaires | Dental implant suprastructure, permanent | Classe IIa | Non | non | non
2013-05-21 | BTI Biotechnology Institute S.L. | BTI Biotechnology Institute S.L. | Vis en or doré Externa® | Accessoires pour implants dentaires | Dental implant suprastructure, permanent | Classe IIa | Non | non | non
2013-05-21 | BTI Biotechnology Institute S.L. | BTI Biotechnology Institute S.L. | Vis en or Externa® | Accessoires pour implants dentaires | Dental implant suprastructure, permanent | Classe IIa | Non | non | non
2013-05-21 | BTI Biotechnology Institute S.L. | BTI Biotechnology Institute S.L. | Vis en or Interna® | Accessoires pour implants dentaires | Dental implant suprastructure, permanent | Classe IIa | Non | non | non
2013-05-21 | BTI Biotechnology Institute S.L. | BTI Biotechnology Institute S.L. | Vis en or pour conique/standard | Accessoires pour implants dentaires | Dental implant suprastructure, permanent | Classe IIa | Non | non | non
2013-05-21 | BTI Biotechnology Institute S.L. | BTI Biotechnology Institute S.L. | Vis en or pour Multi-IM® | Accessoires pour implants dentaires | Dental implant suprastructure, permanent | Classe IIa | Non | non | non
2013-05-21 | BTI Biotechnology Institute S.L. | BTI Biotechnology Institute S.L. | Vis en titane directe à prothèse Interna®, plate-forme universelle | Accessoires pour implants dentaires | Dental implant suprastructure, permanent | Classe IIa | Non | non | non
2013-05-21 | BTI Biotechnology Institute S.L. | BTI Biotechnology Institute S.L. | Vis en titane Externa® hexagonale | Accessoires pour implants dentaires | Dental implant suprastructure, permanent | Classe IIa | Non | non | non
2013-05-21 | BTI Biotechnology Institute S.L. | BTI Biotechnology Institute S.L. | Vis en titane hexagonale Externa® pour laboratoire | Accessoires pour implants dentaires | Dental implant suprastructure, temporary, reusable | Classe IIa | Non | non | non
2013-05-21 | BTI Biotechnology Institute S.L. | BTI Biotechnology Institute S.L. | Vis en titane hexagonale Interna® | Accessoires pour implants dentaires | Dental implant suprastructure, permanent | Classe IIa | Non | non | non
2013-05-21 | BTI Biotechnology Institute S.L. | BTI Biotechnology Institute S.L. | Vis en titane hexagonale Interna® pour laboratoire | Accessoires pour implants dentaires | Dental implant suprastructure, temporary, reusable | Classe IIa | Non | non | non
2013-05-21 | BTI Biotechnology Institute S.L. | BTI Biotechnology Institute S.L. | Vis en titane Multi-IM® tête réduite | Accessoires pour implants dentaires | Dental implant suprastructure, permanent | Classe IIa | Non | non | non
2013-05-21 | BTI Biotechnology Institute S.L. | BTI Biotechnology Institute S.L. | Vis en titane pour Multi-IM® | Accessoires pour implants dentaires | Dental implant suprastructure, permanent | Classe IIa | Non | non | non
2013-05-21 | BTI Biotechnology Institute S.L. | BTI Biotechnology Institute S.L. | Vis en titane pour pilier conique et standard | Accessoires pour implants dentaires | Dental implant suprastructure, permanent | Classe IIa | Non | non | non
2013-05-21 | BTI Biotechnology Institute S.L. | BTI Biotechnology Institute S.L. | Vis en titane Tiny® directe à prothèse | Accessoires pour implants dentaires | Dental implant suprastructure, permanent | Classe IIa | Non | non | non
2013-05-21 | BTI Biotechnology Institute S.L. | BTI Biotechnology Institute S.L. | Vis en titane Tiny® hexagonale | Accessoires pour implants dentaires | Dental implant suprastructure, permanent | Classe IIa | Non | non | non
2013-05-21 | BTI Biotechnology Institute S.L. | BTI Biotechnology Institute S.L. | Vis en titane universelle Externa® directe à prothèse | Accessoires pour implants dentaires | Dental implant suprastructure, permanent | Classe IIa | Non | non | non
2013-05-21 | CGM Spa - Divisione Medicale Meta | BTI Biotechnology Institute S.L. | Dispositif mini-invasif pour le prélèvement de l'os cortical en applictions chirurgicales | Accessoires pour implants dentaires | Unclassified | Classe IIa | Non | non | non
2013-05-21 | CGM Spa - Divisione Medicale Meta | BTI Biotechnology Institute S.L. | Racleur courbe à os, jetable | Accessoires pour implants dentaires | Unclassified | Classe IIa | Non | non | non
2013-05-21 | EUROTEKNIKA (ETK) | EUROTEKNIKA (ETK) | AESTHETICA+² - Instrumentation chirurgicale pour implants dentaires | Instrumentation chirurgicale pour la pose d'implants dentaires | Surgical procedure kit, <specify> | Classe IIa | Non | non | non
2013-05-21 | EUROTEKNIKA (ETK) | EUROTEKNIKA (ETK) | CHIRURGIE GUIDEE - Instrumentation chirurgicale pour implants dentaires | Instrumentation chirurgicale pour la pose d'implants dentaires | Surgical procedure kit, <specify> | Classe IIa | Non | non | non
2013-05-21 | EUROTEKNIKA (ETK) | EUROTEKNIKA (ETK) | NATURALL+ NATEA+ - Instrumentation chirurgicale pour implants dentaires | Instrumentation chirurgicale pour la pose d'implants dentaires | Surgical procedure kit, <specify> | Classe IIa | Non | non | non
2013-05-21 | EUROTEKNIKA (ETK) | EUROTEKNIKA (ETK) | NATURALL+ NATEA+ NATURACTIS - Pièces prothétiques pour implants dentaires | Pièces prothétiques pour implants dentaires | Surgical procedure kit, <specify> | Classe IIa | Non | non | non
2013-05-21 | EUROTEKNIKA (ETK) | EUROTEKNIKA (ETK) | UNEVA+ - Instrumentation chirurgicale pour implants dentaires | Instrumentation chirurgicale pour la pose d'implants dentaires | Surgical procedure kit, <specify> | Classe IIa | Non | non | non
2013-05-21 | OMNIASPA S.L. | BTI Biotechnology Institute S.L. | Kit d'irrigation à ultrasons | Accessoires pour implants dentaires | Unclassified | Classe IIa | Non | non | non
2013-05-21 | OTTO RUTGERS GmbH Co. KG | BTI Biotechnology Institute S.L. | Lames de bistouris stériles | Accessoires pour implants dentaires | Scalpel blade, single-use | Classe IIa | Non | non | non
2013-05-21 | OTTO RUTGERS GmbH Co. KG | BTI Biotechnology Institute S.L. | Mini-lames de bistouri stériles 64 / 67 | Accessoires pour implants dentaires | Scalpel blade, single-use | Classe IIa | Non | non | non
2013-05-21 | OTTO RUTGERS GmbH Co. KG | BTI Biotechnology Institute S.L. | Perforateur circulaire N°1 et N°2 | Accessoires pour implants dentaires | Gingival punch, reusable | Classe IIa | Non | non | non
2013-05-21 | PHILIPS Medical Systems DMC GmbH | PHILIPS Healthcare | PCR Eleva | Lecteurs de plaque d'imagerie | General-purpose radiography digital imaging system | Classe IIa | Non | non | non
2013-05-21 | SC Romedex International SRL | SC Romedex International SRL | Nautilus™ Plus | Système d'échographie de guidage vasculaire | Unclassified | Classe IIb | Non | non | non | oui
2013-05-21 | SOFTWAY MEDICAL RADIOLOGIE | SOFTWAY MEDICAL RADIOLOGIE | One Diffusion v 1.13 | Logiciel de visualisation, de traitement et d'analyse d'images médicales | Tube, stomach evacuator | Classe IIa | Non | non | non
2013-05-21 | STRYKER GmbH | STRYKER FRANCE SAS | AxSoS 3™ Ti | Système de fixation interne : Vis stériles ou non stériles, plaques stériles et non stériles | Internal orthopaedic fixation system, plate/screw, non-biodegradable | Classe IIb | Non | non | non | oui
2013-05-21 | Toshiba Medical Systems Corporation | CANON Medical Systems France SAS | Aquilion RXL | Scanner | Full-body CT system | Classe IIb | Non | non | oui
2013-05-21 | W&H Dentalwerk Bürmoos GmbH | BTI Biotechnology Institute S.L. | Contre-angle chirurgical BTI | Accessoires pour implants dentaires | Line-powered dental drilling system handpiece | Classe IIa | Non | non | non
2013-05-21 | W&H Dentalwerk Bürmoos GmbH | BTI Biotechnology Institute S.L. | Moteur chirurcigal avec contre-angle CA-HEX | Accessoires pour implants dentaires | Line-powered dental drilling system | Classe IIa | Non | non | non
2013-05-21 | W&H Dentalwerk Bürmoos GmbH | BTI Biotechnology Institute S.L. | Moteur chirurcigal BTI | Accessoires pour implants dentaires | Line-powered dental drilling system | Classe IIa | Non | non | non
2013-05-21 | W&H Dentalwerk Bürmoos GmbH | BTI Biotechnology Institute S.L. | Moteur chirurcigal BTI 115 V | Accessoires pour implants dentaires | Line-powered dental drilling system | Classe IIa | Non | non | non
2013-05-21 | W&H Dentalwerk Bürmoos GmbH | BTI Biotechnology Institute S.L. | Moteur chirurcigal 115 V avec contre-angle CA-HEX | Accessoires pour implants dentaires | Line-powered dental drilling system | Classe IIa | Non | non | non
2013-05-21 | Wright Medical Technology Inc. | Wright Medical France | Ortholoc™ 3Di - Forefoot Reconstruction : Plaques de correction podale | Reconstruction du pied - Système pour le médio pied/pied plat : Plaques de correction podale | unclassified | Classe IIb | Non | non | non | oui
2013-05-21 | Wright Medical Technology Inc. | Wright Medical France | Ortholoc™ 3Di - Forefoot Reconstruction : Vis pour système de plaques | Reconstruction du pied - Système pour le médio pied/pied plat : Vis pour système de plaques | unclassified | Classe IIb | Non | non | non | oui
2013-05-21 | ZEST ANCHORS | BTI Biotechnology Institute S.L. | Jeu de pièces mâles Locator® pour traitement | Accessoires pour implants dentaires | Dental implant suprastructure, temporary, single-use | Classe IIa | Non | non | non
2013-05-21 | ZEST ANCHORS | BTI Biotechnology Institute S.L. | Mâle de Locator® de gamme supplémentaire extra-réduite | Accessoires pour implants dentaires | Dental implant suprastructure, temporary, single-use | Classe IIa | Non | non | non
2013-05-21 | ZEST ANCHORS | BTI Biotechnology Institute S.L. | Pilier Locator® pour implant BTI Externa®, plate-forme universelle | Accessoires pour implants dentaires | Dental implant suprastructure, permanent | Classe IIa | Non | non | non
2013-05-21 | ZEST ANCHORS | BTI Biotechnology Institute S.L. | Pilier Locator® pour implant BTI Interna®, plate-forme universelle | Accessoires pour implants dentaires | Dental implant suprastructure, permanent | Classe IIa | Non | non | non
2013-05-21 | ZEST ANCHORS | BTI Biotechnology Institute S.L. | Rechange du mâle de Locator® | Accessoires pour implants dentaires | Dental implant suprastructure, temporary, single-use | Classe IIa | Non | non | non
2013-05-21 | ZEST ANCHORS | BTI Biotechnology Institute S.L. | Rechange du mâle de Locator® de gamme supérieure | Accessoires pour implants dentaires | Dental implant suprastructure, temporary, single-use | Classe IIa | Non | non | non
2013-05-21 | ZEST ANCHORS | BTI Biotechnology Institute S.L. | Rechange du mâle de Locator® de rétention extra-réduite | Accessoires pour implants dentaires | Dental implant suprastructure, temporary, single-use | Classe IIa | Non | non | non
2013-05-21 | ZEST ANCHORS | BTI Biotechnology Institute S.L. | Rechange du mâle de Locator® de rétention réduite | Accessoires pour implants dentaires | Dental implant suprastructure, temporary, single-use | Classe IIa | Non | non | non
2013-05-22 | ABBOTT Vascular | Abbott France (Siège social) | Endoprothèse coronaire à élution d'everolimus XIENCE™ Xpedition 48 | Système d’endoprothèse coronaire à élution d’évérolimus | Coronary artery stent | Classe III | Non | oui | non
2013-05-22 | ABBOTT Vascular | Abbott France (Siège social) | Guide Hi-Torque IronMan | Guide coronaire à revêtement MICROGLIDE | Cardiac catheter guidewire, single-use | Classe III | Non | oui | non
2013-05-22 | DEXCOM Inc. | Meditech Strategic Consultants B.V. | Dexcom G4™ Platinium | Système de mesure continue du glucose | Interstitial-fluid glucose monitoring system | Classe IIb | Non | oui | non | oui
2013-05-22 | EUROTEKNIKA (ETK) | EUROTEKNIKA (ETK) | AESTHETICA+² | Implants dentaires | Dental implant, endosseous, partially-embedded | Classe IIb | Non | oui | non
2013-05-22 | EUROTEKNIKA (ETK) | EUROTEKNIKA (ETK) | NATEA+ | Implants dentaires | Dental implant, endosseous, partially-embedded | Classe IIb | Non | oui | non
2013-05-22 | EUROTEKNIKA (ETK) | EUROTEKNIKA (ETK) | NATEA+ - Pièces prothétiques pour implants dentaires | Pièces prothétiques pour implants dentaires | Dental implant, endosseous, partially-embedded | Classe IIb | Non | oui | non
2013-05-22 | EUROTEKNIKA (ETK) | EUROTEKNIKA (ETK) | NATURACTIS - Pièces prothétiques pour implants dentaires | Pièces prothétiques pour implants dentaires | Dental implant, endosseous, partially-embedded | Classe IIb | Non | oui | non
2013-05-22 | EUROTEKNIKA (ETK) | EUROTEKNIKA (ETK) | NATURALL+ | Implants dentaires | Dental implant, endosseous, partially-embedded | Classe IIb | Non | oui | non
2013-05-22 | EUROTEKNIKA (ETK) | EUROTEKNIKA (ETK) | NATURALL+ - Pièces prothétiques pour implants dentaires | Pièces prothétiques pour implants dentaires | Dental implant, endosseous, partially-embedded | Classe IIb | Non | oui | non
2013-05-22 | EUROTEKNIKA (ETK) | EUROTEKNIKA (ETK) | UNEVA+ | Implants dentaires | Dental implant, endosseous, partially-embedded | Classe IIb | Non | oui | non
2013-05-22 | Laboratoires CARILENE | Laboratoires CARILENE | RD1 | Traitement symptomatique de l'herpès labial | Lip herpes dressing | Classe IIa | Non | non | non
2013-05-22 | Laboratoires CARILENE | Laboratoires CARILENE | RD2 | Traitement symptomatique de l'herpès génital | Genital herpes dressing | Classe IIa | Non | non | non
2013-05-22 | MEDTRONIC Inc | MEDTRONIC France | Pacific™ Plus | Cathéter pour angioplastie transluminale percutanée (ATP) | Peripheral angioplasty balloon catheter | Classe IIa | Non | oui | non
2013-05-22 | PendraCare International B.V. | TERUMO FRANCE | Climber™ Guiding Catheter | Cathéter de guidage intra-vasculaire | Intravascular guiding catheter | Classe IIa | Non | oui | non
2013-05-22 | SAINT JUDE MEDICAL | Abbott Medical France SAS | Endurity™ DR | Générateur d'impulsions | Defibrillator/pacemaker, implantable | DMIA | Non | oui | non
2013-05-22 | SAINT JUDE MEDICAL | Abbott Medical France SAS | Endurity™ SR | Générateur d'impulsions | Defibrillator/pacemaker, implantable | DMIA | Non | oui | non
2013-05-22 | Sequent Medical Inc. | MediMark Europe | WEB™ Aneurysm Embolization System Dual-Layer, Barrel Shape | Système d'embolisation d'anévrisme cérébral | unclassified | Classe III | Non | oui | non
2013-05-22 | Sequent Medical Inc. | MediMark Europe | WEB™ Aneurysm Embolization System Single-Layer, Barrel and Sphere Shapes | Système d'embolisation d'anévrisme cérébral | unclassified | Classe III | Non | oui | non
2013-05-23 | CVRx Inc. | CVRx Inc. | Aimant CVRx | Stimulateur des barorécepteurs carotidiens | Carotid sinus nerve electrical stimulation system | DMIA | Non | oui | non
2013-05-23 | CVRx Inc. | CVRx Inc. | BAROSTIM neo™ | Stimulateur des barorécepteurs carotidiens | Carotid sinus nerve electrical stimulation system | DMIA | Non | oui | non
2013-05-23 | CVRx Inc. | CVRx Inc. | BAROSTIM neo™ Legacy | Stimulateur des barorécepteurs carotidiens | Carotid sinus nerve electrical stimulation system | DMIA | Non | oui | non
2013-05-23 | CVRx Inc. | CVRx Inc. | Sonde stimulation du sinus carotidien neo™ courte | Stimulateur des barorécepteurs carotidiens | Carotid sinus nerve electrical stimulation system | DMIA | Non | oui | non
2013-05-23 | CVRx Inc. | CVRx Inc. | Sonde stimulation du sinus carotidien neo™ longue | Stimulateur des barorécepteurs carotidiens | Carotid sinus nerve electrical stimulation system | DMIA | Non | oui | non
2013-05-23 | CVRx Inc. | CVRx Inc. | Système de programmation neo™ | Stimulateur des barorécepteurs carotidiens | Carotid sinus nerve electrical stimulation system | DMIA | Non | non | non
2013-05-23 | Flexible Stenting Solution Inc. | CORDIS | Système d'endoprothèse vasculaire S.M.A.R.T® Flex | Système d'endoprothèse vasculaire | Peripheral artery stent | Classe IIb | Non | oui | non
2013-05-23 | Golden Horse Medical Equipment Wuxi Co. Ltd | McCallan Medical Ltd | Vibra Tip® | Dispositif de diagnostic de la neuropathie diabétique | Unclassified | Classe IIa | Non | non | non
2013-05-23 | HPF S.p.A. a socio unico | Medacta International SA | Fraises à cotyle pour prothèse de hanche | Instruments chirurgicaux rotatifs | Unclassified | Classe IIa | Non | non | non
2013-05-23 | HPF S.p.A. a socio unico | Medacta International SA | Manche porte fraises à cotyle décalé pour prothèse de hanche | Instruments chirurgicaux rotatifs | Unclassified | Classe IIa | Non | non | non
2013-05-23 | HPF S.p.A. a socio unico | Medacta International SA | Manche porte fraises à cotyle droit pour prothèse de hanche | Instruments chirurgicaux rotatifs | Unclassified | Classe IIa | Non | non | non
2013-05-24 | CARL ZEISS MEDITEC AG | Carl Zeiss Meditec France SAS | VISALIS S 500 / Version logicielle 2.0 | Phacoémulsificateur Vitrectome | Phacoemulsification/vitrectomy system | Classe IIb | Non | non | non
2013-05-24 | CARL ZEISS MEDITEC AG | Carl Zeiss Meditec France SAS | VISALIS V 500 / Version logicielle 2.0 | Phacoémulsificateur Vitrectome | Phacoemulsification/vitrectomy system | Classe IIb | Non | non | non
2013-05-24 | Matrixcell s.r.o. | Matrixcell s.r.o. | Aquafilling Bodyline | Gel hydrophile | unclassified | Classe III | Non | oui | non
2013-05-24 | Matrixcell s.r.o. | Matrixcell s.r.o. | Aquafilling Faceline | Gel hydrophile | unclassified | Classe III | Non | oui | non
2013-05-24 | MEDTRONIC Inc | MEDTRONIC France | Export Advance™ | Cathéter d'aspiration | Embolectomy/thrombectomy catheter | Classe III | Non | oui | non
2013-05-24 | Nox Medical | ResMed | NOX-T3™ System with WristOx2 ™ | Enregistreur de sommeil portatif | Polysomnography analyser, computerized | Classe IIa | Non | non | non
2013-05-24 | ResMed PTY Ltd. | ResMed | Quattro™ Air | Masque facial | Rebreathing oxygen face mask | Classe IIa | Non | non | non
2013-05-24 | ResMed PTY Ltd. | ResMed | Quattro™ Air for Her | Masque facial | Rebreathing oxygen face mask | Classe IIa | Non | non | non
2013-05-24 | SATELEC | SATELEC | Flag | Révélateur de plaque | Unclassified | Classe IIa | Non | non | non
2013-05-24 | SATELEC | SATELEC | Newtron Booster | Dispositif ultrasonique pour le dentaire | Ultrasonic dental scaling system | Classe IIa | Non | non | non
2013-05-24 | SATELEC | SATELEC | Newtron P5 | Dispositif ultrasonique pour le dentaire | Ultrasonic dental scaling system | Classe IIa | Non | non | non
2013-05-24 | SATELEC | SATELEC | Newtron P5 B. LED | Dispositif ultrasonique pour le dentaire | Ultrasonic dental scaling system | Classe IIa | Non | non | non
2013-05-24 | SATELEC | SATELEC | Newtron P5 XS B. LED | Dispositif ultrasonique pour le dentaire | Ultrasonic dental scaling system | Classe IIa | Non | non | non
2013-05-24 | SATELEC | SATELEC | Newtron P5 XS B. LED Bluetooth | Dispositif ultrasonique pour le dentaire | Ultrasonic dental scaling system | Classe IIa | Non | non | non
2013-05-24 | SYNTHES GmbH | ANSPACH / SYNTHES | Système de fusion occipito-cervicale OCF | Système de fixation interne du rachis par vis | Bone-screw internal spinal fixation system | Classe IIb | Non | non | non
2013-05-24 | SyroLight Ltd | Atlantis Medical Systems | BioNette | Dispositif électronique de traitement des rhinites allergiques | Unclassified | Classe IIa | Non | non | non
2013-05-25 | BIOSPHERE MEDICAL | BIOSPHERE MEDICAL | EMBOSPHERE™ Microsphères flacon | Microsphères pour embolisation | Neurovascular embolization implant | Classe III | PORCINE | oui | non
2013-05-26 | DemeTech Corporation | SurgTech AG | OverStitch™ 2-0 Polypropylene Suture | DemeLENE Polypropylene Surgical Suture | Polypropylene suture | Classe IIb | Non | oui | non
2013-05-26 | DemeTech Corporation | SurgTech AG | OverStitch™ 3-0 Polypropylene Suture | DemeLENE Polypropylene Surgical Suture | Polypropylene suture | Classe IIb | Non | oui | non
2013-05-27 | ANTHOGYR | ANTHOGYR | Capuchon protection FLEX | Capuchon protection | Dental implant suprastructure, temporary, single-use | Classe IIb | Non | oui | non
2013-05-27 | ANTHOGYR | ANTHOGYR | Chape FLEX provisoire Peek | Chape provisoire Peek | Dental implant suprastructure, temporary, single-use | Classe IIb | Non | oui | non
2013-05-27 | ANTHOGYR | ANTHOGYR | Chape FLEX provisoire Titane | Chape provisoire Titane | Dental implant suprastructure, temporary, single-use | Classe IIb | Non | oui | non
2013-05-27 | ANTHOGYR | ANTHOGYR | Pilier AXIOM FLEX 0° Hx | Pilier | Dental implant suprastructure, permanent | Classe IIb | Non | oui | non
2013-05-27 | ANTHOGYR | ANTHOGYR | Pilier AXIOM FLEX 18° Hx | Pilier | Dental implant suprastructure, permanent | Classe IIb | Non | oui | non
2013-05-27 | ANTHOGYR | ANTHOGYR | Pilier AXIOM FLEX 18° Hx INDEX | Pilier | Dental implant suprastructure, permanent | Classe IIb | Non | oui | non
2013-05-27 | ANTHOGYR | ANTHOGYR | Pilier AXIOM FLEX 30° Hx | Pilier | Dental implant suprastructure, permanent | Classe IIb | Non | oui | non
2013-05-27 | ANTHOGYR | ANTHOGYR | Pilier AXIOM FLEX 30° Hx INDEX | Pilier | Dental implant suprastructure, permanent | Classe IIb | Non | oui | non
2013-05-27 | ANTHOGYR | ANTHOGYR | Vis M1.4 Ti FLEX | Vis | Dental implant suprastructure, temporary, reusable | Classe IIb | Non | oui | non
2013-05-27 | ANTHOGYR | ANTHOGYR | Vis M1.6 BT AXIOM FLEX | Vis | Dental implant suprastructure, permanent | Classe IIb | Non | oui | non
2013-05-27 | Changzhou Jiuhong Medical Instrument Co. Ltd. | LIFE PARTNERS EUROPE | Anse à polypectomie croissant | Anse à polypectomie croissant | Flexible polypectomy snare, single-use | Classe IIb | Non | oui | non
2013-05-27 | Changzhou Jiuhong Medical Instrument Co. Ltd. | LIFE PARTNERS EUROPE | Anse à polypectomie hexagonale | Anse à polypectomie hexagonale | Flexible polypectomy snare, single-use | Classe IIb | Non | oui | non
2013-05-27 | Changzhou Jiuhong Medical Instrument Co. Ltd. | LIFE PARTNERS EUROPE | Anse à polypectomie ovale | Anse à polypectomie ovale | Flexible polypectomy snare, single-use | Classe IIb | Non | oui | non
2013-05-27 | CORDIS Corporation | CORDIS | Cathéters-guides ADROIT™ Cordis | Cathéter-guide | Intravascular guiding catheter | Classe III | Non | oui | non
2013-05-27 | Emcision Ltd | LIFE PARTNERS EUROPE | Sonde Habib™ EndoHPB | Sonde | Unclassified | Classe IIb | Non | oui | non
2013-05-27 | Endo-Therapeutics INC | LIFE PARTNERS EUROPE | Pince à biopsie chaude standard | Pince à biopsie chaude standard | Unclassified | Classe IIa | Non | oui | non
2013-05-27 | ISO Med | LIFE PARTNERS EUROPE | Cathéter d'extraction biliaire double lumière | Cathéter d'extraction biliaire double lumière | Unclassified | Classe IIa | Non | oui | non
2013-05-27 | ISO Med | LIFE PARTNERS EUROPE | Cathéter d'extraction biliaire triple lumière | Cathéter d'extraction biliaire triple lumière | Unclassified | Classe IIa | Non | oui | non
2013-05-27 | La Diffusion Technique Française | La Diffusion Technique Française | Aero Doseur Atomisor AD12 | Générateur d'aérosols à visée diagnostique (par méthode dosimétrique) | Aerosol generator | Classe IIb | Non | non | non | oui
2013-05-27 | La Diffusion Technique Française | La Diffusion Technique Française | Nébuliseur Atomisor NL12 | Nébuliseur d'aérosols pour aérodoseur d'osimètre AD12 | Aerosol generator | Classe IIb | Non | non | non
2013-05-27 | MAQUET Cardiopulmonary AG | MAQUET | Réservoirs de cardiotomie veineux VHK 70000 / VHK 71000 | Réservoir de cardiotomie veineux à coque rigide | Cardiotomy reservoir | Classe IIa | Non | oui | non
2013-05-27 | M.I.Tech | LIFE PARTNERS EUROPE | HANAROSTENT® Biliary Flap (CCC) | Stent | Biliary stent | Classe IIb | Non | oui | non
2013-05-27 | M.I.Tech | LIFE PARTNERS EUROPE | HANAROSTENT® Biliary Flap Lasso (CCC) | Stent | Biliary stent | Classe IIb | Non | oui | non
2013-05-27 | M.I.Tech | LIFE PARTNERS EUROPE | HANAROSTENT® Biliary (NC) | Stent | Biliary stent | Classe IIb | Non | oui | non
2013-05-27 | M.I.Tech | LIFE PARTNERS EUROPE | HANAROSTENT® Colon/Rectum Lasso (NNN) | Stent | Bare-metal colonic stent | Classe IIb | Non | oui | non
2013-05-27 | M.I.Tech | LIFE PARTNERS EUROPE | HANAROSTENT® Colon/Rectum TTS (CCC) | Stent | Bare-metal colonic stent | Classe IIb | Non | oui | non
2013-05-27 | M.I.Tech | LIFE PARTNERS EUROPE | HANAROSTENT® Duodenum/Pylorus Kim's Flare (CCN) | Stent | Duodenal stent | Classe IIb | Non | oui | non
2013-05-27 | M.I.Tech | LIFE PARTNERS EUROPE | HANAROSTENT® Duodenum/Pylorus Lasso (NCN) | Stent | Duodenal stent | Classe IIb | Non | oui | non
2013-05-27 | M.I.Tech | LIFE PARTNERS EUROPE | HANAROSTENT® Duodenum/Pylorus Lasso (NNN) | Stent | Duodenal stent | Classe IIb | Non | oui | non
2013-05-27 | M.I.Tech | LIFE PARTNERS EUROPE | HANAROSTENT® Esophagus Bariatric Surgery (CCC) | Stent | Oesophageal stent | Classe IIb | Non | oui | non
2013-05-27 | M.I.Tech | LIFE PARTNERS EUROPE | HANAROSTENT® Intestine Asymetric (NCN) | Stent | Bare-metal colonic stent | Classe IIb | Non | oui | non
2013-05-27 | NORAKER | NORAKER | Activioss™ | Substitut osseux bioactif | Synthetic bone graft | Classe III | Non | oui | non
2013-05-27 | Omrix Biopharmaceuticals Ltd | JOHNSON & JOHNSON MEDICAL SAS | Régulateur de pression pour dispositif d'application Quixil et Evicel | Régulateur de pression | Unclassified | Classe IIa | Non | non | non
2013-05-27 | Ovesco Endoscopy AG | LIFE PARTNERS EUROPE | Anse à polypectomie Traction | Anse à polypectomie | Surgical clip applier, <specify> | Classe IIb | Non | oui | non
2013-05-27 | Ovesco Endoscopy AG | LIFE PARTNERS EUROPE | Système de fermeture 11 mm procto | Système de fermeture 11 mm procto | Surgical clip applier, <specify> | Classe IIb | Non | oui | non
2013-05-27 | STRYKER Neurovascular | STRYKER FRANCE SAS | Tracker®-17 | Microcathéters | Intravascular catheters, <specify> | Classe III | Non | oui | non
2013-05-27 | US Endoscopy | LIFE PARTNERS EUROPE | Anse à polypectomie mini ovale rotative - Rotator™ | Anse à polypectomie mini ovale rotative | Rigid polypectomy snare, single-use | Classe IIb | Non | oui | non
2013-05-27 | US Endoscopy | LIFE PARTNERS EUROPE | Anse à polypectomie ovale rotative - Rotator™ | Anse à polypectomie ovale rotative | Rigid polypectomy snare, single-use | Classe IIb | Non | oui | non
2013-05-27 | US Endoscopy | LIFE PARTNERS EUROPE | Anse diathermique hexagonale - Traxtion™ | Anse diathermique hexagonale | Rigid polypectomy snare, single-use | Classe IIb | Non | oui | non
2013-05-27 | US Endoscopy | LIFE PARTNERS EUROPE | Isnare hexagonale | Anse | Rigid polypectomy snare, single-use | Classe IIb | Non | oui | non
2013-05-27 | US Endoscopy | LIFE PARTNERS EUROPE | Isnare ovale | Anse | Rigid polypectomy snare, single-use | Classe IIb | Non | oui | non
2013-05-27 | William Cook Europe ApS | William Cook Europe ApS | Cook Celect Platinum Vena Cava Filter Set pour abord fémoral | Endoprothèse vasculaire | Vena cava filter, temporary/permanent | Classe III | Non | oui | non
2013-05-27 | William Cook Europe ApS | William Cook Europe ApS | Cook Celect Platinum Vena Cava Filter Set pour abord fémoral et jugulaire | Endoprothèse vasculaire | Vena cava filter, temporary/permanent | Classe III | Non | oui | non
2013-05-27 | William Cook Europe ApS | William Cook Europe ApS | Cook Celect Platinum Vena Cava Filter Set pour abord jugulaire | Endoprothèse vasculaire | Vena cava filter, temporary/permanent | Classe III | Non | oui | non
2013-05-28 | AESCULAP AG | B. BRAUN MEDICAL | Ancillaires IQ E.motion | Ancillaire réutilisable pour implantation de prothèse orthopédique | Clavicle strap | Classe IIa | Non | non | non
2013-05-28 | AESCULAP AG | B. BRAUN MEDICAL | Ancillaires IQ (Intuitive Quick) | Ancillaire réutilisable pour implantation de prothèse orthopédique | Clavicle strap | Classe IIa | Non | non | non
2013-05-28 | AESCULAP AG | B. BRAUN MEDICAL | Instruments MIOS (minimally invasive orthopaedic solutions) | Ancillaire réutilisable pour implantation de prothèse orthopédique | Clavicle strap | Classe IIa | Non | non | non | oui
2013-05-28 | AESCULAP AG | B. BRAUN MEDICAL | IQ instrument d'alignement fémoral | Ancillaire réutilisable pour implantation de prothèse orthopédique | Clavicle strap | Classe IIa | Non | non | non
2013-05-28 | AESCULAP AG | B. BRAUN MEDICAL | IQ instrument pour maintien/insertion d'implant | Ancillaire réutilisable pour implantation de prothèse orthopédique | Clavicle strap | Classe IIa | Non | non | non
2013-05-28 | AESCULAP AG | B. BRAUN MEDICAL | IQ set | Ancillaire réutilisable pour implantation de prothèse orthopédique | Clavicle strap | Classe IIa | Non | non | non
2013-05-28 | Cook Incorporated | Cook Medical Europe Ltd. | Flexor Vue Deflecting Endoscopic System | Système endoscopique orientable | Flexible ureteral sheath/fibreoptic telescope | Classe IIa | Non | oui | non
2013-05-28 | GRAFTYS | GRAFTYS | TRYPTIK® | Substitut osseux / Lordose et Convexe | Bone matrix implant, synthetic | Classe III | Non | oui | non
2013-05-28 | MEDICALEX FRANCEMED | MEDICALEX FRANCEMED | Bouton | Implants d'ostéosynthèse | Unclassified | Classe IIb | Non | non | non
2013-05-28 | MEDICALEX FRANCEMED | MEDICALEX FRANCEMED | Clou-plaque de Jewett | Implants d'ostéosynthèse | Unclassified | Classe IIb | Non | non | non
2013-05-28 | MEDICALEX FRANCEMED | MEDICALEX FRANCEMED | Clou-plaque Lere | Implants d'ostéosynthèse | Unclassified | Classe IIb | Non | non | non
2013-05-28 | MEDICALEX FRANCEMED | MEDICALEX FRANCEMED | Clou-plaque Staka-Maconor | Implants d'ostéosynthèse | Unclassified | Classe IIb | Non | non | non
2013-05-28 | MEDICALEX FRANCEMED | MEDICALEX FRANCEMED | Cotyle standard | Cotyle standard pour prothèse de hanche | Unclassified | Classe III | Non | oui | non
2013-05-28 | MEDICALEX FRANCEMED | MEDICALEX FRANCEMED | Cupule d'interposition phalangienne | Implants d'ostéosynthèse | Unclassified | Classe IIb | Non | non | non
2013-05-28 | MEDICALEX FRANCEMED | MEDICALEX FRANCEMED | Joint torique DKP (élément de la vis-plaque dynamique DKP) | Implants d'ostéosynthèse | Unclassified | Classe IIb | Non | non | non
2013-05-28 | MEDICALEX FRANCEMED | MEDICALEX FRANCEMED | Lame-plaque | Implants d'ostéosynthèse | Unclassified | Classe IIb | Non | non | non
2013-05-28 | MEDICALEX FRANCEMED | MEDICALEX FRANCEMED | Lame-plaque angulaire 130° | Implants d'ostéosynthèse | Unclassified | Classe IIb | Non | non | non
2013-05-28 | MEDICALEX FRANCEMED | MEDICALEX FRANCEMED | Lame-plaque col de cygne classique | Implants d'ostéosynthèse | Unclassified | Classe IIb | Non | non | non
2013-05-28 | MEDICALEX FRANCEMED | MEDICALEX FRANCEMED | Lame-plaque col de cygne type Grodet | Implants d'ostéosynthèse | Unclassified | Classe IIb | Non | non | non
2013-05-28 | MEDICALEX FRANCEMED | MEDICALEX FRANCEMED | Lame-plaque col de cygne type Kerboull | Implants d'ostéosynthèse | Unclassified | Classe IIb | Non | non | non
2013-05-28 | MEDICALEX FRANCEMED | MEDICALEX FRANCEMED | Lame-plaque col de cygne type Msika | Implants d'ostéosynthèse | Unclassified | Classe IIb | Non | non | non
2013-05-28 | MEDICALEX FRANCEMED | MEDICALEX FRANCEMED | Lame-plaque condylienne | Implants d'ostéosynthèse | Unclassified | Classe IIb | Non | non | non
2013-05-28 | MEDICALEX FRANCEMED | MEDICALEX FRANCEMED | Lame-plaque Strélitzia classique | Implants d'ostéosynthèse | Unclassified | Classe IIb | Non | non | non
2013-05-28 | MEDICALEX FRANCEMED | MEDICALEX FRANCEMED | Lame-plaque Strélitzia côté droit / côté gauche | Implants d'ostéosynthèse | Unclassified | Classe IIb | Non | non | non
2013-05-28 | MEDICALEX FRANCEMED | MEDICALEX FRANCEMED | Lame-plaque Strélitzia type Gardes | Implants d'ostéosynthèse | Unclassified | Classe IIb | Non | non | non
2013-05-28 | MEDICALEX FRANCEMED | MEDICALEX FRANCEMED | Lame-plaque Strélitzia type Kerboull | Implants d'ostéosynthèse | Unclassified | Classe IIb | Non | non | non
2013-05-28 | MEDICALEX FRANCEMED | MEDICALEX FRANCEMED | Plaque dynamique DKP (élément de la vis-plaque dynamique DKP) | Implants d'ostéosynthèse | Unclassified | Classe IIb | Non | non | non
2013-05-28 | MEDICALEX FRANCEMED | MEDICALEX FRANCEMED | Plaque dynamique (élément de la vis-plaque dynamique fémur VCD) | Implants d'ostéosynthèse | Unclassified | Classe IIb | Non | non | non
2013-05-28 | MEDICALEX FRANCEMED | MEDICALEX FRANCEMED | Ressort DKP (élément de la vis-plaque dynamique DKP) | Implants d'ostéosynthèse | Unclassified | Classe IIb | Non | non | non
2013-05-28 | MEDICALEX FRANCEMED | MEDICALEX FRANCEMED | Rondelle | Implants d'ostéosynthèse | Unclassified | Classe IIb | Non | non | non
2013-05-28 | MEDICALEX FRANCEMED | MEDICALEX FRANCEMED | Rondelle DKP (élément de la vis-plaque dynamique DKP) | Implants d'ostéosynthèse | Unclassified | Classe IIb | Non | non | non
2013-05-28 | MEDICALEX FRANCEMED | MEDICALEX FRANCEMED | Rondelle elliptique | Implants d'ostéosynthèse | Unclassified | Classe IIb | Non | non | non
2013-05-28 | MEDICALEX FRANCEMED | MEDICALEX FRANCEMED | Tête standard | Tête standard pour prothèse de hanche | Unclassified | Classe III | Non | oui | non
2013-05-28 | MEDICALEX FRANCEMED | MEDICALEX FRANCEMED | Vis à spongieux | Implants d'ostéosynthèse | Unclassified | Classe IIb | Non | non | non
2013-05-28 | MEDICALEX FRANCEMED | MEDICALEX FRANCEMED | Vis céphalique DKP (élément de la vis-plaque dynamique DKP) | Implants d'ostéosynthèse | Unclassified | Classe IIb | Non | non | non
2013-05-28 | MEDICALEX FRANCEMED | MEDICALEX FRANCEMED | Vis céphalique (élément de la vis-plaque dynamique fémur VCD) | Implants d'ostéosynthèse | Unclassified | Classe IIb | Non | non | non
2013-05-28 | MEDICALEX FRANCEMED | MEDICALEX FRANCEMED | Vis corticale | Implants d'ostéosynthèse | Unclassified | Classe IIb | Non | non | non
2013-05-28 | MEDICALEX FRANCEMED | MEDICALEX FRANCEMED | Vis corticale autotaraudeuse | Implants d'ostéosynthèse | Unclassified | Classe IIb | Non | non | non
2013-05-28 | MEDICALEX FRANCEMED | MEDICALEX FRANCEMED | Vis corticale autotaraudeuse verrouillée | Implants d'ostéosynthèse | Unclassified | Classe IIb | Non | non | non
2013-05-28 | MEDICALEX FRANCEMED | MEDICALEX FRANCEMED | Vis de compression (élément de la vis-plaque dynamique fémur VCD) | Implants d'ostéosynthèse | Unclassified | Classe IIb | Non | non | non
2013-05-28 | MEDICALEX FRANCEMED | MEDICALEX FRANCEMED | Vis de Scarf | Implants d'ostéosynthèse | Unclassified | Classe IIb | Non | non | non
2013-05-28 | MEDICALEX FRANCEMED | MEDICALEX FRANCEMED | Vis de Weil | Implants d'ostéosynthèse | Unclassified | Classe IIb | Non | non | non
2013-05-28 | MEDICALEX FRANCEMED | MEDICALEX FRANCEMED | Vis malléolaire | Implants d'ostéosynthèse | Unclassified | Classe IIb | Non | non | non
2013-05-28 | MEDICALEX FRANCEMED | MEDICALEX FRANCEMED | Vis perforée pour plaque en 8 | Implants d'ostéosynthèse | Unclassified | Classe IIb | Non | non | non
2013-05-28 | MEDICALEX FRANCEMED | MEDICALEX FRANCEMED | Vis pour clou verrouillé | Implants d'ostéosynthèse | Unclassified | Classe IIb | Non | non | non
2013-05-28 | MEDICALEX FRANCEMED | MEDICALEX FRANCEMED | Vis pour lame-plaque | Implants d'ostéosynthèse | Unclassified | Classe IIb | Non | non | non
2013-05-28 | MEDICALEX FRANCEMED | MEDICALEX FRANCEMED | Vis vénable perforée | Implants d'ostéosynthèse | Unclassified | Classe IIb | Non | non | non
2013-05-28 | NEEDLE CONCEPT | NEEDLE CONCEPT | Injecteur U225 | Injecteur U225 pour injection intradermique | Unclassified | Classe IIa | Non | non | non
2013-05-28 | NEEDLE CONCEPT | NEEDLE CONCEPT | Kit Mesbio | Kit stérile pour injecteur U225 | Unclassified | Classe IIa | Non | oui | non
2013-05-28 | NEEDLE CONCEPT | NEEDLE CONCEPT | Magic needle | Canules et aiguilles intradermiques stériles pour l'injection de produit de comblement | Unclassified | Classe IIa | Non | oui | non
2013-05-28 | PAJUNK GmbH Medizintechnologie | GAMIDA | Aiguille Atkinson Sono | Aiguilles d'anesthésie pour blocs ophtalmiques | Ophthalmic infusion cannula | Classe IIa | Non | oui | non
2013-05-29 | ANTHOGYR | ANTHOGYR | Mandrin Flex | Mandrin | Dental drill extension | Classe IIa | Non | non | non
2013-05-29 | Cardiac Pacemakers Incorporated | BOSTON SCIENTIFIC | Formio™ MRI | Stimulateur cardiaque implantable simple et double chambre | Unclassified | DMIA | Non | oui | non
2013-05-29 | Cardiac Pacemakers Incorporated | BOSTON SCIENTIFIC | Inliven™ | Dispositif de stimulation et resynchronisation cardiaque | Unclassified | DMIA | Non | oui | non
2013-05-29 | Cardiac Pacemakers Incorporated | BOSTON SCIENTIFIC | Vitalio™ MRI | Stimulateur cardiaque implantable simple et double chambre | Unclassified | DMIA | Non | oui | non
2013-05-29 | CARL ZEISS MEDITEC AG | Carl Zeiss Meditec France SAS | INTRABEAM flat Applicator | Applicateur pour traitement de radiochirurgie | Unclassified | Classe IIa | Non | non | non
2013-05-29 | CARL ZEISS MEDITEC AG | Carl Zeiss Meditec France SAS | INTRABEAM surface Applicator | Applicateur pour traitement de radiochirurgie | Unclassified | Classe IIa | Non | non | non
2013-05-29 | Changzhou Jiuhong Medical Instrument Co. Ltd. | LIFE PARTNERS EUROPE | Ballon d'achalasie | Ballon d'achalasie | Unclassified | Classe IIa | Non | oui | non
2013-05-29 | Changzhou Jiuhong Medical Instrument Co. Ltd. | LIFE PARTNERS EUROPE | Ballon de dilatation | Ballon de dilatation | Unclassified | Classe IIa | Non | oui | non
2013-05-29 | Changzhou Jiuhong Medical Instrument Co. Ltd. | LIFE PARTNERS EUROPE | Pince à biopsie gainée mors crantés sans aiguille | Pince à biopsie gainée mors crantés sans aiguille | Flexible endotherapy electrosurgical forceps, single-use | Classe IIa | Non | oui | non
2013-05-29 | Changzhou Jiuhong Medical Instrument Co. Ltd. | LIFE PARTNERS EUROPE | Pince à biopsie pédiatrique gainée | Pince à biopsie pédiatrique gainée | Flexible endotherapy electrosurgical forceps, single-use | Classe IIa | Non | oui | non
2013-05-29 | Changzhou Jiuhong Medical Instrument Co. Ltd. | LIFE PARTNERS EUROPE | Pince à biopsie téflonnée avec aiguille | Pince à biopsie téflonnée avec aiguille | Flexible endotherapy electrosurgical forceps, single-use | Classe IIa | Non | oui | non
2013-05-29 | Changzhou Jiuhong Medical Instrument Co. Ltd. | LIFE PARTNERS EUROPE | Pince à biopsie téflonnée crantée avec aiguille | Pince à biopsie téflonnée crantée avec aiguille | Flexible endotherapy electrosurgical forceps, single-use | Classe IIa | Non | oui | non
2013-05-29 | Changzhou Jiuhong Medical Instrument Co. Ltd. | LIFE PARTNERS EUROPE | Pince à biopsie téflonnée sans aiguille | Pince à biopsie téflonnée sans aiguille | Flexible endotherapy electrosurgical forceps, single-use | Classe IIa | Non | oui | non
2013-05-29 | Changzhou Jiuhong Medical Instrument Co. Ltd. | LIFE PARTNERS EUROPE | Pince à biopsie Trachéo-bronchique | Pince à biopsie Trachéo-bronchique | Flexible endotherapy electrosurgical forceps, single-use | Classe IIa | Non | oui | non
2013-05-29 | Changzhou Jiuhong Medical Instrument Co. Ltd. | LIFE PARTNERS EUROPE | Pince à biopsie Trachéo-bronchique avec aiguille | Pince à biopsie Trachéo-bronchique avec aiguille | Flexible endotherapy electrosurgical forceps, single-use | Classe IIa | Non | oui | non
2013-05-29 | Changzhou Jiuhong Medical Instrument Co. Ltd. | LIFE PARTNERS EUROPE | Pince à biopsie Trachéo-bronchique mors crantés | Pince à biopsie Trachéo-bronchique mors crantés | Flexible endotherapy electrosurgical forceps, single-use | Classe IIa | Non | oui | non
2013-05-29 | Changzhou Jiuhong Medical Instrument Co. Ltd. | LIFE PARTNERS EUROPE | Pince de préhension à dent de rat | Pince de préhension à dent de rat | Flexible endotherapy electrosurgical forceps, single-use | Classe IIa | Non | oui | non
2013-05-29 | COOK Vascular Incorporated | William Cook Europe ApS | Byrd Dilator Sheath Set (A/AA/B/C/D) - Polypropylene | Set de gaine de dilatation - Polypropylène ou Téflon | Fascial tissue dilator, single-use | Classe III | Non | oui | non
2013-05-29 | COOK Vascular Incorporated | William Cook Europe ApS | Byrd Dilator Sheath Set (B/C) - Teflon | Set de gaine de dilatation - Polypropylène ou Téflon | Fascial tissue dilator, single-use | Classe III | Non | oui | non
2013-05-29 | COOK Vascular Incorporated | William Cook Europe ApS | Byrd Workstation™ Femoral Intravascular Retrieval Set | Set d’extraction à récupérateur | Intravascular catheter-snare | Classe III | Non | oui | non
2013-05-29 | COOK Vascular Incorporated | William Cook Europe ApS | Curved Inner Femoral Sheath | Set d’extraction à récupérateur | Intravascular catheter-snare | Classe III | Non | oui | non
2013-05-29 | COOK Vascular Incorporated | William Cook Europe ApS | Curved 16 FR Introducer Sheath Set-Femoral | Set d’extraction à récupérateur | Intravascular catheter-snare | Classe III | Non | oui | non
2013-05-29 | COOK Vascular Incorporated | William Cook Europe ApS | Electrosurgical Dissection System Interface Adapter | Système de dissection électrochirurgical | Electrosurgical diathermy system cable adaptor | Classe IIb | Non | non | non
2013-05-29 | COOK Vascular Incorporated | William Cook Europe ApS | Ergonomic Intermittent Activation Switch | Système de dissection électrochirurgical | Foot-switch, electrical | Classe IIb | Non | non | non
2013-05-29 | COOK Vascular Incorporated | William Cook Europe ApS | Evolution Mechnical Dilator Sheath Set | Set de gaine de dilatation mécanique | Fascial tissue dilator, single-use | Classe III | Non | oui | non
2013-05-29 | COOK Vascular Incorporated | William Cook Europe ApS | Needle's Eye Snare and 12 Fr Straight Inner Femoral Sheat | Set d’extraction à récupérateur | Intravascular catheter-snare | Classe III | Non | oui | non
2013-05-29 | COOK Vascular Incorporated | William Cook Europe ApS | Needle's Eye Snare Retrieval Set | Set d’extraction à récupérateur | Intravascular catheter-snare | Classe III | Non | oui | non
2013-05-29 | COOK Vascular Incorporated | William Cook Europe ApS | Outer Sheath | Système de dissection électrochirurgical | Fascial tissue dilator, single-use | Classe III | Non | oui | non
2013-05-29 | COOK Vascular Incorporated | William Cook Europe ApS | Perfecta Electrosurgical Dissection Sheath | Système de dissection électrochirurgical | Fascial tissue dilator, single-use | Classe III | Non | oui | non
2013-05-29 | COOK Vascular Incorporated | William Cook Europe ApS | Preloaded Helical Loop Basket and Tip Deflecting Wire Guide | Set d’extraction à récupérateur | Intravascular catheter-snare | Classe III | Non | oui | non
2013-05-29 | COOK Vascular Incorporated | William Cook Europe ApS | Tip Deflecting Wire Guide | Guide | Intravascular catheter-snare | Classe III | Non | oui | non
2013-05-29 | Covidien LLC | COVIDIEN France SAS | Trellis™ - Système de perfusion périphérique | Cathéter de perfusion du système vasculaire périphérique | Embolectomy/thrombectomy catheter | Classe IIb | Non | oui | non
2013-05-29 | Greatbatch Medical | BOSTON SCIENTIFIC | Myopore® Unipolar | Sonde stimulation myocardique unipolaire | Unclassified | DMIA | Non | oui | non | oui
2013-05-29 | Kyocera Medical Corporation | Ceram Concept France | 4 BS F CUTGUIDE F#2 instruments | Instruments réutilisable pour l'implantation de prothèse orthopédique | Unclassified | Classe IIa | Non | non | non
2013-05-29 | Laboratoires ARION | Laboratoires ARION | Calibrateurs gonflables pour implants mammaires | Calibrateurs gonflables pour implants mammaires | Invasive breast implant sizer, single-use | Classe IIa | Non | oui | non | oui
2013-05-29 | Laboratoires ARION | Laboratoires ARION | Implant mammaire monobloc® silicone SoftOne® profils AX | Implant mammaire | Silicone gel-filled breast implant | Classe III | Non | oui | non
2013-05-29 | Laboratoires ARION | Laboratoires ARION | Implant mammaire monobloc® silicone SoftOne® profils A2X - A2XS et A2XH double cohésivité | Implant mammaire | Silicone gel-filled breast implant | Classe III | Non | oui | non |  | https://www.ansm.sante.fr/content/download/158907/2083221/version/1/file/DPS_IMT_04042019.pdf
2013-05-29 | Nova Lightsystems | LIFE PARTNERS EUROPE | Fil guide Easy Way | Fil guide endoscopique | Non-vascular guidewire | Classe IIa | Non | oui | non
2013-05-29 | Nova Lightsystems | LIFE PARTNERS EUROPE | Fil guide Easy Way angulé | Fil guide endoscopique | Non-vascular guidewire | Classe IIa | Non | oui | non
2013-05-29 | Ovesco Endoscopy AG | LIFE PARTNERS EUROPE | Pince "Anchor" pour la préhension des tissus fibreux et souples | Pince "Anchor" pour la préhension des tissus fibreux et souples | Unclassified | Classe IIa | Non | oui | non
2013-05-29 | Ovesco Endoscopy AG | LIFE PARTNERS EUROPE | Pince "Anchor" pour proctologie | Pince "Anchor" pour proctologie | Unclassified | Classe IIa | Non | oui | non
2013-05-29 | Phibo Dental Solutions S.L. | Phibo Dental Solutions S.L. | Kit début de réparation filet | Kit d’activation à filetage Phibo® | Dental implant system | Classe IIa | Non | non | non
2013-05-29 | Phibo Dental Solutions S.L. | Phibo Dental Solutions S.L. | Kit réparation filet - Contre Angle tap mécanique TSA® TSA® Advance S3 | Contre Angle tap mécanique | Dental implant system | Classe IIa | Non | non | non
2013-05-29 | Phibo Dental Solutions S.L. | Phibo Dental Solutions S.L. | Kit réparation filet - Contre Angle tap mécanique TSA® TSA® Advance S4 S5 TSH® BNT® S2 | Contre Angle tap mécanique | Dental implant system | Classe IIa | Non | non | non
2013-05-29 | Phibo Dental Solutions S.L. | Phibo Dental Solutions S.L. | Kit réparation filet - Contre Angle tap mécanique TSH® BNT® S | Contre Angle tap mécanique | Dental implant system | Classe IIa | Non | non | non
2013-05-29 | Phibo Dental Solutions S.L. | Phibo Dental Solutions S.L. | Kit réparation filet - Fôret de boule TSA® TSA® Advance S3 | Fôret de boule | Dental implant system | Classe IIa | Non | non | non
2013-05-29 | Phibo Dental Solutions S.L. | Phibo Dental Solutions S.L. | Kit réparation filet - Fôret de boule TSA® TSA® Advance S4 S5 TSH® BNT® S2 | Fôret de boule | Dental implant system | Classe IIa | Non | non | non
2013-05-29 | Phibo Dental Solutions S.L. | Phibo Dental Solutions S.L. | Kit réparation filet - Fôret de boule TSH® BNT® S3 S4 S5 | Fôret de boule | Dental implant system | Classe IIa | Non | non | non
2013-05-29 | Phibo Dental Solutions S.L. | Phibo Dental Solutions S.L. | Scalpel circulaire TSA® TSA® Advance S3 | Scalpel circulaire | Dental implant system | Classe IIa | Non | non | non
2013-05-29 | Phibo Dental Solutions S.L. | Phibo Dental Solutions S.L. | Scalpel circulaire TSA® TSA® Advance S4 | Scalpel circulaire | Dental implant system | Classe IIa | Non | non | non
2013-05-29 | Phibo Dental Solutions S.L. | Phibo Dental Solutions S.L. | Scalpel circulaire TSA® TSA® Advance S5 | Scalpel circulaire | Dental implant system | Classe IIa | Non | non | non
2013-05-29 | Phibo Dental Solutions S.L. | Phibo Dental Solutions S.L. | Scalpel circulaire TSH® BNT® S2 | Scalpel circulaire | Dental implant system | Classe IIa | Non | non | non
2013-05-29 | Phibo Dental Solutions S.L. | Phibo Dental Solutions S.L. | Scalpel circulaire TSH® BNT® S3 | Scalpel circulaire | Dental implant system | Classe IIa | Non | non | non
2013-05-29 | Phibo Dental Solutions S.L. | Phibo Dental Solutions S.L. | Scalpel circulaire TSH® BNT® S4 | Scalpel circulaire | Dental implant system | Classe IIa | Non | non | non
2013-05-29 | Phibo Dental Solutions S.L. | Phibo Dental Solutions S.L. | Scalpel circulaire TSH® BNT® S5 | Scalpel circulaire | Dental implant system | Classe IIa | Non | non | non
2013-05-29 | Vascular Flow Technologies Ltd | Vascular Flow Technologies Ltd | Spiral Flow™ AV Access Grafts | Greffons vasculaires | Unclassified | Classe IIb | Non | oui | non
2013-05-29 | Wilson Instruments SHA Co Ltd | LIFE PARTNERS EUROPE | Aiguille d'injection entéroscopique 25G | Aiguille d'injection | Unclassified | Classe IIa | Non | oui | non
2013-05-29 | Wilson Instruments SHA Co Ltd | LIFE PARTNERS EUROPE | Aiguille d'injection 19G | Aiguille d'injection | Unclassified | Classe IIa | Non | oui | non
2013-05-29 | Wilson Instruments SHA Co Ltd | LIFE PARTNERS EUROPE | Aiguille d'injection 21G | Aiguille d'injection | Unclassified | Classe IIa | Non | oui | non
2013-05-29 | Wilson Instruments SHA Co Ltd | LIFE PARTNERS EUROPE | Aiguille d'injection 21G gaine métallique | Aiguille d'injection | Unclassified | Classe IIa | Non | oui | non
2013-05-29 | Wilson Instruments SHA Co Ltd | LIFE PARTNERS EUROPE | Aiguille d'injection 23G | Aiguille d'injection | Unclassified | Classe IIa | Non | oui | non
2013-05-29 | Wilson Instruments SHA Co Ltd | LIFE PARTNERS EUROPE | Aiguille d'injection 25G | Aiguille d'injection | Unclassified | Classe IIa | Non | oui | non
2013-05-29 | Wilson Instruments SHA Co Ltd | LIFE PARTNERS EUROPE | Panier d'extraction de calculs biliaires | Panier d'extraction de calculs biliaires | Unclassified | Classe IIa | Non | oui | non
2013-05-29 | Wilson Instruments SHA Co Ltd | LIFE PARTNERS EUROPE | Pince de préhension type "alligator" | Pince de préhension | Unclassified | Classe IIa | Non | oui | non
2013-05-29 | Wilson Instruments SHA Co Ltd | LIFE PARTNERS EUROPE | Pince de préhension type "pélican" | Pince de préhension | Unclassified | Classe IIa | Non | oui | non
2013-05-30 | Bard Peripheral Vascular, Inc | BARD France | Cathéter de dilatation à ballonnet pour ATP CONQUEST™ | Cathéter de dilatation à ballonnet pour ATP CONQUEST | Catheter, angioplasty, peripheral, transluminal | Classe IIa | Non | oui | non
2013-05-30 | BIOTRONIK SE & Co KG | MICROPORT CRM FRANCE SAS | VOLTA 1CR | Sonde de défibrillation tripolaire avec vis de fixation extractible et rétractable | Drug-eluting endocardial pacing lead | DMIA | Non | oui | non
2013-05-30 | BIOTRONIK SE & Co KG | MICROPORT CRM FRANCE SAS | VOLTA 1CT | Sonde de défibrillation tripolaire à fixation passive | Drug-eluting endocardial pacing lead | DMIA | Non | oui | non
2013-05-30 | BIOTRONIK SE & Co KG | MICROPORT CRM FRANCE SAS | VOLTA 2CR | Sonde de défibrillation quadripolaire avec vis de fixation extractible et rétractable | Drug-eluting endocardial pacing lead | DMIA | Non | oui | non
2013-05-30 | BIOTRONIK SE & Co KG | MICROPORT CRM FRANCE SAS | VOLTA 2CT | Sonde de défibrillation quadripolaire à fixation passive | Drug-eluting endocardial pacing lead | DMIA | Non | oui | non
2013-05-30 | CRYOPAL | CRYOPAL | Freelox Joggy | Boîte d'oxygène liquide | Portable liquid oxygen unit | Classe IIa | Non | non | non
2013-05-30 | CRYOPAL | CRYOPAL | Portable Freelox 3 | Boïte d'oxygène liquide | Portable liquid oxygen unit | Classe IIa | Non | non | non
2013-05-30 | ImThera | ImThera | AURA™ 6000 THN | Système THN Sleep Therapy™ | Unclassified | DMIA | Non | oui | non
2013-05-30 | INOGEN Inc. | SCALEO Medical | Inogen One G1 | Concentrateur d'oxygène portable | Unclassified | Classe IIa | Non | non | non
2013-05-30 | INOGEN Inc. | SCALEO Medical | Inogen One G2 | Concentrateur d'oxygène portable | Unclassified | Classe IIa | Non | non | non
2013-05-30 | Jiangxi Fenglin Medical Technology Co. Ltd | PROCESS FOR PRF | A-PRF® 10 tube | Tube stérile sous vide pour préparation du A-PRF® | Unclassified | Classe IIa | Non | oui | non
2013-05-30 | Jiangxi Fenglin Medical Technology Co. Ltd | PROCESS FOR PRF | BC10 Préleveur | Préleveur sanguin + Corps de pompe | Unclassified | Classe IIa | Non | oui | non
2013-05-30 | LEMER PAX | LEMER PAX | Jetti® adapté Easydose | Système blindé compact d’administration automatique de Fluor 18 (18F) | Syringe radiation shield | Classe IIb | Non | non | non
2013-05-30 | Medline Industries Inc. | Medline International France SAS | Non Sterile Suction tubing | Tubulure d'aspiration non conductrice | Suction system tubing | Classe IIa | Non | non | non
2013-05-30 | Medline Industries Inc. | Medline International France SAS | PerfecTemp™ | Matelas chauffant central | Electrical heating pad system | Classe IIb | Non | non | non | oui
2013-05-30 | Medline Industries Inc. | Medline International France SAS | Sterile Suction tubing | Tubulure d'aspiration non conductrice | Suction system tubing | Classe IIa | Non | oui | non
2013-05-30 | SCALEO Medical | SCALEO Medical | DidO2 | Dispositif de monitoring de l'observance de l'oxygénothérapie longue durée | Unclassified | Classe IIa | Non | non | non
2013-05-30 | SCALEO Medical | SCALEO Medical | Lunettes d'oxygénothérapie | Lunettes double lumen - Accessoires d'oxygénothérapie | Unclassified | Classe IIa | Non | non | non
2013-05-30 | STRYKER INSTRUMENTS | STRYKER FRANCE SAS | Crescentic Blade Offset | Lame de scie oscillante | Oscillating surgical saw blade, single-use | Classe IIa | Non | oui | non
2013-05-31 | BIOTRONIK SE & Co KG | MICROPORT CRM FRANCE SAS | Kit d'accessoires pour sonde CELERITY | Kit d'accessoires pour sonde de stimulation ventriculaire gauche filoguidée bipolaire | Endocardial pacing lead | DMIA | Non | oui | non
2013-05-31 | BIOTRONIK SE & Co KG | MICROPORT CRM FRANCE SAS | Kit d'accessoires pour sonde VIGILA | Kit d'accessoires pour sonde de stimulation ventriculaire gauche filoguidée bipolaire | Endocardial pacing lead | DMIA | Non | oui | non
2013-05-31 | BS Medical Tech Industry | BS Medical Tech Industry | Catheter urétéral à ballonnet pour occlusion | Catheter urétéral à ballonnet pour occlusion | Unclassified | Classe IIa | Non | oui | non
2013-05-31 | BS Medical Tech Industry | BS Medical Tech Industry | Gaine urétérale | Gaine urétérale | Unclassified | Classe IIa | Non | oui | non
2013-05-31 | BS Medical Tech Industry | BS Medical Tech Industry | Set sonde urétérale | Set sonde urétérale | Unclassified | Classe IIa | Non | oui | non
2013-05-31 | BS Medical Tech Industry | BS Medical Tech Industry | Sonde urodynamique | Sonde urodynamique | Unclassified | Classe IIa | Non | oui | non
2013-05-31 | BS Medical Tech Industry | BS Medical Tech Industry | Tubulure d'urologie journalier | Tubulure d'urologie journalier | Unclassified | Classe IIa | Non | oui | non
2013-05-31 | BS Medical Tech Industry | BS Medical Tech Industry | Tubulure d'urologie Patient | Tubulure d'urologie Patient | Unclassified | Classe IIa | Non | oui | non
2013-05-31 | EPflex Feinwerktechnick GmbH | LIFE PARTNERS EUROPE | Fil guide colique / duodénale | Fil guide colique / duodénale | Cardiac catheter guidewire, single-use | Classe III | Non | oui | non
2013-05-31 | EPflex Feinwerktechnick GmbH | LIFE PARTNERS EUROPE | Fil guide oesophagien | Fil guide oesophagien | Cardiac catheter guidewire, single-use | Classe III | Non | oui | non
2013-05-31 | Shenzhen Mindray Bio-Medical Electronics Co., Ltd | Shenzhen Mindray Bio-Medical Electronics Co., Ltd | BeneHeart R3 / BeneHeart R3A | Electrocardiographe | Interpretive multichannel electrocardiograph | Classe IIa | Non | non | non
2013-05-31 | Small Bone Innovations International | Small Bone Innovations International | Bouton Carpien | Instrumentation complète | Internal orthopaedic fixation system, plate/screw, non-biodegradable | Classe IIa | Non | non | non
2013-05-31 | Small Bone Innovations International | Small Bone Innovations International | Instrumentation AutoFIX inox | Instrumentation AutoFIX inox | Internal orthopaedic fixation system, plate/screw, non-biodegradable | Classe IIa | Non | non | non
2013-05-31 | Small Bone Innovations International | Small Bone Innovations International | Instrumentation AutoFIX titane | Instrumentation AutoFIX titane | Internal orthopaedic fixation system, plate/screw, non-biodegradable | Classe IIa | Non | non | non
2013-05-31 | Small Bone Innovations International | Small Bone Innovations International | Instrumentation pour vis à compression à manchon cassable PercuFIX | Instrumentation pour vis à compression à manchon cassable PercuFIX | Internal orthopaedic fixation system, plate/screw, non-biodegradable | Classe IIa | Non | non | non | oui
2013-05-31 | Small Bone Innovations International | Small Bone Innovations International | Instrumentation pour vis canulée à compression AutoFIX / Instrumentation Inox AutoFIX inox | Instrumentation pour vis canulée à compression AutoFIX | Internal orthopaedic fixation system, plate/screw, non-biodegradable | Classe IIa | Non | non | non
2013-05-31 | Small Bone Innovations International | Small Bone Innovations International | Instrumentation pour vis canulée à compression AutoFIX / Instrumentation Titane AutoFIX inox | Instrumentation pour vis canulée à compression AutoFIX | Internal orthopaedic fixation system, plate/screw, non-biodegradable | Classe IIa | Non | non | non
2013-05-31 | Small Bone Innovations International | Small Bone Innovations International | Instrumentation pour vis canulée à compression AutoFIX / Instrumentation USA Inox AutoFIX inox | Instrumentation pour vis canulée à compression AutoFIX | Internal orthopaedic fixation system, plate/screw, non-biodegradable | Classe IIa | Non | non | non
2013-05-31 | Vascular Flow Technologies Ltd | Vascular Flow Technologies Ltd | Spiral Flow™ Peripheral Vascular Grafts | Greffons vasculaires | Unclassified | Classe IIb | Non | oui | non
2013-06-03 | DePuy Mitek Inc | JOHNSON & JOHNSON MEDICAL SAS | MILAGRO® BR Vis d'interférence résorbable | Vis d'interférence résorbable (PLGA/TCP) | Ligament anchor | Classe III | Non | oui | non
2013-06-03 | HEXACATH France | HEXACATH France | Mistral NC | Cathéter de dilatation pour angioplastie coronaire | Peripheral angioplasty balloon catheter | Classe III | Non | oui | non
2013-06-03 | LPG Systems | LPG Systems | Mobilift M6 i | Appareil de massage | Physical therapy massager | Classe IIa | Non | non | non
2013-06-03 | LPG Systems | LPG Systems | Mobilift M6 Medical | Appareil de massage | Physical therapy massager | Classe IIa | Non | non | non
2013-06-03 | Medical Device Technologies, Inc. Dba Angiotech | Angiotech Pharmaceuticals Inc. | Dilator | Dilateur/Dilatateur | Endotherapy dilator, single-use | Classe IIa | Non | oui | non
2013-06-03 | Medical Device Technologies, Inc. Dba Angiotech | Angiotech Pharmaceuticals Inc. | High Pressure Connectors | Connection de tube | Catheter connector, general-purpose | Classe IIa | Non | oui | non
2013-06-03 | Medical Device Technologies, Inc. Dba Angiotech | Angiotech Pharmaceuticals Inc. | Lunderquist Stainless Steel Guidewire | Guide d'accès | Punch, gelfoam, non-sterile | Classe IIa | Non | oui | non
2013-06-03 | Medical Device Technologies, Inc. Dba Angiotech | Angiotech Pharmaceuticals Inc. | Nitinol Access Guidewires | Guide d'accès | Punch, gelfoam, non-sterile | Classe IIa | Non | oui | non
2013-06-03 | Medical Device Technologies, Inc. Dba Angiotech | Angiotech Pharmaceuticals Inc. | Pointer™ Nitinol Guidewire | Guide d'accès | Punch, gelfoam, non-sterile | Classe IIa | Non | oui | non
2013-06-03 | Medical Device Technologies, Inc. Dba Angiotech | Angiotech Pharmaceuticals Inc. | Screw Dilator | Dilateur/Dilatateur | Endotherapy dilator, single-use | Classe IIa | Non | oui | non
2013-06-03 | Medical Device Technologies, Inc. Dba Angiotech | Angiotech Pharmaceuticals Inc. | Skater™ Centesis Catheter | Cathéter | Abdominal paracentesis needle, single-use | Classe IIa | Non | oui | non
2013-06-03 | Medical Device Technologies, Inc. Dba Angiotech | Angiotech Pharmaceuticals Inc. | Skater™ Introducer Set | Set d'introduction | Closed-wound drainage kit, micro-drainage | Classe IIa | Non | oui | non
2013-06-03 | Medical Device Technologies, Inc. Dba Angiotech | Angiotech Pharmaceuticals Inc. | Skater™ Introducer Set-Biliary Access | Set d'introduction | Closed-wound drainage kit, micro-drainage | Classe IIa | Non | oui | non
2013-06-03 | Medical Device Technologies, Inc. Dba Angiotech | Argon Medical Devices | Choice Lock TCD Single Step Drainage Sets | Cathéter de drainage | Closed-wound drainage kit, general-purpose | Classe IIb | Non | oui | non
2013-06-03 | Medical Device Technologies, Inc. Dba Angiotech | Argon Medical Devices | Choice Lock TCD Single Step Locking Drainage Sets | Cathéter de drainage | Closed-wound drainage kit, general-purpose | Classe IIb | Non | oui | non
2013-06-03 | Medical Device Technologies, Inc. Dba Angiotech | Argon Medical Devices | Simple Nephrostomy Set Pigtail | Set de néphrostomie | Nephrostomy catheter | Classe IIb | Non | oui | non
2013-06-03 | Medical Device Technologies, Inc. Dba Angiotech | Argon Medical Devices | SKATER® Biliary Drainage Catheter locking pigtail | Cathéter de drainage biliaire en queue de cochon | Drainage biliary catheter | Classe IIb | Non | oui | non
2013-06-03 | Medical Device Technologies, Inc. Dba Angiotech | Argon Medical Devices | SKATER® Biliary Drainage Catheter Non-locking | Cathéter de drainage biliaire | Drainage biliary catheter | Classe IIb | Non | oui | non
2013-06-03 | Medical Device Technologies, Inc. Dba Angiotech | Argon Medical Devices | SKATER® Introducer Biliary Kit Locking | Kit de drainage biliaire | Nephrostomy catheter | Classe IIb | Non | oui | non
2013-06-03 | Medical Device Technologies, Inc. Dba Angiotech | Argon Medical Devices | SKATER® Introducer Nephrostomy Kit Locking | Kit de néphrostomie | Nephrostomy catheter | Classe IIb | Non | oui | non
2013-06-03 | Medical Device Technologies, Inc. Dba Angiotech | Argon Medical Devices | SKATER® Nephrostomy Catheter - Non-locking | Cathéter de néphrostomie | Nephrostomy catheter | Classe IIb | Non | oui | non
2013-06-03 | Medical Device Technologies, Inc. Dba Angiotech | Argon Medical Devices | SKATER® Nephrostomy Catheter locking pigtail | Cathéter queue de cochon | Nephrostomy catheter | Classe IIb | Non | oui | non
2013-06-03 | Medical Device Technologies, Inc. Dba Angiotech | Argon Medical Devices | SKATER® Nephrostomy Kit Locking | Kit de néphrostomie | Nephrostomy catheter | Classe IIb | Non | oui | non
2013-06-03 | Medical Device Technologies, Inc. Dba Angiotech | Argon Medical Devices | SKATER® Nephrostomy Kit Non-Locking | Kit de néphrostomie | Nephrostomy catheter | Classe IIb | Non | oui | non
2013-06-03 | Saint-Come Chirurgie | Saint-Come Chirurgie | DJUMBODIS Dissection Système | Endoprothèse aortique | Unclassified | Classe III | Non | oui | non
2013-06-03 | STRYKER INSTRUMENTS | STRYKER FRANCE SAS | Fraises diamantées | Fraises diamantées | Orthopaedic bur, single-use | Classe IIa | Non | oui | non | oui
2013-06-04 | Cook Incorporated | Cook Incorporated | Retracta™ Detachable Embolization Coil | Spirales d'embolisation détachables | Non-neurovascular embolization implant | Classe III | Non | oui | non
2013-06-04 | Cook Incorporated | Cook Incorporated | Turbo-Ject® PICC Set Power Injectable | Sets et plateaux de cathéter veineux central (PICC) | Central venous catheterization kit | Classe III | Non | oui | non
2013-06-04 | HYGITECH | HYGITECH | Dento-Viractis 57 | Nettoyage et désinfection des instruments rotatifs | Unclassified | Classe IIb | Non | non | non
2013-06-04 | KASIOS | KASIOS | ISCS Integra Smart Cervical Solution | Cage intersomatique en PEEK pré-remplie et prête à la pose | Spinal fusion cage, sterile | Classe III | Non | oui | non | oui
2013-06-04 | Masimo Sweden AB | Medical Device Safety Service GmbH | Adaptateur pour voies aériennes EMMA | Raccord de circuit respiratoire, tube/masque, à usage unique | Tube/mask breathing circuit connector, single-use | Classe IIa | Non | non | non
2013-06-04 | Masimo Sweden AB | Medical Device Safety Service GmbH | EMMA™ Emergency Capnograph | Module de système de surveillance du patient, dioxyde de carbone | Patient monitoring system module, carbon dioxide | Classe IIb | Non | oui | non
2013-06-04 | MÖLNLYCKE HEALTH CARE AB | Molnlycke Health Care | GlucanPro Cream | Crème hydratante au béta-glucane d'avoine | Skin moisture barrier dressing | Classe IIa | Non | non | non
2013-06-04 | MÖLNLYCKE HEALTH CARE AB | Molnlycke Health Care | GlucanPro 3000 | Pommade occlusive au béta-glucane d'avoine | Skin moisture barrier dressing | Classe IIa | Non | non | non
2013-06-04 | Respironics New Jersey Inc. | TELEFLEX Médical | Mini Nébuliseurs SIDESTREAM® PLUS | Mini nébuliseurs | Unclassified | Classe IIa | Non | non | non
2013-06-04 | Samsung Electronics Co. Ltd | Samsung Electronics France | XGEO GR40W | Système de radiographie numérique | Unclassified | Classe IIb | Non | non | oui
2013-06-04 | SYNTHES GmbH | ANSPACH / SYNTHES | USS MIS | Système de fixation interne du rachis par vis | Bone-screw internal spinal fixation system | Classe IIb | Non | non | non
2013-06-04 | URSAPHARM Arzneimittel GmbH & Co. KG | URSAPHARM Arzneimittel GmbH & Co. KG | VitA Nuit | Pommade ophtalmique avec vitamine A | Unclassified | Classe IIa | Non | oui | non
2013-06-04 | WoundEL GmbH | Molnlycke Health Care | Kit dispositif d'électrostimulation WoundEL® | Dispositif d'électrostimulation | Electrical stimulation system lead, reusable | Classe IIa | Non | non | non | oui
2013-06-04 | WoundEL GmbH | Molnlycke Health Care | Pansement électrode WoundEL® | Pansement électrode | Wound dressing kit | Classe IIb | Non | oui | non | oui
2013-06-05 | ALCON Laboratories, Inc. | Laboratoires ALCON | CENTURION® Vision System | Système chirurgical d'extraction de la cataracte | Phacoemulsification system generator | Classe IIb | Non | non | non
2013-06-05 | ALCON Laboratories, Inc. | Laboratoires ALCON | Pédale pour CENTURION® Vision System | Système chirurgical d'extraction de la cataracte | Foot-switch, electrical | Classe IIb | Non | non | non
2013-06-05 | ALCON Laboratories, Inc. | Laboratoires ALCON | Télécommande pour CENTURION® Vision System | Système chirurgical d'extraction de la cataracte | Foot-switch, electrical | Classe IIb | Non | non | non
2013-06-05 | Eckert & Ziegler BEBIG GmbH | Eckert & Ziegler BEBIG GmbH | IsoStrand I25.S061-10S | Chaine de grains | unclassified | DMIA | Non | oui | oui
2013-06-05 | Eckert & Ziegler BEBIG GmbH | Eckert & Ziegler BEBIG GmbH | IsoStrand I25.S171-10S | Chaine de grains | unclassified | DMIA | Non | oui | oui
2013-06-05 | Labodial | Labodial | Set de pose sur voie périphérique - 5271 | Set de pose sur voie périphérique | Unclassified | Classe IIa | Non | oui | non
2013-06-05 | Labodial | Labodial | Set de remplissage / préparation - 5272 | Set de remplissage / préparation | Unclassified | Classe IIa | Non | oui | non
2013-06-05 | Labodial | Labodial | Set stérile de recueil de saignée avec garrot et aiguille sécurisée (1ere partie des Bloodial V) | Set de recueil de saignée | Unclassified | Classe IIa | Non | oui | non
2013-06-05 | ORIGIO Inc | ORIGIO France | Cryopette® | Dispotitif de transfert pour la vitrification (FIV) - Micropipettes stériles | Assisted reproduction vitrification carrier | Classe IIa | Non | oui | non
2013-06-06 | Bausch & Lomb Incorporated | Bausch & Lomb France | EYE SPECULUM stérile for single use | Blepharostat à usage unique | Unclassified | Classe IIa | Non | oui | non
2013-06-06 | Bausch & Lomb Incorporated | Bausch & Lomb France | Plateaux à usage unique pour Procédures Chirurgicales Cataracte (PPT) | Plateaux à usage unique | Unclassified | Classe IIa | Non | oui | non
2013-06-06 | Cook Medical Europe Ltd. | Cook Medical Europe Ltd. | Echotip® Procore™ Endobronchial HD Ultrasound Biopsy Needle for Olympus Scopes | Aiguille de biopsie | Ultrasonic aspiration biopsy procedure kit | Classe IIa | Non | oui | non
2013-06-06 | Cook Medical Europe Ltd. | Cook Medical Europe Ltd. | Echotip® Procore™ Endobronchial HD Ultrasound Biopsy Needle for Pentax Scopes | Aiguille de biopsie | Ultrasonic aspiration biopsy procedure kit | Classe IIa | Non | oui | non
2013-06-06 | In2Bones | In2Bones | AC-TOE® Bouton d'interposition | Bouton d'interposition | Prosthesis, <specify> | Classe IIb | Non | oui | non | oui
2013-06-06 | In2Bones | In2Bones | Fraises | Fraises | Orthopaedic bur, reusable | Classe IIa | Non | oui | non | oui
2013-06-06 | Saint-Come Chirurgie | Saint-Come Chirurgie | PF Stent Saint Côme vasculaire prémonté sur système de pose | Stent Saint Côme vasculaire prémonté sur système de pose, L'appellation générique est endoprothèse vasculaire périphérique | Unclassified | Classe IIb | Non | oui | non |  | https://www.ansm.sante.fr/var/ansm_site/storage/original/application/cd146a93ec9d573ad55e12ae3784b76f.pdf
2013-06-06 | STRYKER Endoscopy | STRYKER FRANCE SAS | ICONIX™ - Forets réutilisables () | Forets réutilisables | Non-sterile fluted surgical drill, reusable | Classe IIa | Non | non | non | oui
2013-06-06 | Syncardia Systems, Inc | EMERGO EUROPE B.V. | SynCardia Battery Charger | Coeur artificiel total temporaire associé au dispositif pilote Freedom® | Artificial heart, temporary | DMIA | Non | oui | non
2013-06-06 | Syncardia Systems, Inc | EMERGO EUROPE B.V. | SynCardia Circulary Support System (CSS) Console | Coeur artificiel total temporaire | Artificial heart, temporary | DMIA | Non | oui | non
2013-06-06 | Syncardia Systems, Inc | EMERGO EUROPE B.V. | SynCardia Companion Driver Caddy (includes Cords) | Coeur artificiel total temporaire | Artificial heart, temporary | DMIA | Non | oui | non
2013-06-06 | Syncardia Systems, Inc | EMERGO EUROPE B.V. | SynCardia Companion Driver System | Coeur artificiel total temporaire | Artificial heart, temporary | DMIA | Non | oui | non
2013-06-06 | Syncardia Systems, Inc | EMERGO EUROPE B.V. | SynCardia Companion Hospital Cart (includes Cords) | Coeur artificiel total temporaire | Artificial heart, temporary | DMIA | Non | oui | non
2013-06-06 | Syncardia Systems, Inc | EMERGO EUROPE B.V. | SynCardia Companion 2 Driver (includes Batteries and Drivelines) | Coeur artificiel total temporaire | Artificial heart, temporary | DMIA | Non | oui | non
2013-06-06 | Syncardia Systems, Inc | EMERGO EUROPE B.V. | SynCardia Freedom Driver (includes Batteries and Accessories) | Coeur artificiel total temporaire associé au dispositif pilote Freedom® | Artificial heart, temporary | DMIA | Non | oui | non
2013-06-06 | Syncardia Systems, Inc | EMERGO EUROPE B.V. | SynCardia Freedom Driver System Bags (3 bags) | Coeur artificiel total temporaire associé au dispositif pilote Freedom® | Artificial heart, temporary | DMIA | Non | oui | non
2013-06-06 | Syncardia Systems, Inc | EMERGO EUROPE B.V. | SynCardia Freedom Driver System (Discharge Kit - EU [2 Drivers]) | Coeur artificiel total temporaire associé au dispositif pilote Freedom® | Artificial heart, temporary | DMIA | Non | oui | non
2013-06-06 | Syncardia Systems, Inc | EMERGO EUROPE B.V. | SynCardia Freedom Standdby Kit | Coeur artificiel total temporaire associé au dispositif pilote Freedom® | Artificial heart, temporary | DMIA | Non | oui | non
2013-06-06 | Syncardia Systems, Inc | EMERGO EUROPE B.V. | SynCardia Hand Pump | Coeur artificiel total temporaire | Artificial heart, temporary | DMIA | Non | oui | non
2013-06-06 | Syncardia Systems, Inc | EMERGO EUROPE B.V. | SynCardia Surgical Spares Kit | Coeur artificiel total temporaire | Artificial heart, temporary | DMIA | Non | oui | non
2013-06-06 | Syncardia Systems, Inc | EMERGO EUROPE B.V. | SynCardia temporary Artificial Heart (TAH-t) With Medtronic Hall Valve | Coeur artificiel total temporaire | Artificial heart, temporary | DMIA | Non | oui | non
2013-06-06 | Syncardia Systems, Inc | EMERGO EUROPE B.V. | SynCardia temporary Total Artificial Heart (TAHt) With Medtronic open Pivot Valve | Coeur artificiel total temporaire | Artificial heart, temporary | DMIA | Non | oui | non
2013-06-07 | Caesarea Medical Electronics GmbH | GAMIDA | Tubulures pour POMPE BODYGUARD 323 CV | Tubulures pour pompe à perfusion ambulatoire | Unclassified | Classe IIa | Non | oui | non
2013-06-07 | CARL ZEISS MEDITEC AG | Carl Zeiss Meditec France SAS | FORM Viewer App | Application pour l'iPad qui permet de consulter les données des patients existantes dans FORUM archive. | Unclassified | Classe IIa | Non | non | non
2013-06-07 | CARL ZEISS MEDITEC AG | Carl Zeiss Meditec France SAS | FORUM | Logiciel de gestion et d'archivage des données (Version du logiciel 3.1) | Unclassified | Classe IIa | Non | non | non
2013-06-07 | CARL ZEISS MEDITEC AG | Carl Zeiss Meditec France SAS | FORUM Glaucoma Workplace | Application logicielle intégrée dans FORUM par le biais d'une interface. | Unclassified | Classe IIa | Non | non | non
2013-06-07 | Covidien LLC | COVIDIEN France SAS | Wholey™ | Guide périphérique | Unclassified | Classe III | Non | oui | non
2013-06-07 | Direct Flow Medical Inc | Meditech Strategic Consultants B.V. | Outil de chargement Direct Flow Medical® (Direct Flow Medical® Loading Tool) | Outil de chargement pour Système de valve aortique implantée percutanée par cathéter | Unclassified | Classe III | BOVINE | oui | non
2013-06-07 | Direct Flow Medical Inc | Meditech Strategic Consultants B.V. | Système de retrait Direct Flow Medical® (Direct Flow Medical® Retrieval System) | Outil de chargement pour Système de valve aortique implantée percutanée par cathéter | Unclassified | Classe III | BOVINE | oui | non
2013-06-07 | GENZYME Corporation a Sanofi Company | SANOFI-AVENTIS FRANCE | LEGOO cannules | Dispositif d'occlusion vasculaire interne | Unclassified | Classe IIb | Non | oui | non
2013-06-07 | GENZYME Corporation a Sanofi Company | SANOFI-AVENTIS FRANCE | LEGOO 0,5 ml (seringue + 3 cannules) | Dispositif d'occlusion vasculaire interne | Unclassified | Classe IIb | Non | oui | non
2013-06-07 | GENZYME Corporation a Sanofi Company | SANOFI-AVENTIS FRANCE | LEGOO 1,0 ml (seringue + 3 cannules) | Dispositif d'occlusion vasculaire interne | Unclassified | Classe IIb | Non | oui | non
2013-06-07 | GENZYME Corporation a Sanofi Company | SANOFI-AVENTIS FRANCE | LEGOO 2,5 ml (seringue + cannule) | Dispositif d'occlusion vasculaire interne | Unclassified | Classe IIb | Non | oui | non
2013-06-07 | Newport medical Instruments Inc. | COVIDIEN France SAS | Ventilateur Newport™ e360 | Ventilateur avec accessoires | Intensive-care ventilator, adult/infant | Classe IIb | Non | non | non
2013-06-07 | Newport medical Instruments Inc. | COVIDIEN France SAS | Ventilateur Newport™ HT70 | Ventilateur avec accessoires | Intensive-care ventilator, adult/infant | Classe IIb | Non | non | non
2013-06-07 | Surgical Innovations Limited | TELEFLEX Médical | Yelloport + Plus | Système d'obturateur et de canule laparoscopique | Unclassified | Classe IIa | Non | oui | non
2013-06-10 | Abbott Medical Optics Inc. | AMO France | Sensar 1-Pièce | Lentille intraoculaire de chambre postérieure en acrylique, monobloc multifocale | Posterior-chamber intraocular lens, pseudophakic | Classe IIb | Non | oui | non | oui
2013-06-10 | EUROSIREL S.p.A. | EUROSIREL S.p.A. | Pansements cicatrisants Pharma Prix | Pansement aidant à la cicatrisation | Unclassified | Classe IIb | BOVINE | non | non
2013-06-10 | EUROSIREL S.p.A. | EUROSIREL S.p.A. | Préservatifs naturels | Préservatif | Unclassified | Classe IIb | BOVINE | non | non
2013-06-10 | EVOLUPHARM | EVOLUPHARM | HydroPHAR Pansement extra mince | Pansement hydrocellulaire | Unclassified | Classe IIb | Non | oui | non
2013-06-10 | EVOLUPHARM | EVOLUPHARM | Pansement gras Phartulle | Pansement gras Phartulle | Dressing, <specify> | Classe IIa | Non | oui | non
2013-06-10 | EVOLUPHARM | EVOLUPHARM | Set de pansement Pharsoin | Set de pansement | Wound dressing kit | Classe IIa | Non | oui | non
2013-06-10 | EVOLUPHARM | EVOLUPHARM | Set de pansement post opératoire Pharsoin | Set de pansement post opératoire | Dressing kit | Classe IIa | Non | oui | non
2013-06-10 | EVOLUPHARM | EVOLUPHARM | Set de pose perfusion Pharsoin | Set de pose perfusion | Bladder spatula | Classe IIa | Non | oui | non
2013-06-10 | EVOLUPHARM | EVOLUPHARM | Set de sondage urinaire Pharsoin | Set de sondage urinaire | Bladder spatula | Classe IIa | Non | oui | non
2013-06-10 | EVOLUPHARM | EVOLUPHARM | Set héparination Pharsoin | Set héparinisation | Heparin kit | Classe IIa | Non | oui | non
2013-06-10 | Laboratoire RENAUDIN | Laboratoire RENAUDIN | Eau Distillée stérile | Eau pour le gonflement des ballonnets des sondes | Unclassified | Classe IIa | Non | oui | non
2013-06-10 | MINERALPHARMA France | MINERALPHARMA France | ZEOCAL™ | Sachets de suspension buvable | Mineral-based gastrointestinal detoxifier | Classe IIa | Non | non | non
2013-06-10 | Odyssey Medical | Beaver Visitec International Sales Ltd | Bouchons méatique Micro Flow™ | Obturateurs de points lacrymaux (bouchon lacrimal méatique) | Lacrimal punctum plug | Classe IIb | Non | oui | non
2013-06-10 | Odyssey Medical | Beaver Visitec International Sales Ltd | Bouchons stériles pré-chargés Parasol® | Obturateurs de points lacrymaux (bouchon lacrimal méatique) | Lacrimal punctum plug | Classe IIb | Non | oui | non
2013-06-10 | Odyssey Medical | Beaver Visitec International Sales Ltd | Implant synthétique résorbable Extend | Bouchons de points lacrymaux stériles pré-chargés | Lacrimal punctum plug | Classe IIa | Non | oui | non
2013-06-10 | PARI GmbH | EVOLUPHARM | Kit Nébuliseur PARI BOY | Kit nébuliseur | Nebulizing system, non-heated | Classe IIa | Non | non | non
2013-06-10 | PAUL HARTMANN AG | Laboratoires PAUL HARTMANN | VivanoMed® Silicone Layer | Interface de contact en silicone souple et perméable | Dressing, nonadherent | Classe IIb | Non | oui | non
2013-06-10 | TaiDoc Technology Corporation | EVOLUPHARM | Lancettes | Lancettes stériles | Dressing, <specify> | Classe IIa | Non | oui | non
2013-06-10 | WIDEX AS | WIDEX | Dream 110 Fashion - Aide auditive CONTOUR | Aide auditive CONTOUR | Behind-the-ear air-conduction hearing aid | Classe IIa | Non | non | non
2013-06-10 | WIDEX AS | WIDEX | Dream 110 Fusion - Aide auditive Ecouteur | Aide auditive Ecouteur | In-the-ear air-conduction hearing aid | Classe IIa | Non | non | non
2013-06-10 | WIDEX AS | WIDEX | Dream 110 Passion - Aide auditive Ecouteur déporté | Aide auditive Ecouteur déporté | In-the-ear air-conduction hearing aid | Classe IIa | Non | non | non
2013-06-10 | WIDEX AS | WIDEX | Dream 110-CIC - Aide auditive INTRA | Aide auditive INTRA | Canal air-conduction hearing aid | Classe IIa | Non | non | non
2013-06-10 | WIDEX AS | WIDEX | Dream 110-m-CB - Aide auditive CONTOUR | Aide auditive CONTOUR | Behind-the-ear air-conduction hearing aid | Classe IIa | Non | non | non
2013-06-10 | WIDEX AS | WIDEX | Dream 110-XP - Aide auditive INTRA | Aide auditive INTRA | In-the-ear air-conduction hearing aid | Classe IIa | Non | non | non
2013-06-10 | WIDEX AS | WIDEX | Dream 110-9 - Aide auditive CONTOUR | Aide auditive CONTOUR | Behind-the-ear air-conduction hearing aid | Classe IIa | Non | non | non
2013-06-10 | WIDEX AS | WIDEX | Dream 220 Fashion - Aide auditive CONTOUR | Aide auditive CONTOUR | Behind-the-ear air-conduction hearing aid | Classe IIa | Non | non | non
2013-06-10 | WIDEX AS | WIDEX | Dream 220 Fusion - Aide auditive Ecouteur déporté | Aide auditive Ecouteur déporté | Receiver-in-canal air-conduction hearing aid | Classe IIa | Non | non | non
2013-06-10 | WIDEX AS | WIDEX | Dream 220 Passion - Aide auditive Ecouteur déporté | Aide auditive INTRA | Receiver-in-canal air-conduction hearing aid | Classe IIa | Non | non | non
2013-06-10 | WIDEX AS | WIDEX | Dream 220-CIC - Aide auditive INTRA | Aide auditive INTRA | Canal air-conduction hearing aid | Classe IIa | Non | non | non
2013-06-10 | WIDEX AS | WIDEX | Dream 220-m-CB - Aide auditive CONTOUR | Aide auditive CONTOUR | Behind-the-ear air-conduction hearing aid | Classe IIa | Non | non | non
2013-06-10 | WIDEX AS | WIDEX | Dream 220-XP - Aide auditive INTRA | Aide auditive INTRA | In-the-ear air-conduction hearing aid | Classe IIa | Non | non | non
2013-06-10 | WIDEX AS | WIDEX | Dream 220-9 - Aide auditive CONTOUR | Aide auditive CONTOUR | Behind-the-ear air-conduction hearing aid | Classe IIa | Non | non | non
2013-06-10 | WIDEX AS | WIDEX | Dream 330 Fashion - Aide auditive CONTOUR | Aide auditive CONTOUR | Behind-the-ear air-conduction hearing aid | Classe IIa | Non | non | non
2013-06-10 | WIDEX AS | WIDEX | Dream 330 Fusion - Aide auditive Ecouteur déporté | Aide auditive Ecouteur déporté | Receiver-in-canal air-conduction hearing aid | Classe IIa | Non | non | non
2013-06-10 | WIDEX AS | WIDEX | Dream 330 Passion - Aide auditive Ecouteur déporté | Aide auditive Ecouteur déporté | Canal air-conduction hearing aid | Classe IIa | Non | non | non
2013-06-10 | WIDEX AS | WIDEX | Dream 330-CIC - Aide auditive INTRA | Aide auditive CONTOUR | Canal air-conduction hearing aid | Classe IIa | Non | non | non
2013-06-10 | WIDEX AS | WIDEX | Dream 330-m-CB - Aide auditive CONTOUR | Aide auditive CONTOUR | Behind-the-ear air-conduction hearing aid | Classe IIa | Non | non | non
2013-06-10 | WIDEX AS | WIDEX | Dream 330-XP - Aide auditive INTRA | Aide auditive INTRA | In-the-ear air-conduction hearing aid | Classe IIa | Non | non | non
2013-06-10 | WIDEX AS | WIDEX | Dream 330-9 - Aide auditive CONTOUR | Aide auditive CONTOUR | Behind-the-ear air-conduction hearing aid | Classe IIa | Non | non | non
2013-06-10 | WIDEX AS | WIDEX | Dream 440 Fashion - Aide auditive CONTOUR | Aide auditive CONTOUR | Behind-the-ear air-conduction hearing aid | Classe IIa | Non | non | non
2013-06-10 | WIDEX AS | WIDEX | Dream 440 fusion - Aide auditive Ecouteur déporté | Aide auditive Ecouteur déporté | Receiver-in-canal air-conduction hearing aid | Classe IIa | Non | non | non
2013-06-10 | WIDEX AS | WIDEX | Dream 440 m-CB - Aide auditive CONTOUR | Aide auditive CONTOUR | Behind-the-ear air-conduction hearing aid | Classe IIa | Non | non | non
2013-06-10 | WIDEX AS | WIDEX | Dream 440 passion - Aide auditive Ecouteur déporté | Aide auditive Ecouteur déporté | Receiver-in-canal air-conduction hearing aid | Classe IIa | Non | non | non
2013-06-10 | WIDEX AS | WIDEX | Dream 440-CIC - Aide auditive INTRA | Aide auditive INTRA | Canal air-conduction hearing aid | Classe IIa | Non | non | non
2013-06-10 | WIDEX AS | WIDEX | Dream 440-XP - Aide auditive INTRA | Aide auditive INTRA | In-the-ear air-conduction hearing aid | Classe IIa | Non | non | non
2013-06-10 | WIDEX AS | WIDEX | Dream 440-9 - Aide auditive CONTOUR | Aide auditive CONTOUR | Behind-the-ear air-conduction hearing aid | Classe IIa | Non | non | non
2013-06-10 | WIDEX AS | WIDEX | Menu 10-CIC - Aide auditive INTRA | Aide auditive INTRA | Canal air-conduction hearing aid | Classe IIa | Non | non | non
2013-06-10 | WIDEX AS | WIDEX | Menu 10-m - Aide auditive CONTOUR | Aide auditive CONTOUR | Behind-the-ear air-conduction hearing aid | Classe IIa | Non | non | non
2013-06-10 | WIDEX AS | WIDEX | Menu 10-X - Aide auditive INTRA | Aide auditive INTRA | In-the-ear air-conduction hearing aid | Classe IIa | Non | non | non
2013-06-10 | WIDEX AS | WIDEX | Menu 10-19 - Aide auditive CONTOUR | Aide auditive CONTOUR | Behind-the-ear air-conduction hearing aid | Classe IIa | Non | non | non
2013-06-10 | WIDEX AS | WIDEX | Menu 10-9 - Aide auditive CONTOUR | Aide auditive CONTOUR | Behind-the-ear air-conduction hearing aid | Classe IIa | Non | non | non
2013-06-10 | WIDEX AS | WIDEX | Menu 3-CIC - Aide auditive INTRA | Aide auditive INTRA | Canal air-conduction hearing aid | Classe IIa | Non | non | non
2013-06-10 | WIDEX AS | WIDEX | Menu 3-m - Aide auditive CONTOUR | Aide auditive CONTOUR | Behind-the-ear air-conduction hearing aid | Classe IIa | Non | non | non
2013-06-10 | WIDEX AS | WIDEX | Menu 3-X - Aide auditive INTRA | Aide auditive INTRA | In-the-ear air-conduction hearing aid | Classe IIa | Non | non | non
2013-06-10 | WIDEX AS | WIDEX | Menu 3-19 - Aide auditive CONTOUR | Aide auditive CONTOUR | Behind-the-ear air-conduction hearing aid | Classe IIa | Non | non | non
2013-06-10 | WIDEX AS | WIDEX | Menu 3-9 - Aide auditive CONTOUR | Aide auditive CONTOUR | Behind-the-ear air-conduction hearing aid | Classe IIa | Non | non | non
2013-06-10 | WIDEX AS | WIDEX | Menu 5-CIC - Aide auditive INTRA | Aide auditive INTRA | Canal air-conduction hearing aid | Classe IIa | Non | non | non
2013-06-10 | WIDEX AS | WIDEX | Menu 5-m - Aide auditive CONTOUR | Aide auditive CONTOUR | Behind-the-ear air-conduction hearing aid | Classe IIa | Non | non | non
2013-06-10 | WIDEX AS | WIDEX | Menu 5-X - Aide auditive INTRA | Aide auditive INTRA | In-the-ear air-conduction hearing aid | Classe IIa | Non | non | non
2013-06-10 | WIDEX AS | WIDEX | Menu 5-19 - Aide auditive CONTOUR | Aide auditive CONTOUR | Behind-the-ear air-conduction hearing aid | Classe IIa | Non | non | non
2013-06-10 | WIDEX AS | WIDEX | Menu 5-9 - Aide auditive CONTOUR | Aide auditive CONTOUR | Behind-the-ear air-conduction hearing aid | Classe IIa | Non | non | non
2013-06-10 | WIDEX AS | WIDEX | Super 220 VS - Aide auditive Ecouteur déporté | Aide auditive Ecouteur déporté | Receiver-in-the-ear air-conduction hearing aid | Classe IIa | Non | non | non
2013-06-10 | WIDEX AS | WIDEX | Super 220 VSD - Aide auditive Ecouteur déporté | Aide auditive Ecouteur déporté | Receiver-in-the-ear air-conduction hearing aid | Classe IIa | Non | non | non
2013-06-10 | WIDEX AS | WIDEX | Super 440 VS - Aide auditive Ecouteur déporté | Aide auditive Ecouteur déporté | Receiver-in-the-ear air-conduction hearing aid | Classe IIa | Non | non | non
2013-06-10 | WIDEX AS | WIDEX | Super 440 VSD - Aide auditive Ecouteur déporté | Aide auditive Ecouteur déporté | Receiver-in-the-ear air-conduction hearing aid | Classe IIa | Non | non | non
2013-06-11 | COOK Biotech, Inc. | Cook Medical Europe Ltd. | Biodesign® Ent Surgical Reinforcement Graft | Greffe biologique de renforcement chirurgical pour procédures ORL | Biological tissue reconstructive material | Classe III | PORCINE | oui | non | oui
2013-06-11 | Cook Incorporated | Cook Incorporated | Amplatz Extra Stiff Wire Guide | Guides Vasculaires de Fil | Peripheral vascular guidewire | Classe IIa | Non | oui | non
2013-06-11 | Cook Incorporated | Cook Incorporated | Amplatz Ultra Stiff Wire Guide | Guides Vasculaires de Fil | Peripheral vascular guidewire | Classe IIa | Non | oui | non
2013-06-11 | Cook Incorporated | Cook Incorporated | CODA® Balloon Catheter | Cathéters à ballonnet | Intravascular occluding catheter | Classe III | Non | oui | non
2013-06-11 | Cook Incorporated | Cook Incorporated | TriForce™ Peripheral Crossing Set | Set de franchissement périphérique | Angiographic catheter, single-use | Classe IIa | Non | oui | non
2013-06-11 | GE Healthcare Finland Oy | GE Medical System SCS | Limb-O Circle Breathing Circuit : Circuits patient adulte jetables | Circuits patient adulte jetables | Anaesthesia breathing circuit, single-use | Classe IIa | Non | non | non
2013-06-11 | GE Healthcare Finland Oy | GE Medical System SCS | Limb-O Circle Breathing Circuit : Circuits respiratoire en cercle, jetable pour Adulte | Circuit respiratoire en cercle, jetable pour Adulte | Anaesthesia breathing circuit, single-use | Classe IIa | Non | non | non
2013-06-11 | GE Healthcare Finland Oy | GE Medical System SCS | Limb-O Circle Breathing Circuit : Circuits respiratoire en cercle, jetable pour Pédiatrie | Circuit respiratoire en cercle, jetable pédiatrique | Anaesthesia breathing circuit, single-use | Classe IIa | Non | non | non
2013-06-11 | GE Healthcare Finland Oy | GE Medical System SCS | Patient Spirometry™ Accessory Kit | Kit d'accessoires de spirométrie | Anaesthesia breathing circuit, single-use | Classe IIa | Non | non | non
2013-06-11 | GLOBAL D | GLOBAL D | Coiffe de couverture pour pilier conique HexaColor | Système d'implant dentaire - Pièces prothétiques | Dental implant suprastructure kit | Classe IIb | Non | oui | non
2013-06-11 | GLOBAL D | GLOBAL D | Coiffe de couverture QUATTRO, HexaColor & In-Kone® Universal + Vis | Système d'implant dentaire - Pièces prothétiques | Dental implant suprastructure kit | Classe IIb | Non | oui | non
2013-06-11 | GLOBAL D | GLOBAL D | Coiffe de couverture TwinKon® pour pilier conique | Système d'implant dentaire - Pièces prothétiques | Dental implant suprastructure kit | Classe IIb | Non | oui | non
2013-06-11 | GLOBAL D | GLOBAL D | Gaine mixte HexaColor, direct implant + Vis | Système d'implant dentaire - Pièces prothétiques | Dental implant suprastructure kit | Classe IIb | Non | oui | non
2013-06-11 | GLOBAL D | GLOBAL D | Système LOCATOR® complet T-QUEST® Universal | Système d'implant dentaire - Pièces prothétiques | Dental implant suprastructure kit | Classe IIb | Non | oui | non
2013-06-11 | GLOBAL D | GLOBAL D | Vis de cicatrisation HexaColor | Système d'implant dentaire - Pièces prothétiques | Dental implant suprastructure kit | Classe IIb | Non | oui | non
2013-06-11 | GLOBAL D | GLOBAL D | Vis de cicatrisation In-Kone® Universal | Système d'implant dentaire - Pièces prothétiques | Dental implant suprastructure kit | Classe IIb | Non | oui | non
2013-06-11 | GLOBAL D | GLOBAL D | Vis de cicatrisation large HexaColor | Système d'implant dentaire - Pièces prothétiques | Dental implant suprastructure kit | Classe IIb | Non | oui | non
2013-06-11 | GLOBAL D | GLOBAL D | Vis de cicatrisation LOCATOR® complet, In-Kone® Universal | Système d'implant dentaire - Pièces prothétiques | Dental implant suprastructure kit | Classe IIb | Non | oui | non
2013-06-11 | GLOBAL D | GLOBAL D | Vis de cicatrisation T-QUEST® Universal | Système d'implant dentaire - Pièces prothétiques | Dental implant suprastructure kit | Classe IIb | Non | oui | non
2013-06-11 | GLOBAL D | GLOBAL D | Vis de cicatrisation TwinKon® Classic | Système d'implant dentaire - Pièces prothétiques | Dental implant suprastructure kit | Classe IIb | Non | oui | non
2013-06-11 | GLOBAL D | GLOBAL D | Vis de cicatrisation, TwinKon® Classic & Universal | Système d'implant dentaire - Pièces prothétiques | Dental implant suprastructure kit | Classe IIb | Non | oui | non
2013-06-11 | GLOBAL D | GLOBAL D | Vis de cicatrisation TwinKon® Universal | Système d'implant dentaire - Pièces prothétiques | Dental implant suprastructure kit | Classe IIb | Non | oui | non
2013-06-11 | GLOBAL D | GLOBAL D | Vis de converture T-QUEST® Universal | Système d'implant dentaire - Pièces prothétiques | Dental implant suprastructure kit | Classe IIb | Non | oui | non
2013-06-11 | GLOBAL D | GLOBAL D | Vis de couverture HexaColor | Système d'implant dentaire - Pièces prothétiques | Dental implant suprastructure kit | Classe IIb | Non | oui | non
2013-06-11 | GLOBAL D | GLOBAL D | Vis de couverture In-Kone® Universal | Système d'implant dentaire - Pièces prothétiques | Dental implant suprastructure kit | Classe IIb | Non | oui | non
2013-06-11 | GLOBAL D | GLOBAL D | Vis de couverture In-Kone® Universal haute | Système d'implant dentaire - Pièces prothétiques | Dental implant suprastructure kit | Classe IIb | Non | oui | non
2013-06-11 | GLOBAL D | GLOBAL D | Vis de faux-moignon TwinKon® standard hexagone | Système d'implant dentaire - Pièces prothétiques | Dental implant suprastructure kit | Classe IIb | Non | oui | non
2013-06-11 | GLOBAL D | GLOBAL D | Vis de Faux-moignon Twinkon® titane tête réduite hexagone | Système d'implant dentaire - Pièces prothétiques | Dental implant suprastructure kit | Classe IIb | Non | oui | non
2013-06-11 | HEXACATH France | HEXACATH France | Titan OPTIMAX | Prothèse interne, endoprothèse coronaire présertie | Coronary artery stent | Classe III | Non | oui | non
2013-06-11 | HEXACATH France | HEXACATH France | Zonda | Cathéter de dilatation à ballonnet à élution de Paclitaxel pour angioplastie coronaire | Peripheral angioplasty balloon catheter | Classe III | Non | oui | non
2013-06-11 | Smiths Medical ASD INC | B. BRAUN MEDICAL | Needle-Pro | Aiguille hypodermique avec gaine de protection | Hypodermic needle, single-use | Classe IIa | Non | oui | non
2013-06-11 | Smiths Medical ASD INC | B. BRAUN MEDICAL | Needle-Pro - Small gauge | Aiguille hypodermique fine avec gaine de protection | Hypodermic needle, single-use | Classe IIa | Non | oui | non
2013-06-12 | Anrei Medical (HZ) Co., Ltd | ALBYN MEDICAL - SASU | Hemoclip | Dispositif à clip rotatif gastroentérologique | Gastrointestinal endotherapy clip applier, single-use | Classe IIb | Non | oui | non
2013-06-12 | TORNIER - WRIGHT FRANCE | TORNIER - WRIGHT FRANCE | Broche à Kirschner | Instrument chirurgical | Orthopaedic fixation plate kit, non-biodegradable | Classe IIa | Non | non | non
2013-06-12 | TORNIER - WRIGHT FRANCE | TORNIER - WRIGHT FRANCE | Broche à olive | Instrument chirurgical | Orthopaedic fixation plate kit, non-biodegradable | Classe IIa | Non | non | non
2013-06-12 | TORNIER - WRIGHT FRANCE | TORNIER - WRIGHT FRANCE | Broche de Schanz | Instrument chirurgical | Orthopaedic fixation plate kit, non-biodegradable | Classe IIa | Non | non | non
2013-06-12 | TORNIER - WRIGHT FRANCE | TORNIER - WRIGHT FRANCE | Broche de Steinman | Instrument chirurgical | Orthopaedic fixation plate kit, non-biodegradable | Classe IIa | Non | non | non
2013-06-12 | TORNIER - WRIGHT FRANCE | TORNIER - WRIGHT FRANCE | Broche Filetée | Instrument chirurgical | Orthopaedic fixation plate kit, non-biodegradable | Classe IIa | Non | non | non
2013-06-12 | TORNIER - WRIGHT FRANCE | TORNIER - WRIGHT FRANCE | Broche guide | Instrument chirurgical | Orthopaedic fixation plate kit, non-biodegradable | Classe IIa | Non | non | non
2013-06-12 | TORNIER - WRIGHT FRANCE | TORNIER - WRIGHT FRANCE | Foret | Instrument chirurgical | Orthopaedic fixation plate kit, non-biodegradable | Classe IIa | Non | non | non
2013-06-12 | TORNIER - WRIGHT FRANCE | TORNIER - WRIGHT FRANCE | Foret Lag | Instrument chirurgical | Orthopaedic fixation plate kit, non-biodegradable | Classe IIa | Non | non | non
2013-06-12 | TORNIER - WRIGHT FRANCE | TORNIER - WRIGHT FRANCE | Foret MaxTorque™ | Instrument chirurgical | Orthopaedic fixation plate kit, non-biodegradable | Classe IIa | Non | non | non
2013-06-12 | TORNIER - WRIGHT FRANCE | TORNIER - WRIGHT FRANCE | Foret standard | Instrument chirurgical | Orthopaedic fixation plate kit, non-biodegradable | Classe IIa | Non | non | non
2013-06-12 | TORNIER - WRIGHT FRANCE | TORNIER - WRIGHT FRANCE | Fraise MedialMax PocketLock™ | Instrument chirurgical | Orthopaedic fixation plate kit, non-biodegradable | Classe IIa | Non | non | non
2013-06-12 | TORNIER - WRIGHT FRANCE | TORNIER - WRIGHT FRANCE | Fraise MTP PocketLock™ | Instrument chirurgical | Orthopaedic fixation plate kit, non-biodegradable | Classe IIa | Non | non | non
2013-06-12 | TORNIER - WRIGHT FRANCE | TORNIER - WRIGHT FRANCE | Fraise Pocket | Instrument chirurgical | Orthopaedic fixation plate kit, non-biodegradable | Classe IIa | Non | non | non
2013-06-12 | TORNIER - WRIGHT FRANCE | TORNIER - WRIGHT FRANCE | HexStar™ Tournevis conique | Instrument chirurgical | Orthopaedic fixation plate kit, non-biodegradable | Classe IIa | Non | non | non
2013-06-12 | TORNIER - WRIGHT FRANCE | TORNIER - WRIGHT FRANCE | Insert PEEK pré-monté sur cône 3,5mm MaxLock Extreme™ | Rondelle de vis d'ostéosynthèse | Orthopaedic fixation plate kit, non-biodegradable | Classe IIb | Non | non | non
2013-06-12 | TORNIER - WRIGHT FRANCE | TORNIER - WRIGHT FRANCE | Insert PEEK pré-monté sur manche 2,4mm | Rondelle de vis d'ostéosynthèse | Orthopaedic fixation plate kit, non-biodegradable | Classe IIb | Non | non | non
2013-06-12 | TORNIER - WRIGHT FRANCE | TORNIER - WRIGHT FRANCE | Insert PEEK pré-monté sur manche 3,5mm MaxLock Extreme™ | Rondelle de vis d'ostéosynthèse | Orthopaedic fixation plate kit, non-biodegradable | Classe IIb | Non | non | non
2013-06-12 | TORNIER - WRIGHT FRANCE | TORNIER - WRIGHT FRANCE | Mini Vis verrouillable polyaxiale | Vis d'ostéosynthèse | Orthopaedic fixation plate kit, non-biodegradable | Classe IIb | Non | non | non
2013-06-12 | TORNIER - WRIGHT FRANCE | TORNIER - WRIGHT FRANCE | Plaque CalcLock Extreme™ MaxLock Extreme™ | Plaque d'ostéosynthèse | Orthopaedic fixation plate kit, non-biodegradable | Classe IIb | Non | non | non
2013-06-12 | TORNIER - WRIGHT FRANCE | TORNIER - WRIGHT FRANCE | Plaque Clavicule MaxLock Extreme™ | Plaque d'ostéosynthèse | Orthopaedic fixation plate kit, non-biodegradable | Classe IIb | Non | non | non
2013-06-12 | TORNIER - WRIGHT FRANCE | TORNIER - WRIGHT FRANCE | Plaque DFX™ Fibula Distale MaxLock Extreme™ | Plaque d'ostéosynthèse | Orthopaedic fixation plate kit, non-biodegradable | Classe IIb | Non | non | non
2013-06-12 | TORNIER - WRIGHT FRANCE | TORNIER - WRIGHT FRANCE | Plaque d'ostéotomie d'overture MaxLock Extreme™ | Plaque d'ostéosynthèse | Orthopaedic fixation plate kit, non-biodegradable | Classe IIb | Non | non | non
2013-06-12 | TORNIER - WRIGHT FRANCE | TORNIER - WRIGHT FRANCE | Plaque DRLock™ MaxLock Extreme™ | Plaque d'ostéosynthèse | Orthopaedic fixation plate kit, non-biodegradable | Classe IIb | Non | non | non
2013-06-12 | TORNIER - WRIGHT FRANCE | TORNIER - WRIGHT FRANCE | Plaque DTX™ Mallléolaire Médiale MaxLock Extreme™ | Plaque d'ostéosynthèse | Orthopaedic fixation plate kit, non-biodegradable | Classe IIb | Non | non | non
2013-06-12 | TORNIER - WRIGHT FRANCE | TORNIER - WRIGHT FRANCE | Plaque DTX™ Tibiale Distale Médiale MaxLock Extreme™ | Plaque d'ostéosynthèse | Orthopaedic fixation plate kit, non-biodegradable | Classe IIb | Non | non | non
2013-06-12 | TORNIER - WRIGHT FRANCE | TORNIER - WRIGHT FRANCE | Plaque EdgeLock™ MaxLock Extreme™ | Plaque d'ostéosynthèse | Orthopaedic fixation plate kit, non-biodegradable | Classe IIb | Non | non | non
2013-06-12 | TORNIER - WRIGHT FRANCE | TORNIER - WRIGHT FRANCE | Plaque en H Mini MaxLock Extreme™ | Plaque d'ostéosynthèse | Orthopaedic fixation plate kit, non-biodegradable | Classe IIb | Non | non | non
2013-06-12 | TORNIER - WRIGHT FRANCE | TORNIER - WRIGHT FRANCE | Plaque en T Mini MaxLock Extreme™ | Plaque d'ostéosynthèse | Orthopaedic fixation plate kit, non-biodegradable | Classe IIb | Non | non | non
2013-06-12 | TORNIER - WRIGHT FRANCE | TORNIER - WRIGHT FRANCE | Plaque en Y Mini MaxLock Extreme™ | Plaque d'ostéosynthèse | Orthopaedic fixation plate kit, non-biodegradable | Classe IIb | Non | non | non
2013-06-12 | TORNIER - WRIGHT FRANCE | TORNIER - WRIGHT FRANCE | Plaque ISO™ Mini MaxLock Extreme™ | Plaque d'ostéosynthèse | Orthopaedic fixation plate kit, non-biodegradable | Classe IIb | Non | non | non
2013-06-12 | TORNIER - WRIGHT FRANCE | TORNIER - WRIGHT FRANCE | Plaque MTP Mini MaxLock Extreme™ | Plaque d'ostéosynthèse | Orthopaedic fixation plate kit, non-biodegradable | Classe IIb | Non | non | non
2013-06-12 | TORNIER - WRIGHT FRANCE | TORNIER - WRIGHT FRANCE | Plaque MTP PockerLock™ Mini MaxLock Extreme™ | Plaque d'ostéosynthèse | Orthopaedic fixation plate kit, non-biodegradable | Classe IIb | Non | non | non
2013-06-12 | TORNIER - WRIGHT FRANCE | TORNIER - WRIGHT FRANCE | Plaque Ortholink™ MaxLock Extreme™ | Plaque d'ostéosynthèse | Orthopaedic fixation plate kit, non-biodegradable | Classe IIb | Non | non | non
2013-06-12 | TORNIER - WRIGHT FRANCE | TORNIER - WRIGHT FRANCE | Plaque Ortholink™ Mini MaxLock Extreme™ | Plaque d'ostéosynthèse | Orthopaedic fixation plate kit, non-biodegradable | Classe IIb | Non | non | non
2013-06-12 | TORNIER - WRIGHT FRANCE | TORNIER - WRIGHT FRANCE | Plaque TMT MaxLock Extreme™ | Plaque d'ostéosynthèse | Orthopaedic fixation plate kit, non-biodegradable | Classe IIb | Non | non | non
2013-06-12 | TORNIER - WRIGHT FRANCE | TORNIER - WRIGHT FRANCE | Plaque Universelle MaxLock Extreme™ | Plaque d'ostéosynthèse | Orthopaedic fixation plate kit, non-biodegradable | Classe IIb | Non | non | non
2013-06-12 | TORNIER - WRIGHT FRANCE | TORNIER - WRIGHT FRANCE | Plaque Universelle Mini MaxLock Extreme™ | Plaque d'ostéosynthèse | Orthopaedic fixation plate kit, non-biodegradable | Classe IIb | Non | non | non
2013-06-12 | TORNIER - WRIGHT FRANCE | TORNIER - WRIGHT FRANCE | Tournevis plein ZP™ Hex | Instrument chirurgical | Orthopaedic fixation plate kit, non-biodegradable | Classe IIa | Non | non | non
2013-06-12 | TORNIER - WRIGHT FRANCE | TORNIER - WRIGHT FRANCE | Vis broche verrouillable MaxLock Extreme™ | Vis d'ostéosynthèse | Orthopaedic fixation plate kit, non-biodegradable | Classe IIb | Non | non | non
2013-06-12 | TORNIER - WRIGHT FRANCE | TORNIER - WRIGHT FRANCE | Vis non verrouillable monoaxiale MaxLock Extreme™ | Vis d'ostéosynthèse | Orthopaedic fixation plate kit, non-biodegradable | Classe IIb | Non | non | non
2013-06-12 | TORNIER - WRIGHT FRANCE | TORNIER - WRIGHT FRANCE | Vis non verrouillable polyaxiale Mini MaxLock Extreme™ | Vis d'ostéosynthèse | Orthopaedic fixation plate kit, non-biodegradable | Classe IIb | Non | non | non
2013-06-12 | TORNIER - WRIGHT FRANCE | TORNIER - WRIGHT FRANCE | Vis polyaxiale verrouillable MaxLock Extreme™ | Vis d'ostéosynthèse | Orthopaedic fixation plate kit, non-biodegradable | Classe IIb | Non | non | non
2013-06-12 | TORNIER - WRIGHT FRANCE | TORNIER - WRIGHT FRANCE | Vis verrouillable monoaxiale | Vis d'ostéosynthèse | Orthopaedic fixation plate kit, non-biodegradable | Classe IIb | Non | non | non
2013-06-12 | TORNIER - WRIGHT FRANCE | TORNIER - WRIGHT FRANCE | Vis verrouillable monoaxiale MaxLock Extreme™ | Vis d'ostéosynthèse | Orthopaedic fixation plate kit, non-biodegradable | Classe IIb | Non | non | non
2013-06-12 | ZEPHYR Surgical Implants | CL MEDICAL | Sphincter Urinaire Artificiel & accessoires | Sphincter urinaire artificiel péri-urétral & accessoires | Urethral sphincter prosthesis system | Classe IIb | Non | oui | non
2013-06-13 | Aston Medical | Aston Medical | Ancillaire SKS custom Dr ARNOULT | Ancillaire réutilisable pour prothèse orthopédique de genou | Unclassified | Classe IIa | Non | non | non
2013-06-13 | Aston Medical | Aston Medical | Ancillaire SKS custom Dr BURDIN | Ancillaire réutilisable pour prothèse orthopédique de genou | Unclassified | Classe IIa | Non | non | non
2013-06-13 | Aston Medical | Aston Medical | Ancillaire SKS custom Dr CANOVA | Ancillaire réutilisable pour prothèse orthopédique de genou | Unclassified | Classe IIa | Non | non | non
2013-06-13 | Aston Medical | Aston Medical | Ancillaire SKS custom Dr FOULT | Ancillaire réutilisable pour prothèse orthopédique de genou | Unclassified | Classe IIa | Non | non | non
2013-06-13 | Aston Medical | Aston Medical | Ancillaire SKS custom Dr GROBOST | Ancillaire réutilisable pour prothèse orthopédique de genou | Unclassified | Classe IIa | Non | non | non
2013-06-13 | Aston Medical | Aston Medical | Ancillaire SKS custom Dr KHOURI | Ancillaire réutilisable pour prothèse orthopédique de genou | Unclassified | Classe IIa | Non | non | non
2013-06-13 | BioProtect Ltd | AQUILAB | BioProtect™ Ballon Implant | Ballon Implantable | Unclassified | Classe III | Non | oui | non
2013-06-13 | BioProtect Ltd | AQUILAB | BioProtect™ Ballon Implant Accessories | Kit d'implantation du ballon Implantable | Unclassified | Classe III | Non | oui | non
2013-06-13 | CeramTec GmbH | Medacta International SA | Tête BIOLOX® Option Delta Cône 10/12 | Système de prothèse totale de hanche | Unclassified | Classe III | Non | oui | non
2013-06-13 | GE Healthcare Finland Oy | GE Medical System SCS | Smoothbore Breathing circuit | Circuits patient à paroi interne lisse, jetable, pour adulte (SBASUxxx) et pédiatrique (SBPSUxxx) | Anaesthesia breathing circuit, single-use | Classe IIa | Non | non | non
2013-06-13 | Medtronic Advanced Energy LLC. | MEDTRONIC France | PULSAR® II et accessoires PEAK | Générateur électrochirurgical et accessoires PEAK | General-purpose electrosurgical diathermy system generator | Classe IIb | Non | non | non
2013-06-13 | MEDTRONIC Inc | MEDTRONIC France | Complete SE Vascular | Système de stent auto-expansible | Multiple peripheral artery stent, bare-metal | Classe IIb | Non | oui | non
2013-06-13 | MEDTRONIC Inc | MEDTRONIC France | FiberNet™ | Système de protection embolique | Emboli capture guidewire | Classe III | Non | oui | non
2013-06-13 | Stryker Leibinger GmbH Co. KG | STRYKER FRANCE SAS | CraniaMap™ CMF | Système de navigation | Robotic surgical navigation system | Classe IIa | Non | non | non
2013-06-13 | Stryker Leibinger GmbH Co. KG | STRYKER FRANCE SAS | CraniaMap™ ENT | Système de navigation | Robotic surgical navigation system | Classe IIa | Non | non | non
2013-06-13 | Stryker Leibinger GmbH Co. KG | STRYKER FRANCE SAS | CraniaMap™ NEURO | Système de navigation | Robotic surgical navigation system | Classe IIa | Non | non | non
2013-06-13 | X VIVO Perfusion AB | ADDMEDICA | PERFADEX® | Solution pour perfusion pulmonaire | Donor-organ preservation solution | Classe III | Non | oui | non
2013-06-13 | ZIMMER GmbH | ZIMMER FRANCE MANUFACTURING | Tige de hanche cimentée Avenir® | Tige de hanche cimentée | Uncoated hip femur prosthesis, modular | Classe III | Non | oui | non
2013-06-14 | ConvaTec Limited | Laboratoires CONVATEC | Flexi-Seal® CONTROL | Entérocolecteur rectal | Faecal incontinence kit | Classe IIa | Non | non | non | oui
2013-06-14 | CRYOPAL | CRYOPAL | Arpège 40, 55, 7770, 75, 110, 140, 170 | Cryobiological storage container | Cryobiological storage container | Classe IIa | Non | non | non
2013-06-14 | CRYOPAL | CRYOPAL | Cryomemo | Gestion température et niveau pour récipient de stockage cryobiologique | Unclassified | Classe IIa | Non | non | non
2013-06-14 | CRYOPAL | CRYOPAL | Espace 151, 331 ou 661 | Cryobiological storage container | Cryobiological storage container | Classe IIa | Non | non | non
2013-06-14 | CRYOPAL | CRYOPAL | Freezal | Congélateur de procréation assistée | Assisted reproduction freezer | Classe IIa | Non | non | non | oui
2013-06-14 | CRYOPAL | CRYOPAL | Natal 40 | Cryobiological storage container | Cryobiological storage container | Classe IIa | Non | non | non
2013-06-14 | CRYOPAL | CRYOPAL | RCB 500, 600, 1000 ou 1001 | Cryobiological storage container - Cryoconservation d'échantillons biologiques | Cryobiological storage container | Classe IIa | Non | non | non
2013-06-14 | CRYOPAL | CRYOPAL | Récipients cryogéniques GT 2, 3, 7, 9, 11, 14, 18, 21, 26, 35, 38, 40 | Cryobiological storage container | Cryobiological storage container | Classe IIa | Non | non | non
2013-06-14 | CRYOPAL | CRYOPAL | Réserves Freelox 20L / 32L / 44L | Conteneur d'oxygène liquide - Oxygénothérapie à domicile | Stationary liquid oxygen container | Classe IIa | Non | non | non
2013-06-14 | CRYOPAL | CRYOPAL | Voyageur 2, 5, 12, et Plus | Cryobiological storage container | Cryobiological storage container | Classe IIa | Non | non | non
2013-06-14 | Eurofeedback | Eurofeedback | ADENA LCD | Appareil à lumière pulsée | Cosmetic red-light phototherapy system, professional | Classe IIa | Non | non | non
2013-06-14 | Pisces Eye Instruments Co | PRODIS | Anse à Cristallin de Weber | Anse à Cristallin de Weber | Unclassified | Classe IIa | Non | oui | non
2013-06-14 | Pisces Eye Instruments Co | PRODIS | Chopper de Nagahara & Manipulateur de noyau | Chopper de Nagahara & Manipulateur de noyau | Unclassified | Classe IIa | Non | oui | non
2013-06-14 | Pisces Eye Instruments Co | PRODIS | Ciseaux à Capsultomie | Ciseaux à Capsultomie | Unclassified | Classe IIa | Non | oui | non
2013-06-14 | Pisces Eye Instruments Co | PRODIS | Ciseaux à cornée de Vannas droits et courbes | Ciseaux à cornée de Vannas droits et courbes | Unclassified | Classe IIa | Non | oui | non
2013-06-14 | Pisces Eye Instruments Co | PRODIS | Ciseaux à Tenotomie de Wescott droits et courbes | Ciseaux à Tenotomie de Wescott droits et courbes | Unclassified | Classe IIa | Non | oui | non
2013-06-14 | Pisces Eye Instruments Co | PRODIS | Ciseaux de Gills Vannas | Ciseaux de Gills Vannas | Unclassified | Classe IIa | Non | oui | non
2013-06-14 | Pisces Eye Instruments Co | PRODIS | Crochet à iris de Klugen | Crochet à iris de Klugen | Unclassified | Classe IIa | Non | oui | non
2013-06-14 | Pisces Eye Instruments Co | PRODIS | Crochet à strabisme de Graefe | Crochet à strabisme de Graefe | Unclassified | Classe IIa | Non | oui | non
2013-06-14 | Pisces Eye Instruments Co | PRODIS | Crochet manipulateur Chopper | Crochet manipulateur Chopper | Unclassified | Classe IIa | Non | oui | non
2013-06-14 | Pisces Eye Instruments Co | PRODIS | Crochet manipulateur de Barraquer | Crochet manipulateur de Barraquer | Unclassified | Classe IIa | Non | oui | non
2013-06-14 | Pisces Eye Instruments Co | PRODIS | Crochet manipulateur de Burrato | Crochet manipulateur de Burrato | Unclassified | Classe IIa | Non | oui | non
2013-06-14 | Pisces Eye Instruments Co | PRODIS | Crochet manipulateur de noyau | Crochet manipulateur de noyau | Unclassified | Classe IIa | Non | oui | non
2013-06-14 | Pisces Eye Instruments Co | PRODIS | Double crochet manipulateur : Spatule Koch-Nagahara & Chopper | Double crochet manipulateur : Spatule Koch-Nagahara & Chopper | Unclassified | Classe IIa | Non | oui | non
2013-06-14 | Pisces Eye Instruments Co | PRODIS | Double curette à Chalazion de Meyerhoefer | Double curette à Chalazion de Meyerhoefer | Unclassified | Classe IIa | Non | oui | non
2013-06-14 | Pisces Eye Instruments Co | PRODIS | Double Spatule de Paton | Double Spatule de Paton | Unclassified | Classe IIa | Non | oui | non
2013-06-14 | Pisces Eye Instruments Co | PRODIS | Double spatule Lasik à Cyclodialyse de Castroviejo | Double spatule Lasik à Cyclodialyse de Castroviejo | Unclassified | Classe IIa | Non | oui | non
2013-06-14 | Pisces Eye Instruments Co | PRODIS | Manipulateur de Lester | Manipulateur de Lester | Unclassified | Classe IIa | Non | oui | non
2013-06-14 | Pisces Eye Instruments Co | PRODIS | Manipulateur de noyau | Manipulateur de noyau | Unclassified | Classe IIa | Non | oui | non
2013-06-14 | Pisces Eye Instruments Co | PRODIS | Micro pince Capsulorhexis à commande distale | Micro pince Capsulorhexis à commande distale | Unclassified | Classe IIa | Non | oui | non
2013-06-14 | Pisces Eye Instruments Co | PRODIS | Micro porte aiguille de Barraquer | Micro porte aiguille de Barraquer | Unclassified | Classe IIa | Non | oui | non
2013-06-14 | Pisces Eye Instruments Co | PRODIS | Pince à Monofilament de Harms | Pince à Monofilament de Harms | Unclassified | Classe IIa | Non | oui | non
2013-06-14 | Pisces Eye Instruments Co | PRODIS | Pince à sutures de Castroviejo | Pince à sutures de Castroviejo | Unclassified | Classe IIa | Non | oui | non
2013-06-14 | Pisces Eye Instruments Co | PRODIS | Pince de Jayle | Pince de Jayle | Unclassified | Classe IIa | Non | oui | non
2013-06-14 | Pisces Eye Instruments Co | PRODIS | Pince de Lester | Pince de Lester | Unclassified | Classe IIa | Non | oui | non
2013-06-14 | Pisces Eye Instruments Co | PRODIS | Pince de Moorfield | Pince de Moorfield | Unclassified | Classe IIa | Non | oui | non
2013-06-14 | Pisces Eye Instruments Co | PRODIS | Pince de Paufique | Pince de Paufique | Unclassified | Classe IIa | Non | oui | non
2013-06-14 | Pisces Eye Instruments Co | PRODIS | Pince Hémostatique Mosquito de halstead | Pince Hémostatique Mosquito de halstead | Unclassified | Classe IIa | Non | oui | non
2013-06-14 | Pisces Eye Instruments Co | PRODIS | Sondes à voies lacrymales de Bowman Double | Sondes à voies lacrymales de Bowman Double | Unclassified | Classe IIa | Non | oui | non
2013-06-14 | Pisces Eye Instruments Co | PRODIS | Spatule à iris de Mac Pherson | Spatule à iris de Mac Pherson | Unclassified | Classe IIa | Non | oui | non
2013-06-14 | Pisces Eye Instruments Co | PRODIS | Spatule à noyau de Jaffe | Spatule à noyau de Jaffe | Unclassified | Classe IIa | Non | oui | non
2013-06-14 | Pisces Eye Instruments Co | PRODIS | Spatule à noyau de Koch | Spatule à noyau de Koch | Unclassified | Classe IIa | Non | oui | non
2013-06-14 | Pisces Eye Instruments Co | PRODIS | Spatule Lasik de Fakasaku | Spatule Lasik de Fakasaku | Unclassified | Classe IIa | Non | oui | non
2013-06-14 | Sinclair France | Sinclair France | Perfectha® Complément (Indice : PDC) | Implant injectable intradermique à base d'acide hyaluronique réticulé | Chin prosthesis | Classe III | Non | oui | non
2013-06-14 | Sinclair France | Sinclair France | Perfectha® Subskin (Indice : PDSS1x3) | Implant injectable sous-cutanée à base d'acide hyaluronique réticulé | Chin prosthesis | Classe III | Non | oui | non
2013-06-17 | BIO COMPOSANTS MEDICAUX | BIO COMPOSANTS MEDICAUX | Fiber Force | Systèmes de fibres de verre pré-imprégnées photopolymérisables à usage dentaire | Dental modelling material, <specify> | Classe IIa | Non | non | non
2013-06-17 | Boston Scientific Corporation | BOSTON SCIENTIFIC | Atlantis™ SR Pro² | Cathéter d'imagerie coronarienne 40 MHz | Intravascular ultrasound imaging system transducer, single-use | Classe III | Non | oui | non
2013-06-17 | Boston Scientific Corporation | BOSTON SCIENTIFIC | Flexiva™ | Fibre laser haute puissance à usage unique | Laser beam delivery unit, fibreoptic | Classe IIb | Non | oui | non
2013-06-17 | Boston Scientific Corporation | BOSTON SCIENTIFIC | Flexiva™ Trac Tip | Fibre laser haute puissance à usage unique | Laser beam delivery unit, fibreoptic | Classe IIb | Non | oui | non
2013-06-17 | Boston Scientific Corporation | BOSTON SCIENTIFIC | iCross™ | Cathéter d'imagerie coronarienne 40 MHz | Intravascular ultrasound imaging system transducer, single-use | Classe III | Non | oui | non
2013-06-17 | Boston Scientific Corporation | BOSTON SCIENTIFIC | iLab | Système d’imagerie à ultrasons | Cardiovascular ultrasound imaging system | Classe IIa | Non | non | non | oui
2013-06-17 | Boston Scientific Corporation | BOSTON SCIENTIFIC | OptiCross™ X | Cathéter d'imagerie coronarienne 40 MHz | Cardiovascular ultrasound imaging system | Classe III | Non | oui | non
2013-06-17 | COMPAGNIE FINANCIERE & MEDICALE | COMPAGNIE FINANCIERE & MEDICALE | Cupule Humérale Essai 135/145° - Gamme HUMELOCK II | Instrumentation de pose pour prothèse d'épaule | Coated shoulder humeral stem prosthesis | Classe IIa | Non | oui | non
2013-06-17 | COMPAGNIE FINANCIERE & MEDICALE | COMPAGNIE FINANCIERE & MEDICALE | Cupule humérale 135/145° | Prothèse d'épaule | Coated shoulder humeral stem prosthesis | Classe III | Non | oui | non
2013-06-17 | COMPAGNIE FINANCIERE & MEDICALE | COMPAGNIE FINANCIERE & MEDICALE | Fraise Glénoïdienne de Resurfaçage - Gamme REVERSED | Instrumentation de pose pour prothèse d'épaule | Coated shoulder humeral stem prosthesis | Classe IIa | Non | oui | non
2013-06-17 | CONMED Corporation | IST Cardiology | Câble de pression artérielle ECOM | Câble de pression artérielle | Impedance cardiac output unit | Classe IIb | Non | non | non
2013-06-17 | CONMED Corporation | IST Cardiology | Câble de sonde d'intubation ECOM | Câble de sonde d'intubation | Impedance cardiac output unit | Classe IIb | Non | non | non
2013-06-17 | CONMED Corporation | IST Cardiology | Moniteur de débit cardiaque endotrachéen ECOM™ | Moniteur de débit cardiaque endotrachéen | Impedance cardiac output unit | Classe IIb | Non | non | non
2013-06-17 | CONMED Corporation | IST Cardiology | Sonde d'intubation ECOM | Sonde d'intubation | Endotracheal tube, single-use | Classe IIa | Non | oui | non
2013-06-17 | CU Medical Systems Inc. | DRIVE DEVILBISS HEALTHCARE FRANCE | Défibrillateur AUTO-DEF | Défibrillateur automatisé externe automatique | Semi-automated external defibrillator | Classe IIb | Non | non | non
2013-06-17 | DEHAS GmbH | MEDISUPPLY | EasyMate - Série PM 2200 | Système d'oxygène liquide | Generator, <specify> | Classe IIb | Non | non | non
2013-06-17 | DEHAS GmbH | MEDISUPPLY | EasyMate Réservoir - Série PM 2300 | Système d'oxygène liquide | Generator, <specify> | Classe IIb | Non | non | non
2013-06-17 | DEHAS GmbH | MEDISUPPLY | EasyMate 6 - Série PM 2100 | Système d'oxygène liquide | Generator, <specify> | Classe IIb | Non | non | non
2013-06-17 | H4D | H4D | Consult Station (UMA) | Unité Médicale Autonome (UMA) | Unclassified | Classe IIa | Non | non | non
2013-06-17 | Medical Device Technologies, Inc. Dba Angiotech | Medical Device Technologies, Inc. Dba Angiotech | PTC Catheter | Catheter | Catheter-introduction needle | Classe IIa | Non | oui | non
2013-06-17 | Medical Device Technologies, Inc. Dba Angiotech | Medical Device Technologies, Inc. Dba Angiotech | PTC Catheter Needle | Catheter | Catheter-introduction needle | Classe IIa | Non | oui | non
2013-06-17 | Medical Device Technologies, Inc. Dba Angiotech | Medical Device Technologies, Inc. Dba Angiotech | Stainless Steel Puncture Needle with Stylet | Aiguille de ponction | Needle introducer | Classe IIa | Non | oui | non
2013-06-17 | Moximed Inc. | Healthlink Europe BV | KineSpring Taper Unlocking Tool | Instrument de déblocage | Orthopaedic surgical procedure kit, non-medicated, single-use | Classe IIa | Non | oui | non
2013-06-17 | SCIENCE ET MEDECINE | SCIENCE ET MEDECINE | Ancillaire Cupule ALTEA Version III - panier n° 1 avec impacteur coudé | Instrumentation ancillaire de pose d'implants orthopédiques | Surgical procedure kit, <specify> | Classe IIa | Non | non | non
2013-06-17 | SCIENCE ET MEDECINE | SCIENCE ET MEDECINE | Ancillaire Cupule ALTEA Version III - panier n° 1 avec impacteur droit | Instrumentation ancillaire de pose d'implants orthopédiques | Surgical procedure kit, <specify> | Classe IIa | Non | non | non
2013-06-17 | SCIENCE ET MEDECINE | SCIENCE ET MEDECINE | Ancillaire Cupule ALTEA Version III - panier n° 2 | Instrumentation ancillaire de pose d'implants orthopédiques | Surgical procedure kit, <specify> | Classe IIa | Non | non | non
2013-06-17 | SCIENCE ET MEDECINE | SCIENCE ET MEDECINE | Ancillaire Cupule ALTEA Version spécifique - panier n°1 | Instrumentation ancillaire de pose d'implants orthopédiques | Surgical procedure kit, <specify> | Classe IIa | Non | non | non
2013-06-17 | SuperSonic Imagine | SuperSonic Imagine | Aixplorer® | Systèmes médicaux de diagnostic à Ultrasons | General-purpose ultrasound imaging system | Classe IIa | Non | non | non
2013-06-17 | SuperSonic Imagine | SuperSonic Imagine | Aixplorer® : Transducer SLV16-5 | Système médicaux de diagnostic à ultrasons | General-purpose ultrasound imaging system | Classe IIa | Non | non | non
2013-06-17 | SuperSonic Imagine | SuperSonic Imagine | Aixplorer® : Transducer SL10-2 | Système médicaux de diagnostic à ultrasons | General-purpose ultrasound imaging system | Classe IIa | Non | non | non
2013-06-17 | SuperSonic Imagine | SuperSonic Imagine | Aixplorer® : Transducer SMC12-3 | Système médicaux de diagnostic à ultrasons | General-purpose ultrasound imaging system | Classe IIa | Non | non | non
2013-06-18 | C2F IMPLANTS | C2F IMPLANTS | CLEVELAND® | Prothèse totale de hanche : Implant orthopédique articulaire | Hip prosthesis, internal, femoral component | Classe III | Non | oui | non
2013-06-18 | C2F IMPLANTS | C2F IMPLANTS | Composant fémoral CR/2LC KYN® | Prothèse totale de genou | Knee prosthesis, internal, total | Classe III | Non | oui | non
2013-06-18 | C2F IMPLANTS | C2F IMPLANTS | Composant fémoral PS KYN® | Prothèse totale de genou | Knee prosthesis, internal, total | Classe III | Non | oui | non
2013-06-18 | C2F IMPLANTS | C2F IMPLANTS | Embase tibiale PS Full PE KYN® | Prothèse totale de genou | Knee prosthesis, internal, total | Classe III | Non | oui | non
2013-06-18 | C2F IMPLANTS | C2F IMPLANTS | Embase tibiale PS/CR KYN® | Prothèse totale de genou | Knee prosthesis, internal, total | Classe III | Non | oui | non
2013-06-18 | C2F IMPLANTS | C2F IMPLANTS | Implant rotulien KYN® | Prothèse totale de genou | Knee prosthesis, internal, total | Classe III | Non | oui | non
2013-06-18 | C2F IMPLANTS | C2F IMPLANTS | Plateau fixe CR KYN® | Prothèse totale de genou | Knee prosthesis, internal, total | Classe III | Non | oui | non
2013-06-18 | C2F IMPLANTS | C2F IMPLANTS | Plateau fixe PS KYN® | Prothèse totale de genou | Knee prosthesis, internal, total | Classe III | Non | oui | non
2013-06-18 | C2F IMPLANTS | C2F IMPLANTS | Quilles tibiales KYN® | Prothèse totale de genou | Knee prosthesis, internal, total | Classe III | Non | oui | non
2013-06-18 | EUROS | EUROS | Ancillaire pour armature cotyloïdienne COSYX | Ancillaire pour armature cotyloïdienne | Orthopaedic surgical procedure kit, non-medicated, reusable | Classe IIa | Non | non | non
2013-06-18 | EUROS | EUROS | Ancillaire pour prothèse unicompartimentale de genou EUROP UNI FIXE | Ancillaire pour prothèse unicompartimentale de genou | Orthopaedic surgical procedure kit, non-medicated, reusable | Classe IIa | Non | non | non
2013-06-18 | GE Healthcare Finland Oy | GE Medical System SCS | Module respiratoire CARESCAPE™ E-sCAiOV-00 | Module respiratoire pour moniteur patient multiparamètre | Patient monitoring system module, multiple-gas | Classe IIb | Non | non | non
2013-06-18 | GE Healthcare Finland Oy | GE Medical System SCS | Module respiratoire CARESCAPE™ E-sCAiO-00 | Module respiratoire pour moniteur patient multiparamètre | Patient monitoring system module, multiple-gas | Classe IIb | Non | non | non
2013-06-18 | GE Healthcare Finland Oy | GE Medical System SCS | Module respiratoire CARESCAPE™ E-sCOV-00 | Module respiratoire pour moniteur patient multiparamètre | Patient monitoring system module, multiple-gas | Classe IIb | Non | non | non
2013-06-18 | GE Healthcare Finland Oy | GE Medical System SCS | Module respiratoire CARESCAPE™ E-sCO-00 | Module respiratoire pour moniteur patient multiparamètre | Patient monitoring system module, multiple-gas | Classe IIb | Non | non | non
2013-06-18 | GEISTLICH PHARMA AG | GEISTLICH PHARMA FRANCE | Geistlich Bio-Oss Pen | Régénération osseuse | Dental bone matrix implant, animal-derived | Classe III | BOVINE | oui | non
2013-06-18 | GEISTLICH PHARMA AG | GEISTLICH PHARMA FRANCE | Geistlich Combi-Kit Collagen | Régénération des tissus mous (os et tissus mous) | Dental bone matrix implant, animal-derived | Classe III | BOVINE,PORCINE | oui | non
2013-06-18 | GEISTLICH PHARMA AG | GEISTLICH PHARMA FRANCE | Geistlich Mucograft® | Régénération des tissus mous | Dental bone matrix implant, animal-derived | Classe III | PORCINE | oui | non
2013-06-18 | GEISTLICH PHARMA AG | GEISTLICH PHARMA FRANCE | Geistlich Mucograft® Seal | Régénération des tissus mous (scellement d'alvéoles) | Dental bone matrix implant, animal-derived | Classe III | PORCINE | oui | non
2013-06-18 | HAEMOTRONIC S.P.A. | BAXTER SAS | Aquaspike 2 | Accessoire d'hémofiltration | Arteriovenous/external shunt connector | Classe IIa | Non | oui | non
2013-06-18 | OMRON HEALTHCARE Co Ltd | OMRON Healthcare Europe B.V. | Nebulizers NE-C28P | Nébuliseur à compresseur | Unclassified | Classe IIa | Non | non | non
2013-06-18 | Phibo Dental Solutions S.L. | Phibo Dental Solutions S.L. | Vis pour für Eckermann® Triplo/Perio | Instrument dentaire | Dental implant system | Classe IIa | Non | non | non
2013-06-18 | Phibo Dental Solutions S.L. | Phibo Dental Solutions S.L. | Vis pour MIS® Seven Narrow | Instrument dentaire | Dental implant system | Classe IIa | Non | non | non
2013-06-18 | Phibo Dental Solutions S.L. | Phibo Dental Solutions S.L. | Vis pour MIS® Seven Standard & Wide | Instrument dentaire | Dental implant system | Classe IIa | Non | non | non
2013-06-18 | Phibo Dental Solutions S.L. | Phibo Dental Solutions S.L. | Vis pour Neodent® Morse Cone | Instrument dentaire | Dental implant system | Classe IIa | Non | non | non
2013-06-18 | Phibo Dental Solutions S.L. | Phibo Dental Solutions S.L. | Vis pour Phibo Axis® connexion externe | Instrument dentaire | Dental implant system | Classe IIa | Non | non | non
2013-06-18 | Phibo Dental Solutions S.L. | Phibo Dental Solutions S.L. | Vis pour Phibo Axis® connexion sur pilier | Instrument dentaire | Dental implant system | Classe IIa | Non | non | non
2013-06-18 | Phibo Dental Solutions S.L. | Phibo Dental Solutions S.L. | Vis pour TBR® Connect | Instrument dentaire | Dental implant system | Classe IIa | Non | non | non
2013-06-18 | SciVision Biotech Inc. | EXPANDIA | Hyadermis Kiss | Implant facial intradermique | Biological tissue reconstructive material | Classe III | Non | oui | non
2013-06-18 | SciVision Biotech Inc. | EXPANDIA | Hyadermis Smile | Implant facial intradermique | Biological tissue reconstructive material | Classe III | Non | oui | non
2013-06-19 | AVIZOR | Visiotact Pharma | VisioTACT® | Solution tout-en-un pour lentilles de contact souples | Multi-purpose soft contact lens solution | Classe IIb | Non | oui | non
2013-06-19 | BIOTRONIK SE & Co KG | MICROPORT CRM FRANCE SAS | Kit d'accessoires pour les sondes VOLTA | Kits d'accessoires pour sondes | Unclassified | DMIA | Non | oui | non
2013-06-19 | CFPM - Conception Fabrication de Produits Médicaux et Paramédicaux | CFPM - Conception Fabrication de Produits Médicaux et Paramédicaux | Air-Polisher Kentdental | Aéropolisseur | Unclassified | Classe IIa | Non | non | non
2013-06-19 | CFPM - Conception Fabrication de Produits Médicaux et Paramédicaux | CFPM - Conception Fabrication de Produits Médicaux et Paramédicaux | Air-Polisher R&S | Aéropolisseur | Unclassified | Classe IIa | Non | non | non
2013-06-19 | CFPM - Conception Fabrication de Produits Médicaux et Paramédicaux | CFPM - Conception Fabrication de Produits Médicaux et Paramédicaux | Bistouris stériles à usage unique MEDIBASE | Bistouris stériles à usage unique | Unclassified | Classe IIa | Non | oui | non
2013-06-19 | CFPM - Conception Fabrication de Produits Médicaux et Paramédicaux | CFPM - Conception Fabrication de Produits Médicaux et Paramédicaux | Kentfil + Kentdental | Composite microhybride universel photopolymérisable | Unclassified | Classe IIa | Non | non | non
2013-06-19 | CFPM - Conception Fabrication de Produits Médicaux et Paramédicaux | CFPM - Conception Fabrication de Produits Médicaux et Paramédicaux | Lames de bistouri stérile en acier au carbone KENTDENTAL | Lames de bistouri stérile en acier au carbone | Unclassified | Classe IIa | Non | oui | non
2013-06-19 | CFPM - Conception Fabrication de Produits Médicaux et Paramédicaux | CFPM - Conception Fabrication de Produits Médicaux et Paramédicaux | Lames de bistouri stérile en acier au carbone R&S | Lames de bistouri stérile en acier au carbone | Unclassified | Classe IIa | Non | oui | non
2013-06-19 | CFPM - Conception Fabrication de Produits Médicaux et Paramédicaux | CFPM - Conception Fabrication de Produits Médicaux et Paramédicaux | Lumifil + R&S | Composite microhybride universel photopolymérisable | Unclassified | Classe IIa | Non | non | non
2013-06-19 | Cook Incorporated | Cook Incorporated | Flexor® Check-Flo® Introducer | Introducteurs | Catheter introducer | Classe IIa | Non | oui | non
2013-06-19 | LABORATOIRE UNITHER | Visiotact Pharma | LacryMAX® Sensitive | Unidoses d'acide hyaluronique pour ophtalmologie | Solution, sodium hyaluronate | Classe IIb | AVIAIRE | oui | non
2013-06-19 | OMRON HEALTHCARE Co Ltd | OMRON Healthcare Europe B.V. | HBP-1300 | Tensiomètre professionnel | Unclassified | Classe IIa | Non | non | non
2013-06-19 | RAFFIN MEDICAL | RAFFIN MEDICAL | Set d'anesthésie N°17 | Set d'anesthésie | Anaesthesia kit, <specify> | Classe IIa | Non | oui | non
2013-06-20 | Cook Incorporated | Cook Incorporated | Benston Wire Guide | Guide de fil | Peripheral vascular guidewire | Classe IIa | Non | oui | non
2013-06-20 | Cook Incorporated | Cook Incorporated | CXI™ Support Catheter | Cathéter support | Angiographic catheter, single-use | Classe IIa | Non | oui | non
2013-06-20 | EDAP TMS France | EDAP TMS France | Focal One® | Appareil à ondes ultrasonores de haute intensité | Physical therapy ultrasound system | Classe IIb | Non | non | non
2013-06-20 | GE Healthcare Finland Oy | GE Medical System SCS | D-fend Pro Water Trap, Dark Steel Blue | Piège à eau D-fend pour modules de gaz E-sCAiOV | General-purpose condensate trap, reusable | Classe IIa | Non | non | non
2013-06-20 | GE Healthcare Finland Oy | GE Medical System SCS | D-fend Pro+ Water Trap, Green | Piège à eau D-fend pour modules de gaz E-sCAiOV | General-purpose condensate trap, reusable | Classe IIa | Non | non | non
2013-06-20 | InQpharm Europe Ltd | Laboratoire OMEGA PHARMA France | DIMEXANOL® | Comprimés effervescents | Anti-diarrhoea mucosal barrier | Classe IIa | Non | non | non
2013-06-20 | InQpharm Europe Ltd | Laboratoire OMEGA PHARMA France | REDUFLUX® comprimés | Comprimés | Gastro-oesophageal antireflux barrier | Classe IIa | Non | non | non
2013-06-20 | InQpharm Europe Ltd | Laboratoire OMEGA PHARMA France | REDUFLUX® sachets | Sachets | Gastro-oesophageal antireflux barrier | Classe IIa | Non | non | non
2013-06-20 | InQpharm Europe Ltd | Laboratoire OMEGA PHARMA France | REDUGAS® | Comprimés | Gastrointestinal gas suppressant | Classe IIa | Non | non | non
2013-06-20 | InQpharm Europe Ltd | Laboratoire OMEGA PHARMA France | REGULAMINE® 10 sachets | Sachets | Bowel bulking agent | Classe IIa | Non | non | non
2013-06-20 | InQpharm Europe Ltd | Laboratoire OMEGA PHARMA France | REGULAMINE® 30 sachets | Sachets | Bowel bulking agent | Classe IIa | Non | non | non
2013-06-20 | KEOSYS | KEOSYS | Imagys Workstation | Station de diagnostique d’images médicales | Unclassified | Classe IIa | Non | non | non | oui
2013-06-20 | KEOSYS | KEOSYS | Visio+ Duo | Solution de visualisation d’imagerie médicale | Unclassified | Classe IIa | Non | non | non | oui
2013-06-20 | KEOSYS | KEOSYS | Visio+ Laptop | Station de diagnostique portable d’images médicales | Unclassified | Classe IIa | Non | non | non | oui
2013-06-20 | KEOSYS | KEOSYS | Visio+ Radio | Solution de visualisation d’imagerie médicale | Unclassified | Classe IIa | Non | non | non | oui
2013-06-20 | KEOSYS | KEOSYS | Visio+ Remote Access Viewer | Logiciel | Unclassified | Classe IIa | Non | non | non | oui
2013-06-20 | KEOSYS | KEOSYS | Visio+ Server | Systèmes de stockage, de distribution et d’archivage des examens natifs DICOM | Unclassified | Classe IIa | Non | non | non | oui
2013-06-20 | KEOSYS | KEOSYS | Visio+ Stand Alone Application | Logiciel | Unclassified | Classe IIa | Non | non | non | oui
2013-06-20 | KEOSYS | KEOSYS | Visio+ Storage | Solution de gravure KEOSYS | Unclassified | Classe IIa | Non | non | non | oui
2013-06-20 | SEDATELEC | SEDATELEC | PREMIO 30 laser duo | Stimulateur laser | Laser, other | Classe IIa | Non | non | non
2013-06-20 | SEDATELEC | SEDATELEC | PREMIO 32 laser A-G program | Stimulateur laser | Laser, other | Classe IIa | Non | non | non
2013-06-20 | SOPRO | SOPRO | SOPRO 672 | Pompe d'irrigation pour l'hystéroscopie | Unclassified | Classe IIb | Non | oui | non
2013-06-20 | SOPRO | SOPRO | Sopro 673 | Pompe d'aspiration/irrigation endoscopique | Endoscopic irrigation/aspiration pump | Classe IIa | Non | non | non
2013-06-21 | BIOTECH International | BIOTECH International | Attachement boule pour implant KONTACT Ht1 | Système d'implants dentaires | Dental implant, fixture | Classe IIb | Non | oui | non
2013-06-21 | BIOTECH International | BIOTECH International | Attachement boule pour implant KONTACT Ht2 | Système d'implants dentaires | Dental implant, fixture | Classe IIb | Non | oui | non
2013-06-21 | BIOTECH International | BIOTECH International | Attachement boule pour implant KONTACT Ht3 | Système d'implants dentaires | Dental implant, fixture | Classe IIb | Non | oui | non
2013-06-21 | BIOTECH International | BIOTECH International | Attachement boule pour implant KONTACT Ht5 | Système d'implants dentaires | Dental implant, fixture | Classe IIb | Non | oui | non
2013-06-21 | BIOTECH International | BIOTECH International | Butée de foret Kontact pour système Atlasurgery | Instrumentation dentaire | Unclassified | Classe IIa | Non | non | non
2013-06-21 | BIOTECH International | BIOTECH International | Coiffe de cicatrisation Ht4 de pilier conique étroit KONTACT | Système d'implants dentaires | Dental implant, fixture | Classe IIb | Non | oui | non
2013-06-21 | BIOTECH International | BIOTECH International | Coiffe de cicatrisation Ht6 de pilier conique étroit KONTACT | Système d'implants dentaires | Dental implant, fixture | Classe IIb | Non | oui | non
2013-06-21 | BIOTECH International | BIOTECH International | Coiffe PMMA de pilier Nano Post diam. 4,2 mm | Système d'implants dentaires | Dental implant, fixture | Classe IIb | Non | oui | non
2013-06-21 | BIOTECH International | BIOTECH International | Coiffe PMMA de pilier Nano Post diam. 5,5 mm | Système d'implants dentaires | Dental implant, fixture | Classe IIb | Non | oui | non
2013-06-21 | BIOTECH International | BIOTECH International | Connecteur court Kontact - Contre-Angle pour système Atlasurgery | Instrumentation dentaire | Unclassified | Classe IIa | Non | non | non
2013-06-21 | BIOTECH International | BIOTECH International | Foret alésoir court Kontact pour système Atlasurgery | Instrumentation dentaire | Drill, <specify> | Classe IIa | Non | non | non
2013-06-21 | BIOTECH International | BIOTECH International | Foret alésoir long Kontact pour système Atlasurgery | Instrumentation dentaire | Drill, <specify> | Classe IIa | Non | non | non
2013-06-21 | BIOTECH International | BIOTECH International | Foret étagé Kontact court pour système Atlasurgery | Instrumentation dentaire | Drill, <specify> | Classe IIa | Non | non | non
2013-06-21 | BIOTECH International | BIOTECH International | Foret étagé long Kontact pour système Atlasurgery | Instrumentation dentaire | Drill, <specify> | Classe IIa | Non | non | non
2013-06-21 | BIOTECH International | BIOTECH International | Insert titane diam. 3,6 mm Ht0,5 pour implant KONTACT + Vis KVP | Système d'implants dentaires | Dental implant, fixture | Classe IIb | Non | oui | non
2013-06-21 | BIOTECH International | BIOTECH International | Insert titane diam. 3,6 mm Ht1 pour implant KONTACT + Vis KVP | Système d'implants dentaires | Dental implant, fixture | Classe IIb | Non | oui | non
2013-06-21 | BIOTECH International | BIOTECH International | Insert titane diam. 3,6 mm Ht2 pour implant KONTACT + Vis KVP | Système d'implants dentaires | Dental implant, fixture | Classe IIb | Non | oui | non
2013-06-21 | BIOTECH International | BIOTECH International | Insert titane diam. 3,6 mm Ht3 pour implant KONTACT + Vis KVP | Système d'implants dentaires | Dental implant, fixture | Classe IIb | Non | oui | non
2013-06-21 | BIOTECH International | BIOTECH International | Insert titane diam. 3,6 mm Ht5 pour implant KONTACT + Vis KVP | Système d'implants dentaires | Dental implant, fixture | Classe IIb | Non | oui | non
2013-06-21 | BIOTECH International | BIOTECH International | Insert titane diam. 3,6 mm Ht7 pour implant KONTACT + Vis KVP | Système d'implants dentaires | Dental implant, fixture | Classe IIb | Non | oui | non
2013-06-21 | BIOTECH International | BIOTECH International | Insert titane pour pilier conique KONTACT + Vis EAVGC | Système d'implants dentaires | Dental implant, fixture | Classe IIb | Non | oui | non
2013-06-21 | BIOTECH International | BIOTECH International | Pilier conique angulé 17° non indexé Ht2 implant KONTACT + Vis KVP | Système d'implants dentaires | Dental implant, fixture | Classe IIb | Non | oui | non
2013-06-21 | BIOTECH International | BIOTECH International | Pilier conique angulé 17° non indexé Ht3 implant KONTACT + Vis KVP | Système d'implants dentaires | Dental implant, fixture | Classe IIb | Non | oui | non
2013-06-21 | BIOTECH International | BIOTECH International | Pilier conique angulé 17° non indexé Ht5 implant KONTACT + Vis KVP | Système d'implants dentaires | Dental implant, fixture | Classe IIb | Non | oui | non
2013-06-21 | BIOTECH International | BIOTECH International | Pilier conique angulé 30° non indexé Ht2 implant KONTACT + Vis KVP | Système d'implants dentaires | Dental implant, fixture | Classe IIb | Non | oui | non
2013-06-21 | BIOTECH International | BIOTECH International | Pilier conique angulé 30° non indexé Ht3 implant KONTACT + Vis KVP | Système d'implants dentaires | Dental implant, fixture | Classe IIb | Non | oui | non
2013-06-21 | BIOTECH International | BIOTECH International | Pilier conique angulé 30° non indexé Ht5 implant KONTACT + Vis KVP | Système d'implants dentaires | Dental implant, fixture | Classe IIb | Non | oui | non
2013-06-21 | BIOTECH International | BIOTECH International | Punch Regular pour système Atlasurgery | Instrumentation dentaire | Unclassified | Classe IIa | Non | non | non
2013-06-21 | BIOTECH International | BIOTECH International | Punch Wide pour système >Atlasurgery | Instrumentation dentaire | Unclassified | Classe IIa | Non | non | non
2013-06-21 | BIOTECH International | BIOTECH International | Trousse de chirurgie guidée Kontact système Atlasurgery | Table d'opération Dental implant surgical tray | Unclassified | Classe IIa | Non | non | non
2013-06-21 | Covidien LLC | COVIDIEN France SAS | Pompes KANGAROO™ Joey et Epump | Pompes de nutrition entérale | Enteral feeding pump | Classe IIa | Non | non | non
2013-06-21 | Covidien LLC | COVIDIEN France SAS | TaperGuard | Tube trachéal | Endotracheal tube, single-use | Classe IIa | Non | oui | non
2013-06-21 | Covidien LLC | COVIDIEN France SAS | Tubulures KANGAROO™ | Tubulures de nutrition entérale | Enteral feeding kit, adult/paediatric | Classe IIa | Non | non | non
2013-06-21 | Covidien LLC | COVIDIEN France SAS | Tubulures KANGAROO™ IRIS | Sondes de nutrition entérale avec technologie IRIS | Nasoenteral tube | Classe IIa | Non | non | non
2013-06-21 | Covidien LLC | COVIDIEN France SAS | WarmTouch, Couverture à accès chirurgical | Couverture à accès chirurgical | Air heating pad system control unit | Classe IIb | Non | oui | non
2013-06-21 | Covidien LLC | COVIDIEN France SAS | WarmTouch, Couverture torse | Couverture torse | Air heating/cooling pad, single-use, non-sterile | Classe IIb | Non | non | non
2013-06-21 | InQpharm Europe Ltd | Laboratoires Juva Santé | Aide à la perte de poids | Comprimés : Complexe naturel de fibres végétales | Ingested gastric satiety device | Classe IIa | Non | non | non
2013-06-21 | InQpharm Europe Ltd | Laboratoires Juva Santé | Eliminer les calories | Comprimés | Dietary carbohydrate absorption inhibitor | Classe IIa | Non | non | non
2013-06-21 | InQpharm Europe Ltd | Laboratoires Juva Santé | Réducteur d'appétit | Gélules | Ingested gastric satiety device | Classe IIa | Non | non | non
2013-06-21 | STRYKER Endoscopy | STRYKER FRANCE SAS | SDC3 Commande de dispositif | Commande de dispositif | Endoscopy picture archiving and communication system | Classe IIb | Non | non | non
2013-06-21 | STRYKER Endoscopy | STRYKER FRANCE SAS | SDC3 Contrôle vocal | Contrôle vocal | Endoscopy picture archiving and communication system | Classe IIb | Non | non | non | oui
2013-06-21 | STRYKER Endoscopy | STRYKER FRANCE SAS | SDC3 HD Système de gestion de l'information | Système de gestion de l'information | Endoscopy picture archiving and communication system | Classe IIb | Non | non | non | oui
2013-06-21 | Xeridiem Medical Devices | EMERGO EUROPE B.V. | Dispositif de mesure de stomie Entuit™ Start | Dispositif de mesure de stomie | Gastrostomy tube | Classe IIb | Non | oui | non
2013-06-21 | Xeridiem Medical Devices | EMERGO EUROPE B.V. | Sonde d'alimentation pour gastrotomie à ballonnet de rétention Entuit™ Thrive | Sonde d'alimentation pour gastrotomie à ballonnet de rétention | Gastrostomy tube | Classe IIb | Non | oui | non
2013-06-21 | Xeridiem Medical Devices | EMERGO EUROPE B.V. | Sonde d'alimentation pour gastrotomie à ballonnet de rétention Entuit™ Thrive LP | Sonde d'alimentation pour gastrotomie à ballonnet de rétention | Gastrostomy tube | Classe IIb | Non | oui | non
2013-06-24 | ARROW INTERNATIONAL | TELEFLEX Médical | UltraQuik® | Aiguilles de repérage neuropériphérique échogène | Unclassified | Classe IIa | Non | oui | non
2013-06-24 | EDWARDS LIFESCIENCES LLC | EDWARDS LIFESCIENCES | Système clos de prélèvement sanguin artério-veineux | Système clos de prélèvement sanguin artério-veineux | Unclassified | Classe IIa | Non | oui | non
2013-06-24 | GE Healthcare Finland Oy | GE Medical Systems LUNAR | E-ENTROPY-01 | Module d'Entropie - Module d'électroencéphalographie pour système de monitorage patient | Patient monitoring system module, electroencephalographic | Classe IIb | Non | non | non
2013-06-24 | MATHYS AG | MATHYS Orthopédie | Fémur BalanSys cimenté | Prothèse de genou : Fémur cimenté | unclassified | Classe III | Non | oui | non
2013-06-24 | MATHYS AG | MATHYS Orthopédie | Fémur BalanSys non cimenté | Prothèse de genou : Fémur non cimenté | unclassified | Classe III | Non | oui | non
2013-06-24 | MATHYS AG | MATHYS Orthopédie | Fémur BalanSys PS cimenté | Prothèse de genou : Fémur PS cimenté | unclassified | Classe III | Non | oui | non
2013-06-24 | MATHYS AG | MATHYS Orthopédie | Fémur BalanSys PS TiNbN cimenté | Prothèse de genou : Fémur PS TiNbN cimenté | unclassified | Classe III | Non | oui | non
2013-06-24 | MATHYS AG | MATHYS Orthopédie | Fémur BalanSys TiNbN cimenté | Prothèse de genou : Fémur TiNbN cimenté | unclassified | Classe III | Non | oui | non
2013-06-24 | MATHYS AG | MATHYS Orthopédie | Insert BalanSys CR en PE (pour plateau fixe) | Prothèse de genou : Insert CR en PE (pour plateau fixe) | unclassified | Classe III | Non | oui | non
2013-06-24 | MATHYS AG | MATHYS Orthopédie | Insert BalanSys PS en PE | Prothèse de genou : Insert PS en PE | unclassified | Classe III | Non | oui | non
2013-06-24 | MATHYS AG | MATHYS Orthopédie | Insert BalanSys UC en PE (pour plateau fixe) | Prothèse de genou : Insert UC en PE (pour plateau fixe) | unclassified | Classe III | Non | oui | non
2013-06-24 | MATHYS AG | MATHYS Orthopédie | Insert BalanSys UC en PE (pour plateau mobile) | Prothèse de genou : Insert UC en PE (pour plateau mobile) | unclassified | Classe III | Non | oui | non
2013-06-24 | MATHYS AG | MATHYS Orthopédie | Plateau Tibial BalanSys fixe, cimenté | Prothèse de genou : Plateau Tibial fixe, cimenté | unclassified | Classe III | Non | oui | non
2013-06-24 | MATHYS AG | MATHYS Orthopédie | Plateau Tibial BalanSys PS fixe, cimenté | Prothèse de genou : Plateau Tibial PS fixe, cimenté | unclassified | Classe III | Non | oui | non
2013-06-24 | MATHYS AG | MATHYS Orthopédie | Plateau Tibial BalanSys PS TiNbN fixe, cimenté | Prothèse de genou : Plateau Tibial PS TiNbN fixe, cimenté | unclassified | Classe III | Non | oui | non
2013-06-24 | MATHYS AG | MATHYS Orthopédie | Plateau Tibial BalanSys RP mobile, cimenté | Prothèse de genou : Plateau Tibial RP mobile, cimenté | unclassified | Classe III | Non | oui | non
2013-06-24 | MATHYS AG | MATHYS Orthopédie | Plateau Tibial BalanSys RP TiNbN mobile, cimenté | Prothèse de genou : Plateau Tibial RP TiNbN mobile, cimenté | unclassified | Classe III | Non | oui | non
2013-06-24 | MATHYS AG | MATHYS Orthopédie | Plateau Tibial BalanSys TiNbN fixe, cimenté | Prothèse de genou : Plateau Tibial TiNbN fixe, cimenté | unclassified | Classe III | Non | oui | non
2013-06-24 | SMITH & NEPHEW Inc - Endoscopy Division | Smith & Nephew SAS | BIOSURE SYNC | Dispositif de fixation tibiale | Ligament anchor | Classe IIb | Non | oui | non
2013-06-24 | SMITH & NEPHEW Inc - Endoscopy Division | Smith & Nephew SAS | TWINFIX™ Ultra Ti avec aiguilles | Ancrages de suture préchargés avec aiguilles | Ligament anchor | Classe IIb | Non | oui | non
2013-06-24 | W.L. GORE & Associates, Inc | W.L. GORE & Associés | Endoprothèse GORE® VIABAHN® avec surface bioactive PROPATEN | Endoprothèse vasculaire avec surface bioactive PROPATEN | Unclassified | Classe III | PORCINE | oui | non
2013-06-24 | Zimmer CAS | ZIMMER FRANCE MANUFACTURING | Guides PSI Epaule - Outils et modèles osseux PSI CAS | Guides Psi Epaule | Unclassified | Classe IIa | Non | non | non
2013-06-25 | BSN Medical Gmbh | BSN-RADIANTE | Leukosan® SkinLink | Sutures cutanées adhésives avec fixation renforcée | Skin-closure adhesive strip | Classe IIa | Non | oui | non
2013-06-25 | DePuy Mitek Inc | JOHNSON & JOHNSON MEDICAL SAS | Système de broches transversales Rigidfix® Curve en PEEK | Système de broches transversales en PEEK | Unclassified | Classe IIb | Non | oui | non
2013-06-25 | GE Healthcare Austria GmbH Co OG | GE Medical System SCS | Voluson E8 Expert LE | Système d'échographie | General-purpose ultrasound imaging system | Classe IIa | Non | non | non
2013-06-25 | SORIN GROUP Italia S.r.l. | MICROPORT CRM FRANCE SAS | Collection Set BX - 120 µm | Réservoir de récupération de sang - Inférieur, avec filtre de 120 µm, Ligne d'aspiration, Ligne de vide | Unclassified | Classe IIa | Non | oui | non
2013-06-25 | SORIN GROUP Italia S.r.l. | MICROPORT CRM FRANCE SAS | Collection Set BX Cardio - 120 µm | Réservoir de récupération de sang - Inférieur, avec filtre de 120 µm, Ligne d'aspiration, Ligne de vide, Kit cardio | Unclassified | Classe IIa | Non | oui | non
2013-06-25 | SORIN GROUP Italia S.r.l. | MICROPORT CRM FRANCE SAS | Procedure Set BX/225 - 120 µm | Kit de lavage XTRA X/225 et kit de récupération BX avec filtre de 120 µm | Unclassified | Classe IIa | Non | oui | non
2013-06-25 | SORIN GROUP Italia S.r.l. | MICROPORT CRM FRANCE SAS | Xres B Blood Collection Reservoir - 120 µm | Réservoir de récupération de sang - Inférieur, avec filtre de 120 µm | Blood-processing autotransfusion system container | Classe IIa | Non | oui | non
2013-06-26 | Aston Medical | Aston Medical | Ancillaire SKS Antéro | Ancillaire réutilisable pour prothèse orthopédique de genou | Unclassified | Classe IIa | Non | non | non
2013-06-26 | Aston Medical | Aston Medical | Ancillaire SKS Base | Ancillaire réutilisable pour prothèse orthopédique de genou | Unclassified | Classe IIa | Non | non | non
2013-06-26 | Aston Medical | Aston Medical | Ancillaire SKS Coupes liées | Ancillaire réutilisable pour prothèse orthopédique de genou | Unclassified | Classe IIa | Non | non | non
2013-06-26 | Aston Medical | Aston Medical | Ancillaire SKS CR Mobile | Ancillaire réutilisable pour prothèse orthopédique de genou | Unclassified | Classe IIa | Non | non | non
2013-06-26 | Aston Medical | Aston Medical | Ancillaire SKS Deep Dish | Ancillaire réutilisable pour prothèse orthopédique de genou | Unclassified | Classe IIa | Non | non | non
2013-06-26 | Aston Medical | Aston Medical | Ancillaire SKS Deep dish rotatoire | Ancillaire réutilisable pour prothèse orthopédique de genou | Unclassified | Classe IIa | Non | non | non
2013-06-26 | Aston Medical | Aston Medical | Ancillaire SKS Essai deep disch (lifting) | Ancillaire réutilisable pour prothèse orthopédique de genou | Unclassified | Classe IIa | Non | non | non
2013-06-26 | Aston Medical | Aston Medical | Ancillaire SKS Fémur (lifting) | Ancillaire réutilisable pour prothèse orthopédique de genou | Unclassified | Classe IIa | Non | non | non
2013-06-26 | Aston Medical | Aston Medical | Ancillaire SKS Impaction (lifting) | Ancillaire réutilisable pour prothèse orthopédique de genou | Unclassified | Classe IIa | Non | non | non
2013-06-26 | Aston Medical | Aston Medical | Ancillaire SKS Postéro | Ancillaire réutilisable pour prothèse orthopédique de genou | Unclassified | Classe IIa | Non | non | non
2013-06-26 | Aston Medical | Aston Medical | Ancillaire SKS Reprise tibi réduit | Ancillaire réutilisable pour prothèse orthopédique de genou | Unclassified | Classe IIa | Non | non | non
2013-06-26 | Aston Medical | Aston Medical | Ancillaire SKS Rotule encastrée | Ancillaire réutilisable pour prothèse orthopédique de genou | Unclassified | Classe IIa | Non | non | non
2013-06-26 | Aston Medical | Aston Medical | Ancillaire SKS tibia (lifting) | Ancillaire réutilisable pour prothèse orthopédique de genou | Unclassified | Classe IIa | Non | non | non
2013-06-26 | Covidien - Ev3 Neurovascular | COVIDIEN France SAS | ONYX™ | Système embolique liquide | Unclassified | Classe III | Non | oui | non
2013-06-26 | MEDICA Sud Est | MEDICA Sud Est | Plaque à réglage sur site losange | Plaque mandibulaire à réglage sur site | Fixation device, internal, <specify> | Classe IIb | Non | non | non | oui
2013-06-26 | MEDICA Sud Est | MEDICA Sud Est | Plaque à réglage sur site mandibulaire courte | Plaque mandibulaire à réglage sur site | Fixation device, internal, <specify> | Classe IIb | Non | non | non | oui
2013-06-26 | MEDICA Sud Est | MEDICA Sud Est | Plaque à réglage sur site mandibulaire longue | Plaque mandibulaire à réglage sur site | Fixation device, internal, <specify> | Classe IIb | Non | non | non | oui
2013-06-26 | MEDICA Sud Est | MEDICA Sud Est | Plaque H à réglage sur site mandibulaire courte | Plaque mandibulaire à réglage sur site | Fixation device, internal, <specify> | Classe IIb | Non | non | non | oui
2013-06-26 | MEDICA Sud Est | MEDICA Sud Est | Plaque H à réglage sur site mandibulaire longue | Plaque mandibulaire à réglage sur site | Fixation device, internal, <specify> | Classe IIb | Non | non | non | oui
2013-06-26 | MEDICA Sud Est | MEDICA Sud Est | Plaque H à réglage sur site mandibulaire moyenne | Plaque mandibulaire à réglage sur site | Fixation device, internal, <specify> | Classe IIb | Non | non | non | oui
2013-06-26 | MEDICA Sud Est | MEDICA Sud Est | Vis d'ancrage autoforeuse | Vis d'ancrage auto foreuse | Unclassified | Classe IIa | Non | non | non | oui
2013-06-27 | DePuy Mitek Inc | JOHNSON & JOHNSON MEDICAL SAS | Système de broches transversales Rigidfix® Curve en PLA | Système de broches transversales en PLA | Unclassified | Classe III | Non | oui | non
2013-06-27 | GE Healthcare Finland Oy | GE Medical Systems LUNAR | Capteur souple adhésif TruSignal®, adulte et pédiatrique | Capteur souple SpO² | Pulse oximeter, line-powered | Classe IIb | Non | non | non
2013-06-27 | GE Medical System SCS | GE Medical System SCS | SenoClaire | Système de mammographie | Stationary mammographic x-ray system, digital | Classe IIb | Non | non | oui
2013-06-27 | STABYL | STABYL | Forets pour usage dentaire | Forets pour usage dentaire | Unclassified | Classe IIa | Non | non | non
2013-06-27 | STABYL | STABYL | Tenons Calcinables | Tenons calcinables | Unclassified | Classe IIa | Non | non | non | oui
2013-06-27 | STABYL | STABYL | Tenons Permanents Fibres de Verre | Tenons permanents fibres de verre | Unclassified | Classe IIa | Non | non | non
2013-06-27 | STABYL | STABYL | Tenons Permanents Titane | Tenons permanents titane | Unclassified | Classe IIa | Non | non | non
2013-06-27 | STABYL | STABYL | Tenons pour Empreintes Lisses | Tenons pour empreintes lisses | Unclassified | Classe IIa | Non | non | non
2013-06-27 | STABYL | STABYL | Tenons pour Empreintes Rétentifs | Tenons pour empreintes rétentifs | Unclassified | Classe IIa | Non | non | non
2013-06-27 | STABYL | STABYL | Tenons Provisoires | Tenons provisoires | Unclassified | Classe IIa | Non | non | non
2013-06-28 | E(ye)Brain | E(ye)Brain | EyeBrain T2 | Appareil et logiciels - Dispositif d’acquisition du mouvement des yeux et d’extraction de paramètres oculomoteurs | Unclassified | Classe IIa | Non | non | non | oui
2013-06-28 | FIM MEDICAL | FIM MEDICAL | Audiolyser® ADL20 | Audiomètre numérique informatisé | Tone audiometer, automated | Classe IIa | Non | non | non
2013-06-28 | FIM MEDICAL | FIM MEDICAL | Ergofilter® SP 1 | Filtre bactérien | Breathing circuit bacterial filter | Classe IIa | Non | non | non
2013-06-28 | FIM MEDICAL | FIM MEDICAL | Ergofilter® SP 1M | Filtre bactérien | Breathing circuit bacterial filter | Classe IIa | Non | non | non
2013-06-28 | FIM MEDICAL | FIM MEDICAL | Spirolyser® SPL10 USB | Spiromètre | Pulmonary function analysis system, adult | Classe IIa | Non | non | non
2013-06-28 | Flexible Stenting Solution Inc. | CORDIS | SLEEK® OTW. Cathéter de dilatation pour PTA. Avec revêtement SILX2™ | Cathéter de dilatation pour PTA. avec revêtement SILX2™ | Peripheral artery stent | Classe IIa | Non | oui | non
2013-06-28 | HYGITECH | HYGITECH | Hygicare - Instant freeze | Sachet de froid instantané | Unclassified | Classe IIa | Non | oui | non
2013-07-01 | EDWARDS LIFESCIENCES LLC | EDWARDS LIFESCIENCES | Dispositif de surveillance des pressions avec capteur de pression à usage unique TruWave et VAMP | Dispositif de surveillance des pressions | Unclassified | Classe IIa | Non | oui | non
2013-07-01 | EDWARDS LIFESCIENCES LLC | EDWARDS LIFESCIENCES | Système clos de prélèvement sanguin artério-veineux VAMP Adulte | Système de gestion du sang | Unclassified | Classe IIa | Non | oui | non
2013-07-01 | Labodial | Labodial | Drain silicone CH15 | Drain silicone | Unclassified | Classe IIa | Non | oui | non
2013-07-01 | Labodial | Labodial | Drain silicone CH18 | Drain silicone | Unclassified | Classe IIa | Non | oui | non
2013-07-01 | Labodial | Labodial | Set de branchement / débranchement KT | Set de branchement / débranchement KT | Unclassified | Classe III | Non | oui | non
2013-07-01 | Materialise Dental NV | ZIMMER FRANCE MANUFACTURING | Guides PSI GENOU | Système Zimmer patient Specific Instruments | Unclassified | Classe IIa | Non | non | non
2013-07-01 | S.B.M. | S.B.M. | PULL UP - Fémur | Dispositif de fixation pour reconstruction ligamentaire | Back row exerciser | Classe IIb | Non | non | non
2013-07-01 | S.B.M. | S.B.M. | PULL UP - Tibia | Dispositif de fixation pour reconstruction ligamentaire | Back row exerciser | Classe IIb | Non | non | non
2013-07-01 | SCIENCE ET MEDECINE | SCIENCE ET MEDECINE | Prothèse de genou CYCLADE N° 0 - Embases tibiales | Elément de Prothèse totale de genou : Embase tibiale à cimenter - Embase tibiale sans ciment | Knee prosthesis, internal, tibial component | Classe III | Non | oui | non
2013-07-01 | VYGON | VYGON | Bionector adapter | Adaptateur | Syringe/needle adaptor | Classe IIa | Non | oui | non
2013-07-02 | Advanced Neuromodulation Systems, Inc. | Abbott Medical France SAS | Brio | Stimulateur stimulation cérébrale profonde | Antitremor brain electrical stimulation system | DMIA | Non | oui | non
2013-07-02 | Advanced Neuromodulation Systems, Inc. | Abbott Medical France SAS | Contrôleur patient de stimulateur Brio | Contrôleur patient de stimulation cérébrale profonde | Antitremor brain electrical stimulation system | DMIA | Non | oui | non
2013-07-02 | Advanced Neuromodulation Systems, Inc. | Abbott Medical France SAS | EON C™ | Stimulateur modullaire | Spinal cord electrical stimulation system, analgesic | DMIA | Non | oui | non
2013-07-02 | Advanced Neuromodulation Systems, Inc. | Abbott Medical France SAS | Programmateur médecin de stimulateur Brio | Programmateur médecin de stimulation cérébrale profonde | Antitremor brain electrical stimulation system | DMIA | Non | oui | non
2013-07-02 | Advanced Neuromodulation Systems, Inc. | Abbott Medical France SAS | Système de recharge de stimulateur Brio | Système de recharge de stimulation cérébrale profonde | Antitremor brain electrical stimulation system | DMIA | Non | oui | non
2013-07-02 | CeramConcept LLC | Ceram Concept France | Col d'essai titane 10-12 Parvum M / ML | Col d'essai | Unclassified | Classe IIa | Non | non | non
2013-07-02 | CeramConcept LLC | Ceram Concept France | PARVUM Monobloc - Tige fémorale | Tige fémorale monobloc | Coated femoral stem prosthesis, modular | Classe III | Non | oui | non
2013-07-02 | CeramConcept LLC | Ceram Concept France | PARVUM Monobloc Latéralisé - Tige fémorale | Tige fémorale monobloc latéralisée | Coated femoral stem prosthesis, modular | Classe III | Non | oui | non
2013-07-02 | DELEO S.A.S | DELEO S.A.S | MEDELISOL | Lampe LED | Unclassified | Classe IIa | Non | oui | non
2013-07-02 | HOWMEDICA Osteonics Corp. | STRYKER FRANCE SAS | LIFT™ C-Taper Femoral Head | Prothèse totale d'articulation de la hanche - Tête fémorale d'appui à cône C avec traitement ionique à faible friction (LIFT) | Hip prosthesis, internal, total | Classe III | Non | oui | non
2013-07-02 | HOWMEDICA Osteonics Corp. | STRYKER FRANCE SAS | LIFT™ V40™ Femoral Head | Prothèse totale d'articulation de la hanche - Tête fémorale en CoCr avec traitement ionique à faible friction (LIFT) | Hip prosthesis, internal, total | Classe III | Non | oui | non
2013-07-02 | SAINT JUDE MEDICAL | Abbott Medical France SAS | Allure™ | Stimulateur cardiaque triple chambre | Defibrillator/pacemaker, implantable | DMIA | Non | oui | non
2013-07-02 | SAINT JUDE MEDICAL | Abbott Medical France SAS | Allure™ Quadra | Stimulateur cardiaque triple chambre | Defibrillator/pacemaker, implantable | DMIA | Non | oui | non
2013-07-02 | SAINT JUDE MEDICAL | Abbott Medical France SAS | Allure™ Quadra RF | Stimulateur cardiaque triple chambre | Defibrillator/pacemaker, implantable | DMIA | Non | oui | non
2013-07-02 | SAINT JUDE MEDICAL | Abbott Medical France SAS | Allure™ RF | Stimulateur cardiaque triple chambre | Defibrillator/pacemaker, implantable | DMIA | Non | oui | non
2013-07-02 | SAINT JUDE MEDICAL | Abbott Medical France SAS | Assurity™ + DR | Stimulateur cardiaque double chambre | Defibrillator/pacemaker, implantable | DMIA | Non | oui | non
2013-07-02 | SAINT JUDE MEDICAL | Abbott Medical France SAS | Assurity™ + SR | Stimulateur cardiaque simple chambre | Defibrillator/pacemaker, implantable | DMIA | Non | oui | non
2013-07-02 | SAINT JUDE MEDICAL | Abbott Medical France SAS | Assurity™ DR | Stimulateur cardiaque double chambre | Defibrillator/pacemaker, implantable | DMIA | Non | oui | non
2013-07-02 | SAINT JUDE MEDICAL | Abbott Medical France SAS | Assurity™ SR | Stimulateur cardiaque simple chambre | Defibrillator/pacemaker, implantable | DMIA | Non | oui | non
2013-07-02 | VALMY SAS | VALMY SAS | Masque Nasal MEOPA | Masque Nasal + Harnais | Anaesthesia face mask, reusable | Classe IIa | Non | non | non
2013-07-02 | Varian Medical Systems Inc | VARIAN MEDICAL SYSTEMS FRANCE | Acuity iX | Simulateur de radiothérapie | Radiation therapy simulator system | Classe IIb | Non | non | non
2013-07-02 | Varian Medical Systems Inc | VARIAN MEDICAL SYSTEMS FRANCE | ICVI | Système intégré de vérification et de verrouillage du collimateur conique | Linear accelerator system | Classe IIb | Non | non | non
2013-07-03 | ALSANZA GmbH | ALSANZA | Alsacell | Solution viscoélastique ophtalmologique | Unclassified | Classe IIa | Non | oui | non
2013-07-03 | ALSANZA GmbH | ALSANZA | Alsajet | Injecteur d'implant intraoculaire à usage unique | Unclassified | Classe IIa | Non | oui | non
2013-07-03 | ALSANZA GmbH | ALSANZA | Alsasol | Solution d'irrigation intraoculaire | Unclassified | Classe IIa | Non | oui | non
2013-07-03 | ALSANZA GmbH | ALSANZA | Alsavisc | Solution viscoélastique ophtalmologique | Unclassified | Classe IIa | Non | oui | non
2013-07-03 | ALSANZA GmbH | ALSANZA | ALSIOL | Implant intra-oculaire monofocal | Unclassified | Classe IIb | Non | oui | non
2013-07-03 | ALSANZA GmbH | ALSANZA | ALSIOL Toric | Implant intra-oculaire monofocal torique | Unclassified | Classe IIb | Non | oui | non
2013-07-03 | ALSANZA GmbH | ALSANZA | ALSIOL VF | Implant intra-oculaire monofocal avec chromophore jaune | Unclassified | Classe IIb | Non | oui | non
2013-07-03 | ALSANZA GmbH | ALSANZA | ALSIOL VF Toric | Implant intra-oculaire monofocal torique avec chromophore jaune | Unclassified | Classe IIb | Non | oui | non
2013-07-03 | ALSANZA GmbH | ALSANZA | ALSIOL 3D | Implant intra-oculaire multifocal | Unclassified | Classe IIb | Non | oui | non
2013-07-03 | ALSANZA GmbH | ALSANZA | ALSIOL 3D Toric | Implant intra-oculaire multifocal torique | Unclassified | Classe IIb | Non | oui | non
2013-07-03 | Medical Device Technologies, Inc. Dba Angiotech | Medical Device Technologies, Inc. Dba Angiotech | WORKER® Guidewire Amplatz J Curve | Fil guide | Cardiac catheter guidewire, single-use | Classe III | Non | oui | non
2013-07-03 | Medical Device Technologies, Inc. Dba Angiotech | Medical Device Technologies, Inc. Dba Angiotech | WORKER® Guidewire Amplatz Straight | Fil guide | Cardiac catheter guidewire, single-use | Classe III | Non | oui | non
2013-07-03 | Medical Device Technologies, Inc. Dba Angiotech | Medical Device Technologies, Inc. Dba Angiotech | WORKER® Guidewire Benson type | Fil guide | Cardiac catheter guidewire, single-use | Classe III | Non | oui | non
2013-07-03 | Medical Device Technologies, Inc. Dba Angiotech | Medical Device Technologies, Inc. Dba Angiotech | WORKER® Guidewire Standard J Curve | Fil guide | Cardiac catheter guidewire, single-use | Classe III | Non | oui | non
2013-07-03 | Medical Device Technologies, Inc. Dba Angiotech | Medical Device Technologies, Inc. Dba Angiotech | WORKER® Guidewire Standard Straight | Fil guide | Cardiac catheter guidewire, single-use | Classe III | Non | oui | non
2013-07-04 | EUREDUC | EUREDUC | TP03 et ses accessoires - Drain Confort | Appareil de pressothérapie | Unclassified | Classe IIa | Non | non | non
2013-07-04 | EUREDUC | EUREDUC | TP05 et ses acessoires | Appareil de pressothérapie Lymphodinamique | Unclassified | Classe IIa | Non | non | non
2013-07-04 | EUREDUC | EUREDUC | TP07 et ses acessoires | Appareil de pressothérapie lymphodynamique | Unclassified | Classe IIa | Non | non | non
2013-07-04 | EUREDUC | EUREDUC | TV10 et ses acessoires | Appareil de vacuodermie (Massage par aspiration) | Unclassified | Classe IIa | Non | non | non
2013-07-04 | EUREDUC | EUREDUC | TV20 et ses accessoires | Appareil de vacuodermie - Massage par aspiration | Unclassified | Classe IIa | Non | non | non
2013-07-04 | F.M. S.p.A. | MEDITOR S.A. | SET for EAD Enhanced Absorption Dialysis | Lignes à sang pour hémodialyse | Unclassified | Classe IIa | Non | oui | non
2013-07-04 | GLOBAL D | GLOBAL D | ANCORA® | Ancrage orthodontique | Orthodontic anchoring screw | Classe IIb | Non | oui | non
2013-07-04 | GLOBAL D | GLOBAL D | CLINIC® (avec système prothétique associé) | Implants dentaires avec système prothétique associé | Dental implant, <specify> | Classe IIb | Non | oui | non
2013-07-04 | GLOBAL D | GLOBAL D | CLINIC® E | Implants dentaires et système prothétique associé (vis de cicatrisation, pilier, moignon) | Dental implant, <specify> | Classe IIb | Non | oui | non
2013-07-04 | GLOBAL D | GLOBAL D | CLINIC® K | Implants dentaires | Screw endosteal dental implant, two-piece | Classe IIb | Non | oui | non
2013-07-04 | GLOBAL D | GLOBAL D | EVL® C (avec système prothétique associé) | Implants dentaires avec système prothétique associé | Dental implant, <specify> | Classe IIb | Non | oui | non
2013-07-04 | GLOBAL D | GLOBAL D | EVL® K | Implants dentaires avec vis de couverture et foret | Dental implant, <specify> | Classe IIb | Non | oui | non
2013-07-04 | GLOBAL D | GLOBAL D | EVL® N (avec système prothétique associé) | Implants dentaires avec système prothétique associé | Dental implant, <specify> | Classe IIb | Non | oui | non
2013-07-04 | GLOBAL D | GLOBAL D | EVL® PLUS (avec système prothétique associé) | Implants dentaires avec système prothétique associé | Dental implant, <specify> | Classe IIb | Non | oui | non
2013-07-04 | GLOBAL D | GLOBAL D | EVL® S (avec système prothétique associé) | Implants dentaires | Dental implant, <specify> | Classe IIb | Non | oui | non
2013-07-04 | GLOBAL D | GLOBAL D | INCYBLOC® | Implant dentaire monobloc | Screw endosteal dental implant, one-piece | Classe IIb | Non | oui | non
2013-07-04 | GLOBAL D | GLOBAL D | INCYBLOC®-L | Implant dentaire monobloc | Screw endosteal dental implant, one-piece | Classe IIb | Non | oui | non
2013-07-04 | GLOBAL D | GLOBAL D | Systèmes prothétiques pour implants dentaires de la famille INCYBLOC® | Systèmes prothétiques pour implants dentaires INCYBLOC® | Dental implant suprastructure, temporary, single-use | Classe IIb | Non | oui | non
2013-07-04 | GLOBAL D | GLOBAL D | Systèmes prothétiques pour la famille d'implants dentaires EVL® | Systèmes prothétiques pour la famille d'implants dentaires EVL® | Dental implant, <specify> | Classe IIb | Non | oui | non
2013-07-04 | In2Bones | In2Bones | Système Vis Plaques NEOFIT pour arthrodèse MTP | Plaque et vis de fixation | Fixation plate, fracture-healing, non-biodegradable | Classe IIb | Non | non | non | oui
2013-07-04 | Masimo Sweden AB | Medical Device Safety Service GmbH | Root™, docking station, monitor | Station d'accueil pour le moniteur portable Radical-7 | Unclassified | Classe IIb | Non | non | non
2013-07-04 | MEDE-Technik | NEOSTEO | Broche de Kirschner Pointe trocar / Extr mousse | Implants d’ostéosynthèse | Unclassified | Classe IIb | Non | oui | non
2013-07-05 | Angiomed GmbH & Co. Medizintechnik KG | BARD France | Aiguilles à ponction Chiba set d'aiguilles à ponction initiale | Aiguilles à ponction Chiba set d'aiguilles à ponction initiale | Soft-tissue biopsy needle, single-use | Classe IIa | Non | oui | non
2013-07-05 | APOL | APOL | Ivoa | Composite hybride | Dental filling material, polymer-based | Classe IIa | Non | non | non
2013-07-05 | APOL | APOL | Ivoa Etch | Préparation à base d'acide phosphorique stabilisée dans un polymère naturel | Dental etching composite | Classe IIa | Non | non | non
2013-07-05 | APOL | APOL | Ivoa Flow | Composite de restauration photopolymérisable | Dental filling material, polymer-based | Classe IIa | Non | non | non
2013-07-05 | APOL | APOL | Ivoa 5 | Agent de collage | Dental bonding agent, polymer based | Classe IIa | Non | non | non
2013-07-05 | APOL | APOL | Ivoa 7 | Agent de collage | Dental bonding agent, polymer based | Classe IIa | Non | non | non
2013-07-05 | Laboratoire PRECILENS | Laboratoire PRECILENS | DRLH Hypermétrope et jeune presbyte | Lentille rigide orthokératologie | Unclassified | Classe IIa | Non | oui | non
2013-07-05 | Laboratoire PRECILENS | Laboratoire PRECILENS | DRLM Myope + myope astigmate | Lentille rigide orthokératologie | Unclassified | Classe IIa | Non | oui | non
2013-07-05 | Laboratoire PRECILENS | Laboratoire PRECILENS | EXPERT Progressive AS Asphérique | Lentille rigide | Unclassified | Classe IIa | Non | oui | non
2013-07-05 | Laboratoire PRECILENS | Laboratoire PRECILENS | EXPERT Progressive ASTE Torique + asphérique | Lentille rigide | Unclassified | Classe IIa | Non | oui | non
2013-07-05 | Laboratoire PRECILENS | Laboratoire PRECILENS | EXPERT Progressive DS Sphérique interne | Lentille rigide | Unclassified | Classe IIa | Non | oui | non
2013-07-05 | Laboratoire PRECILENS | Laboratoire PRECILENS | EXPERT Progressive DSTE Torique + sphérique interne | Lentille rigide | Unclassified | Classe IIa | Non | oui | non
2013-07-05 | Laboratoire PRECILENS | Laboratoire PRECILENS | EXPERT Progressive TI Torique interne | Lentille rigide | Unclassified | Classe IIa | Non | oui | non
2013-07-05 | MAUNA KEA TECHNOLOGIES SA | MAUNA KEA TECHNOLOGIES SA | Cellvizio® Minisondes Confocales™ CystoFlex ™ F | Minisondes Confocales | Probe, <specify> | Classe IIa | Non | non | non
2013-07-05 | Medacta International SA | Medacta International SA | DM Converter - Insert | Système de prothèse totale de hanche | Unclassified | Classe III | Non | oui | non
2013-07-05 | Medacta International SA | Medacta International SA | MectaLIF® Transforaminal Interbody Fusion PEEK | Système de prothèse du rachis | Unclassified | Classe IIb | Non | oui | non
2013-07-05 | Medacta International SA | Medacta International SA | MectaLIF® Transforaminal Interbody Fusion Ti PEEK | Système de prothèse du rachis | Unclassified | Classe IIb | Non | oui | non
2013-07-05 | Medacta International SA | Medacta International SA | X-Acta - Tige à cimenter | Système de prothèse totale de hanche | Unclassified | Classe III | Non | oui | non
2013-07-05 | MEDBONE MEDICAL DEVICES LDA | NEOSTEO | Adbone TCP coin OTV | Substituts osseux | Unclassified | Classe III | Non | oui | non
2013-07-05 | MEDBONE MEDICAL DEVICES LDA | NEOSTEO | Granules Adbone TCP | Substituts osseux | Unclassified | Classe III | Non | oui | non
2013-07-05 | MEDE-Technik | NEOSTEO | Broche de Kirschner Pointe lancet / Extr mousse | Implants d’ostéosynthèse | Unclassified | Classe IIb | Non | oui | non
2013-07-05 | MEDE-Technik | NEOSTEO | Broche de Kirschner Pointe lanzette / Extr mousse | Implants d’ostéosynthèse | Unclassified | Classe IIb | Non | oui | non
2013-07-05 | MÖLNLYCKE HEALTH CARE AB | Molnlycke Health Care | EZ Derm® non perforated Porcine Xenograft | Xénogreffe porcine non perforée | Skin xenograft | Classe III | PORCINE | oui | non
2013-07-05 | MÖLNLYCKE HEALTH CARE AB | Molnlycke Health Care | EZ Derm® perforated Porcine Xenograft | Xénogreffe porcine perforée | Skin xenograft | Classe III | PORCINE | oui | non
2013-07-05 | PHILIPS Medical Systems | PHILIPS Healthcare | InnerSense Esophageal Temperature Probe/Feeding Tube 5 Fr - Orange Feeding Connector | Sonde de température | Unclassified | Classe IIa | Non | oui | non
2013-07-05 | PHILIPS Medical Systems | PHILIPS Healthcare | InnerSense Esophageal Temperature Probe/Feeding Tube 5 Fr - Purple Feeding Connector | Sonde de température | Unclassified | Classe IIa | Non | oui | non
2013-07-05 | PHILIPS Medical Systems | PHILIPS Healthcare | InnerSense Esophageal Temperature Probe/Feeding Tube 6.5 Fr - Orange Feeding Connector | Sonde de température | Unclassified | Classe IIa | Non | oui | non
2013-07-05 | PHILIPS Medical Systems | PHILIPS Healthcare | InnerSense Esophageal Temperature Probe/Feeding Tube 6.5 Fr - Purple Feeding Connector | Sonde de température | Unclassified | Classe IIa | Non | oui | non
2013-07-05 | PHILIPS Medical Systems | PHILIPS Healthcare | InnerSense Esophageal Temperature Probe/Feeding Tube 8 Fr - Orange Feeding Connector | Sonde de température | Unclassified | Classe IIa | Non | oui | non
2013-07-05 | PHILIPS Medical Systems | PHILIPS Healthcare | InnerSense Esophageal Temperature Probe/Feeding Tube 8 Fr - Purple Feeding Connector | Sonde de température | Unclassified | Classe IIa | Non | oui | non
2013-07-05 | SCIENCE ET MEDECINE | SCIENCE ET MEDECINE | Kit ancillaire de pose de la prothèse de genou Cyclade - Panier fémur n° 1 | Instrumentation ancillaire de pose d'implants orthopédiques | Surgical procedure kit, <specify> | Classe IIa | Non | non | non
2013-07-05 | SCIENCE ET MEDECINE | SCIENCE ET MEDECINE | Kit ancillaire de pose de la prothèse de genou Cyclade - Panier fémur n° 2 | Instrumentation ancillaire de pose d'implants orthopédiques | Surgical procedure kit, <specify> | Classe IIa | Non | non | non
2013-07-05 | SCIENCE ET MEDECINE | SCIENCE ET MEDECINE | Kit ancillaire de pose de la prothèse de genou Cyclade - Panier rotule | Instrumentation ancillaire de pose d'implants orthopédiques | Surgical procedure kit, <specify> | Classe IIa | Non | non | non
2013-07-05 | SCIENCE ET MEDECINE | SCIENCE ET MEDECINE | Kit ancillaire de pose de la prothèse de genou Cyclade - Panier rotule avec tenseur ligamentaire | Instrumentation ancillaire de pose d'implants orthopédiques | Surgical procedure kit, <specify> | Classe IIa | Non | non | non
2013-07-05 | SCIENCE ET MEDECINE | SCIENCE ET MEDECINE | Kit ancillaire de pose de la prothèse de genou Cyclade - Panier rotule SL | Instrumentation ancillaire de pose d'implants orthopédiques | Surgical procedure kit, <specify> | Classe IIa | Non | non | non
2013-07-05 | SCIENCE ET MEDECINE | SCIENCE ET MEDECINE | Kit ancillaire de pose de la prothèse de genou Cyclade - Panier tibia n° 1 | Instrumentation ancillaire de pose d'implants orthopédiques | Surgical procedure kit, <specify> | Classe IIa | Non | non | non
2013-07-05 | SCIENCE ET MEDECINE | SCIENCE ET MEDECINE | Kit ancillaire de pose de la prothèse de genou Cyclade - Panier tibia n° 2 | Instrumentation ancillaire de pose d'implants orthopédiques | Surgical procedure kit, <specify> | Classe IIa | Non | non | non
2013-07-05 | SOPRO | SOPRO | Sopix Inside | Capteur d'imagerie numérique dentaire, intra-oral | Dental digital imaging sensor, intraoral | Classe IIa | Non | non | non
2013-07-05 | SOPRO | SOPRO | Sopix2 Inside | Capteur d'imagerie numérique dentaire, intra-oral | Dental digital imaging sensor, intraoral | Classe IIa | Non | non | non
2013-07-08 | ASTERIE | ASTERIE | Coton dominant et champs - Mèche de gaze RX | Mèche de gaze RX | Unclassified | Classe IIa | Non | oui | non
2013-07-08 | ASTERIE | ASTERIE | Coton dominant et champs - Mèche gaze | Mèche gaze | Unclassified | Classe IIa | Non | oui | non
2013-07-08 | ASTERIE | ASTERIE | Coton dominant et champs - Tampon | Tampon | Unclassified | Classe IIa | Non | oui | non
2013-07-08 | ASTERIE | ASTERIE | Coton dominant et champs - Tampon avec élastique | Tampon avec élastique | Unclassified | Classe IIa | Non | oui | non
2013-07-08 | ASTERIE | ASTERIE | Coton dominant et champs - Tampon noisette | Tampon noisette | Unclassified | Classe IIa | Non | oui | non
2013-07-08 | ASTERIE | ASTERIE | Coton dominant et champs - Tampon RX noisette | Tampon RX noisette | Unclassified | Classe IIa | Non | oui | non
2013-07-08 | ASTERIE | ASTERIE | Coton dominant et champs - Tampon RX pois | Tampon RX pois | Unclassified | Classe IIa | Non | oui | non
2013-07-08 | ASTERIE | ASTERIE | Métal - Ciseaux de mayo droit | Ciseaux de mayo droit | Unclassified | Classe IIa | Non | oui | non
2013-07-08 | ASTERIE | ASTERIE | Métal - Ciseaux iris courbe inox | Ciseaux iris courbe inox | Unclassified | Classe IIa | Non | oui | non
2013-07-08 | ASTERIE | ASTERIE | Métal - Ciseaux mousse | Ciseaux mousse | Unclassified | Classe IIa | Non | oui | non
2013-07-08 | ASTERIE | ASTERIE | Métal - Ciseaux pour épisiotomie | Ciseaux pour épisiotomie | Unclassified | Classe IIa | Non | oui | non
2013-07-08 | ASTERIE | ASTERIE | Métal - Ciseaux stériles un bout pointu et un rond | Ciseaux stériles un bout pointu et un rond | Unclassified | Classe IIa | Non | oui | non
2013-07-08 | ASTERIE | ASTERIE | Métal - Ciseaux 2 bouts pointus | Ciseaux 2 bouts pointus | Unclassified | Classe IIa | Non | oui | non
2013-07-08 | ASTERIE | ASTERIE | Métal - Ote agrafe Sartorius | Ote agrafe Sartorius | Unclassified | Classe IIa | Non | oui | non
2013-07-08 | ASTERIE | ASTERIE | Métal - Ote agrafe SE1 metallique | Ote agrafe SE1 metallique | Unclassified | Classe IIa | Non | oui | non
2013-07-08 | ASTERIE | ASTERIE | Métal - Pack aiguilles stériles | Pack aiguilles stériles | Unclassified | Classe IIa | Non | oui | non
2013-07-08 | ASTERIE | ASTERIE | Métal - Perforateur de membrane amniotique courbe | Perforateur de membrane amniotique courbe | Unclassified | Classe IIa | Non | oui | non
2013-07-08 | ASTERIE | ASTERIE | Métal - Pince Adson inox à griffes | Pince Adson inox à griffes | Unclassified | Classe IIa | Non | oui | non
2013-07-08 | ASTERIE | ASTERIE | Métal - Pince Adson inox sans griffe | Pince Adson inox sans griffe | Unclassified | Classe IIa | Non | oui | non
2013-07-08 | ASTERIE | ASTERIE | Métal - Pince de Kelly courbe stérile sans griffe | Pince de Kelly courbe stérile sans griffe | Unclassified | Classe IIa | Non | oui | non
2013-07-08 | ASTERIE | ASTERIE | Métal - Pince halstead courbe | Pince halstead courbe | Unclassified | Classe IIa | Non | oui | non
2013-07-08 | ASTERIE | ASTERIE | Métal - Pince halstead droit | Pince halstead droit | Unclassified | Classe IIa | Non | oui | non
2013-07-08 | ASTERIE | ASTERIE | Métal - Pince inox à disséquer sans griffes | Pince inox à disséquer sans griffes | Unclassified | Classe IIa | Non | oui | non
2013-07-08 | ASTERIE | ASTERIE | Métal - Pince kocher à griffes inox | Pince kocher à griffes inox | Unclassified | Classe IIa | Non | oui | non
2013-07-08 | ASTERIE | ASTERIE | Métal - Pince kocher inox | Pince kocher inox | Unclassified | Classe IIa | Non | oui | non
2013-07-08 | ASTERIE | ASTERIE | Métal - Pince kocher inox SE1 | Pince kocher inox SE1 | Unclassified | Classe IIa | Non | oui | non
2013-07-08 | ASTERIE | ASTERIE | Métal - Pince métal à disséquer sans griffes | Pince métal à disséquer sans griffes | Unclassified | Classe IIa | Non | oui | non
2013-07-08 | ASTERIE | ASTERIE | Métal - Pince Pean hémostase inox | Pince Pean hémostase inox | Unclassified | Classe IIa | Non | oui | non
2013-07-08 | ASTERIE | ASTERIE | Métal - Pinces à disséquer à griffe métal | Pinces à disséquer à griffe méta | Unclassified | Classe IIa | Non | oui | non
2013-07-08 | ASTERIE | ASTERIE | Set pour anesthésie, urgence, soin intensifs - - Set de soin ombilical | Set de soin ombilical | Unclassified | Classe IIa | Non | oui | non
2013-07-08 | ASTERIE | ASTERIE | Set pour anesthésie, urgence, soin intensifs - Custom dermato chir | Custom dermato chir | Unclassified | Classe IIa | Non | oui | non
2013-07-08 | ASTERIE | ASTERIE | Set pour anesthésie, urgence, soin intensifs - Pack anesthésie péridurale | Pack anesthésie péridurale | Unclassified | Classe IIa | Non | oui | non
2013-07-08 | ASTERIE | ASTERIE | Set pour anesthésie, urgence, soin intensifs - Set accouchement | Set accouchement | Unclassified | Classe IIa | Non | oui | non
2013-07-08 | ASTERIE | ASTERIE | Set pour anesthésie, urgence, soin intensifs - Set anesthésie caudale | Set anesthésie caudale | Unclassified | Classe IIa | Non | oui | non
2013-07-08 | ASTERIE | ASTERIE | Set pour anesthésie, urgence, soin intensifs - Set anesthésie loco régionale | Set anesthésie loco régionale | Unclassified | Classe IIa | Non | oui | non
2013-07-08 | ASTERIE | ASTERIE | Set pour anesthésie, urgence, soin intensifs - Set anesthésie péridurale | Set anesthésie péridurale | Unclassified | Classe IIa | Non | oui | non
2013-07-08 | ASTERIE | ASTERIE | Set pour anesthésie, urgence, soin intensifs - Set chambre implantable | Set chambre implantable | Unclassified | Classe IIa | Non | oui | non
2013-07-08 | ASTERIE | ASTERIE | Set pour anesthésie, urgence, soin intensifs - Set d'anesthésie | Set d'anesthésie | Unclassified | Classe IIa | Non | oui | non
2013-07-08 | ASTERIE | ASTERIE | Set pour anesthésie, urgence, soin intensifs - Set de branchement pédiatrique | Set de branchement pédiatrique | Unclassified | Classe IIa | Non | oui | non
2013-07-08 | ASTERIE | ASTERIE | Set pour anesthésie, urgence, soin intensifs - Set de débranchement pédiatrique | Set de débranchement pédiatrique | Unclassified | Classe IIa | Non | oui | non
2013-07-08 | ASTERIE | ASTERIE | Set pour anesthésie, urgence, soin intensifs - Set de péridural | Set de péridural | Unclassified | Classe IIa | Non | oui | non
2013-07-08 | ASTERIE | ASTERIE | Set pour anesthésie, urgence, soin intensifs - Set de péridurale - rachi | Set de péridurale - rachi | Unclassified | Classe IIa | Non | oui | non
2013-07-08 | ASTERIE | ASTERIE | Set pour anesthésie, urgence, soin intensifs - Set de pose de pace maker | Set de pose de pace maker | Unclassified | Classe IIa | Non | oui | non
2013-07-08 | ASTERIE | ASTERIE | Set pour anesthésie, urgence, soin intensifs - Set épisiotomie | Set épisiotomie | Unclassified | Classe IIa | Non | oui | non
2013-07-08 | ASTERIE | ASTERIE | Set pour anesthésie, urgence, soin intensifs - Set pace maker | Set pace maker | Unclassified | Classe IIa | Non | oui | non
2013-07-08 | ASTERIE | ASTERIE | Set pour anesthésie, urgence, soin intensifs - Set péri rachi | Set péri rachi | Unclassified | Classe IIa | Non | oui | non
2013-07-08 | ASTERIE | ASTERIE | Set pour anesthésie, urgence, soin intensifs - Set rachianesthésie /champ | Set rachianesthésie /champ | Unclassified | Classe IIa | Non | oui | non
2013-07-08 | ASTERIE | ASTERIE | Set pour anesthésie, urgence, soin intensifs - Set stérile de petite dermatologie cutanée | Set stérile de petite dermatologie cutanée | Unclassified | Classe IIa | Non | oui | non
2013-07-08 | ASTERIE | ASTERIE | Set pour anesthésie, urgence, soin intensifs - Set 1 | Pack anesthésie | Unclassified | Classe IIa | Non | oui | non
2013-07-08 | ASTERIE | ASTERIE | Set pour anesthésie, urgence, soin intensifs - Trousse biopsie générale sous scanner | Trousse biopsie générale sous scanner | Unclassified | Classe IIa | Non | oui | non
2013-07-08 | ASTERIE | ASTERIE | Set pour anesthésie, urgence, soin intensifs - Trousse de macrobiopsie du sein | Trousse de macrobiopsie du sein | Unclassified | Classe IIa | Non | oui | non
2013-07-08 | ASTERIE | ASTERIE | Set pour anesthésie, urgence, soin intensifs - Trousse de suture épisiotomie | Trousse de suture épisiotomie | Unclassified | Classe IIa | Non | oui | non
2013-07-08 | ASTERIE | ASTERIE | Set pour bandage et pansement - Set à pansements | Set à pansements | Unclassified | Classe IIa | Non | oui | non
2013-07-08 | ASTERIE | ASTERIE | Set pour bandage et pansement - Set de pansement | Set de pansement | Unclassified | Classe IIa | Non | oui | non
2013-07-08 | ASTERIE | ASTERIE | Set pour bandage et pansement - Set de rinçage | Set de rinçage | Unclassified | Classe IIa | Non | oui | non
2013-07-08 | ASTERIE | ASTERIE | Set pour bandage et pansement - Set pour pansement | Set pour pansement | Unclassified | Classe IIa | Non | oui | non
2013-07-08 | ASTERIE | ASTERIE | Set pour bandage et pansement - Studio 3 - Set cavité | Studio 3 - Set cavité | Unclassified | Classe IIa | Non | oui | non
2013-07-08 | ASTERIE | ASTERIE | Set pour désinfection, nettoyage, rinçage, sondage - ALT 6 = Set de rincage SE1 | ALT 6 = Set de rincage SE1 | Unclassified | Classe IIa | Non | oui | non
2013-07-08 | ASTERIE | ASTERIE | Set pour désinfection, nettoyage, rinçage, sondage - Set de remplissage | Set de remplissage | Unclassified | Classe IIa | Non | oui | non
2013-07-08 | ASTERIE | ASTERIE | Set pour désinfection, nettoyage, rinçage, sondage - Set de remplissage de pousse seringue | Set de remplissage de pousse seringue | Unclassified | Classe IIa | Non | oui | non
2013-07-08 | ASTERIE | ASTERIE | Set pour désinfection, nettoyage, rinçage, sondage - Set de remplissage diffuseur | Set de remplissage diffuseur | Unclassified | Classe IIa | Non | oui | non
2013-07-08 | ASTERIE | ASTERIE | Set pour désinfection, nettoyage, rinçage, sondage - Set de soin pour sondage vésical | Set de soin pour sondage vésical | Unclassified | Classe IIa | Non | oui | non
2013-07-08 | ASTERIE | ASTERIE | Set pour désinfection, nettoyage, rinçage, sondage - Set de sondage | Set de sondage | Unclassified | Classe IIa | Non | oui | non
2013-07-08 | ASTERIE | ASTERIE | Set pour désinfection, nettoyage, rinçage, sondage - Set de sondage urinaire | Set de sondage urinaire | Unclassified | Classe IIa | Non | oui | non | oui
2013-07-08 | ASTERIE | ASTERIE | Set pour désinfection, nettoyage, rinçage, sondage - Set de sondage vésical | Set de sondage vésical | Unclassified | Classe IIa | Non | oui | non
2013-07-08 | ASTERIE | ASTERIE | Set pour injection, perfusion, transfusion - ALT 3 = Set de branchement pour nutrition parentérale | ALT 3 = Set de branchement pour nutrition parentérale | Unclassified | Classe IIa | Non | oui | non
2013-07-08 | ASTERIE | ASTERIE | Set pour injection, perfusion, transfusion - ALT 4 = Set de débranchement pour nutrition parentérale | ALT 4 = Set de débranchement pour nutrition parentérale | Unclassified | Classe IIa | Non | oui | non
2013-07-08 | ASTERIE | ASTERIE | Set pour injection, perfusion, transfusion - ALT 5 = Set pour pose de perfusion sur voie veineuse centrale | ALT 5 = Set pour pose de perfusion sur voie veineuse centrale | Unclassified | Classe IIa | Non | oui | non
2013-07-08 | ASTERIE | ASTERIE | Set pour injection, perfusion, transfusion - Double kit de branchement | Double kit de branchement | Unclassified | Classe IIa | Non | oui | non
2013-07-08 | ASTERIE | ASTERIE | Set pour injection, perfusion, transfusion - Double set pour branchement et débranchement | Double set pour branchement et débranchement | Unclassified | Classe IIa | Non | oui | non
2013-07-08 | ASTERIE | ASTERIE | Set pour injection, perfusion, transfusion - HAD : Kit pour pose de perfusion | HAD : Kit pour pose de perfusion | Unclassified | Classe IIa | Non | oui | non
2013-07-08 | ASTERIE | ASTERIE | Set pour injection, perfusion, transfusion - Set anastomose | Set anastomose | Unclassified | Classe IIa | Non | oui | non
2013-07-08 | ASTERIE | ASTERIE | Set pour injection, perfusion, transfusion - Set antibio | Set antibio | Unclassified | Classe IIa | Non | oui | non
2013-07-08 | ASTERIE | ASTERIE | Set pour injection, perfusion, transfusion - Set branchement/débranchement catheter dialyse | Set branchement/débranchement catheter dialyse | Unclassified | Classe IIa | Non | oui | non
2013-07-08 | ASTERIE | ASTERIE | Set pour injection, perfusion, transfusion - Set catheter peri nerveux | Set catheter peri nerveux | Unclassified | Classe IIa | Non | oui | non
2013-07-08 | ASTERIE | ASTERIE | Set pour injection, perfusion, transfusion - Set de branchement | Set de branchement | Unclassified | Classe IIa | Non | oui | non
2013-07-08 | ASTERIE | ASTERIE | Set pour injection, perfusion, transfusion - Set de branchement - débranchement | Set de branchement - débranchement | Unclassified | Classe IIa | Non | oui | non
2013-07-08 | ASTERIE | ASTERIE | Set pour injection, perfusion, transfusion - Set de branchement chimiothérapie | Set de branchement chimiothérapie | Unclassified | Classe IIa | Non | oui | non
2013-07-08 | ASTERIE | ASTERIE | Set pour injection, perfusion, transfusion - Set de branchement pédiatrique | Set de branchement pédiatrique | Unclassified | Classe IIa | Non | oui | non
2013-07-08 | ASTERIE | ASTERIE | Set pour injection, perfusion, transfusion - Set de branchement sur site implantable | Set de branchement sur site implantable | Unclassified | Classe IIa | Non | oui | non
2013-07-08 | ASTERIE | ASTERIE | Set pour injection, perfusion, transfusion - Set de branchement sur site implantable avec seringue | Set de branchement sur site implantable avec seringue | Unclassified | Classe IIa | Non | oui | non
2013-07-08 | ASTERIE | ASTERIE | Set pour injection, perfusion, transfusion - Set de débranchement | Set de débranchement | Unclassified | Classe IIa | Non | oui | non
2013-07-08 | ASTERIE | ASTERIE | Set pour injection, perfusion, transfusion - Set de débranchement pédiatrique | Set de débranchement pédiatrique | Unclassified | Classe IIa | Non | oui | non
2013-07-08 | ASTERIE | ASTERIE | Set pour injection, perfusion, transfusion - Set de décaillotage | Set de décaillotage | Unclassified | Classe IIa | Non | oui | non
2013-07-08 | ASTERIE | ASTERIE | Set pour injection, perfusion, transfusion - Set de perfuseurs DE5 stérile | Set de perfuseurs DE5 stérile | Unclassified | Classe IIa | Non | oui | non
2013-07-08 | ASTERIE | ASTERIE | Set pour injection, perfusion, transfusion - Set de perfusion | Set de perfusion | Unclassified | Classe IIa | Non | oui | non
2013-07-08 | ASTERIE | ASTERIE | Set pour injection, perfusion, transfusion - Set de Picc-Line | Set de Picc-Line | Unclassified | Classe IIa | Non | oui | non
2013-07-08 | ASTERIE | ASTERIE | Set pour injection, perfusion, transfusion - Set de pose | Set de pose | Unclassified | Classe IIa | Non | oui | non
2013-07-08 | ASTERIE | ASTERIE | Set pour injection, perfusion, transfusion - Set de pose de perfusion | Set de pose de perfusion | Unclassified | Classe IIa | Non | oui | non
2013-07-08 | ASTERIE | ASTERIE | Set pour injection, perfusion, transfusion - Set de pose de perfusion VVC | Set de pose de perfusion VVC | Unclassified | Classe IIa | Non | oui | non
2013-07-08 | ASTERIE | ASTERIE | Set pour injection, perfusion, transfusion - Set de pose IV&SC | Set de pose IV&SC | Unclassified | Classe IIa | Non | oui | non
2013-07-08 | ASTERIE | ASTERIE | Set pour injection, perfusion, transfusion - Set de pose sur voie périphérique | Set de pose sur voie périphérique | Unclassified | Classe IIa | Non | oui | non
2013-07-08 | ASTERIE | ASTERIE | Set pour injection, perfusion, transfusion - Set de pose voies centrales | Set de pose voies centrales | Unclassified | Classe IIa | Non | oui | non
2013-07-08 | ASTERIE | ASTERIE | Set pour injection, perfusion, transfusion - Set de pose voies IV&SC a | Set de pose voies IV&SC a | Unclassified | Classe IIa | Non | oui | non
2013-07-08 | ASTERIE | ASTERIE | Set pour injection, perfusion, transfusion - Set de pose VVC | Set de pose VVC | Unclassified | Classe IIa | Non | oui | non
2013-07-08 | ASTERIE | ASTERIE | Set pour injection, perfusion, transfusion - Set de pose VVC1 | Set de pose VVC1 | Unclassified | Classe IIa | Non | oui | non
2013-07-08 | ASTERIE | ASTERIE | Set pour injection, perfusion, transfusion - Set de pose VVC2 | Set de pose VVC2 | Unclassified | Classe IIa | Non | oui | non
2013-07-08 | ASTERIE | ASTERIE | Set pour injection, perfusion, transfusion - Set de pose VVP | Set de pose VVP | Unclassified | Classe IIa | Non | oui | non
2013-07-08 | ASTERIE | ASTERIE | Set pour injection, perfusion, transfusion - Set de remplissage | Set de remplissage | Unclassified | Classe IIa | Non | oui | non
2013-07-08 | ASTERIE | ASTERIE | Set pour injection, perfusion, transfusion - Set de remplissage - branchement | Set de remplissage - branchement | Unclassified | Classe IIa | Non | oui | non
2013-07-08 | ASTERIE | ASTERIE | Set pour injection, perfusion, transfusion - Set de remplissage branchement/débranchement | Set de remplissage branchement/débranchement | Unclassified | Classe IIa | Non | oui | non
2013-07-08 | ASTERIE | ASTERIE | Set pour injection, perfusion, transfusion - Set de remplissage perfusion | Set de remplissage perfusion | Unclassified | Classe IIa | Non | oui | non
2013-07-08 | ASTERIE | ASTERIE | Set pour injection, perfusion, transfusion - Set de remplissage sur VVP | Set de remplissage sur VVP | Unclassified | Classe IIa | Non | oui | non
2013-07-08 | ASTERIE | ASTERIE | Set pour injection, perfusion, transfusion - Set de rinçage avec étiquette | Set de rinçage avec étiquette | Unclassified | Classe IIa | Non | oui | non
2013-07-08 | ASTERIE | ASTERIE | Set pour injection, perfusion, transfusion - Set de soins branchement/débranchement pour aiguille à fistule | Set de soins branchement/débranchement pour aiguille à fistule | Unclassified | Classe IIa | Non | oui | non
2013-07-08 | ASTERIE | ASTERIE | Set pour injection, perfusion, transfusion - Set de voie veineuse centrale | Set de voie veineuse centrale | Unclassified | Classe IIa | Non | oui | non
2013-07-08 | ASTERIE | ASTERIE | Set pour injection, perfusion, transfusion - Set de voie veineuse périphérique | Set de voie veineuse périphérique | Unclassified | Classe IIa | Non | oui | non
2013-07-08 | ASTERIE | ASTERIE | Set pour injection, perfusion, transfusion - Set d'héparinisation | Set d'héparinisation | Unclassified | Classe IIa | Non | oui | non
2013-07-08 | ASTERIE | ASTERIE | Set pour injection, perfusion, transfusion - Set polyvalent | Set polyvalent | Unclassified | Classe IIa | Non | oui | non
2013-07-08 | ASTERIE | ASTERIE | Set pour injection, perfusion, transfusion - Set polyvalent de perfusion | Set polyvalent de perfusion | Unclassified | Classe IIa | Non | oui | non
2013-07-08 | ASTERIE | ASTERIE | Set pour injection, perfusion, transfusion - Set pour angiographie | Set pour angiographie | Unclassified | Classe IIa | Non | oui | non
2013-07-08 | ASTERIE | ASTERIE | Set pour injection, perfusion, transfusion - Set pour cathéter péri-nerveux | Set pour cathéter péri-nerveux | Unclassified | Classe IIa | Non | oui | non
2013-07-08 | ASTERIE | ASTERIE | Set pour injection, perfusion, transfusion - Set pour pose de perfusion | Set pour pose de perfusion | Unclassified | Classe IIa | Non | oui | non
2013-07-08 | ASTERIE | ASTERIE | Set pour injection, perfusion, transfusion - Set pour pose de perfusion périphérique | Set pour pose de perfusion périphérique | Unclassified | Classe IIa | Non | oui | non
2013-07-08 | ASTERIE | ASTERIE | Set pour injection, perfusion, transfusion - Set pour pose de perfusion VVP | Set pour pose de perfusion VVP | Unclassified | Classe IIa | Non | oui | non
2013-07-08 | ASTERIE | ASTERIE | Set pour injection, perfusion, transfusion - Set pour remplissage de système de perfusion | Set pour remplissage de système de perfusion | Unclassified | Classe IIa | Non | oui | non
2013-07-08 | ASTERIE | ASTERIE | Set pour injection, perfusion, transfusion - Set VVC | Set VVC | Unclassified | Classe IIa | Non | oui | non
2013-07-08 | ASTERIE | ASTERIE | Set pour injection, perfusion, transfusion - Set VVP | Set VVP | Unclassified | Classe IIa | Non | oui | non
2013-07-08 | ASTERIE | ASTERIE | Set pour injection, perfusion, transfusion - Trousse de soin pour anesthésie loco-régionale | Trousse de soin pour anesthésie loco-régionale | Unclassified | Classe IIa | Non | oui | non
2013-07-08 | ASTERIE | ASTERIE | Set pour injection, perfusion, transfusion -Set de pose sur voie veineuse centrale ou périphérique | Set de pose sur voie veineuse centrale ou périphérique | Unclassified | Classe IIa | Non | oui | non
2013-07-08 | ASTERIE | ASTERIE | Set pour injection, perfusion, transfusion -Set de remplissage sur VVC | Set de remplissage sur VVC | Unclassified | Classe IIa | Non | oui | non
2013-07-08 | ASTERIE | ASTERIE | Set pour injection, perfusion, transfusion -Set retrait d'aiguille de Huber | Set retrait d'aiguille de Huber | Unclassified | Classe IIa | Non | oui | non
2013-07-08 | ASTERIE | ASTERIE | Set pour suture et pinces - Plateau | Plateau | Unclassified | Classe IIa | Non | oui | non
2013-07-08 | ASTERIE | ASTERIE | Set pour suture et pinces - Set de réfection périnée ou suture épisiotomie | Set de réfection périnée ou suture épisiotomie | Unclassified | Classe IIa | Non | oui | non
2013-07-08 | ASTERIE | ASTERIE | Set pour suture et pinces - Set de suture | Set de suture | Unclassified | Classe IIa | Non | oui | non
2013-07-08 | ASTERIE | ASTERIE | Set pour suture et pinces - Set de suture d'épisiotomie | Set de suture d'épisiotomie | Unclassified | Classe IIa | Non | oui | non
2013-07-08 | ASTERIE | ASTERIE | Set pour suture et pinces - Set d'épisiotomie | Set d'épisiotomie | Unclassified | Classe IIa | Non | oui | non
2013-07-08 | ASTERIE | ASTERIE | Set pour suture et pinces - Trousse d'épisiotomie | Trousse d'épisiotomie | Unclassified | Classe IIa | Non | oui | non
2013-07-08 | ASTERIE | ASTERIE | Trousse pour orthopédie - Trousse extrémité membre supérieure | Trousse extrémité membre supérieure | Unclassified | Classe IIa | Non | oui | non
2013-07-08 | ASTERIE | ASTERIE | Trousse pour orthopédie - Trousse orthopédie de hanche | Trousse orthopédie de hanche | Unclassified | Classe IIa | Non | oui | non
2013-07-08 | ASTERIE | ASTERIE | Trousse pour orthopédie -Trousse extrémité membre inférieure | Trousse extrémité membre inférieure | Unclassified | Classe IIa | Non | oui | non
2013-07-08 | EDWARDS LIFESCIENCES LLC | EDWARDS LIFESCIENCES | Moniteur Vigilance II | Moniteur de débit cardiaque continu/oxymétrie/volumétrique (DCC/SvO2/VTDC) | Unclassified | Classe IIb | Non | oui | non
2013-07-08 | EDWARDS LIFESCIENCES LLC | EDWARDS LIFESCIENCES | Moniteur Vigileo | Moniteur de débit cardiaque/oxymétrie | Unclassified | Classe IIb | Non | oui | non
2013-07-08 | EUROS | EUROS | SCULTRA II Reverse | Prothèse d'Epaule inversée ( tige humérale inversée cimentée, tige humérale inversée sans ciment, insert, embase glénoïdienne, sphère glénoïdienne, rehausseur, tête humérale à débord latéral, entretoise et embase glénoïdienne de reprise) | Prosthesis, shoulder, internal, <specify> | Classe III | Non | oui | non
2013-07-08 | EUROS | EUROS | SCULTRA II Standard | Prothèse d'Epaule anatomique ( tige humérale standard cimentée, tige humérale standard sans ciment, tête humérale, bague excentrée, cône et glène) | Prosthesis, shoulder, internal, <specify> | Classe III | Non | oui | non
2013-07-08 | Given Imaging | Given Imaging | PillCam SB3 | Vidéo capsule | Unclassified | Classe IIa | Non | non | non
2013-07-08 | Given Imaging | Given Imaging | Rapid 8 | Logiciel de création et de lecture de la vidéo | Unclassified | Classe IIa | Non | non | non
2013-07-08 | K2M Ltd. | EMERGO EUROPE B.V. | ALEUTIAN® Spinal System | Equipements pour le traitement orthopédique | Prosthesis, spine disc | Classe IIa | Non | non | non
2013-07-08 | K2M Ltd. | EMERGO EUROPE B.V. | Aleutian Système Intervertébral : Implant convexe | Implant convexe | Trans-facet-screw internal spinal fixation system | Classe IIb | Non | oui | non
2013-07-08 | K2M Ltd. | EMERGO EUROPE B.V. | Aleutian Système Intervertébral : Implant lordotique | Implant lordotique | Trans-facet-screw internal spinal fixation system | Classe IIb | Non | oui | non
2013-07-08 | K2M Ltd. | EMERGO EUROPE B.V. | Aleutian Système Intervertébral : Implant parallèle | Implant parallèle | Trans-facet-screw internal spinal fixation system | Classe IIb | Non | oui | non
2013-07-08 | K2M Ltd. | EMERGO EUROPE B.V. | Aleutian Système Intervertébral : Implant TLIF II | Implant TLIF II | Trans-facet-screw internal spinal fixation system | Classe IIb | Non | oui | non
2013-07-08 | K2M Ltd. | EMERGO EUROPE B.V. | CASPIAN Spinal System | Equipements pour le traitement orthopédique | Trans-facet-screw internal spinal fixation system | Classe IIa | Non | non | non
2013-07-08 | K2M Ltd. | EMERGO EUROPE B.V. | Caspian Système rachidien : Embout pour foret fixe | Embout pour foret fixe | Trans-facet-screw internal spinal fixation system | Classe IIb | Non | oui | non
2013-07-08 | K2M Ltd. | EMERGO EUROPE B.V. | Caspian Système rachidien : Vis polyaxiale à longue tige Mini Denali® | Vis polyaxiale à longue tige Mini Denali® | Trans-facet-screw internal spinal fixation system | Classe IIb | Non | oui | non
2013-07-08 | K2M Ltd. | EMERGO EUROPE B.V. | Caspian Système rachidien : Vis polyaxiale MESA® Mini | Vis polyaxiale MESA® Mini | Trans-facet-screw internal spinal fixation system | Classe IIb | Non | oui | non
2013-07-08 | K2M Ltd. | EMERGO EUROPE B.V. | DENALI®, DENALI Deformity, MESA®, and RANGE® Spinal Systems | Equipements pour le traitement orthopédique | Trans-facet-screw internal spinal fixation system | Classe IIa | Non | non | non
2013-07-08 | K2M Ltd. | EMERGO EUROPE B.V. | Denali Système rachidien : Connecteur avec stop | Connecteur avec stop | Trans-facet-screw internal spinal fixation system | Classe IIb | Non | oui | non
2013-07-08 | K2M Ltd. | EMERGO EUROPE B.V. | Denali Système rachidien : Crochet lamaire lombaire | Crochet lamaire lombaire | Trans-facet-screw internal spinal fixation system | Classe IIb | Non | oui | non
2013-07-08 | K2M Ltd. | EMERGO EUROPE B.V. | Denali Système rachidien : Crochet pédiculaire | Crochet pédiculaire | Trans-facet-screw internal spinal fixation system | Classe IIb | Non | oui | non
2013-07-08 | K2M Ltd. | EMERGO EUROPE B.V. | Denali Système rachidien : Tige pré-cintrée | Tige pré-cintrée | Trans-facet-screw internal spinal fixation system | Classe IIb | Non | oui | non
2013-07-08 | K2M Ltd. | EMERGO EUROPE B.V. | Denali Système rachidien : Vis de blocage ATR™ | Vis de blocage ATR™ | Trans-facet-screw internal spinal fixation system | Classe IIb | Non | oui | non
2013-07-08 | K2M Ltd. | EMERGO EUROPE B.V. | Everest Système rachidien : Vis de blocage | Vis de blocage | Trans-facet-screw internal spinal fixation system | Classe IIb | Non | oui | non
2013-07-08 | K2M Ltd. | EMERGO EUROPE B.V. | Everest Système rachidien : Vis polyaxiale | Vis polyaxiale | Trans-facet-screw internal spinal fixation system | Classe IIb | Non | oui | non
2013-07-08 | K2M Ltd. | EMERGO EUROPE B.V. | Mesa® Sm Stature Spinal System : Rail en chrome cobalt | Rail en chrome cobalt | Trans-facet-screw internal spinal fixation system | Classe IIb | Non | oui | non
2013-07-08 | K2M Ltd. | EMERGO EUROPE B.V. | Mesa® Sm Stature Spinal System : Tige en chrome cobalt | Tige en chrome cobalt | Trans-facet-screw internal spinal fixation system | Classe IIb | Non | oui | non
2013-07-08 | K2M Ltd. | EMERGO EUROPE B.V. | Mesa® Sm Stature Spinal System : Vis de blocage | Vis de blocage | Trans-facet-screw internal spinal fixation system | Classe IIb | Non | oui | non
2013-07-08 | K2M Ltd. | EMERGO EUROPE B.V. | Mesa® Sm Stature Spinal System : Vis polyaxiale | Vis polyaxiale | Trans-facet-screw internal spinal fixation system | Classe IIb | Non | oui | non
2013-07-08 | K2M Ltd. | EMERGO EUROPE B.V. | Mesa Système rachidien : Mesa® Vis polyaxiale / Vis unipolaire | Vis polyaxiale / Vis unipolaire | Trans-facet-screw internal spinal fixation system | Classe IIb | Non | oui | non
2013-07-08 | K2M Ltd. | EMERGO EUROPE B.V. | Mesa Système rachidien : Rail / Rail en alliage de titane / Rail transitoire, alliage de titane | Rail / Rail en alliage de titane / Rail transitoire, alliage de titane | Trans-facet-screw internal spinal fixation system | Classe IIb | Non | oui | non
2013-07-08 | K2M Ltd. | EMERGO EUROPE B.V. | Natural Bridge® : Connecteur transverse | Connecteur transverse | Trans-facet-screw internal spinal fixation system | Classe IIb | Non | oui | non
2013-07-08 | K2M Ltd. | EMERGO EUROPE B.V. | SERENGETI® Minimally Invasive Retractor System - Fixation device, internal, wire | Equipements pour le traitement orthopédique | Orthopaedic bone wire | Classe IIa | Non | non | non
2013-07-08 | K2M Ltd. | EMERGO EUROPE B.V. | SERENGETI® Minimally Invasive Retractor System - Retractor, orthopaedic | Equipements pour le traitement orthopédique | Scalpel, single-use | Classe IIa | Non | non | non
2013-07-08 | K2M Ltd. | EMERGO EUROPE B.V. | SERENGETI® Minimally Invasive Retractor System - Scalpel, one-piece, single use | Equipements pour le traitement orthopédique | Scalpel, single-use | Classe IIa | Non | non | non
2013-07-08 | K2M Ltd. | EMERGO EUROPE B.V. | Single-Use Surgical Spinal Instruments | Equipements pour le traitement orthopédique | Orthopaedic surgical procedure kit, non-medicated, single-use | Classe IIa | Non | non | non
2013-07-08 | K2M Ltd. | EMERGO EUROPE B.V. | Système rachidien RANGE : Tige droite | Tige droite | Trans-facet-screw internal spinal fixation system | Classe IIb | Non | oui | non
2013-07-08 | K2M Ltd. | EMERGO EUROPE B.V. | Système rachidien RANGE : Tige droite en chrome cobalt à double embout hexagonal | Tige droite en chrome cobalt à double embout hexagonal | Trans-facet-screw internal spinal fixation system | Classe IIb | Non | oui | non
2013-07-08 | K2M Ltd. | EMERGO EUROPE B.V. | Système rachidien RANGE : Tige droite pour déformation en alliage titane à embout hexagonal | Tige droite pour déformation en alliage titane à embout hexagonal | Trans-facet-screw internal spinal fixation system | Classe IIb | Non | oui | non
2013-07-08 | K2M Ltd. | EMERGO EUROPE B.V. | Système rachidien RANGE : Tige droite pour déformation en chrome cobalt à double embout hexagonal | Tige droite pour déformation en chrome cobalt à double embout hexagonal | Trans-facet-screw internal spinal fixation system | Classe IIb | Non | oui | non
2013-07-08 | K2M Ltd. | EMERGO EUROPE B.V. | Système rachidien RANGE : Tige en titane pur catégorie 4 embout hexagonal | Tige en titane pur catégorie 4 embout hexagonal | Trans-facet-screw internal spinal fixation system | Classe IIb | Non | oui | non
2013-07-08 | K2M Ltd. | EMERGO EUROPE B.V. | Système rachidien RANGE : Tige pour déformation en chrome cobalt avec stop et double embout hexagonal | Tige pour déformation en chrome cobalt avec stop et double embout hexagonal | Trans-facet-screw internal spinal fixation system | Classe IIb | Non | oui | non
2013-07-08 | OLYMPUS EUROPA SE & CO. KG | OLYMPUS France | Endoeye HD II S190 | Optique vidéo | Unclassified | Classe IIa | Non | non | non
2013-07-08 | OLYMPUS Medical Systems Corp. | OLYMPUS France | Endoeye Flex | Vidéolaparoscope de coelioscopie | Unclassified | Classe IIa | Non | non | non
2013-07-08 | OLYMPUS Medical Systems Corp. | OLYMPUS France | Insufflateur CO2 haut débit UHI-4 | Unité d'insufflation à haut débit | Unclassified | Classe IIa | Non | non | non
2013-07-08 | PhysIOL France | PhysIOL France | Ankoris | Lentille intraoculaire | Posterior-chamber intraocular lens, pseudophakic | Classe IIb | Non | oui | non
2013-07-08 | PhysIOL France | PhysIOL France | FineVision | Lentille intraoculaire | Posterior-chamber intraocular lens, pseudophakic | Classe IIb | Non | oui | non
2013-07-08 | PhysIOL France | PhysIOL France | iPure | Lentille intraoculaire | Posterior-chamber intraocular lens, pseudophakic | Classe IIb | Non | oui | non
2013-07-08 | PhysIOL France | PhysIOL France | Micro A | Lentille intraoculaire | Posterior-chamber intraocular lens, pseudophakic | Classe IIb | Non | oui | non
2013-07-08 | PhysIOL France | PhysIOL France | Micro AY | Lentille intraoculaire | Posterior-chamber intraocular lens, pseudophakic | Classe IIb | Non | oui | non
2013-07-08 | PhysIOL France | PhysIOL France | Micro+ AY 123 | Lentille intraoculaire | Posterior-chamber intraocular lens, pseudophakic | Classe IIb | Non | oui | non
2013-07-08 | PhysIOL France | PhysIOL France | Micro AY 123 | Lentille intraoculaire | Posterior-chamber intraocular lens, pseudophakic | Classe IIb | Non | oui | non
2013-07-08 | PhysIOL France | PhysIOL France | PodEye | Lentille intraoculaire | Posterior-chamber intraocular lens, pseudophakic | Classe IIb | Non | oui | non
2013-07-08 | PhysIOL France | PhysIOL France | Poly AY | Lentille intraoculaire | Posterior-chamber intraocular lens, pseudophakic | Classe IIb | Non | oui | non
2013-07-08 | PhysIOL France | PhysIOL France | Poly AY 123 | Lentille intraoculaire | Posterior-chamber intraocular lens, pseudophakic | Classe IIb | Non | oui | non
2013-07-08 | THIEBAUD | THIEBAUD | t'CDP | Set de biopsie pour os périphérique | Trocar, <specify> | Classe IIa | Non | oui | non
2013-07-08 | Volcano Corporation | Volcano Europe BVBA | CORE™ Mobile Precision Guided Therapy System | Système de traitement à guidage de précision | Cardiovascular ultrasound imaging system | Classe IIa | Non | non | non
2013-07-08 | Volcano Corporation | Volcano Europe BVBA | CORE™ Precision Guided Therapy System | Système de traitement à guidage de précision | Cardiovascular ultrasound imaging system | Classe IIa | Non | non | non
2013-07-09 | IMPLANET | IMPLANET | BOOGIE Obturateur | Obturateur | Orthopaedic cement restrictor | Classe IIb | Non | oui | non
2013-07-09 | IMPLANET | IMPLANET | Cotyle cimenté MAMBO | Cotyle cimenté | Acetabulum prosthesis | Classe III | Non | oui | non
2013-07-09 | IMPLANET | IMPLANET | Système d'arthrodèse rachidienne postérieure : Connecteur "JAZZ" | Implant du rachis : Connecteur "JAZZ | Trans-facet-screw internal spinal fixation system | Classe IIb | Non | oui | non
2013-07-09 | IMPLANET | IMPLANET | Système d'arthrodèse rachidienne postérieure : Vis de connecteur "JAZZ" | Implant du rachis : Vis de connecteur "JAZZ | Trans-facet-screw internal spinal fixation system | Classe IIb | Non | oui | non
2013-07-09 | Implants Diffusion International | Implants Diffusion International | Implants dentaires type IDMax | Implants dentaires | Dental implant, endosseous, partially-embedded | Classe IIb | Non | oui | non
2013-07-09 | Implants Diffusion International | Implants Diffusion International | Implants dentaires type ITP Gold | Implants dentaires | Dental implant, endosseous, partially-embedded | Classe IIb | Non | oui | non
2013-07-09 | Implants Diffusion International | Implants Diffusion International | Implants dentaires type ONB | Implants dentaires | Dental implant, endosseous, partially-embedded | Classe IIb | Non | oui | non
2013-07-09 | Medgenix Benelux | Laboratoire OMEGA PHARMA France | ADDAX Expert soin mycoses des pieds | Crème | Unclassified | Classe IIa | Non | non | non
2013-07-09 | OLYMPUS Medical Systems Corp. | OLYMPUS France | Endoeye Flex LTF-190-10-3D | Vidéolaparoscope de coelioscopie 3D | Unclassified | Classe IIa | Non | non | non
2013-07-09 | OLYMPUS Medical Systems Corp. | OLYMPUS France | Rhino-Laryngo-Vidéoendoscope Diagnostique ENF-VH | Rhino-Laryngo-Vidéoendoscope Diagnostique | Unclassified | Classe IIa | Non | non | non
2013-07-09 | OLYMPUS Medical Systems Corp. | OLYMPUS France | Rhino-Laryngo-Vidéoendoscope Diagnostique ENF-V3 | Rhino-Laryngo vidéoscope | Unclassified | Classe IIa | Non | non | non
2013-07-09 | Paltop Advanced Dental Solution Ltd. | MedNet EC-REP GmbH | Paltop Dental Implants | Implants dentaires | Unclassified | Classe IIb | Non | oui | non
2013-07-09 | Paltop Advanced Dental Solution Ltd. | MedNet EC-REP GmbH | Paltop Dental Prosthetics | Accessoires pour implants dentaires | Unclassified | Classe IIa | Non | oui | non
2013-07-09 | Paltop Advanced Dental Solution Ltd. | MedNet EC-REP GmbH | Paltop Surgical Instruments | Instruments chirurgicaux et fraise | Unclassified | Classe IIa | Non | oui | non
2013-07-09 | Sorin Group USA Inc | MICROPORT CRM FRANCE SAS | Canule aortique Duo EasyFlow® | Canule aortique | Aorta cannula | Classe IIa | Non | oui | non
2013-07-09 | Sorin Group USA Inc | MICROPORT CRM FRANCE SAS | Canule aortique EasyFlow® | Canule aortique | Aorta cannula | Classe IIa | Non | oui | non
2013-07-09 | Sorin Group USA Inc | MICROPORT CRM FRANCE SAS | Canules veineuses fémorales RAP® | Canules veineuses fémorales | Cardiopulmonary bypass cannula, femoral | Classe IIa | Non | oui | non
2013-07-09 | Sorin Group USA Inc | MICROPORT CRM FRANCE SAS | Kit de dilatateurs vasculaires | Kit de dilatateurs vasculaires | Cardiac catheterization kit | Classe IIa | Non | oui | non
2013-07-09 | TERPAN | TERPAN | Gel lubrifiant Smile® | Gel intime lubrifiant | Unclassified | Classe IIa | Non | non | non
2013-07-09 | TERPAN | TERPAN | Gel lubrifiant So Sexy® | Gel intime lubrifiant | Unclassified | Classe IIa | Non | non | non
2013-07-09 | TERPAN | TERPAN | Gel lubrifiant Super Smooth® | Gel intime lubrifiant | Unclassified | Classe IIa | Non | non | non
2013-07-10 | ETHICON, Inc., | JOHNSON & JOHNSON MEDICAL SAS | Générateur Morcellex Sigma™ | Générateur | Tissue morcellation system | Classe IIb | Non | oui | non
2013-07-10 | ETHICON, Inc., | JOHNSON & JOHNSON MEDICAL SAS | Morcellateur de tissus Morcellex Sigma™ | Morcellateur de tissus | Tissue morcellation system | Classe IIb | Non | oui | non
2013-07-10 | Laboratoires BIOPHA | Laboratoires BIOPHA | Spray nasal Eucalyptus | Spray nasal, solution hypertonique à l'eau de mer - arôme menthe eucalyptus | Nasal irrigation saline solution, non-sterile | Classe IIa | Non | non | non
2013-07-10 | NiceSoft - Segami | NiceSoft - Segami | Venus Explorer | Logiciel | Radiology DICOM image processing application software | Classe IIa | Non | non | non
2013-07-10 | OMRON HEALTHCARE Co Ltd | OMRON Healthcare Europe B.V. | Gentle Temp 520 | Thermomètre auriculaire numérique | Unclassified | Classe IIa | Non | non | non
2013-07-10 | OMRON HEALTHCARE Co Ltd | OMRON Healthcare Europe B.V. | Gentle Temp 521 | Thermomètre auriculaire numérique | Unclassified | Classe IIa | Non | non | non
2013-07-10 | TERPAN | TERPAN | Super Smooth mousse lubrifiante intime | Mousse lubrifiante intime | Unclassified | Classe IIa | Non | non | non
2013-07-10 | 3DNEOVISION | 3DNEOVISION | 3DNeo® Studio - Designer | Logiciel de planification implantaire dentaire | Image segmentation application software | Classe IIa | Non | non | non
2013-07-10 | 3DNEOVISION | 3DNEOVISION | 3DNeo® Studio - Imager | Logiciel de planification implantaire dentaire | Image segmentation application software | Classe IIa | Non | non | non
2013-07-10 | 3DNEOVISION | 3DNEOVISION | 3DNeo® Studio - Master | Logiciel de planification implantaire dentaire | Image segmentation application software | Classe IIa | Non | non | non
2013-07-10 | 3DNEOVISION | 3DNEOVISION | 3DNeo® Studio - Planner | Logiciel de planification implantaire dentaire | Image segmentation application software | Classe IIa | Non | non | non
2013-07-10 | 3DNEOVISION | 3DNEOVISION | 3DNeo® Studio - Viewer | Logiciel de planification implantaire dentaire | Image segmentation application software | Classe IIa | Non | non | non
2013-07-11 | SEFAM | SEFAM | EcoStar™ | Appareil de traitement de l'apnée obstructive du sommeil | CPAP unit | Classe IIa | Non | non | non
2013-07-12 | AMPLITUDE | AMPLITUDE | Logiciel de navigation PTG 5 en 1 version 1.0 | Logiciel - Systèmes pour chirurgie assistée par ordinateur | Robotic surgical navigation system application software | Classe IIa | Non | non | non
2013-07-12 | CERMAVEIN | CERMAVEIN | Aiguille VenoSteam | Aiguille pour générateur VenoSteam | Aspiration/injection needle, reusable | Classe IIa | Non | oui | non
2013-07-12 | CERMAVEIN | CERMAVEIN | Générateur VenoSteam | Générateur | Extravascular-circulation hyperthermia system | Classe IIb | Non | non | non
2013-07-12 | CERMAVEIN | CERMAVEIN | Pièce à main VenoSteam | Pièce à main | Extravascular-circulation hyperthermia system | Classe IIb | Non | non | non
2013-07-12 | CERMAVEIN | CERMAVEIN | Poche d'alcool VenoSteam | Poche d'alcool | Extravascular-circulation hyperthermia system | Classe IIb | Non | non | non
2013-07-12 | CERMAVEIN | CERMAVEIN | Poche d'eau VenoSteam | Poche d'eau | Extravascular-circulation hyperthermia system | Classe IIb | Non | oui | non
2013-07-12 | CERMAVEIN | CERMAVEIN | TribVein | Cathéter | Peripheral vascular infusion/aspiration catheter | Classe IIa | Non | oui | non
2013-07-12 | GE Healthcare Finland Oy | GE Medical System SCS | Module E-PICCO | Module de surveillance des variables cardiopulmonaires et circulatoires | Patient monitoring system module, cardiac output | Classe IIb | Non | non | non
2013-07-12 | Medbar Tibbi Malzemeler Turizm San | Medical Instruments Corporation France | Brosses éponges chirurgicales avec solution détergente | Brosses éponges chirurgicales avec solution détergente | Unclassified | Classe IIa | Non | oui | non
2013-07-12 | PHILIPS Medical Systems | PHILIPS Healthcare | Dixtal Novametrix : Capteur de doigt | Capteur de doigt | Pulse oximeter probe, reusable | Classe IIb | Non | non | non
2013-07-12 | PHILIPS Medical Systems | PHILIPS Healthcare | Dixtal Novametrix : Capteur en Y | Capteur de doigt | Pulse oximeter probe, reusable | Classe IIb | Non | non | non
2013-07-12 | SCIENCE ET MEDECINE | SCIENCE ET MEDECINE | Kit ancillaire - Axe fileté du porte cupule STRATOS | Instrumentation ancillaire de pose d'implants orthopédiques | Surgical procedure kit, <specify> | Classe IIa | Non | non | non
2013-07-12 | SCIENCE ET MEDECINE | SCIENCE ET MEDECINE | Kit ancillaire - Cupule d'essai STRATOS | Instrumentation ancillaire de pose d'implants orthopédiques | Surgical procedure kit, <specify> | Classe IIa | Non | non | non
2013-07-12 | SCIENCE ET MEDECINE | SCIENCE ET MEDECINE | Kit ancillaire - Fourreau du porte cupule STRASTOS | Instrumentation ancillaire de pose d'implants orthopédiques | Surgical procedure kit, <specify> | Classe IIa | Non | non | non
2013-07-12 | SCIENCE ET MEDECINE | SCIENCE ET MEDECINE | Kit ancillaire - Impacteur de tête | Instrumentation ancillaire de pose d'implants orthopédiques | Surgical procedure kit, <specify> | Classe IIa | Non | non | non
2013-07-12 | SCIENCE ET MEDECINE | SCIENCE ET MEDECINE | Kit ancillaire - Insert mobile d'essai | Instrumentation ancillaire de pose d'implants orthopédiques | Surgical procedure kit, <specify> | Classe IIa | Non | non | non
2013-07-12 | SCIENCE ET MEDECINE | SCIENCE ET MEDECINE | Kit ancillaire - Joint de maintien STRATOS | Instrumentation ancillaire de pose d'implants orthopédiques | Surgical procedure kit, <specify> | Classe IIa | Non | non | non
2013-07-12 | SCIENCE ET MEDECINE | SCIENCE ET MEDECINE | Kit ancillaire - Manche du porte cupule STRATOS | Instrumentation ancillaire de pose d'implants orthopédiques | Surgical procedure kit, <specify> | Classe IIa | Non | non | non
2013-07-12 | SCIENCE ET MEDECINE | SCIENCE ET MEDECINE | Kit ancillaire - Manche réducteur pour tête | Instrumentation ancillaire de pose d'implants orthopédiques | Surgical procedure kit, <specify> | Classe IIa | Non | non | non
2013-07-12 | SCIENCE ET MEDECINE | SCIENCE ET MEDECINE | Kit ancillaire - Platine de vissage STRATOS | Instrumentation ancillaire de pose d'implants orthopédiques | Surgical procedure kit, <specify> | Classe IIa | Non | non | non
2013-07-12 | SCIENCE ET MEDECINE | SCIENCE ET MEDECINE | Kit ancillaire - Porte cupule d'essais CDM | Instrumentation ancillaire de pose d'implants orthopédiques | Surgical procedure kit, <specify> | Classe IIa | Non | non | non
2013-07-12 | SCIENCE ET MEDECINE | SCIENCE ET MEDECINE | Kit ancillaire - Porte-joint du porte cupule STRATOS | Instrumentation ancillaire de pose d'implants orthopédiques | Surgical procedure kit, <specify> | Classe IIa | Non | non | non
2013-07-15 | ABIGO MEDICAL AB | INRESA | Sorbact® Pansement interface bactérioadsorbant pour TPN | Pansement interface bactérioadsorbant pour TPN | Compress, <specify> | Classe IIb | Non | oui | non
2013-07-15 | Bausch & Lomb Incorporated | Bausch & Lomb France | Adapter Ergotec Flush Out | Canules non stériles | Unclassified | Classe IIa | Non | non | non
2013-07-15 | Bausch & Lomb Incorporated | Bausch & Lomb France | Air Injector Cannula 25G | Canules non stériles | Unclassified | Classe IIa | Non | non | non
2013-07-15 | Bausch & Lomb Incorporated | Bausch & Lomb France | Ang 23GA Ant Chmbr Can | Canules non stériles | Unclassified | Classe IIa | Non | non | non
2013-07-15 | Bausch & Lomb Incorporated | Bausch & Lomb France | Ang 26GA Ant Chmbr Can | Canules non stériles | Unclassified | Classe IIa | Non | non | non
2013-07-15 | Bausch & Lomb Incorporated | Bausch & Lomb France | Ang 30GA Ant Chmbr Can | Canules non stériles | Unclassified | Classe IIa | Non | non | non
2013-07-15 | Bausch & Lomb Incorporated | Bausch & Lomb France | Atkinson Retrobulbar Ndl 25GA | Canules non stériles | Unclassified | Classe IIa | Non | non | non
2013-07-15 | Bausch & Lomb Incorporated | Bausch & Lomb France | Barrett Hydrodel Can BVL Up | Canules non stériles | Unclassified | Classe IIa | Non | non | non
2013-07-15 | Bausch & Lomb Incorporated | Bausch & Lomb France | Barrett Mini-Aspirator Port Up | Canules non stériles | Unclassified | Classe IIa | Non | non | non
2013-07-15 | Bausch & Lomb Incorporated | Bausch & Lomb France | Bluementhal Ant Chr/Mntr 20GA | Canules non stériles | Unclassified | Classe IIa | Non | non | non
2013-07-15 | Bausch & Lomb Incorporated | Bausch & Lomb France | Can Air Inj 27GA (E0499-A) | Canules non stériles | Unclassified | Classe IIa | Non | non | non
2013-07-15 | Bausch & Lomb Incorporated | Bausch & Lomb France | Can Air Inj 30GA (E0499-B) | Canules non stériles | Unclassified | Classe IIa | Non | non | non
2013-07-15 | Bausch & Lomb Incorporated | Bausch & Lomb France | Can Bishp-Hrmn B-D Hub Tip Oy | Canules non stériles | Unclassified | Classe IIa | Non | non | non
2013-07-15 | Bausch & Lomb Incorporated | Bausch & Lomb France | Can Lach Fasanella CVD 22mm Tp | Canules non stériles | Unclassified | Classe IIa | Non | non | non
2013-07-15 | Bausch & Lomb Incorporated | Bausch & Lomb France | Can Lach Infant Probing Weil | Canules non stériles | Unclassified | Classe IIa | Non | non | non
2013-07-15 | Bausch & Lomb Incorporated | Bausch & Lomb France | Can. Lach Shahinian 23GA 11 mm | Canules non stériles | Unclassified | Classe IIa | Non | non | non
2013-07-15 | Bausch & Lomb Incorporated | Bausch & Lomb France | Can Lach Str Reinforced | Canules non stériles | Unclassified | Classe IIa | Non | non | non
2013-07-15 | Bausch & Lomb Incorporated | Bausch & Lomb France | Can Zonule Irrigation Troutman | Canules non stériles | Unclassified | Classe IIa | Non | non | non
2013-07-15 | Bausch & Lomb Incorporated | Bausch & Lomb France | Cannula Adaptator Male to Male | Canules non stériles | Unclassified | Classe IIa | Non | non | non
2013-07-15 | Bausch & Lomb Incorporated | Bausch & Lomb France | Cannula Angled Gimbel 27GA | Canules non stériles | Unclassified | Classe IIa | Non | non | non
2013-07-15 | Bausch & Lomb Incorporated | Bausch & Lomb France | Cannula Angled Graether | Canules non stériles | Unclassified | Classe IIa | Non | non | non
2013-07-15 | Bausch & Lomb Incorporated | Bausch & Lomb France | Cannula Anterior Bracken | Canules non stériles | Unclassified | Classe IIa | Non | non | non
2013-07-15 | Bausch & Lomb Incorporated | Bausch & Lomb France | Cannula Anterior Scheie | Canules non stériles | Unclassified | Classe IIa | Non | non | non
2013-07-15 | Bausch & Lomb Incorporated | Bausch & Lomb France | Cannula Aspiration Vitreous | Canules non stériles | Unclassified | Classe IIa | Non | non | non
2013-07-15 | Bausch & Lomb Incorporated | Bausch & Lomb France | Cannula Brush For Handpiece | Canules non stériles | Unclassified | Classe IIa | Non | non | non
2013-07-15 | Bausch & Lomb Incorporated | Bausch & Lomb France | Cannula Cortex extractor Osher | Canules non stériles | Unclassified | Classe IIa | Non | non | non
2013-07-15 | Bausch & Lomb Incorporated | Bausch & Lomb France | Cannula Cortex Hagan 23GA | Canules non stériles | Unclassified | Classe IIa | Non | non | non
2013-07-15 | Bausch & Lomb Incorporated | Bausch & Lomb France | Cannula Cyclodialysis Randolph | Canules non stériles | Unclassified | Classe IIa | Non | non | non
2013-07-15 | Bausch & Lomb Incorporated | Bausch & Lomb France | Cannula Cyuclo Randolph Del. | Canules non stériles | Unclassified | Classe IIa | Non | non | non
2013-07-15 | Bausch & Lomb Incorporated | Bausch & Lomb France | Cannula Double Barrel Simcoe | Canules non stériles | Unclassified | Classe IIa | Non | non | non
2013-07-15 | Bausch & Lomb Incorporated | Bausch & Lomb France | Cannula Hooked Binkhorst Left | Canules non stériles | Unclassified | Classe IIa | Non | non | non
2013-07-15 | Bausch & Lomb Incorporated | Bausch & Lomb France | Cannula Hooked Binkhorst Right | Canules non stériles | Unclassified | Classe IIa | Non | non | non
2013-07-15 | Bausch & Lomb Incorporated | Bausch & Lomb France | Cannula Hydro Chop 25G Braga M | Canules non stériles | Unclassified | Classe IIa | Non | non | non
2013-07-15 | Bausch & Lomb Incorporated | Bausch & Lomb France | Cannula Hydrodissection Str | Canules non stériles | Unclassified | Classe IIa | Non | non | non
2013-07-15 | Bausch & Lomb Incorporated | Bausch & Lomb France | Cannula Infusion 23G Lewicky | Canules non stériles | Unclassified | Classe IIa | Non | non | non
2013-07-15 | Bausch & Lomb Incorporated | Bausch & Lomb France | Cannula Interface Lindstrom | Canules non stériles | Unclassified | Classe IIa | Non | non | non
2013-07-15 | Bausch & Lomb Incorporated | Bausch & Lomb France | Cannula Interface Varley 27G | Canules non stériles | Unclassified | Classe IIa | Non | non | non
2013-07-15 | Bausch & Lomb Incorporated | Bausch & Lomb France | Cannula Lachrymal Bailey | Canules non stériles | Unclassified | Classe IIa | Non | non | non
2013-07-15 | Bausch & Lomb Incorporated | Bausch & Lomb France | Cannula Lachrymal Malleable | Canules non stériles | Unclassified | Classe IIa | Non | non | non
2013-07-15 | Bausch & Lomb Incorporated | Bausch & Lomb France | Cannula Lachrymal Str. Plain | Canules non stériles | Unclassified | Classe IIa | Non | non | non
2013-07-15 | Bausch & Lomb Incorporated | Bausch & Lomb France | Cannula Lachrymal Straight | Canules non stériles | Unclassified | Classe IIa | Non | non | non
2013-07-15 | Bausch & Lomb Incorporated | Bausch & Lomb France | Cannula Lachrymal West | Canules non stériles | Unclassified | Classe IIa | Non | non | non
2013-07-15 | Bausch & Lomb Incorporated | Bausch & Lomb France | Cannula Lacrimal Curved | Canules non stériles | Unclassified | Classe IIa | Non | non | non
2013-07-15 | Bausch & Lomb Incorporated | Bausch & Lomb France | Cannula Lane 25GA | Canules non stériles | Unclassified | Classe IIa | Non | non | non
2013-07-15 | Bausch & Lomb Incorporated | Bausch & Lomb France | Cannula Lasik Lane 25GA | Canules non stériles | Unclassified | Classe IIa | Non | non | non
2013-07-15 | Bausch & Lomb Incorporated | Bausch & Lomb France | Cannula Lasik Varley Right | Canules non stériles | Unclassified | Classe IIa | Non | non | non
2013-07-15 | Bausch & Lomb Incorporated | Bausch & Lomb France | Cannula Lasik 26GA Slade | Canules non stériles | Unclassified | Classe IIa | Non | non | non
2013-07-15 | Bausch & Lomb Incorporated | Bausch & Lomb France | Cannula Lasik 27 Gauge Probst | Canules non stériles | Unclassified | Classe IIa | Non | non | non
2013-07-15 | Bausch & Lomb Incorporated | Bausch & Lomb France | Cannula Olive Brown Modified | Canules non stériles | Unclassified | Classe IIa | Non | non | non
2013-07-15 | Bausch & Lomb Incorporated | Bausch & Lomb France | Cannula Only For E4969 LC | Canules non stériles | Unclassified | Classe IIa | Non | non | non
2013-07-15 | Bausch & Lomb Incorporated | Bausch & Lomb France | Cannula Reverse Action Simcoe | Canules non stériles | Unclassified | Classe IIa | Non | non | non
2013-07-15 | Bausch & Lomb Incorporated | Bausch & Lomb France | Cannula Scraper Simcoe | Canules non stériles | Unclassified | Classe IIa | Non | non | non
2013-07-15 | Bausch & Lomb Incorporated | Bausch & Lomb France | Cannula Straight Graether | Canules non stériles | Unclassified | Classe IIa | Non | non | non
2013-07-15 | Bausch & Lomb Incorporated | Bausch & Lomb France | Cannula Tip For Handpiece 25GA | Canules non stériles | Unclassified | Classe IIa | Non | non | non
2013-07-15 | Bausch & Lomb Incorporated | Bausch & Lomb France | Cannula With Handle Danker | Canules non stériles | Unclassified | Classe IIa | Non | non | non
2013-07-15 | Bausch & Lomb Incorporated | Bausch & Lomb France | Cannulas Lens Osher | Canules non stériles | Unclassified | Classe IIa | Non | non | non
2013-07-15 | Bausch & Lomb Incorporated | Bausch & Lomb France | Connor Cannula Sub-Tenon Anest | Canules non stériles | Unclassified | Classe IIa | Non | non | non
2013-07-15 | Bausch & Lomb Incorporated | Bausch & Lomb France | Cvd Lach Can 23GA | Canules non stériles | Unclassified | Classe IIa | Non | non | non
2013-07-15 | Bausch & Lomb Incorporated | Bausch & Lomb France | Cystotome Drews 27GA | Canules non stériles | Unclassified | Classe IIa | Non | non | non
2013-07-15 | Bausch & Lomb Incorporated | Bausch & Lomb France | Cystotome Kratz 22GA | Canules non stériles | Unclassified | Classe IIa | Non | non | non
2013-07-15 | Bausch & Lomb Incorporated | Bausch & Lomb France | Cystotome Lieppman 22GA | Canules non stériles | Unclassified | Classe IIa | Non | non | non
2013-07-15 | Bausch & Lomb Incorporated | Bausch & Lomb France | Cystotome Nevyas | Canules non stériles | Unclassified | Classe IIa | Non | non | non
2013-07-15 | Bausch & Lomb Incorporated | Bausch & Lomb France | Cystotome Sharp Kelman | Canules non stériles | Unclassified | Classe IIa | Non | non | non
2013-07-15 | Bausch & Lomb Incorporated | Bausch & Lomb France | Dankner/Panarlello 1201 CL Can | Canules non stériles | Unclassified | Classe IIa | Non | non | non
2013-07-15 | Bausch & Lomb Incorporated | Bausch & Lomb France | Daya Translens Hydrodissection Cannula | Canules non stériles | Unclassified | Classe IIa | Non | non | non
2013-07-15 | Bausch & Lomb Incorporated | Bausch & Lomb France | Drews-Knolle Reverse Irr Vects | Canules non stériles | Unclassified | Classe IIa | Non | non | non
2013-07-15 | Bausch & Lomb Incorporated | Bausch & Lomb France | Extract Cortz Simcoe 23GAx 13mm | Canules non stériles | Unclassified | Classe IIa | Non | non | non
2013-07-15 | Bausch & Lomb Incorporated | Bausch & Lomb France | Extractor Cortex-Anis Curved | Canules non stériles | Unclassified | Classe IIa | Non | non | non
2013-07-15 | Bausch & Lomb Incorporated | Bausch & Lomb France | Fogla Air Injector Cannula | Canules non stériles | Unclassified | Classe IIa | Non | non | non
2013-07-15 | Bausch & Lomb Incorporated | Bausch & Lomb France | Gills Welsh Olive TP Can Ang | Canules non stériles | Unclassified | Classe IIa | Non | non | non
2013-07-15 | Bausch & Lomb Incorporated | Bausch & Lomb France | Gills Welsh 25G 10 mm Ang Can | Canules non stériles | Unclassified | Classe IIa | Non | non | non
2013-07-15 | Bausch & Lomb Incorporated | Bausch & Lomb France | Gills Welsh 25G 5 mm Ang Can | Canules non stériles | Unclassified | Classe IIa | Non | non | non
2013-07-15 | Bausch & Lomb Incorporated | Bausch & Lomb France | Gills Welsh 25G 7 mm Ang Can | Canules non stériles | Unclassified | Classe IIa | Non | non | non
2013-07-15 | Bausch & Lomb Incorporated | Bausch & Lomb France | Gills Welsh 25G 8 mm Ang Can | Canules non stériles | Unclassified | Classe IIa | Non | non | non
2013-07-15 | Bausch & Lomb Incorporated | Bausch & Lomb France | Healon Injection Cannula 21G | Canules non stériles | Unclassified | Classe IIa | Non | non | non
2013-07-15 | Bausch & Lomb Incorporated | Bausch & Lomb France | Hu Femto Hydrodissection Cannula | Canules non stériles | Unclassified | Classe IIa | Non | non | non
2013-07-15 | Bausch & Lomb Incorporated | Bausch & Lomb France | Hull Corneal Irrigator | Canules non stériles | Unclassified | Classe IIa | Non | non | non
2013-07-15 | Bausch & Lomb Incorporated | Bausch & Lomb France | Hydro Cannula Left 27GA | Canules non stériles | Unclassified | Classe IIa | Non | non | non
2013-07-15 | Bausch & Lomb Incorporated | Bausch & Lomb France | Hydro Cannula Right 27GA | Canules non stériles | Unclassified | Classe IIa | Non | non | non
2013-07-15 | Bausch & Lomb Incorporated | Bausch & Lomb France | Hydro Dissector 27G | Canules non stériles | Unclassified | Classe IIa | Non | non | non
2013-07-15 | Bausch & Lomb Incorporated | Bausch & Lomb France | Hydrodissection Cannula, Left | Canules non stériles | Unclassified | Classe IIa | Non | non | non
2013-07-15 | Bausch & Lomb Incorporated | Bausch & Lomb France | Hydrodissection Cannula, Right | Canules non stériles | Unclassified | Classe IIa | Non | non | non
2013-07-15 | Bausch & Lomb Incorporated | Bausch & Lomb France | Inr Can 0.3 mm SD Port 23 GA | Canules non stériles | Unclassified | Classe IIa | Non | non | non
2013-07-15 | Bausch & Lomb Incorporated | Bausch & Lomb France | Inr Can 0.7 mm SD Port 20 GA | Canules non stériles | Unclassified | Classe IIa | Non | non | non
2013-07-15 | Bausch & Lomb Incorporated | Bausch & Lomb France | Irr-Asp Can Simcoe F/Cortx Rem | Canules non stériles | Unclassified | Classe IIa | Non | non | non
2013-07-15 | Bausch & Lomb Incorporated | Bausch & Lomb France | Irrigator Adaptator | Canules non stériles | Unclassified | Classe IIa | Non | non | non
2013-07-15 | Bausch & Lomb Incorporated | Bausch & Lomb France | Jensen Caps Pol Electro DST 27G | Canules non stériles | Unclassified | Classe IIa | Non | non | non
2013-07-15 | Bausch & Lomb Incorporated | Bausch & Lomb France | Kellan Hydrodissection Cannula | Canules non stériles | Unclassified | Classe IIa | Non | non | non
2013-07-15 | Bausch & Lomb Incorporated | Bausch & Lomb France | Knolle Ant CBR Irrig Can 23GA | Canules non stériles | Unclassified | Classe IIa | Non | non | non
2013-07-15 | Bausch & Lomb Incorporated | Bausch & Lomb France | Knolle Ant CBR Irrig Can 30GA | Canules non stériles | Unclassified | Classe IIa | Non | non | non
2013-07-15 | Bausch & Lomb Incorporated | Bausch & Lomb France | Kratz Scraper 23GA Electro-DST | Canules non stériles | Unclassified | Classe IIa | Non | non | non
2013-07-15 | Bausch & Lomb Incorporated | Bausch & Lomb France | K-U Irrigation Cannula | Canules non stériles | Unclassified | Classe IIa | Non | non | non
2013-07-15 | Bausch & Lomb Incorporated | Bausch & Lomb France | Lambert 33GA Subrt Needle Blnt | Canules non stériles | Unclassified | Classe IIa | Non | non | non
2013-07-15 | Bausch & Lomb Incorporated | Bausch & Lomb France | LS LP Irrig Knolle- Pearce | Canules non stériles | Unclassified | Classe IIa | Non | non | non
2013-07-15 | Bausch & Lomb Incorporated | Bausch & Lomb France | Needle Retrobulbar Atkinson | Canules non stériles | Unclassified | Classe IIa | Non | non | non
2013-07-15 | Bausch & Lomb Incorporated | Bausch & Lomb France | Nichamin Hydrodis 25GA Cannula | Canules non stériles | Unclassified | Classe IIa | Non | non | non
2013-07-15 | Bausch & Lomb Incorporated | Bausch & Lomb France | Nichamin Hydrodis 27GA Cannula | Canules non stériles | Unclassified | Classe IIa | Non | non | non
2013-07-15 | Bausch & Lomb Incorporated | Bausch & Lomb France | Nichamin Sideport Cannula | Canules non stériles | Unclassified | Classe IIa | Non | non | non
2013-07-15 | Bausch & Lomb Incorporated | Bausch & Lomb France | Osher U Tip Cannula 27GA | Canules non stériles | Unclassified | Classe IIa | Non | non | non
2013-07-15 | Bausch & Lomb Incorporated | Bausch & Lomb France | Parekh 23G Visco Chopper/Cannula | Canules non stériles | Unclassified | Classe IIa | Non | non | non
2013-07-15 | Bausch & Lomb Incorporated | Bausch & Lomb France | Park Irrigating Cannula 19GA | Canules non stériles | Unclassified | Classe IIa | Non | non | non
2013-07-15 | Bausch & Lomb Incorporated | Bausch & Lomb France | Protector For Cannulas | Canules non stériles | Unclassified | Classe IIa | Non | non | non
2013-07-15 | Bausch & Lomb Incorporated | Bausch & Lomb France | Scrap-Can Kratz SDBLST 23Gx1mm | Canules non stériles | Unclassified | Classe IIa | Non | non | non
2013-07-15 | Bausch & Lomb Incorporated | Bausch & Lomb France | Sheets Irrigating Vectus | Canules non stériles | Unclassified | Classe IIa | Non | non | non
2013-07-15 | Bausch & Lomb Incorporated | Bausch & Lomb France | Shep Rad Karat Inc Irr Can 30G | Canules non stériles | Unclassified | Classe IIa | Non | non | non
2013-07-15 | Bausch & Lomb Incorporated | Bausch & Lomb France | Silicone Bulb | Canules non stériles | Unclassified | Classe IIa | Non | non | non
2013-07-15 | Bausch & Lomb Incorporated | Bausch & Lomb France | Simcoe Capsule Scrubber | Canules non stériles | Unclassified | Classe IIa | Non | non | non
2013-07-15 | Bausch & Lomb Incorporated | Bausch & Lomb France | Simcoe Post Cap Scrub Rev Aptr | Canules non stériles | Unclassified | Classe IIa | Non | non | non
2013-07-15 | Bausch & Lomb Incorporated | Bausch & Lomb France | Soft Tip Aspirating cannula 20 Gauge | Canules non stériles | Unclassified | Classe IIa | Non | non | non
2013-07-15 | Bausch & Lomb Incorporated | Bausch & Lomb France | Speculum Aspirating Lindstrom | Canules non stériles | Unclassified | Classe IIa | Non | non | non
2013-07-15 | Bausch & Lomb Incorporated | Bausch & Lomb France | Storz Anterio Chamber Cann 25 | Canules non stériles | Unclassified | Classe IIa | Non | non | non
2013-07-15 | Bausch & Lomb Incorporated | Bausch & Lomb France | Str Lach Can 23GA | Canules non stériles | Unclassified | Classe IIa | Non | non | non
2013-07-15 | Bausch & Lomb Incorporated | Bausch & Lomb France | Str Outer Can 19GA | Canules non stériles | Unclassified | Classe IIa | Non | non | non
2013-07-15 | Bausch & Lomb Incorporated | Bausch & Lomb France | Str 23GA Ant Chmbr Can | Canules non stériles | Unclassified | Classe IIa | Non | non | non
2013-07-15 | Bausch & Lomb Incorporated | Bausch & Lomb France | Str 30GA Ant Chmbr Can | Canules non stériles | Unclassified | Classe IIa | Non | non | non
2013-07-15 | Bausch & Lomb Incorporated | Bausch & Lomb France | Thornton Aspirating Caps Polis | Canules non stériles | Unclassified | Classe IIa | Non | non | non
2013-07-15 | Bausch & Lomb Incorporated | Bausch & Lomb France | Welsh FLT Olive Str Cann | Canules non stériles | Unclassified | Classe IIa | Non | non | non
2013-07-15 | Bausch & Lomb Incorporated | Bausch & Lomb France | Wiles Mics Hydrodissection cannula | Canules non stériles | Unclassified | Classe IIa | Non | non | non
2013-07-15 | Bausch & Lomb Incorporated | Bausch & Lomb France | Yalon Hydro Cannula 25GA | Canules non stériles | Unclassified | Classe IIa | Non | non | non
2013-07-15 | Bausch & Lomb Incorporated | Bausch & Lomb France | 23G Backflush/Infusion Cannula | Canules non stériles | Unclassified | Classe IIa | Non | non | non
2013-07-15 | Bausch & Lomb Incorporated | Bausch & Lomb France | 23G Soft Tip Asp Cannula | Canules non stériles | Unclassified | Classe IIa | Non | non | non
2013-07-15 | Bausch & Lomb Incorporated | Bausch & Lomb France | 2.5 mm Infusion Cannula | Canules non stériles | Unclassified | Classe IIa | Non | non | non
2013-07-15 | Bausch & Lomb Incorporated | Bausch & Lomb France | 25G Backflush/Infusion Cannula | Canules non stériles | Unclassified | Classe IIa | Non | non | non
2013-07-15 | Bausch & Lomb Incorporated | Bausch & Lomb France | 30 Degree Bent Infusion needle | Canules non stériles | Unclassified | Classe IIa | Non | non | non
2013-07-15 | Bausch & Lomb Incorporated | Bausch & Lomb France | 4.0 mm Infusion Cannula | Canules non stériles | Unclassified | Classe IIa | Non | non | non
2013-07-15 | Bausch & Lomb Incorporated | Bausch & Lomb France | 6 mm Infusion Line 23GA | Canules non stériles | Unclassified | Classe IIa | Non | non | non
2013-07-15 | Bausch & Lomb Incorporated | Bausch & Lomb France | 6.0 mm Infusion Cannula | Canules non stériles | Unclassified | Classe IIa | Non | non | non
2013-07-15 | Cook Incorporated | Cook Incorporated | Advance® 18 LP | Cathéter de dilatation à ballonnet bas profil pour ATP Advance® 18LP | Peripheral angioplasty balloon catheter | Classe IIa | Non | oui | non
2013-07-15 | Laboratoires BIOPHA | Laboratoires BIOPHA | Spray nasal, solution isotonique - PHRLab | Spray nasal, solution isotonique d'eau de mer | Nasal irrigation saline solution, non-sterile | Classe IIa | Non | non | non
2013-07-15 | Laboratoires BIOPHA | Laboratoires BIOPHA | Spray nasal, solution isotonique d'eau de mer - Laboratoires Vitarmonyl | Spray nasal, solution isotonique d'eau de mer | Nasal irrigation saline solution, non-sterile | Classe IIa | Non | non | non
2013-07-15 | Laboratoires BIOPHA | Laboratoires BIOPHA | Spray nasal, solution isotonique d'eau de mer - Pharmaprix | Spray nasal, solution isotonique d'eau de mer | Nasal irrigation saline solution, non-sterile | Classe IIa | Non | non | non
2013-07-15 | Laboratoires BIOPHA | Laboratoires BIOPHA | Spray nasal, solution isotonique d'eau de mer Grand Océan - Laboratoires Yves Ponroy | Spray nasal, solution isotonique d'eau de mer | Nasal irrigation saline solution, non-sterile | Classe IIa | Non | non | non
2013-07-16 | Ascension Orthopedics Inc. | Ascension Orthopedics Ltd. | PyroTITAN™ (CHRA) | Implant d'arthroplastie humérale de resurfaçage | Unclassified | Classe IIb | Non | oui | non
2013-07-16 | BSD Medical Corporation | TERUMO FRANCE | MicroThermX | Système d'ablation par micro-ondes | Unclassified | Classe IIb | Non | oui | non
2013-07-16 | BSD Medical Corporation | TERUMO FRANCE | SynchroWave | Antenne pour système d'ablation par micro-ondes | Unclassified | Classe IIa | Non | non | non
2013-07-16 | BSD Medical Corporation | TERUMO FRANCE | TempSure | Capteur de température pour système d'ablation par micro-ondes | Unclassified | Classe IIa | Non | non | non
2013-07-16 | EUROS | EUROS | NEMOST Domino de croissance | Implant rachidien | Trans-facet-screw internal spinal fixation system | Classe IIb | Non | oui | non
2013-07-17 | GE Medical System SCS | GE Medical System SCS | Innova EPVision 2.0 | Application logicielle | Angiographic x-ray system application software | Classe IIa | Non | non | non
2013-07-17 | TORNIER - WRIGHT FRANCE | TORNIER - WRIGHT FRANCE | Flex Shoulder System - Calotte humérale Aequalis™ PyC | Prothèse d'épaule | Stem-fixed humeral head prosthesis | Classe III | Non | oui | non
2013-07-17 | ZOLL Medical Corporation | ZOLL Medical | ZOLL® AEDPlus® - Défibrillateur entièrement automatique | Défibrillateur entièrement automatique | Automatic external defibrillator | Classe IIb | Non | non | non
2013-07-17 | ZOLL Medical Corporation | ZOLL Medical | ZOLL® AEDPlus® - Défibrillateur semi-automatique | Défibrillateur semi-automatique | Semi-automated external defibrillator | Classe IIb | Non | non | non
2013-07-17 | ZOLL Medical Corporation | ZOLL Medical | ZOLL® AEDPro® - Défibrillateur semi-automatique | Défibrillateur semi-automatique | Semi-automated external defibrillator | Classe IIb | Non | non | non
2013-07-17 | ZOLL Medical Corporation | ZOLL Medical | ZOLL® Autopulse® | Planche à massage cardiaque | Electric cardiac resuscitator | Classe IIb | Non | non | non
2013-07-17 | ZOLL Medical Corporation | ZOLL Medical | ZOLL® E Series® | Moniteur défibrillateur multiparamétrique | Manual external defibrillator | Classe IIb | Non | non | non
2013-07-17 | ZOLL Medical Corporation | ZOLL Medical | ZOLL® M Series® | Moniteur défibrillateur multiparamétrique | Manual external defibrillator | Classe IIb | Non | non | non
2013-07-17 | ZOLL Medical Corporation | ZOLL Medical | ZOLL® R Series® | Moniteur défibrillateur multiparamétrique | Manual external defibrillator | Classe IIb | Non | non | non
2013-07-17 | ZOLL Medical Corporation | ZOLL Medical | ZOLL® X Series® | Moniteur défibrillateur multiparamétrique | Manual external defibrillator | Classe IIb | Non | non | non
2013-07-18 | DENTSPLY IH AB | DENTSPLY IH | Bellovac® ABT | Set de drainage complet stérile, prêt à l'emploi pour la récupération et la transfusion | Unclassified | Classe IIb | Non | oui | non
2013-07-18 | DIXI Medical | DIXI Medical | Vis à os stérile | Vis à os stérile | Elbow protector | Classe IIa | Non | oui | non
2013-07-18 | DIXI Medical | DIXI Medical | Vis de repérage | Vis de repérage | Elbow protector | Classe IIa | Non | oui | non
2013-07-18 | HERAEUS Medical Gmbh | HERAEUS | OSTEOPAL® G | Ciment chirurgical pour vertébroplastie avec gentamicine | Unclassified | Classe III | Non | oui | non
2013-07-18 | HERAEUS Medical Gmbh | HERAEUS | OSTEOPAL® PLUS | Ciment chirurgical pour vertébroplastie | Unclassified | Classe IIb | Non | oui | non
2013-07-18 | M.K.I Lens | M.K.I Lens | A 160 ARCADIA BIFOCALE | Lentille rigide | Unclassified | Classe IIa | Non | oui | non
2013-07-18 | M.K.I Lens | M.K.I Lens | A 160 ARCADIA BITORIQUE BIFOCALE | Lentille rigide | Unclassified | Classe IIa | Non | oui | non
2013-07-18 | M.K.I Lens | M.K.I Lens | A 160 ARCADIA 160 | Lentille rigide | Unclassified | Classe IIa | Non | oui | non
2013-07-18 | M.K.I Lens | M.K.I Lens | A 160 BITORIQUE ARCADIA | Lentille rigide | Unclassified | Classe IIa | Non | oui | non
2013-07-18 | M.K.I Lens | M.K.I Lens | A 160 DGTS TORIQUES ARCADIA | Lentille rigide | Unclassified | Classe IIa | Non | oui | non
2013-07-18 | M.K.I Lens | M.K.I Lens | A 160 TORE EXTERNE ARCADIA | Lentille rigide | Unclassified | Classe IIa | Non | oui | non
2013-07-18 | M.K.I Lens | M.K.I Lens | A 160 TORIQUE INTERNE ARCADIA | Lentille rigide | Unclassified | Classe IIa | Non | oui | non
2013-07-18 | M.K.I Lens | M.K.I Lens | A 2 ARCADIA 2 | Lentille rigide | Unclassified | Classe IIa | Non | oui | non
2013-07-18 | M.K.I Lens | M.K.I Lens | A 2 BITORIQUE ARCADIA | Lentille rigide | Unclassified | Classe IIa | Non | oui | non
2013-07-18 | M.K.I Lens | M.K.I Lens | A 2 BITORIQUE BIFOCALE ARCADIA | Lentille rigide | Unclassified | Classe IIa | Non | oui | non
2013-07-18 | M.K.I Lens | M.K.I Lens | A 2 DGTS TORIQUES ARCADIA | Lentille rigide | Unclassified | Classe IIa | Non | oui | non
2013-07-18 | M.K.I Lens | M.K.I Lens | A 2 TORE EXTERNE ARCADIA | Lentille rigide | Unclassified | Classe IIa | Non | oui | non
2013-07-18 | M.K.I Lens | M.K.I Lens | A 2 TORIQUE INTERNE ARCADIA | Lentille rigide | Unclassified | Classe IIa | Non | oui | non
2013-07-18 | M.K.I Lens | M.K.I Lens | A 39 ARCADIA 39 | Lentille rigide | Unclassified | Classe IIa | Non | oui | non
2013-07-18 | M.K.I Lens | M.K.I Lens | A 56 ARCADIA 56 | Lentille rigide | Unclassified | Classe IIa | Non | oui | non
2013-07-18 | M.K.I Lens | M.K.I Lens | A 92 ARCADIA BIFOCALE | Lentille rigide | Unclassified | Classe IIa | Non | oui | non
2013-07-18 | M.K.I Lens | M.K.I Lens | A 92 ARCADIA BITORIQUE BIFOCALE | Lentille rigide | Unclassified | Classe IIa | Non | oui | non
2013-07-18 | M.K.I Lens | M.K.I Lens | A 92 ARCADIA 92 | Lentille rigide | Unclassified | Classe IIa | Non | oui | non
2013-07-18 | M.K.I Lens | M.K.I Lens | A 92 BITORIQUE ARCADIA | Lentille rigide | Unclassified | Classe IIa | Non | oui | non
2013-07-18 | M.K.I Lens | M.K.I Lens | A 92 DGTS TORIQUES ARCADIA | Lentille rigide | Unclassified | Classe IIa | Non | oui | non
2013-07-18 | M.K.I Lens | M.K.I Lens | A 92 TORE EXTERNE ARCADIA | Lentille rigide | Unclassified | Classe IIa | Non | oui | non
2013-07-18 | M.K.I Lens | M.K.I Lens | A 92 TORIQUE INTERNE ARCADIA | Lentille rigide | Unclassified | Classe IIa | Non | oui | non
2013-07-18 | M.K.I Lens | M.K.I Lens | AQUAFLEX Lentille rigide sphéro asphérique | Lentille rigide | Unclassified | Classe IIa | Non | oui | non
2013-07-18 | M.K.I Lens | M.K.I Lens | ARCADIA HDK | Lentille rigide | Unclassified | Classe IIa | Non | oui | non
2013-07-18 | M.K.I Lens | M.K.I Lens | ARCADIA MAX 160 | Lentille rigide | Unclassified | Classe IIa | Non | oui | non
2013-07-18 | M.K.I Lens | M.K.I Lens | ARCADIA PMMA | Lentille rigide | Unclassified | Classe IIa | Non | oui | non
2013-07-18 | M.K.I Lens | M.K.I Lens | AXEL 160 | Lentille rigide | Unclassified | Classe IIa | Non | oui | non
2013-07-18 | M.K.I Lens | M.K.I Lens | AXEL 18 | Lentille rigide | Unclassified | Classe IIa | Non | oui | non
2013-07-18 | M.K.I Lens | M.K.I Lens | AXEL 92 | Lentille rigide | Unclassified | Classe IIa | Non | oui | non
2013-07-18 | M.K.I Lens | M.K.I Lens | GSK ASPH DK 160 ARCADIA | Lentille rigide | Unclassified | Classe IIa | Non | oui | non
2013-07-18 | M.K.I Lens | M.K.I Lens | GSK ASPH DK 92 ARCADIA | Lentille rigide | Unclassified | Classe IIa | Non | oui | non
2013-07-18 | M.K.I Lens | M.K.I Lens | GSK EX DK 160 ARCADIA | Lentille rigide | Unclassified | Classe IIa | Non | oui | non
2013-07-18 | M.K.I Lens | M.K.I Lens | GSK EX DK 92 ARCADIA | Lentille rigide | Unclassified | Classe IIa | Non | oui | non
2013-07-18 | M.K.I Lens | M.K.I Lens | GSK HN DK 160 ARCADIA | Lentille rigide | Unclassified | Classe IIa | Non | oui | non
2013-07-18 | M.K.I Lens | M.K.I Lens | GSK HN DK 92 ARCADIA | Lentille rigide | Unclassified | Classe IIa | Non | oui | non
2013-07-18 | M.K.I Lens | M.K.I Lens | GSK 160 BITORIQUE ARCADIA | Lentille rigide | Unclassified | Classe IIa | Non | oui | non
2013-07-18 | M.K.I Lens | M.K.I Lens | GSK 160 TORE EXTERNE ARCADIA | Lentille rigide | Unclassified | Classe IIa | Non | oui | non
2013-07-18 | M.K.I Lens | M.K.I Lens | GSK 160 TORIQUE INTERNE ARCADIA | Lentille rigide | Unclassified | Classe IIa | Non | oui | non
2013-07-18 | M.K.I Lens | M.K.I Lens | GSK 92 BITORIQUE ARCADIA | Lentille rigide | Unclassified | Classe IIa | Non | oui | non
2013-07-18 | M.K.I Lens | M.K.I Lens | GSK 92 TORE EXTERNE ARCADIA | Lentille rigide | Unclassified | Classe IIa | Non | oui | non
2013-07-18 | M.K.I Lens | M.K.I Lens | GSK 92 TORIQUE INTERNE ARCADIA | Lentille rigide | Unclassified | Classe IIa | Non | oui | non
2013-07-18 | M.K.I Lens | M.K.I Lens | HDK BITORIQUE ARCADIA | Lentille rigide | Unclassified | Classe IIa | Non | oui | non
2013-07-18 | M.K.I Lens | M.K.I Lens | HDK DGTS TORIQUES ARCADIA | Lentille rigide | Unclassified | Classe IIa | Non | oui | non
2013-07-18 | M.K.I Lens | M.K.I Lens | HDK TORE EXTERNE ARCADIA | Lentille rigide | Unclassified | Classe IIa | Non | oui | non
2013-07-18 | M.K.I Lens | M.K.I Lens | HDK TORIQUE INTERNE ARCADIA | Lentille rigide | Unclassified | Classe IIa | Non | oui | non
2013-07-18 | M.K.I Lens | M.K.I Lens | JD AX 160 GEOMETRIE J. DUPARCHY | Lentille rigide | Unclassified | Classe IIa | Non | oui | non
2013-07-18 | M.K.I Lens | M.K.I Lens | JD AX 18 GEOMETRIE J. DUPARCHY | Lentille rigide | Unclassified | Classe IIa | Non | oui | non
2013-07-18 | M.K.I Lens | M.K.I Lens | JD AX 92 GEOMETRIE J. DUPARCHY | Lentille rigide | Unclassified | Classe IIa | Non | oui | non
2013-07-18 | M.K.I Lens | M.K.I Lens | JD 160 GEOMETRIE J. DUPARCHY | Lentille rigide | Unclassified | Classe IIa | Non | oui | non
2013-07-18 | M.K.I Lens | M.K.I Lens | JD 18 GEOMETRIE J. DUPARCHY | Lentille rigide | Unclassified | Classe IIa | Non | oui | non
2013-07-18 | M.K.I Lens | M.K.I Lens | JD 2 GEOMETRIE J. DUPARCHY | Lentille rigide | Unclassified | Classe IIa | Non | oui | non
2013-07-18 | M.K.I Lens | M.K.I Lens | JD 92 GEOMETRIE J. DUPARCHY | Lentille rigide | Unclassified | Classe IIa | Non | oui | non
2013-07-18 | M.K.I Lens | M.K.I Lens | KERA Lentille rigide sphérique | Lentille rigide | Unclassified | Classe IIa | Non | oui | non
2013-07-18 | M.K.I Lens | M.K.I Lens | L R A S / LRPO Le,tille à aplatissement scléral | Lentille rigide | Unclassified | Classe IIa | Non | oui | non
2013-07-18 | M.K.I Lens | M.K.I Lens | LA1 160 PROCONTACT | Lentille rigide | Unclassified | Classe IIa | Non | oui | non
2013-07-18 | M.K.I Lens | M.K.I Lens | LA1 18 PROCONTACT | Lentille rigide | Unclassified | Classe IIa | Non | oui | non
2013-07-18 | M.K.I Lens | M.K.I Lens | LA1 92 PROCONTACT | Lentille rigide | Unclassified | Classe IIa | Non | oui | non
2013-07-18 | M.K.I Lens | M.K.I Lens | Mini - M Lentille rigide sphérique | Lentille rigide | Unclassified | Classe IIa | Non | oui | non
2013-07-18 | M.K.I Lens | M.K.I Lens | NPP Lentille rigide sphérique | Lentille rigide | Unclassified | Classe IIa | Non | oui | non
2013-07-18 | M.K.I Lens | M.K.I Lens | P 347 Lentille rigide sphérique | Lentille rigide | Unclassified | Classe IIa | Non | oui | non
2013-07-18 | M.K.I Lens | M.K.I Lens | P 385 Lentille rigide sphérique | Lentille rigide | Unclassified | Classe IIa | Non | oui | non
2013-07-18 | M.K.I Lens | M.K.I Lens | P 45 H Lentille rigide sphérique | Lentille rigide | Unclassified | Classe IIa | Non | oui | non
2013-07-18 | M.K.I Lens | M.K.I Lens | P 47 H Lentille rigide sphérique | Lentille rigide | Unclassified | Classe IIa | Non | oui | non
2013-07-18 | M.K.I Lens | M.K.I Lens | PH2 160 HYPERMETROPE 1 | Lentille rigide | Unclassified | Classe IIa | Non | oui | non
2013-07-18 | M.K.I Lens | M.K.I Lens | PH2 18 HYPERMETROPE 1 | Lentille rigide | Unclassified | Classe IIa | Non | oui | non
2013-07-18 | M.K.I Lens | M.K.I Lens | PH2 92 HYPERMETROPE 1 | Lentille rigide | Unclassified | Classe IIa | Non | oui | non
2013-07-18 | M.K.I Lens | M.K.I Lens | PK1 160 PROCONTACT KERATOCONE 1 | Lentille rigide | Unclassified | Classe IIa | Non | oui | non
2013-07-18 | M.K.I Lens | M.K.I Lens | PK1 18 PROCONTACT KERATOCONE 1 | Lentille rigide | Unclassified | Classe IIa | Non | oui | non
2013-07-18 | M.K.I Lens | M.K.I Lens | PK1 92 PROCONTACT KERATOCONE 1 | Lentille rigide | Unclassified | Classe IIa | Non | oui | non
2013-07-18 | M.K.I Lens | M.K.I Lens | PK2 160 PROCONTACT KERATOCONE 2 | Lentille rigide | Unclassified | Classe IIa | Non | oui | non
2013-07-18 | M.K.I Lens | M.K.I Lens | PK2 18 PROCONTACT KERATOCONE 2 | Lentille rigide | Unclassified | Classe IIa | Non | oui | non
2013-07-18 | M.K.I Lens | M.K.I Lens | PK2 92 PROCONTACT KERATOCONE 2 | Lentille rigide | Unclassified | Classe IIa | Non | oui | non
2013-07-18 | M.K.I Lens | M.K.I Lens | PMAS 160 PROCONTACT MYOPE ASTIGMATE | Lentille rigide | Unclassified | Classe IIa | Non | oui | non
2013-07-18 | M.K.I Lens | M.K.I Lens | PMAS 18 PROCONTACT MYOPE ASTIGMATE | Lentille rigide | Unclassified | Classe IIa | Non | oui | non
2013-07-18 | M.K.I Lens | M.K.I Lens | PMAS 92 PROCONTACT MYOPE ASTIGMATE | Lentille rigide | Unclassified | Classe IIa | Non | oui | non
2013-07-18 | M.K.I Lens | M.K.I Lens | PM1 160 PROCONTACT MYOPE 1 | Lentille rigide | Unclassified | Classe IIa | Non | oui | non
2013-07-18 | M.K.I Lens | M.K.I Lens | PM1 18 PROCONTACT MYOPE 1 | Lentille rigide | Unclassified | Classe IIa | Non | oui | non
2013-07-18 | M.K.I Lens | M.K.I Lens | PM1 92 PROCONTACT MYOPE 1 | Lentille rigide | Unclassified | Classe IIa | Non | oui | non
2013-07-18 | M.K.I Lens | M.K.I Lens | PM2 160 PROCONTACT MYOPE 2 | Lentille rigide | Unclassified | Classe IIa | Non | oui | non
2013-07-18 | M.K.I Lens | M.K.I Lens | PM2 18 PROCONTACT MYOPE 2 | Lentille rigide | Unclassified | Classe IIa | Non | oui | non
2013-07-18 | M.K.I Lens | M.K.I Lens | PM2 92 PROCONTACT MYOPE 2 | Lentille rigide | Unclassified | Classe IIa | Non | oui | non
2013-07-18 | M.K.I Lens | M.K.I Lens | PP2 Lentille sphérique | Lentille rigide | Unclassified | Classe IIa | Non | oui | non
2013-07-18 | M.K.I Lens | M.K.I Lens | PRESBY 2 Lentille bifocale concentrique | Lentille rigide | Unclassified | Classe IIa | Non | oui | non
2013-07-18 | M.K.I Lens | M.K.I Lens | P45 M Lentille rigide sphérique | Lentille rigide | Unclassified | Classe IIa | Non | oui | non
2013-07-18 | M.K.I Lens | M.K.I Lens | TOREX Lentille torique externe | Lentille rigide | Unclassified | Classe IIa | Non | oui | non
2013-07-18 | M.K.I Lens | M.K.I Lens | TORIN Lentille torique interne | Lentille rigide | Unclassified | Classe IIa | Non | oui | non
2013-07-18 | SWANN-MORTON Limited | SWANN-MORTON - SINNER | Bistouri Stérile Standard | Bistouri Stérile Standard | Knife, <specify> | Classe IIa | Non | oui | non
2013-07-18 | SWANN-MORTON Limited | SWANN-MORTON - SINNER | Lame Chirurgicale Stérile | Lame Chirurgicale Stérile | Scalpel blade, single-use | Classe IIa | Non | oui | non
2013-07-18 | X.NOV | X.NOV | Cotyle à insert fixe PE ou céramique XCUP® | Prothèse de hanche | Acetabulum prosthesis | Classe III | Non | oui | non
2013-07-18 | X.NOV | X.NOV | Cotyle double mobilité MOBILITY® XCUP® | Prothèse de hanche | Acetabulum prosthesis | Classe III | Non | oui | non
2013-07-19 | Bioventus LLC | EMERGO EUROPE B.V. | EXOGEN® Ultrasound Bone Healing System - Americas | Système de consolidation osseuse à ultrasons | Bone growth ultrasonic stimulator | Classe IIa | Non | non | non
2013-07-19 | Bioventus LLC | EMERGO EUROPE B.V. | EXOGEN® Ultrasound Bone Healing System - Canada | Système de consolidation osseuse à ultrasons | Bone growth ultrasonic stimulator | Classe IIa | Non | non | non
2013-07-19 | Bioventus LLC | EMERGO EUROPE B.V. | EXOGEN® Ultrasound Bone Healing System - International | Système de consolidation osseuse à ultrasons | Bone growth ultrasonic stimulator | Classe IIa | Non | non | non
2013-07-19 | Bioventus LLC | EMERGO EUROPE B.V. | EXOGEN® Ultrasound Bone Healing System - Main Operating Unit - Americas | Système de consolidation osseuse à ultrasons | Bone growth ultrasonic stimulator | Classe IIa | Non | non | non
2013-07-19 | Bioventus LLC | EMERGO EUROPE B.V. | EXOGEN® Ultrasound Bone Healing System - Main Operating Unit - International | Système de consolidation osseuse à ultrasons | Bone growth ultrasonic stimulator | Classe IIa | Non | non | non
2013-07-19 | COLOPLAST A/S | Coloplast Manufacturing France | HiLine® - Ligne d'Irrigation | Ligne d'irrigation | Surgical irrigation tubing set, general-purpose | Classe IIa | Non | oui | non
2013-07-19 | Masimo Sweden AB | Medical Device Safety Service GmbH | ISA Co² Root™ | Module de système de surveillance du patient, dioxyde de carbone | Patient monitoring system module, carbon dioxide | Classe IIb | Non | non | non
2013-07-19 | Masimo Sweden AB | Medical Device Safety Service GmbH | Nomoline Accessories | Nécessaire pour circuit d'échantillonnage gazeux | Gas sampling line set | Classe IIa | Non | non | non
2013-07-19 | Masimo Sweden AB | Medical Device Safety Service GmbH | Nomoline Adapter | Purgeur de condensat, à usage général, réutilisable | General-purpose condensate trap, reusable | Classe IIa | Non | non | non
2013-07-19 | PEROUSE MEDICAL | PEROUSE MEDICAL | Swan | Connecteur Y | Haemostasis valve | Classe IIa | Non | oui | non
2013-07-19 | Ueda Japan Radio Co. Ltd. | MT Promedt Consulting GmbH | 10C-D Sonde | Sonde | Extracorporeal ultrasound imaging system transducer, hand-held | Classe IIa | Non | non | non
2013-07-22 | ALCON GPS | Laboratoires ALCON | Unité de référence VERION - Module de mesure | Module de mesure pour la pré-chirurgie ophtalmique | Keratometer | Classe IIa | Non | non | non
2013-07-22 | KASIOS | KASIOS | CSCur Cage cervicale, plaque et vis | Cage cervicale, plaque et vis d'ostéosynthèse | Unclassified | Classe IIb | Non | oui | non | oui
2013-07-22 | KASIOS | KASIOS | CSCur Cage cervicale pré-remplie | Cage cervicale en PEEK pré-remplie | Unclassified | Classe III | Non | oui | non | oui
2013-07-22 | MICROVAL | MICROVAL | Implant de renfort pariétal | Implant de renfort 2D propylène non tissé | Mesh, surgical | Classe IIb | Non | oui | non
2013-07-22 | PETERS Surgical | PETERS Surgical | CARDIOFLON® Evolution | Suture chirurgicale non résorbable, tresse de polyester enduite | Suture, non-absorbable, synthetic, polyester | Classe III | Non | oui | non
2013-07-22 | PETERS Surgical | PETERS Surgical | GLACTIME® | Suture chirurgicale résorbable, tresse en PGLA enduite | unclassified | Classe III | Non | oui | non
2013-07-22 | PETERS Surgical | PETERS Surgical | PROMESH® Anat T | Implant de renfort de paroi | Mesh, surgical | Classe IIa | Non | oui | non
2013-07-22 | PETERS Surgical | PETERS Surgical | PROMESH® Flex | Implant de renfort de paroi | Mesh, surgical | Classe IIa | Non | oui | non
2013-07-22 | PETERS Surgical | PETERS Surgical | PROMESH® Light | Implant de renfort de paroi | Mesh, surgical | Classe IIa | Non | oui | non
2013-07-22 | PETERS Surgical | PETERS Surgical | PROMESH® NT | Implant de renfort de paroi | Mesh, surgical | Classe IIa | Non | oui | non
2013-07-22 | PETERS Surgical | PETERS Surgical | PROMESH® Obturateur | Implant de renfort de paroi | Mesh, surgical | Classe IIa | Non | oui | non
2013-07-22 | PETERS Surgical | PETERS Surgical | PROMESH® Soft | Implant de renfort de paroi | Mesh, surgical | Classe IIa | Non | non | non | oui
2013-07-22 | PETERS Surgical | PETERS Surgical | PROMESH® Soft Evolution | Implant de renfort de paroi | Mesh, surgical | Classe IIa | Non | oui | non
2013-07-22 | PETERS Surgical | PETERS Surgical | PROMESH® T | Implant de renfort de paroi | Mesh, surgical | Classe IIa | Non | oui | non
2013-07-22 | PETERS Surgical | PETERS Surgical | Sil PROMESH® | Implant de renfort de paroi | Mesh, surgical | Classe IIa | Non | oui | non
2013-07-23 | BIOSENSE WEBSTER Inc | CORDIS | Cathéter d'électrophysiologie à courbe fixe WEBSTER® avec la technologie Auto ID-HIS | Cathéter d'électrophysiologie à courbe fixe, avec la technologie Auto ID-HIS | Electrophysiology cardiac catheter, single-use | Classe III | Non | oui | non
2013-07-23 | DePuy Mitek Inc | JOHNSON & JOHNSON MEDICAL SAS | Couteaux et fraises stériles pour shaver FMS | Couteaux et fraises | Intranasal splint, bioabsorbable | Classe IIa | Non | oui | non
2013-07-23 | DePuy Mitek Inc | JOHNSON & JOHNSON MEDICAL SAS | Tubulure d'écoulement avec tubulure intermédiaire avec valve anti-retour | Tubulure d'écoulement avec tubulure intermédiaire avec valve anti-retour | Surgical irrigation tubing set, general-purpose | Classe IIa | Non | oui | non
2013-07-23 | DePuy Mitek Inc | JOHNSON & JOHNSON MEDICAL SAS | Tubulure intermédiaire pour pompe FMS® avec valve anti-retour | Tubulure intermédiaire | Surgical irrigation tubing set, general-purpose | Classe IIa | Non | oui | non
2013-07-23 | Medline International France SAS | Medline International France SAS | Equipements d'aspiration - Suction system canister liner | Equipements d'aspiration | Suction system canister liner | Classe IIa | Non | non | non
2013-07-23 | Medline International France SAS | Medline International France SAS | Equipements d'aspiration - Suction system canister reusable | Equipements d'aspiration | Suction system canister, reusable | Classe IIa | Non | non | non
2013-07-23 | Pemco Inc. | MediMark Europe | Aspirateurs intracardiaques Pemco | Aspirateurs intracardiaques | Basic suction tip, reusable | Classe IIa | Non | non | non
2013-07-23 | Pemco Inc. | MediMark Europe | Canules de perfusion Pemco | Canules de perfusion | Cardiac ventricle cannula | Classe IIa | Non | non | non
2013-07-23 | Pemco Inc. | MediMark Europe | Ecarteur Skyhook Rultract® | Ecarteur | Abdominal retractor, hand-held | Classe IIa | Non | non | non
2013-07-24 | Airel Pharma | Airel Pharma | Novalgam NG 50 - Alliage pour amalgame dentaire | Alliage pour amalgame dentaire | Dental amalgam alloy | Classe IIa | Non | non | non
2013-07-24 | Airel Pharma | Airel Pharma | Novalgam NG 50 - Amalgame dentaire en capsules prédosées | Amalgame dentaire en capsules prédosées | Dental amalgam capsule | Classe IIa | Non | non | non
2013-07-24 | Airel Pharma | Airel Pharma | Novalgam NG 70 - Alliage pour amalgame dentaire | Alliage pour amalgame dentaire | Dental amalgam alloy | Classe IIa | Non | non | non
2013-07-24 | Airel Pharma | Airel Pharma | Novalgam NG 70 - Amalgame dentaire en capsules prédosées | Amalgame dentaire en capsules prédosées | Dental amalgam capsule | Classe IIa | Non | non | non
2013-07-24 | Airel Pharma | Airel Pharma | Softalloy - Amalgame dentaire en capsules prédosées | Amalgame dentaire en capsules prédosées | Dental amalgam capsule | Classe IIa | Non | non | non
2013-07-24 | COOK Biotech, Inc. | Cook Medical Europe Ltd. | Biodesign™ Surgisis® 8-layer Tissues Graft | Implant biologique tissulaire 8 couches Surgisis® , Implant biologique de hernie Surgisis® | Biological tissue reconstructive material | Classe III | PORCINE | oui | non | oui
2013-07-24 | Cook Medical Inc. | Cook Medical Europe Ltd. | D.A.S.H.® Pre-Loaded with Acrobat Wire Guide | Système d'accès direct Howell | Electrosurgical diathermy system electrode, active, single-use | Classe IIb | Non | oui | non
2013-07-24 | Cook Medical Inc. | Cook Medical Europe Ltd. | Fusion® Omni Pre-Loaded with Acrobat Wire Guide | Sphinctérotome | Electrosurgical diathermy system electrode, active, single-use | Classe IIb | Non | oui | non
2013-07-24 | Lake Region Medical | BOSTON SCIENTIFIC | NaviPro™ | Guide endoscopique | Biliary catheter guidewire, single-use | Classe IIa | Non | oui | non
2013-07-24 | Merit Medical Systems Inc. | BIOSPHERE MEDICAL | Bearing nsPVA | Implant d'embolisation non neurovasculaire | Non-neurovascular embolization implant | Classe IIb | Non | oui | non
2013-07-24 | MicroAire Surgical Instruments LLC | MediMark Europe | Console ISIS™ de commande des instruments électriques | Console de commande | Glandular fever control | Classe IIa | Non | non | non
2013-07-24 | MicroAire Surgical Instruments LLC | MediMark Europe | DUOe™ Smart Driver™ | Visseuse | Rechargeable battery-powered surgical drilling system motor | Classe IIa | Non | non | non
2013-07-24 | MicroAire Surgical Instruments LLC | MediMark Europe | Foret Solo™ | Foret - Pièce à main électrique | Rechargeable battery-powered surgical drilling system handpiece | Classe IIa | Non | non | non
2013-07-24 | MicroAire Surgical Instruments LLC | MediMark Europe | Instruments modulaires iSIS™ Series 5000 | Fraises - Pièces à main électrique | Oscillating surgical saw blade, reusable | Classe IIa | Non | non | non
2013-07-25 | BIOTRONIK SE & Co KG | BIOTRONIK FRANCE | ILESTO-7 | Defibrillateur cardiaque implantable simple, double ou triple chambre avec système de télésurveillance | Unclassified | DMIA | Non | oui | non
2013-07-25 | CANE S.p.A. Medical Technology | PENTAFERTE | CRONO FIVE | Pompe à perfusion ambulatoire | Pump, infusion, insulin | Classe IIb | Non | non | non
2013-07-25 | CANE S.p.A. Medical Technology | PENTAFERTE | CRONO PAR | Pompe à perfusion ambulatoire | Pump, infusion, insulin | Classe IIb | Non | non | non
2013-07-25 | CANE S.p.A. Medical Technology | PENTAFERTE | CRONO PAR 50 | Pompe à perfusion ambulatoire | Pump, infusion, insulin | Classe IIb | Non | non | non
2013-07-25 | CANE S.p.A. Medical Technology | PENTAFERTE | CRONO PCA 50 | Pompe à perfusion ambulatoire | Pump, infusion, insulin | Classe IIb | Non | non | non
2013-07-25 | CANE S.p.A. Medical Technology | PENTAFERTE | CRONO S-PID | Pompe à perfusion ambulatoire | Pump, infusion, insulin | Classe IIb | Non | non | non
2013-07-25 | CANE S.p.A. Medical Technology | PENTAFERTE | CRONO S-PID 50 | Pompe à perfusion ambulatoire | Pump, infusion, insulin | Classe IIb | Non | non | non
2013-07-25 | CANE S.p.A. Medical Technology | PENTAFERTE | CRONO SUPER PID | Pompe à perfusion ambulatoire | Pump, infusion, insulin | Classe IIb | Non | non | non
2013-07-25 | Moller Medical GmbH | BIOTRONIK FRANCE | Pompe QIONA | Pompe à liquide de refroidissement pour ablation | Unclassified | Classe IIb | Non | oui | non
2013-07-25 | NORMANDIE ENDO TECHNOLOGIE | NORMANDIE ENDO TECHNOLOGIE | Snare'Net | Anse à polypectomie | Unclassified | Classe IIb | Non | oui | non | oui
2013-07-25 | STRYKER GmbH | STRYKER FRANCE SAS | VariAx® 2 | Plaques de compression diaphysaires avant-bras | Hand distractor, internal | Classe IIb | Non | oui | non
2013-07-25 | VascoMed Gmbh | BIOTRONIK FRANCE | VIACATH | Cathéter orientable pour le diagnostic électrophysiologique et la stimulation | Unclassified | Classe III | Non | oui | non
2013-07-25 | VascoMed Gmbh | BIOTRONIK FRANCE | VIACATH NG | Cathéter orientable pour le diagnostic électrophysiologique et la stimulation | Unclassified | Classe III | Non | oui | non
2013-07-25 | 3M Deutschland GmbH | 3M France - Marchés de la Santé | 3M™ Scotchbond™ Universal Adhésifs | Adhésif - Boîte test | Dental bonding agent, polymer based | Classe IIa | Non | non | non
2013-07-25 | 3M Deutschland GmbH | 3M France - Marchés de la Santé | 3M™ Scotchbond™ Universal Etchant Gel de mordançage | Gel de mordançage | Dental etching composite | Classe IIa | Non | non | non
2013-07-26 | COOPER SURGICAL Inc. | ORIGIO France | Huile pour la culture de tissue | Huile pour la culture de tissue | Unclassified | Classe IIa | Non | oui | non
2013-07-26 | Covidien LLC | COVIDIEN France SAS | DAR™ | Circuit respiratoire | Unclassified | Classe IIa | Non | non | non
2013-07-26 | Covidien LLC | COVIDIEN France SAS | Shiley™ Tracheostomy Tube | Canules de trachéotomie | Basic tracheostomy tube, single-use | Classe IIb | Non | oui | non
2013-07-26 | InVivo Corporation | PHILIPS Healthcare | Moniteur Expression IP5 | Moniteur de signes vitaux en IRM | Physiologic monitoring system, single-patient | Classe IIb | Non | non | non
2013-07-26 | Philips Medical Systems | PHILIPS Healthcare | Module pour défibrillateurs HeartStart FR3 avec la technologie Q-CPR™ de Laerdal | Module d’aide à la RCP Philips | Device, CPR assist | Classe IIb | Non | non | non
2013-07-29 | Aachen Resonance GmbH | AB MEDICA | Elutax SV-OTWS-xxxxx | Cathéter à ballonet d'angioplastie à élution médicaments - recouverts de Paclitaxel | Peripheral angioplasty balloon catheter | Classe III | Non | oui | non
2013-07-29 | Aachen Resonance GmbH | AB MEDICA | Elutax SV-OTW-xxxxx | Cathéter à ballonet d'angioplastie à élution médicaments - recouverts de Paclitaxel | Peripheral angioplasty balloon catheter | Classe III | Non | oui | non
2013-07-29 | Aachen Resonance GmbH | AB MEDICA | Elutax SV-xxxxx | Cathéter à ballonet d'angioplastie à élution médicaments - recouverts de Paclitaxel | Peripheral angioplasty balloon catheter | Classe III | Non | oui | non
2013-07-29 | Aachen Resonance GmbH | AB MEDICA | N-Elutax SV-xxxxx | Cathéter à ballonet d'angioplastie à élution médicaments - recouverts de Paclitaxel | Peripheral angioplasty balloon catheter | Classe III | Non | oui | non
2013-07-29 | FUJIFILM Corporation | Fujifilm Medical Systems France | Vidéo coloscope EC 600 WI | Vidéo coloscope | Unclassified | Classe IIa | Non | non | non
2013-07-29 | FUJIFILM Corporation | Fujifilm Medical Systems France | Vidéo coloscope EC 600 WL | Vidéo coloscope | Unclassified | Classe IIa | Non | non | non
2013-07-29 | FUJIFILM Corporation | Fujifilm Medical Systems France | Vidéo coloscope EC 600 WM | Vidéo coloscope | Unclassified | Classe IIa | Non | non | non
2013-07-29 | FUJIFILM Corporation | Fujifilm Medical Systems France | Vidéo entéroscope EN 580 T | Vidéo entéroscope | Unclassified | Classe IIa | Non | non | non
2013-07-29 | FUJIFILM Corporation | Fujifilm Medical Systems France | Vidéo gastroscope EG 600 WR | Vidéo gastroscope | Unclassified | Classe IIa | Non | non | non
2013-07-29 | LCH MEDICAL PRODUCTS | LCH MEDICAL PRODUCTS | Bistouris NESSIPEN stérile à usage unique | Bistouris | Unclassified | Classe IIa | Non | oui | non
2013-07-29 | LCH MEDICAL PRODUCTS | LCH MEDICAL PRODUCTS | Lame coupe fils stérile à usage unique SHARPIX | Lame coupe fils | Unclassified | Classe IIa | Non | oui | non
2013-07-29 | LCH MEDICAL PRODUCTS | LCH MEDICAL PRODUCTS | Lames de bistouris NESSIBLADE | Lames de bistouris | Unclassified | Classe IIa | Non | oui | non
2013-07-29 | LCH MEDICAL PRODUCTS | LCH MEDICAL PRODUCTS | Lames Gouges stériles à usage unique | Lames Gouges stériles à usage unique | Unclassified | Classe IIa | Non | oui | non
2013-07-29 | SCIENCE ET MEDECINE | SCIENCE ET MEDECINE | Cupule STRATOS | Cupule pour prothèse totale de hanche | Acetabulum prosthesis | Classe III | Non | oui | non
2013-07-29 | SCIENCE ET MEDECINE | SCIENCE ET MEDECINE | Cupule STRATOS HA | Cupule pour prothèse totale de hanche | Acetabulum prosthesis | Classe III | Non | oui | non
2013-07-29 | ZIR IMPLANT ROMANIA | ELECTRONIC DOCTOR | Electromagnetic Cell Generator | Générateur électromagnétique de cellules | Unclassified | Classe IIa | Non | non | non
2013-07-30 | ALCON GPS | Laboratoires ALCON | Unité de référence VERION - Planificateur de Vision | Module de mesure pour la pré-chirurgie ophtalmique | Keratometer | Classe IIa | Non | non | non
2013-07-30 | Bausch & Lomb Incorporated | Bausch & Lomb France | 20G ILM Forceps | Pinces Endgripping 20G stérile à usage unique pour le pelage de la membrane épi-rétinienne et de la membrane limitante interne (ILM) | Unclassified | Classe IIa | Non | oui | non
2013-07-30 | Guangzhou Safeway Medical Science Tecnology Co. Ltd | Biomédical Ingénierie Services | Pompe à perfusion | Pompe à perfusion | Unclassified | Classe IIb | Non | non | non
2013-07-30 | Masimo Corporation | Medical Device Safety Service GmbH | Masimo SET iSp0² Rx | Oximètre de pouls (pour iPod Touch, iPhone, iPad) | Patient monitoring system module, carbon dioxide | Classe IIb | Non | non | non
2013-07-30 | Masimo Corporation | Medical Device Safety Service GmbH | SEDLine EEG Sensor System | Capteur EEG | Patient monitoring system module, carbon dioxide | Classe IIb | Non | non | non
2013-07-30 | Masimo Corporation | Medical Device Safety Service GmbH | SEDLine™ Monitoring System | Moniteur de surveillance à 4 canaux basé sur l'électroencéphalographie (ECG) et raccordé à un patient, conçu tout spécialement pour les soins peropératoires ou intensifs | Patient monitoring system module, carbon dioxide | Classe IIb | Non | non | non
2013-07-31 | UROTECH GmbH | ASEPT INMED | Aiguille d'aspiration pour Bronchoscopie et Gastroscopie | Aiguille d'aspiration | Unclassified | Classe IIa | Non | oui | non
2013-08-01 | DIS-PAR | DIS-PAR | CASINO - Gel intime lubrifiant | Gel intime lubrifiant | Lubricant, <specify> | Classe IIa | Non | non | non
2013-08-01 | Eli Lilly and Company Ltd - Pharmaceutical Delivery Systems | Lilly France | HumaPen® SAVVIO™ | Stylo injecteur d'insuline | Unclassified | Classe IIb | Non | oui | non
2013-08-01 | FRESENIUS KABI AG | Fresenius Kabi France | Tubulure Amika double voie | Tubulure pour alimentation entérale par pompe | Unclassified | Classe IIa | Non | oui | non
2013-08-01 | FRESENIUS KABI AG | Fresenius Kabi France | Tubulure Amika mobile | Tubulure pour alimentation entérale par pompe | Unclassified | Classe IIa | Non | oui | non
2013-08-01 | FRESENIUS KABI AG | Fresenius Kabi France | Tubulure Amika simple voie | Tubulure pour alimentation entérale par pompe | Unclassified | Classe IIa | Non | oui | non
2013-08-01 | IMTmedical ag | GE Medical System SCS | Compresseur Evair | Compresseur d'air médical | Portable air compressor | Classe IIb | Non | non | non
2013-08-01 | Inotec AMD Ltd | Laboratoire BENEWMEDICAL | NATROX™ | Traitement des plaies par oxygénothérapie | Unclassified | Classe IIb | Non | oui | non
2013-08-01 | Inotec AMD Ltd | Laboratoire BENEWMEDICAL | Natrox | Système de délivrance d'oxygène | Unclassified | Classe IIa | Non | oui | non
2013-08-01 | LABODERM | LABODERM | Canules de comblement | Canules de comblement | Unclassified | Classe IIa | Non | oui | non
2013-08-01 | LABODERM | LABODERM | Sets de soins et instruments stériles à usage unique - Ciseaux à dissection | Ciseaux à dissection | Unclassified | Classe IIa | Non | oui | non
2013-08-01 | LABODERM | LABODERM | Sets de soins et instruments stériles à usage unique - Ciseaux iridectomie | Ciseaux iridectomie | Unclassified | Classe IIa | Non | oui | non
2013-08-01 | LABODERM | LABODERM | Sets de soins et instruments stériles à usage unique - Crochet de Gillies | Crochet de Gillies | Unclassified | Classe IIa | Non | oui | non
2013-08-01 | LABODERM | LABODERM | Sets de soins et instruments stériles à usage unique - Curmédon curette à lupus Besnier et tire comédon | Curmédon curette à lupus Besnier et tire comédon | Unclassified | Classe IIa | Non | oui | non
2013-08-01 | LABODERM | LABODERM | Sets de soins et instruments stériles à usage unique - Pince à dissection | Pince à dissection | Unclassified | Classe IIa | Non | oui | non
2013-08-01 | LABODERM | LABODERM | Sets de soins et instruments stériles à usage unique - Pinces hémostatiques | Pinces hémostatiques | Unclassified | Classe IIa | Non | oui | non
2013-08-01 | LABODERM | LABODERM | Sets de soins et instruments stériles à usage unique - Porte aiguille | Porte aiguille | Unclassified | Classe IIa | Non | oui | non
2013-08-01 | LABODERM | LABODERM | Sets de soins et instruments stériles à usage unique - Set biopsie visage | Set biopsie visage | Unclassified | Classe IIa | Non | oui | non
2013-08-01 | LABODERM | LABODERM | Sets de soins et instruments stériles à usage unique - Set d'ablation de suture | Set d'ablation de suture | Unclassified | Classe IIa | Non | oui | non
2013-08-01 | LABODERM | LABODERM | Sets de soins et instruments stériles à usage unique - Set de chirurgie | Set de chirurgie | Unclassified | Classe IIa | Non | oui | non
2013-08-01 | LABODERM | LABODERM | Sets de soins et instruments stériles à usage unique - Set de suture | Set de suture | Extension table top | Classe IIa | Non | oui | non
2013-08-01 | LABODERM | LABODERM | Sets de soins et instruments stériles à usage unique - Set d'intervention | Set d'intervention | Unclassified | Classe IIa | Non | oui | non
2013-08-01 | Laboratoires GYNEAS | Laboratoires GYNEAS | Curettes rigides droites et courbes et souples pour aspiration endo utérine | Curettes rigides droites et courbes et souples pour aspiration endo utérine | Unclassified | Classe IIa | Non | oui | non
2013-08-01 | Laboratoires GYNEAS | Laboratoires GYNEAS | Gel lubrifiant | Gel lubrifiant | Unclassified | Classe IIa | Non | non | non
2013-08-01 | Laboratoires GYNEAS | Laboratoires GYNEAS | Pessaire cubique gyn & cube | Pessaire cubique gyn & cube | Unclassified | Classe IIa | Non | non | non
2013-08-01 | Laboratoires GYNEAS | Laboratoires GYNEAS | Pince à biopsie du col utérin - Gyn & Push | Pince à biopsie du col du col utérin | Unclassified | Classe IIa | Non | oui | non | oui
2013-08-01 | Laboratoires GYNEAS | Laboratoires GYNEAS | Sets de soins et instruments stériles à usage unique - Aiguille bloc para cervical | Aiguille bloc para cervical | Unclassified | Classe IIa | Non | oui | non | oui
2013-08-01 | Laboratoires GYNEAS | Laboratoires GYNEAS | Sets de soins et instruments stériles à usage unique - Ciseaux à dissection | Ciseaux à dissection | Unclassified | Classe IIa | Non | oui | non | oui
2013-08-01 | Laboratoires GYNEAS | Laboratoires GYNEAS | Sets de soins et instruments stériles à usage unique - Ciseaux à iridectomie | Ciseaux à iridectomie | Unclassified | Classe IIa | Non | oui | non | oui
2013-08-01 | Laboratoires GYNEAS | Laboratoires GYNEAS | Sets de soins et instruments stériles à usage unique - Ciseaux cordon ombilical | Ciseaux cordon ombilical | Unclassified | Classe IIa | Non | oui | non | oui
2013-08-01 | Laboratoires GYNEAS | Laboratoires GYNEAS | Sets de soins et instruments stériles à usage unique - Ciseaux pour épisiotomie | Ciseaux pour épisiotomie | Unclassified | Classe IIa | Non | oui | non | oui
2013-08-01 | Laboratoires GYNEAS | Laboratoires GYNEAS | Sets de soins et instruments stériles à usage unique - Perforateur amniotique | Perforateur amniotique | Unclassified | Classe IIa | Non | oui | non | oui
2013-08-01 | Laboratoires GYNEAS | Laboratoires GYNEAS | Sets de soins et instruments stériles à usage unique - Set de cordon ombilical | Set de cordon ombilical | Unclassified | Classe IIa | Non | oui | non | oui
2013-08-01 | Laboratoires GYNEAS | Laboratoires GYNEAS | Sets de soins et instruments stériles à usage unique - Set de pose d'implant | Set de pose d'implant sous cutané | Unclassified | Classe IIa | Non | oui | non | oui
2013-08-01 | Laboratoires GYNEAS | Laboratoires GYNEAS | Sets de soins et instruments stériles à usage unique - Set de retrait d'implant | Set de retrait d'implant sous cutané | Unclassified | Classe IIa | Non | oui | non | oui
2013-08-01 | Laboratoires GYNEAS | Laboratoires GYNEAS | Sets de soins et instruments stériles à usage unique - Ventouse obstétricale Icup | Ventouse obstétricale Icup | Unclassified | Classe IIa | Non | oui | non | oui
2013-08-01 | Stryker Leibinger GmbH Co. KG | STRYKER FRANCE SAS | UNIVERSAL NEURO III - Couvercles pour trou de trépan stériles | Couvercles pour trou de trépan stériles | unclassified | Classe IIb | Non | oui | non
2013-08-01 | Stryker Leibinger GmbH Co. KG | STRYKER FRANCE SAS | UNIVERSAL NEURO III - Plaques de drainage stériles | Plaques de drainage stériles | unclassified | Classe IIb | Non | oui | non
2013-08-01 | Stryker Leibinger GmbH Co. KG | STRYKER FRANCE SAS | UNIVERSAL NEURO III - Plaques stériles | Plaques stériles | unclassified | Classe IIb | Non | oui | non
2013-08-01 | Stryker Leibinger GmbH Co. KG | STRYKER FRANCE SAS | UNIVERSAL NEURO III - Vis autoforantes stériles | Vis autoforantes stériles | unclassified | Classe IIb | Non | oui | non
2013-08-02 | Lumitex MD | Molnlycke Health Care | LighMat Microbright | Illuminateur chirurgical | Unclassified | Classe IIa | Non | oui | non
2013-08-02 | Lumitex MD | Molnlycke Health Care | LightMat Thin Malleable | Illuminateur chirurgical | Unclassified | Classe IIa | Non | oui | non
2013-08-02 | Lumitex MD | Molnlycke Health Care | LightMat Ultra-Thin | Illuminateur chirurgical | Unclassified | Classe IIa | Non | oui | non
2013-08-02 | Lumitex MD | Molnlycke Health Care | Mini Versalight X-Tip with integrated tubing | Illuminateur chirurgical | Unclassified | Classe IIa | Non | oui | non
2013-08-02 | Lumitex MD | Molnlycke Health Care | MIS Ortho-Light | Illuminateur chirurgical | Unclassified | Classe IIa | Non | oui | non
2013-08-02 | Lumitex MD | Molnlycke Health Care | Ortho-Light | Illuminateur chirurgical | Unclassified | Classe IIa | Non | oui | non
2013-08-02 | Lumitex MD | Molnlycke Health Care | Versalight with integrated tubing | Illuminateur chirurgical | Unclassified | Classe IIa | Non | oui | non
2013-08-02 | Société Française d'Etudes & de Commercialisation | Société Française d'Etudes & de Commercialisation | Osmodial Plus | Unité de purification d'eau pour générateur de dialyse | Unclassified | Classe IIb | Non | non | non | oui
2013-08-02 | SYNTHES GmbH | ANSPACH / SYNTHES | Synflate : Système d'inflation | Système d'inflation | Catheter-balloon inflator, single-use | Classe IIa | Non | oui | non
2013-08-02 | SYNTHES GmbH | ANSPACH / SYNTHES | Synflate Access Kit / Synflate Access Drill | Mèche Access - Access Kit | Orthopaedic cement preparation/delivery kit | Classe IIa | Non | oui | non
2013-08-02 | SYNTHES GmbH | ANSPACH / SYNTHES | Synflate Ballon Vertébral | Synflate Vertebral Balloon, petit | Inflatable bone tamp | Classe IIa | Non | oui | non
2013-08-02 | SYNTHES GmbH | ANSPACH / SYNTHES | Synflate Kit de Biopsie | Kit de biopsie | Bone marrow biopsy needle, single-use | Classe IIa | Non | oui | non
2013-08-05 | BIOSPORT ITALIA SRL | BSN-RADIANTE | Instant Cold Pack® | Pack de froid instantané | Saw, <specify> | Classe IIa | Non | non | non | oui
2013-08-05 | BSN Medical Gmbh | BSN-RADIANTE | Tensospray | Spray adhésif pour fixation de bande | Saw, <specify> | Classe IIa | Non | non | non | oui
2013-08-06 | Bard Peripheral Vascular, Inc | BARD France | Cathéter support Microsheath® | Cathéter à lumière simple | Intravascular guiding catheter | Classe III | Non | oui | non
2013-08-06 | Covidien - Ev3 Neurovascular | COVIDIEN France SAS | Navien™ A+ Cathéter intracrânien | Cathéter intracrânien | Unclassified | Classe III | Non | oui | non
2013-08-06 | Covidien - Ev3 Neurovascular | COVIDIEN France SAS | Rebar™ Micro Cathéter | Microcathéter | Unclassified | Classe III | Non | oui | non
2013-08-06 | FIN-CERAMICA FAENZA S.p.a. | FIN-CERAMICA FAENZA S.p.a. | ENG/pore® | Substitut osseux | Bone matrix implant, synthetic | Classe III | Non | oui | non
2013-08-06 | FIN-CERAMICA FAENZA S.p.a. | FIN-CERAMICA FAENZA S.p.a. | MaioRegen® | Substitut ostéochondrale | Cartilage repair membrane | Classe III | EQUINE | oui | non
2013-08-06 | FIN-CERAMICA FAENZA S.p.a. | FIN-CERAMICA FAENZA S.p.a. | RegenOss™ | Substitut osseux | Bone matrix implant, animal-derived, bioabsorbable | Classe III | EQUINE | oui | non
2013-08-06 | FIN-CERAMICA FAENZA S.p.a. | FIN-CERAMICA FAENZA S.p.a. | SINTlife® | Substitut osseux | Bone matrix implant, synthetic | Classe III | Non | oui | non
2013-08-06 | FIN-CERAMICA FAENZA S.p.a. | THEMA Srl | Vacuum-aid | Système de perfusion pour régénérer les tissus musculo-squelettiques en chirurgie orthopédique | Bone graft delivery kit | Classe IIa | Non | oui | non
2013-08-06 | PLAN 1 HEALTH s.r.l. | PEROUSE MEDICAL | HealthPort Spinal ETI | Cathéter injection port | Infusion/injection port/catheter, implantable | Classe III | Non | oui | non
2013-08-06 | SenoRx Inc. | BARD France | SenoMark™ - Marqueur de site de biopsie | Marqueur de site de biopsie | Implantable lesion localization marker | Classe III | Non | oui | non
2013-08-07 | Bioventus LLC | EMERGO EUROPE B.V. | EXOGEN® Ultrasound Bone Healing System SD Card 60, 90, 150, 210, 250 treatments | Système de consolidation osseuse par ultrasons | Bone growth ultrasonic stimulator | Classe IIa | Non | non | non
2013-08-07 | Cochlear Limited | Cochlear | Assistant sans fil Nucleus® CR230 | Implant cochléaire | Cochlear implant system | DMIA | Non | oui | non
2013-08-07 | Cochlear Limited | Cochlear | Composant acoustique Nucleus® 6 Mode Hybrid™ EAC200 | Implant cochléaire | Cochlear implant system | DMIA | Non | oui | non
2013-08-07 | Cochlear Limited | Cochlear | Processeurs de son Nucleus® CP910 | Implant cochléaire | Cochlear implant system | DMIA | Non | oui | non
2013-08-07 | Cochlear Limited | Cochlear | Processeurs de son Nucleus® CP920 | Implant cochléaire | Cochlear implant system | DMIA | Non | oui | non
2013-08-07 | Cochlear Limited | Cochlear | Télécommande Nucleus® CR210 | Implant cochléaire | Cochlear implant system | DMIA | Non | oui | non
2013-08-07 | Fisher & Paykel Healthcare Ltd | Fisher & Paykel Healthcare | Adaptateur de nébuliseur & Luer pour Optiflow Junior | Adaptateur de nébuliseur & Luer pour Optiflow Junior | Tube/mask breathing circuit connector, single-use | Classe IIa | Non | non | non
2013-08-07 | Fisher & Paykel Healthcare Ltd | Fisher & Paykel Healthcare | Circuit Evatherm bi-branche mono-chauffé pour MR810 | Circuit Evatherm bi-branche mono-chauffé | Ventilator breathing circuit, reusable | Classe IIa | Non | non | non
2013-08-07 | Fisher & Paykel Healthcare Ltd | Fisher & Paykel Healthcare | Kit de CPAP chauffé à usage unique | Kit de CPAP chauffé à usage unique | Ventilator breathing circuit, single-use | Classe IIa | Non | non | non
2013-08-07 | Fisher & Paykel Healthcare Ltd | Fisher & Paykel Healthcare | Masque facial à usage unique sans fuite expiratoire, avec valve anti-réinhalation -Taille Large / Médium / Small | Masque facial à usage unique sans fuite expiratoire, avec valve anti-réinhalation | Oxygen therapy system | Classe IIa | Non | non | non
2013-08-07 | Fisher & Paykel Healthcare Ltd | Fisher & Paykel Healthcare | Tubulure Oxygène pour connexion directe Interfaces Optiflow Junior | Tubulure Oxygène pour connexion directe Interfaces Optiflow Junior | Oxygen therapy system | Classe IIa | Non | non | non
2013-08-07 | G21 s.r.l. | OptiMed Medizinische Instrumente GmbH | CementoFixx-L | Ciment osseux radiopaque pour les procédures percutanées d'augmentation vertébrale | Orthopaedic cement, non-medicated | Classe IIb | Non | oui | non
2013-08-07 | G21 s.r.l. | OptiMed Medizinische Instrumente GmbH | CementoFixx-M | Ciment osseux radiopaque pour les procédures percutanées d'augmentation vertébrale | Orthopaedic cement, non-medicated | Classe IIb | Non | oui | non
2013-08-07 | G21 s.r.l. | OptiMed Medizinische Instrumente GmbH | CementoFixx-R | Ciment osseux radiopaque pour les procédures percutanée d'augmentation vertébrale | Orthopaedic cement, non-medicated | Classe IIb | Non | oui | non
2013-08-07 | JMA | JMA | Système JMA CASTELLINI | Adaptateur sur seringue | Cannula, <specify> | Classe IIa | Non | non | non
2013-08-07 | LeMaitre Vascular Inc. | LeMaitre Vascular | Le Maitre Expandable Valvulotome 1.5 | Valvulotome Expansible LeMaitre® | Valvulotome | Classe IIa | Non | oui | non
2013-08-07 | MICROPORT | MICROPORT CRM FRANCE SAS | Prothèse de l'aorte ascendante Mitroflow Valsalva conduit | Prothèse de l'aorte ascendante | Unclassified | Classe III | Non | oui | non
2013-08-07 | ONEFIT MEDICAL | ONEFIT MEDICAL | ONEFIT Logicile de Planification Hanche LPH | Logiciel de planification Hanche LPH | Radiology picture archiving and communication system application software | Classe IIa | Non | non | non | oui
2013-08-07 | ONEFIT MEDICAL | ONEFIT MEDICAL | ONEFIT Support de Tige Extramédullaire AGG | Support de tige extra-médullaire AGG | Kit, surgical - general | Classe IIa | Non | non | non | oui
2013-08-07 | Shenzhen Mindray Bio-Medical Electronics Co., Ltd | Shenzhen Mindray Bio-Medical Electronics Co., Ltd | Vital Signs Monitor VS-600 | Moniteur de signes vitaux | Physiologic monitoring system, single-patient | Classe IIb | Non | non | non
2013-08-07 | Shenzhen Mindray Bio-Medical Electronics Co., Ltd | Shenzhen Mindray Bio-Medical Electronics Co., Ltd | Vital Signs Monitor VS-900 | Moniteur de signes vitaux | Physiologic monitoring system, single-patient | Classe IIb | Non | non | non
2013-08-07 | Zimmer CAS | ZIMMER FRANCE MANUFACTURING | Système i- assist genou | Système de navigation chirurgicale | Unclassified | Classe IIa | Non | oui | non
2013-08-07 | ZIMMER Trabecular Metal Technology, Inc | ZIMMER FRANCE MANUFACTURING | Cales Trabecular Metal cheville | Cales pour cheville | Unclassified | Classe IIb | Non | oui | non
2013-08-08 | Circadiance LLC | L3 Médical | SleepWeaver Anew | Masque bucco nasal en tissu | Unclassified | Classe IIa | Non | non | non
2013-08-08 | COSMINTER Laboratoire Polydermyl | COSMINTER Laboratoire Polydermyl | Silicone Cx Glide Lubricant | Gel intime lubrifiant | Lubricant, <specify> | Classe IIa | Non | non | non
2013-08-08 | COSMINTER Laboratoire Polydermyl | COSMINTER Laboratoire Polydermyl | 1001 Secrets "Fluide Silicone" | Gel intime lubrifiant | Lubricant, <specify> | Classe IIa | Non | non | non
2013-08-08 | MEDINOL Ltd | MedNet EC-REP GmbH | NIRxcell™ CoCr Coronary Stent on RX System | Endoprothèse coronaire sur système d’échange rapide | Coronary artery stent | Classe III | Non | oui | non | oui
2013-08-08 | MEDOS International Sàrl | DePuy France | EXPEDIUM Spine System : Connecteur | Connecteur | Fixation device, internal, <specify> | Classe IIb | Non | non | non
2013-08-08 | MEDOS International Sàrl | DePuy France | EXPEDIUM Spine System : Vis de réduction | Vis de réduction | Fixation device, internal, <specify> | Classe IIb | Non | non | non
2013-08-08 | MEDOS International Sàrl | DePuy France | EXPEDIUM Spine System : Vis fermée | Vis fermée | Fixation device, internal, <specify> | Classe IIb | Non | non | non
2013-08-08 | MEDOS International Sàrl | DePuy France | EXPEDIUM Spine System : Vis plane | Vis plane | Fixation device, internal, <specify> | Classe IIb | Non | non | non
2013-08-08 | MEDOS International Sàrl | DePuy France | MONARCH Spine System : Tige avec corps | Tige avec corps | Fixation device, internal, <specify> | Classe IIb | Non | non | non
2013-08-08 | MEDOS International Sàrl | DePuy France | PFC SIGMA - Insert tibial appui fixe couble plus | Prothèse totale et unicompartimentale de genou | Unclassified | Classe III | Non | oui | non
2013-08-08 | MEDOS International Sàrl | DePuy France | VIPER System : Vis monoaxiale | Vis monoaxiale | Fixation device, internal, <specify> | Classe IIb | Non | non | non
2013-08-09 | HEMODIA | HEMODIA | CISEAUX POINTUS | Sets de soins HEMODIA | Unclassified | Classe IIa | Non | oui | non
2013-08-09 | HEMODIA | HEMODIA | CONNECTEUR F/F | Tubulures et accessoires de dialyse | Unclassified | Classe IIa | Non | oui | non
2013-08-09 | HEMODIA | HEMODIA | DAY SET | Tubulures et accessoires de dialyse | Unclassified | Classe IIa | Non | oui | non
2013-08-09 | HEMODIA | HEMODIA | ISOLATEUR DE PRES DBLE V GAMMA | Tubulures et accessoires de dialyse | Unclassified | Classe IIa | Non | oui | non
2013-08-09 | HEMODIA | HEMODIA | KATHETER-PFLEGESET | Sets de soins HEMODIA | Unclassified | Classe IIa | Non | oui | non
2013-08-09 | HEMODIA | HEMODIA | LIGNE D'EXTENSION PERF. GAMMA | Tubulures et accessoires de dialyse | Unclassified | Classe IIa | Non | oui | non
2013-08-09 | HEMODIA | HEMODIA | LIGNE POUR PERFUSION GAMMA | Tubulures et accessoires de dialyse | Unclassified | Classe IIa | Non | oui | non
2013-08-09 | HEMODIA | HEMODIA | LV FRESENIUS GAMMA | Tubulures et accessoires de dialyse | Unclassified | Classe IIa | Non | oui | non
2013-08-09 | HEMODIA | HEMODIA | MINI SET CROISE GAMMA | Tubulures et accessoires de dialyse | Unclassified | Classe IIa | Non | oui | non
2013-08-09 | HEMODIA | HEMODIA | PATIENT SET AVEC VALVE DE NON RETOUR | Accessoires et lignes HEMODIA | Unclassified | Classe IIa | Non | oui | non
2013-08-09 | HEMODIA | HEMODIA | PATIENT SET SANS VALVE DE NON RETOUR | Tubulures et accessoires de dialyse | Unclassified | Classe IIa | Non | oui | non
2013-08-09 | HEMODIA | HEMODIA | PERFUSEUR | Tubulures et accessoires de dialyse | Unclassified | Classe IIa | Non | oui | non
2013-08-09 | HEMODIA | HEMODIA | POCHE + PERF GAMMA | Tubulures et accessoires de dialyse | Unclassified | Classe IIa | Non | oui | non
2013-08-09 | HEMODIA | HEMODIA | PROLONGATEUR GAMMA | Tubulures et accessoires de dialyse | Unclassified | Classe IIa | Non | oui | non
2013-08-09 | HEMODIA | HEMODIA | PROLONGATEUR M/M GAMMA | Tubulures et accessoires de dialyse | Unclassified | Classe IIa | Non | oui | non
2013-08-09 | HEMODIA | HEMODIA | PROLONGATEUR POUSSE SERI GAMMA | Tubulures et accessoires de dialyse | Unclassified | Classe IIa | Non | oui | non
2013-08-09 | HEMODIA | HEMODIA | RACCORD DE FISTULE LG 200 GAMM | Tubulures et accessoires de dialyse | Unclassified | Classe IIa | Non | oui | non
2013-08-09 | HEMODIA | HEMODIA | RACCORD DE FISTULE LG 400 GAMM | Tubulures et accessoires de dialyse | Unclassified | Classe IIa | Non | oui | non
2013-08-09 | HEMODIA | HEMODIA | RACCORD Y POUR UNIPONCTURE GAM | Tubulures et accessoires de dialyse | Unclassified | Classe IIa | Non | oui | non
2013-08-09 | HEMODIA | HEMODIA | RACCORDS DE FIST LG 700 GAMMA | Tubulures et accessoires de dialyse | Unclassified | Classe IIa | Non | oui | non
2013-08-09 | HEMODIA | HEMODIA | RACCORDS DE FISTULE LG 200 GAM | Tubulures et accessoires de dialyse | Unclassified | Classe IIa | Non | oui | non
2013-08-09 | HEMODIA | HEMODIA | RACCORDS DE FISTULE LG 300 GAM | Tubulures et accessoires de dialyse | Unclassified | Classe IIa | Non | oui | non
2013-08-09 | HEMODIA | HEMODIA | RACCORDS DE FISTULE LG 400 GAM | Tubulures et accessoires / gamme : dialyse | Unclassified | Classe IIa | Non | oui | non
2013-08-09 | HEMODIA | HEMODIA | ROBINET 3 VOIES | Tubulures et accessoires de dialyse | Unclassified | Classe IIa | Non | oui | non
2013-08-09 | HEMODIA | HEMODIA | SET BR SUR CH. IMPLANTABLE | Sets de soins HEMODIA | Unclassified | Classe IIa | Non | oui | non
2013-08-09 | HEMODIA | HEMODIA | SET BR/DBR KT | Sets de soins HEMODIA | Unclassified | Classe IIa | Non | oui | non
2013-08-09 | HEMODIA | HEMODIA | SET DE PERF CHAMBRE KT IMPLANT | Sets de soins HEMODIA | Unclassified | Classe IIa | Non | oui | non
2013-08-09 | HEMODIA | HEMODIA | SET DE PERFUSION SIMPLE | Sets de soins HEMODIA | Unclassified | Classe IIa | Non | oui | non
2013-08-09 | HEMODIA | HEMODIA | SET DE POSE POUR VOIE CENTRALE | Sets de soins HEMODIA | Unclassified | Classe IIa | Non | oui | non
2013-08-09 | HEMODIA | HEMODIA | SET DE REMPLISSAGE POUR POMPE | Sets de soins HEMODIA | Unclassified | Classe IIa | Non | oui | non
2013-08-09 | HEMODIA | HEMODIA | SET DE REMPLISSAGE POUSSE SER. | Sets de soins HEMODIA | Unclassified | Classe IIa | Non | oui | non
2013-08-09 | HEMODIA | HEMODIA | SET DE VOIE VEINEUSE | Sets de soins HEMODIA | Unclassified | Classe IIa | Non | oui | non
2013-08-09 | HEMODIA | HEMODIA | SET DETERSION NEUROLOGIQUE | Sets de soins HEMODIA | Unclassified | Classe IIa | Non | oui | non
2013-08-09 | HEMODIA | HEMODIA | SET FLOLAN N° 1 | Sets de soins HEMODIA | Unclassified | Classe IIa | Non | oui | non
2013-08-09 | HEMODIA | HEMODIA | SET FLOLAN N° 2 | Sets de soins HEMODIA | Unclassified | Classe IIa | Non | oui | non
2013-08-09 | HEMODIA | HEMODIA | SET POSE CATHETER CHAMPS ADH. | Sets de soins HEMODIA | Unclassified | Classe IIa | Non | oui | non
2013-08-09 | HEMODIA | HEMODIA | SET POSE DE PERF. SUR VVP | Sets de soins HEMODIA | Unclassified | Classe IIa | Non | oui | non
2013-08-09 | HEMODIA | HEMODIA | SET POSE SOUS CUTANEE | Sets de soins HEMODIA | Unclassified | Classe IIa | Non | oui | non
2013-08-09 | HEMODIA | HEMODIA | SET POSE VVP 1 | Sets de soins HEMODIA | Unclassified | Classe IIa | Non | oui | non | oui
2013-08-09 | HEMODIA | HEMODIA | SET POSE VVP 2 | Sets de soins HEMODIA | Unclassified | Classe IIa | Non | oui | non
2013-08-09 | HEMODIA | HEMODIA | SET POUR CHIMIOTHERAPIE | Sets de soins HEMODIA | Unclassified | Classe IIa | Non | oui | non
2013-08-09 | HEMODIA | HEMODIA | SET POUR RACHIANESTHESIE | Sets de soins HEMODIA | Unclassified | Classe IIa | Non | oui | non
2013-08-09 | HEMODIA | HEMODIA | SET REMPLISSAGE DIFFUSEUR PORT | Sets de soins HEMODIA | Unclassified | Classe IIa | Non | oui | non
2013-08-09 | HEMODIA | HEMODIA | SET REMPLISSAGE SYST. PERFUSIO | Sets de soins HEMODIA | Unclassified | Classe IIa | Non | oui | non
2013-08-09 | HEMODIA | HEMODIA | SET SHELDON | Sets de soins HEMODIA | Unclassified | Classe IIa | Non | oui | non
2013-08-09 | HEMODIA | HEMODIA | SET SONDAGE URINAIRE | Sets de soins HEMODIA | Unclassified | Classe IIa | Non | oui | non
2013-08-09 | HEMODIA | HEMODIA | SET VOIE CENTRALE BR | Sets de soins HEMODIA | Unclassified | Classe IIa | Non | oui | non
2013-08-09 | HEMODIA | HEMODIA | SET VOIE CENTRALE DBR | Sets de soins HEMODIA | Unclassified | Classe IIa | Non | oui | non
2013-08-09 | HEMODIA | HEMODIA | TAV AK200 SYST MESURE | Tubulures et accessoires de dialyse | Unclassified | Classe IIa | Non | oui | non
2013-08-09 | HEMODIA | HEMODIA | TAV BELLCO FORMULA GAMMA | Tubulures et accessoires de dialyse | Unclassified | Classe IIa | Non | oui | non
2013-08-09 | HEMODIA | HEMODIA | TAV FRESENIUS 2008 E | Tubulures et accessoires de dialyse | Unclassified | Classe IIa | Non | oui | non
2013-08-09 | HEMODIA | HEMODIA | TAV FRESENIUS 4008 | Tubulures et accessoires de dialyse | Unclassified | Classe IIa | Non | oui | non
2013-08-09 | HEMODIA | HEMODIA | TAV GAMBRO GAMMA | Tubulures et accessoires de dialyse | Unclassified | Classe IIa | Non | oui | non
2013-08-09 | HEMODIA | HEMODIA | TAV GAMMA | Tubulures et accessoires de dialyse | Unclassified | Classe IIa | Non | oui | non
2013-08-09 | HEMODIA | HEMODIA | TAV MIROLAV SS LATEX GAMMA | Tubulures et accessoires de dialyse | Unclassified | Classe IIa | Non | oui | non
2013-08-09 | HEMODIA | HEMODIA | TAV POLY GAMMA | Tubulures et accessoires de dialyse | Unclassified | Classe IIa | Non | oui | non
2013-08-09 | HEMODIA | HEMODIA | TAV UNIP AK200 SYST MESURE GAMMA | Tubulures et accessoires de dialyse | Unclassified | Classe IIa | Non | oui | non
2013-08-09 | HEMODIA | HEMODIA | TAV UNIP FRESENIUS 4008 GAMMA | Tubulures et accessoires de dialyse | Unclassified | Classe IIa | Non | oui | non
2013-08-09 | HEMODIA | HEMODIA | TUB. POUR HEMODIALYSE GAMMA | Tubulures et accessoires de dialyse | Unclassified | Classe IIa | Non | oui | non
2013-08-09 | HEMODIA | HEMODIA | TUBE ASPIRATION SIMPLE | Tubulures et accessoires de dialyse | Unclassified | Classe IIa | Non | oui | non
2013-08-09 | HEMODIA | HEMODIA | TUBE ASPIRATION/IRRIGATION GAMMA | Accessoires et lignes HEMODIA | Unclassified | Classe IIa | Non | oui | non
2013-08-09 | HEMODIA | HEMODIA | TUBE INTERMEDIAIRE AVEC VALVE DE NON RETOUR | Accessoires et lignes HEMODIA | Unclassified | Classe IIa | Non | oui | non
2013-08-09 | HEMODIA | HEMODIA | TUBE INTERMEDIAIRE SANS VALVE DE NON RETOUR | Tubulures et accessoires de dialyse | Unclassified | Classe IIa | Non | oui | non
2013-08-09 | HEMODIA | HEMODIA | TUBULURE GAMMA | Accessoires et lignes HEMODIA | Unclassified | Classe IIa | Non | oui | non
2013-08-09 | HEMODIA | HEMODIA | TUBULURE PERFUSION GAMMA | Tubulures et accessoires de dialyse | Unclassified | Classe IIa | Non | oui | non
2013-08-09 | Med XL Inc. | HEMODIA | Citraflow | Seringues pré-remplies d'une solution anticoagulante de citrate de sodium | Unclassified | Classe IIa | Non | oui | non
2013-08-09 | Solta Medical Inc. | Medical Device Safety Service GmbH | Système laser Fraxel re:pair® SST | Système laser | Surgical/dermatological carbon dioxide laser system | Classe IIb | Non | non | non | oui
2013-08-12 | DePuy Ireland | DePuy France | ATTUNE : Genou à plateau fixe | Prothèse totale de genou à plateau fixe | Unclassified | Classe III | Non | oui | non
2013-08-12 | DePuy Ireland | DePuy France | ATTUNE : Système total de genou à plate-forme rotative | Prothèse totale de genou à plate-forme rotative | Unclassified | Classe III | Non | oui | non
2013-08-12 | DePuy Ireland | DePuy France | PFC Sigma - Fémoral rétention ligaments croisés poreux | Prothèse totale et unicompartimentale de genou | Unclassified | Classe III | Non | oui | non
2013-08-12 | MEDICA Sud Est | MEDICA Sud Est | Plaque H à réglage sur site mandibulaire très courte | Plaque mandibulaire à réglage sur site | Craniofacial fixation plate, non-biodegradable | Classe IIb | Non | non | non | oui
2013-08-12 | TORNIER Inc | TORNIER - WRIGHT FRANCE | Insite™ FT Biocomposite | Ancre de suture en Biocomposite | Ligament anchor | Classe III | Non | oui | non
2013-08-12 | TORNIER Inc | TORNIER - WRIGHT FRANCE | Insite™ FT PEEK | Ancre de suture en PEEK | Ligament anchor | Classe IIb | Non | oui | non
2013-08-12 | TORNIER Inc | TORNIER - WRIGHT FRANCE | Insite™ FT Titanium | Ancre de suture en titane | Ligament anchor | Classe IIb | Non | oui | non
2013-08-12 | UNOLAB Manufacturing SL | ABC Pharmacare | Alvita Sérum Physiologique | Chorure de Sodium 0.9 % | Unclassified | Classe IIb | Non | oui | non
2013-08-13 | Dfine Inc. | Meditech Strategic Consultants B.V. | MultiPlex II Controller | Dispositif d'administration de ciment osseux | Cement dispensers, orthopaedic | Classe IIa | Non | non | non
2013-08-14 | Kinamed, Incorporated | MediMark Europe | KINAMED® CarboJet® CO2 Bone Lavage System | Système de lavage de l'os au CO2 | Unclassified | Classe IIa | Non | oui | non
2013-08-14 | SOFRADIM Production | COVIDIEN France SAS | Parietex™ ProSup™ Renfort de réparation du placher pelvien (enduit) | Renforts de réparation du plancher pelvien (enduit) | Polymeric surgical mesh, non-biodegradable | Classe III | Non | oui | non | oui
2013-08-14 | SOFRADIM Production | COVIDIEN France SAS | Parietex™ ProSup™ Renfort de réparation du plancher pelvien (non enduit) | Renfort de réparation du plancher pelvien (non enduit) | Polymeric surgical mesh, non-biodegradable | Classe IIb | Non | oui | non
2013-08-14 | SPINEVISION SAS | SPINEVISION SAS | LUMIS : Pre-Bent Percutaneous rod | Implant chirurgical | Bone-screw internal spinal fixation system | Classe IIb | Non | oui | non
2013-08-14 | SPINEVISION SAS | SPINEVISION SAS | LUMIS : Straight Percutaneous rod | Implant chirurgical | Bone-screw internal spinal fixation system | Classe IIb | Non | oui | non
2013-08-15 | Electro Medical System | Electro Medical System | AIR-FLOW CLASSIC Prophylaxis Powder | Aéropolisseur | Unclassified | Classe IIa | Non | non | non
2013-08-15 | Electro Medical System | Electro Medical System | AIR-FLOW handy 3.0 | Aéropolisseur | Dental abrasive air jet system handpiece | Classe IIa | Non | non | non
2013-08-15 | Electro Medical System | Electro Medical System | AIR-FLOW handy 3.0 PERIO | Aéropolisseur | Dental abrasive air jet system handpiece | Classe IIa | Non | non | non
2013-08-15 | Electro Medical System | Electro Medical System | AIR-FLOW handy 3.0 PERIO Premium | Aéropolisseur | Dental abrasive air jet system handpiece | Classe IIa | Non | non | non
2013-08-15 | Electro Medical System | Electro Medical System | AIR-FLOW PERIO Prophylaxis Powder | Aéropolisseur | Unclassified | Classe IIa | Non | non | non
2013-08-15 | Electro Medical System | Electro Medical System | AIR-FLOW SOFT Prophylaxis Powder | Aéropolisseur | Unclassified | Classe IIa | Non | non | non
2013-08-15 | STRYKER Neurovascular | STRYKER FRANCE SAS | GDC™ 2D SOFT SR Coils détachables | Implant d'embolisation neurovasculaire | Neurovascular embolization implant | Classe III | Non | oui | non
2013-08-15 | STRYKER Neurovascular | STRYKER FRANCE SAS | GDC™ 360° SOFT SR Coils détachables | Coils détachables | Neurovascular embolization implant | Classe III | Non | oui | non | oui
2013-08-15 | STRYKER Neurovascular | STRYKER FRANCE SAS | Matrix²™ Coils détachables | Coil détachable | Neurovascular embolization implant | Classe III | Non | oui | non | oui
2013-08-15 | STRYKER Neurovascular | STRYKER FRANCE SAS | Target™ Coils détachables | Implant d'embolisation neurovasculaire | Neurovascular embolization implant | Classe III | Non | oui | non
2013-08-16 | Fisher & Paykel Healthcare Ltd | Fisher & Paykel Healthcare | Masque Facial Simplus, S, M, L, M/L, S/S, M/M, L/L | Masque Facial Simplus | Sleep apnoea face mask, reusable | Classe IIa | Non | non | non
2013-08-16 | OPTIKON 2000 S.p.a | OPTIKON 2000 S.p.a | Air injection tube with filter disposable | Tube avec filtre injection d'air | Aqueous/vitreous humour replacement medium kit | Classe IIa | Non | oui | non
2013-08-16 | OPTIKON 2000 S.p.a | OPTIKON 2000 S.p.a | Kit Easysys High Vac disposable | Kit Easysys High Vac | Suction system tubing | Classe IIa | Non | oui | non
2013-08-16 | OPTIKON 2000 S.p.a | OPTIKON 2000 S.p.a | R-Evolution | Système combiné pour chirurgie oculaire | Vitrectomy system handpiece cable | Classe IIb | Non | oui | non
2013-08-16 | OPTIKON 2000 S.p.a | OPTIKON 2000 S.p.a | R-Evolution CR | Système combiné pour chirurgie oculaire | Vitrectomy system handpiece cable | Classe IIb | Non | oui | non
2013-08-16 | OPTIKON 2000 S.p.a | OPTIKON 2000 S.p.a | Sonde de Vitrectomie antérieure | Sonde de Vitrectomie antérieure | Ophthalmic irrigation/aspiration cannula, single-use | Classe IIb | Non | oui | non
2013-08-16 | OPTIKON 2000 S.p.a | OPTIKON 2000 S.p.a | Sonde de Vitrectomie 25G | Sonde de Vitrectomie 25G | Ophthalmic irrigation/aspiration cannula, single-use | Classe IIb | Non | oui | non
2013-08-16 | OPTIKON 2000 S.p.a | OPTIKON 2000 S.p.a | Two way stopcock disposable | Robinet à 2 voies | Syringe/needle adaptor | Classe IIa | Non | oui | non
2013-08-16 | OPTIKON 2000 S.p.a | OPTIKON 2000 S.p.a | 25G standard illumination probe disposable | Sonde d'endoillumination 25G, multiport | Operating light system, fibreoptic | Classe IIa | Non | oui | non
2013-08-16 | OPTIKON 2000 S.p.a | OPTIKON 2000 S.p.a | 25G trocar kit disposable | Kit trocar 25G (5 pcs) | Laparoscopic trocar sleeve, reusable | Classe IIa | Non | oui | non
2013-08-19 | BLEF DISTRIB | BLEF DISTRIB | Graine de Plaisir - Gel effet retardant masculin | Gel effet retardant masculin | Unclassified | Classe IIa | Non | non | non
2013-08-19 | BLEF DISTRIB | BLEF DISTRIB | Graine de Plaisir - Gel lubrifiant intime gourmant-Fruits tropicaux | Gel lubrifiant intime | Unclassified | Classe IIa | Non | non | non
2013-08-19 | BLEF DISTRIB | BLEF DISTRIB | Graine de Plaisir - Gel lubrifiant intime-Aloé Veira | Gel lubrifiant intime | Unclassified | Classe IIa | Non | non | non
2013-08-19 | BLEF DISTRIB | BLEF DISTRIB | Graine de Plaisir - Gel lubrifiant silicone-Nature | Gel lubrifiant silicone | Unclassified | Classe IIa | Non | non | non
2013-08-19 | BLEF DISTRIB | BLEF DISTRIB | Graine de Plaisir - Gel stimulant & chauffant ELLE & LUI | Gel stimulant et chauffant | Unclassified | Classe IIa | Non | non | non
2013-08-19 | Oscillon Ltd. | MedNet EC-REP GmbH | Piculet™ Catheter | Cathéter | Vibratory intravascular recanalization system | Classe IIa | Non | oui | non | oui
2013-08-19 | Oscillon Ltd. | MedNet EC-REP GmbH | Piculet™ Console | Console | Unclassified | Classe IIa | Non | non | non | oui
2013-08-20 | Angiomed GmbH & Co. Medizintechnik KG | BARD France | Nécessaire pour néphrostomie percutanée/drainage d'abcès | Nécessaire de drainage pour néphrostomie | Nephrostomy tube | Classe IIa | Non | oui | non
2013-08-20 | STRYKER Neurovascular | STRYKER FRANCE SAS | Excelsior® SL-10® (Microcathéter droit) | Cathéter intravasculaire à micro-débit | Intravascular microflow catheter | Classe III | Non | oui | non
2013-08-20 | STRYKER Neurovascular | STRYKER FRANCE SAS | Excelsior® SL-10® (Microcathéter pré-chargé) | Cathéter intravasculaire à micro-débit | Intravascular microflow catheter | Classe III | Non | oui | non
2013-08-20 | STRYKER Neurovascular | STRYKER FRANCE SAS | Excelsior® 1018® (Microcathéter pré-chargé 45) | Microcathéter pré-chargé 45 | Intravascular microflow catheter | Classe III | Non | oui | non | oui
2013-08-20 | STRYKER Neurovascular | STRYKER FRANCE SAS | Excelsior® 1018® (Microcathéter) renforcé | Microcathéter renforcé | Intravascular microflow catheter | Classe III | Non | oui | non | oui
2013-08-20 | STRYKER Neurovascular | STRYKER FRANCE SAS | FasTracker® -10 (Microcathéter) | Microcathéter intravasculaire à micro-débit | Intravascular microflow catheter | Classe III | Non | oui | non
2013-08-20 | STRYKER Neurovascular | STRYKER FRANCE SAS | FasTracker® -18 (Microcathéter) | Microcathéter intravasculaire à micro-débit | Intravascular microflow catheter | Classe III | Non | oui | non
2013-08-20 | STRYKER Neurovascular | STRYKER FRANCE SAS | FasTracker® -18 MX (Microcathéter) | Microcathéter intravasculaire à micro-débit | Intravascular microflow catheter | Classe III | Non | oui | non
2013-08-20 | STRYKER Neurovascular | STRYKER FRANCE SAS | Neuroform EZ™ 3 Stent System | Endoprothèse vasculaire intracrânienne | Bare-metal intracranial vascular stent | Classe III | Non | oui | non
2013-08-20 | Terumo BCT Inc | Terumo BCT Europe NV | Kit de collecte Spectra Optia® | Set de collecte | Blood transfer set | Classe IIb | BOVINE | oui | non
2013-08-21 | DePuy Mitek Inc | JOHNSON & JOHNSON MEDICAL SAS | Healix Advance™ Knotless | Ancre de suture | Soft-tissue anchor, biodegradable | Classe III | Non | oui | non
2013-08-21 | Endologix Inc. | EMERGO EUROPE B.V. | Nellix Catheter N10-110 | Dispositifs pour les anévrismes aortiques abdominaux | Vascular stent, <specify> | Classe III | Non | oui | non
2013-08-21 | Endologix Inc. | EMERGO EUROPE B.V. | Nellix Catheter N10-130 | Dispositifs pour les anévrismes aortiques abdominaux | Vascular stent, <specify> | Classe III | Non | oui | non
2013-08-21 | Endologix Inc. | EMERGO EUROPE B.V. | Nellix Catheter N10-150 | Dispositifs pour les anévrismes aortiques abdominaux | Vascular stent, <specify> | Classe III | Non | oui | non
2013-08-21 | Endologix Inc. | EMERGO EUROPE B.V. | Nellix Catheter N10-170 | Dispositifs pour les anévrismes aortiques abdominaux | Vascular stent, <specify> | Classe III | Non | oui | non
2013-08-22 | Bard Peripheral Vascular, Inc | BARD France | Cathéters de support Sidekick® | Cathéters de support | Intravascular guiding catheter | Classe IIa | Non | oui | non
2013-08-22 | Heitec AG | SYNEIKA | PowerMAG | Stimulateur électromagnétique transcrânien répétitif | Stimulator, <specify> | Classe IIa | Non | non | non
2013-08-22 | Laboratoire Onyligne | Laboratoire Onyligne | Alcool modifié à 70° | Alcool modifié à 70% (bouteille) | Unclassified | Classe IIa | Non | non | non
2013-08-22 | Laboratoire Onyligne | Laboratoire Onyligne | Eosine aqueuse à 1% | Eosine aqueuse à 1% non stérile (bouteille et spray non aérosol) | Unclassified | Classe IIa | Non | non | non
2013-08-22 | Mega Electronics Ltd | SYNEIKA | ME6000 | Equipements d'électromyographie | Electromyograph | Classe IIa | Non | non | non
2013-08-22 | Surgiquest Inc. | AB MEDICA | Canule Airseal | Canule Airseal | Laparoscopic trocar | Classe IIa | Non | oui | non
2013-08-22 | Surgiquest Inc. | AB MEDICA | Insufflateur laparoscopique Airseal | Insufflateur Airseal IFS | Laparoscopic gas distention system | Classe IIa | Non | oui | non
2013-08-22 | Surgiquest Inc. | AB MEDICA | Trocart Airseal | Trocart optique et trocart à embout émoussé Airseal | Laparoscopic trocar | Classe IIa | Non | oui | non
2013-08-22 | Surgiquest Inc. | AB MEDICA | Tube Airseal | Tube Airseal | Laparoscopic trocar | Classe IIa | Non | oui | non
2013-08-23 | Ascension Orthopedics Inc. | Ascension Orthopedics Ltd. | PyroTITAN™ (HRA) | Implant d'arthroplastie humérale de resurfaçage | Unclassified | Classe IIb | Non | oui | non
2013-08-23 | Datex-Ohmeda | GE Medical System SCS | Aisys CS² | Système d'anesthésie | Anaesthesia workstation, general-purpose | Classe IIb | Non | non | non
2013-08-23 | Datex-Ohmeda | GE Medical System SCS | Avance CS² Pro | Système d'anesthésie | Anaesthesia workstation, general-purpose | Classe IIb | Non | non | non
2013-08-23 | Electro Medical System | Electro Medical System | AIR-FLOW CLASSIC COMFORT | Aéropolisseur | Unclassified | Classe IIa | Non | non | non
2013-08-23 | Electro Medical System | Electro Medical System | AIR-FLOW Easy-Clean | Aéropolisseur | Unclassified | Classe IIa | Non | non | non
2013-08-23 | Electro Medical System | Electro Medical System | AIR-FLOW handy 3.0 handpiece | Aéropolisseur | Unclassified | Classe IIa | Non | non | non
2013-08-23 | Electro Medical System | Electro Medical System | AIR-FLOW handy 3.0 PERIO Handpiece | Aéropolisseur | Unclassified | Classe IIa | Non | non | non
2013-08-23 | Electro Medical System | Electro Medical System | AIR-FLOW handy 3.0 PLUS handpiece | Aéropolisseur | Unclassified | Classe IIa | Non | non | non
2013-08-23 | Electro Medical System | Electro Medical System | AIR-FLOW PLUS | Aéropolisseur | Unclassified | Classe IIa | Non | non | non
2013-08-23 | Electro Medical System | Electro Medical System | PERIO-FLOW nozzles | Aéropolisseur | Unclassified | Classe IIa | Non | non | non
2013-08-23 | EV3 Inc. | MediMark Europe | Enteer™ Guidewire | Guide avec pointe coudée flexible et revêtement hydrophile | Cardiac catheter guidewire, single-use | Classe IIa | Non | oui | non
2013-08-23 | EV3 Inc. | MediMark Europe | Enteer™ Re-entry Catheter | Cathéter à réentrée avec revêtement hydrophile | Arterial blood sampling syringe | Classe IIa | Non | oui | non
2013-08-23 | EV3 Inc. | MediMark Europe | RapidCross™ Catheter | Cathéter à ballonnet ATP à échange rapide avec revêtement lubrifiant, aiguille de rinçage | Unclassified | Classe IIa | Non | oui | non
2013-08-23 | EV3 Inc. | MediMark Europe | Viance™ Crossing Catheter | Cathéter de franchissement flexible | Arterial blood sampling syringe | Classe IIa | Non | oui | non
2013-08-23 | IMTmedical ag | ResMed | Bellavista 1000 | Ventilation de patients adultes et pédiatriques | Intensive-care ventilator, neonatal/paediatric | Classe IIb | Non | non | non
2013-08-23 | IMTmedical ag | ResMed | Bellavista 1000e | Ventilation de patients adultes et pédiatriques | Intensive-care ventilator, neonatal/paediatric | Classe IIb | Non | non | non
2013-08-23 | Network Medical Products Ltd. | OPHTEC BV | Corneal Trephine | Trépan cornéen | Corneal trephine, single-use | Classe IIa | Non | oui | non
2013-08-23 | Nonin Medical Inc | ResMed | Capteur d'oxymètre de pouls flexible, réutilisable, pour adulte, modèle 8000J-W02 | Capteur d'oxymètre de pouls flexible, réutilisable, pour adulte, modèle 8000J-WO2 avec bande de capteur à usage unique FlexiWrap® modèle 8000JFW | Unclassified | Classe IIb | Non | non | non
2013-08-23 | Salter Labs. | ResMed | Tubulure de moniteur de pression nasale (pédiatrique) | Tubulure de moniteur de pression nasale (pédiatrique) | Polysomnograph | Classe IIa | Non | non | non
2013-08-23 | Salter Labs. | ResMed | Tubulure de moniteur de pression nasale (pédiatrique) divisée et d'échantillonnage de gaz | Tubulure de moniteur de pression nasale (pédiatrique) divisée et d'échantillonnage de gaz | Polysomnograph | Classe IIa | Non | non | non
2013-08-23 | WESTMED Inc | ResMed | Tubulure d'échantillonnage de gaz | Tubulure d'échantillonnage de gaz | Oxygen administration tubing | Classe IIa | Non | non | non
2013-08-26 | Bioness Neuromodulation Ltd. | NESS Europe B.V. | NESS H200™ Wireless | Appareil de stimulation électrique | Physical therapy electrical stimulation system, battery-powered | Classe IIb | Non | non | non
2013-08-26 | Bioness Neuromodulation Ltd. | NESS Europe B.V. | NESS L300™ | Dispositif pour pied tombant | Physical therapy electrical stimulation system, battery-powered | Classe IIb | Non | non | non
2013-08-26 | Bioness Neuromodulation Ltd. | NESS Europe B.V. | NESS L300™ Plus | Dispositif pour pied tombant | Physical therapy electrical stimulation system, battery-powered | Classe IIb | Non | non | non
2013-08-26 | ELECTRO-CONCEPT | ELECTRO-CONCEPT | PrimaLéo-PerOp | Matelas chauffant pédiatrique | Warmer, radiant, infant, stationary | Classe IIb | Non | non | non
2013-08-26 | Société de Production de Pansements et Adhésifs | DIS-PAR | CASINO - Spray Nasal à 2% | Spray Nasal à 2% | Unclassified | Classe IIa | Non | non | non
2013-08-26 | Solta Medical Inc. | Medical Device Safety Service GmbH | Isolaz® 2 | Système à lumière intense pulsée | Multi-modality skin surface treatment system | Classe IIb | Non | non | non | oui
2013-08-27 | HOWMEDICA Osteonics Corp. | STRYKER FRANCE SAS | TRIATHLON® : Adaptateur offset Triathlon TS | Prothèse totale de genou : Adaptateur offset Triathlon TS | Knee stem | Classe IIb | Non | oui | non
2013-08-27 | HOWMEDICA Osteonics Corp. | STRYKER FRANCE SAS | TRIATHLON® : Cale fémorale distale | Prothèse totale de genou : Cale fémorale distale | Knee wedge | Classe IIb | Non | oui | non
2013-08-27 | HOWMEDICA Osteonics Corp. | STRYKER FRANCE SAS | TRIATHLON® : Cale fémorale postérieure | Prothèse totale de genou : Cale fémorale postérieure | Knee wedge | Classe IIb | Non | oui | non
2013-08-27 | HOWMEDICA Osteonics Corp. | STRYKER FRANCE SAS | TRIATHLON® : Cale tibiale | Prothèse totale de genou : Cale tibiale | Knee wedge | Classe IIb | Non | oui | non
2013-08-27 | HOWMEDICA Osteonics Corp. | STRYKER FRANCE SAS | TRIATHLON® : Composant fémoral TS | Prothèse totale de genou : Composant fémoral TS | Uncoated knee femur prosthesis | Classe III | Non | oui | non | oui
2013-08-27 | HOWMEDICA Osteonics Corp. | STRYKER FRANCE SAS | TRIATHLON® : Composant fémoraux CR | Prothèse totale de genou : Composant fémoraux CR | Uncoated knee femur prosthesis | Classe III | Non | oui | non | oui
2013-08-27 | HOWMEDICA Osteonics Corp. | STRYKER FRANCE SAS | TRIATHLON® : Composant fémoraux microbillés CR | Prothèse totale de genou : Composant fémoraux microbillés CR | Uncoated knee femur prosthesis | Classe III | Non | oui | non | oui
2013-08-27 | HOWMEDICA Osteonics Corp. | STRYKER FRANCE SAS | TRIATHLON® : Composant fémoraux microbillés PS | Prothèse totale de genou : Composant fémoraux microbillés PS | Uncoated knee femur prosthesis | Classe III | Non | oui | non | oui
2013-08-27 | HOWMEDICA Osteonics Corp. | STRYKER FRANCE SAS | TRIATHLON® : Composant fémoraux PS | Prothèse totale de genou : Composant fémoraux PS | Uncoated knee femur prosthesis | Classe III | Non | oui | non | oui
2013-08-27 | HOWMEDICA Osteonics Corp. | STRYKER FRANCE SAS | TRIATHLON® : Embase MIS de première intention - Cimentée | Prothèse totale de genou : Embase MIS de première intention - Cimentée | Uncoated knee tibia prosthesis, metallic | Classe III | Non | oui | non | oui
2013-08-27 | HOWMEDICA Osteonics Corp. | STRYKER FRANCE SAS | TRIATHLON® : Embase tibiale de première intention - Cimentée | Prothèse totale de genou : Embase tibiale de première intention - Cimentée | Uncoated knee tibia prosthesis, metallic | Classe III | Non | oui | non | oui
2013-08-27 | HOWMEDICA Osteonics Corp. | STRYKER FRANCE SAS | TRIATHLON® : Embase tibiale de première intention - Microbillée | Prothèse totale de genou : Embase tibiale de première intention - Microbillée | Uncoated knee tibia prosthesis, metallic | Classe III | Non | oui | non | oui
2013-08-27 | HOWMEDICA Osteonics Corp. | STRYKER FRANCE SAS | TRIATHLON® : Embase tibiale universelle | Prothèse totale de genou | Uncoated knee tibia prosthesis, metallic | Classe III | Non | oui | non
2013-08-27 | HOWMEDICA Osteonics Corp. | STRYKER FRANCE SAS | TRIATHLON® : Insert tibial CR | Prothèse totale de genou | Tibial insert | Classe III | Non | oui | non
2013-08-27 | HOWMEDICA Osteonics Corp. | STRYKER FRANCE SAS | TRIATHLON® : Insert tibial CS (en polyéthylène conventionnel) | Prothèse totale de genou : Insert tibial CS (en polyéthylène conventionnel) - Stabilisation condylienne | Tibial insert | Classe III | Non | oui | non
2013-08-27 | HOWMEDICA Osteonics Corp. | STRYKER FRANCE SAS | TRIATHLON® : Insert tibial CS X3® (en polyéthylène X3®) | Prothèse totale de genou : Insert tibial CS X3® (en polyéthylène X3®) - Stabilisation condylienne | Tibial insert | Classe III | Non | oui | non | oui
2013-08-27 | HOWMEDICA Osteonics Corp. | STRYKER FRANCE SAS | TRIATHLON® : Insert tibial PS | Prothèse totale de genou : Insert tibial PS | Tibial insert | Classe III | Non | oui | non | oui
2013-08-27 | HOWMEDICA Osteonics Corp. | STRYKER FRANCE SAS | TRIATHLON® : Insert tibial TS | Prothèse totale de genou : Insert tibial TS | Tibial insert | Classe III | Non | oui | non | oui
2013-08-27 | HOWMEDICA Osteonics Corp. | STRYKER FRANCE SAS | TRIATHLON® : Plot d'ancrage fémoral distal modulaire | Prothèse totale de genou : Plot d'ancrage fémoral distal modulaire | Uncoated knee femur prosthesis | Classe IIb | Non | oui | non
2013-08-27 | HOWMEDICA Osteonics Corp. | STRYKER FRANCE SAS | TRIATHLON® : Rotule asymétrique (en polyéthylène conventionnel) | Prothèse totale de genou : Rotule asymétrique (en polyéthylène conventionnel) | Polyethylene patella prosthesis | Classe III | Non | oui | non | oui
2013-08-27 | HOWMEDICA Osteonics Corp. | STRYKER FRANCE SAS | TRIATHLON® : Rotule symétrique (en polyéthylène conventionnel) | Prothèse totale de genou : Rotule symétrique (en polyéthylène conventionnel) | Polyethylene patella prosthesis | Classe III | Non | oui | non | oui
2013-08-27 | HOWMEDICA Osteonics Corp. | STRYKER FRANCE SAS | TRIATHLON® : Tige d'extension cimentée | Prothèse totale de genou : Tige d'extension cimentée | Knee stem | Classe IIb | Non | oui | non
2013-08-27 | HOWMEDICA Osteonics Corp. | STRYKER FRANCE SAS | TRIATHLON® : Tige d'extension non cimentée | Prothèse totale de genou : Tige d'extension non cimentée | Knee stem | Classe IIb | Non | oui | non
2013-08-27 | HOWMEDICA Osteonics Corp. | STRYKER FRANCE SAS | TRIATHLON® ALL POLY : Composant tibial CS | Prothèse totale de genou : Composant tibial CS | Uncoated knee tibia prosthesis, polyethylene | Classe III | Non | oui | non
2013-08-27 | HOWMEDICA Osteonics Corp. | STRYKER FRANCE SAS | TRIATHLON® ALL POLY : Composant tibial PS | Prothèse totale de genou : Composant tibial PS | Uncoated knee tibia prosthesis, polyethylene | Classe III | Non | oui | non
2013-08-27 | NIDEK CO., LTD | NIDEK SA | MC-500 | Photocoagulateur à laser multicolore | Posterior-chamber intraocular lens, pseudophakic | Classe IIb | Non | oui | non
2013-08-27 | NIDEK CO., LTD | NIDEK SA | Nex Load System SM | Système d'implantation de lentilles intraoculaires de chambre postérieure en acrylique hydrophobe avec absorbant d'ultraviolets. | Posterior-chamber intraocular lens, pseudophakic | Classe IIb | Non | oui | non
2013-08-27 | NIDEK CO., LTD | NIDEK SA | Nex-Acri AA 1P | Lentille intraoculaire de chambre postérieure en acrylique hydrophobe avec absorbant d'ultraviolets | Posterior-chamber intraocular lens, pseudophakic | Classe IIb | Non | oui | non
2013-08-27 | NIDEK CO., LTD | NIDEK SA | Nex-Acri 1P | Lentille intraoculaire de chambre postérieure en acrylique hydrophobe avec absorbant d'ultraviolets | Posterior-chamber intraocular lens, pseudophakic | Classe IIb | Non | oui | non
2013-08-28 | ASAHI INTECC CO., LTD. Medical Division | ASAHI INTECC CO., LTD. Medical Division | ASAHI CHIKAI (series) | Fil-guide neurovasculaire | Cardiac catheter guidewire, single-use | Classe III | Non | oui | non
2013-08-28 | BIOMET ORTHOPEDICS | BIOMET | ACE : Rondelle fraise | Matériel orthopédique pour application impliquant le port de charges partielles ou l'absence de port de charges : Rondelle fraise | Orthopaedic bone washer | Classe IIb | Non | oui | non
2013-08-28 | BIOMET ORTHOPEDICS | BIOMET | ACE : Ruban reconstruction | Matériel orthopédique pour application impliquant le port de charges partielles ou l'absence de port de charges : Ruban reconstruction | Orthopaedic fixation plate, non-biodegradable | Classe IIb | Non | oui | non
2013-08-28 | BIOMET ORTHOPEDICS | BIOMET | ACE : Vis à os corticale | Matériel orthopédique pour application impliquant le port de charges partielles ou l'absence de port de charges : Vis à os corticale | Orthopaedic bone screw, non-biodegradable, non-sterile | Classe IIb | Non | oui | non
2013-08-28 | BIOMET ORTHOPEDICS | BIOMET | AFFIXUS : Capuchon clou empiétant fracture hanche | Dispositif orthopédique de mise en charge partielle ou de décharge complète : Capuchon clou empiétant fracture hanche | Bone nail end-cap | Classe IIb | Non | oui | non
2013-08-28 | BIOMET ORTHOPEDICS | BIOMET | AFFIXUS : Clou fracture hanche | Dispositif orthopédique de mise en charge partielle ou de décharge complète : Clou fracture hanche | Bone nail end-cap | Classe IIb | Non | oui | non
2013-08-28 | BIOMET ORTHOPEDICS | BIOMET | AFFIXUS : Vis à os corticale | Dispositif orthopédique de mise en charge partielle ou de décharge complète : Vis à os corticale | Orthopaedic bone screw, non-biodegradable, sterile | Classe IIb | Non | oui | non
2013-08-28 | BIOMET ORTHOPEDICS | BIOMET | ALPS : Plaque antérolatérale blocage tibia | Matériel orthopédique pour application impliquant le port de charges partielles ou l'absence de port de charges : Plaque antérolatérale blocage tibia | Orthopaedic fixation plate, non-biodegradable | Classe IIb | Non | oui | non
2013-08-28 | BIOMET ORTHOPEDICS | BIOMET | ALPS : Plaque de blocage anatomique péroné | Matériel orthopédique pour application impliquant le port de charges partielles ou l'absence de port de charges : Plaque de blocage anatomique péroné | Orthopaedic fixation plate, non-biodegradable | Classe IIb | Non | oui | non
2013-08-28 | BIOMET ORTHOPEDICS | BIOMET | ALPS : Plaque fusion premier métatarse pied | Matériel orthopédique pour application impliquant le port de charges partielles ou l'absence de port de charges : Plaque fusion premier métatarse pied | Orthopaedic fixation plate, non-biodegradable | Classe IIb | Non | oui | non
2013-08-28 | BIOMET ORTHOPEDICS | BIOMET | ALPS : Plaque radius proximal | Matériel orthopédique pour application impliquant le port de charges partielles ou l'absence de port de charges : Plaque radius proximal | Orthopaedic fixation plate, non-biodegradable | Classe IIb | Non | oui | non
2013-08-28 | BIOMET ORTHOPEDICS | BIOMET | ALPS : Plaque verrouillée main | Matériel orthopédique pour application impliquant le port de charges partielles ou l'absence de port de charges : Plaque verrouillée main | Orthopaedic fixation plate, non-biodegradable | Classe IIb | Non | oui | non
2013-08-28 | BIOMET ORTHOPEDICS | BIOMET | ALPS : Vis à os spongieux tibia | Matériel orthopédique pour application impliquant le port de charges partielles ou l'absence de port de charges : Vis à os spongieux tibia | Orthopaedic bone screw, non-biodegradable, non-sterile | Classe IIb | Non | oui | non
2013-08-28 | BIOMET ORTHOPEDICS | BIOMET | ALPS : Vis corticale coude | Matériel orthopédique pour application impliquant le port de charges partielles ou l'absence de port de charges : Vis corticale coude | Orthopaedic bone screw, non-biodegradable, non-sterile | Classe IIb | Non | oui | non
2013-08-28 | BIOMET ORTHOPEDICS | BIOMET | ALPS : Vis corticale de blocage | Matériel orthopédique pour application impliquant le port de charges partielles ou l'absence de port de charges : Vis corticale de blocage | Orthopaedic bone screw, non-biodegradable, non-sterile | Classe IIb | Non | oui | non
2013-08-28 | BIOMET ORTHOPEDICS | BIOMET | ALPS : Vis de blocage péroné | Matériel orthopédique pour application impliquant le port de charges partielles ou l'absence de port de charges : Vis de blocage péroné | Orthopaedic bone screw, non-biodegradable, non-sterile | Classe IIb | Non | oui | non
2013-08-28 | BIOMET ORTHOPEDICS | BIOMET | ALPS : Vis non bloquante main | Matériel orthopédique pour application impliquant le port de charges partielles ou l'absence de port de charges : Vis non bloquante main | Orthopaedic bone screw, non-biodegradable, non-sterile | Classe IIb | Non | oui | non
2013-08-28 | BIOMET ORTHOPEDICS | BIOMET | ATN : Capuchon | Dispositif orthopédique de mise en charge partielle ou de décharge complète : Capuchon | Bone nail end-cap | Classe IIb | Non | oui | non
2013-08-28 | BIOMET ORTHOPEDICS | BIOMET | ATN : Clou trochandérien | Dispositif orthopédique de mise en charge partielle ou de décharge complète : Clou trochandérien | Femur nail, sterile | Classe IIb | Non | oui | non
2013-08-28 | BIOMET ORTHOPEDICS | BIOMET | BAROUK : Vis canulée autoraudeuse | Implants orthopédiques permettant l’appui partiel ou non du poids du corps : Vis canulée autoraudeuse | Electronic pipette, single-function | Classe IIb | Non | oui | non
2013-08-28 | BIOMET ORTHOPEDICS | BIOMET | BAROUK : Vis de Barouk | Implants orthopédiques permettant l’appui partiel ou non du poids du corps : Vis de Barouk | Gamma-hydroxybutyrate (GHB) IVD, kit, enzyme spectrophotometry, rapid | Classe IIb | Non | oui | non
2013-08-28 | BIOMET ORTHOPEDICS | BIOMET | Broche guide Sanatmetal CHS / SCS | Broche guide | Orthopaedic bone wire | Classe IIa | Non | non | non
2013-08-28 | BIOMET ORTHOPEDICS | BIOMET | DNP/DVR/F3/S3 : DVR anatomique étroite | Système de fixation pour épaule : DVR anatomique étroite | Orthopaedic fixation plate, non-biodegradable | Classe IIb | Non | oui | non
2013-08-28 | BIOMET ORTHOPEDICS | BIOMET | DNP/DVR/F3/S3 : Vis corticale | Système de fixation pour épaule : Vis corticale | Gamma-hydroxybutyrate (GHB) IVD, kit, enzyme spectrophotometry, rapid | Classe IIb | Non | oui | non
2013-08-28 | BIOMET ORTHOPEDICS | BIOMET | ECMES : Clou | Implants orthopédiques permettant l’appui partiel ou non du poids du corps : Clou | Femur nail, sterile | Classe IIb | Non | oui | non | oui
2013-08-28 | BIOMET ORTHOPEDICS | BIOMET | ECMES : Protège pointe pour clou | Implants orthopédiques permettant l’appui partiel ou non du poids du corps : Clou | Bone nail end-cap | Classe IIb | Non | oui | non | oui
2013-08-28 | BIOMET ORTHOPEDICS | BIOMET | Fil guide ATN | Fil guide | Orthopaedic bone wire | Classe IIa | Non | non | non
2013-08-28 | BIOMET ORTHOPEDICS | BIOMET | FOREFOOT : Agrafe de varisation | Implants orthopédiques permettant l’appui partiel ou non du poids du corps : Vis canulée autoraudeuse | Bone staple | Classe IIb | Non | oui | non
2013-08-28 | BIOMET ORTHOPEDICS | BIOMET | FRS : Vis | Implants orthopédiques permettant l’appui partiel ou non du poids du corps : Vis | Gamma-hydroxybutyrate (GHB) IVD, kit, enzyme spectrophotometry, rapid | Classe IIb | Non | oui | non
2013-08-28 | BIOMET ORTHOPEDICS | BIOMET | Guide de broche fileté Versa nail | Guide de broche fileté | Orthopaedic bone wire | Classe IIa | Non | non | non
2013-08-28 | BIOMET ORTHOPEDICS | BIOMET | MEMORY : Agrafe à mémoire de forme entraxe | Disposifit orthopédique de mise en charge partielle ou de décharge complète : Agrafe à mémoire de forme entraxe | Bone staple | Classe IIb | Non | oui | non
2013-08-28 | BIOMET ORTHOPEDICS | BIOMET | Pack epiphysaire Percy Fx | Broche guide | External orthopaedic fixation system, single-use, sterile | Classe IIa | Non | oui | non | oui
2013-08-28 | BIOMET ORTHOPEDICS | BIOMET | POLYAX : Vis | Matériel orthopédique pour application impliquant le port de charges partielles ou l'absence de port de charges : Vis | Orthopaedic bone screw, non-biodegradable, non-sterile | Classe IIb | Non | oui | non
2013-08-28 | BIOMET ORTHOPEDICS | BIOMET | SANATMETAL CHS/SCS : Ecrou cortical | Implants orthopédiques permettant l’appui partiel ou non du poids du corps : Ecrou cortical | Orthopaedic bone nut | Classe IIb | Non | oui | non
2013-08-28 | BIOMET ORTHOPEDICS | BIOMET | SANATMETAL CHS/SCS : Plaque d'autocompression | Implants orthopédiques permettant l’appui partiel ou non du poids du corps : Plaque d'autocompression | Orthopaedic fixation plate, non-biodegradable | Classe IIb | Non | oui | non
2013-08-28 | BIOMET ORTHOPEDICS | BIOMET | SANATMETAL CHS/SCS : Semelle griffée | Implants orthopédiques permettant l’appui partiel ou non du poids du corps : Semelle griffée | Orthopaedic bone washer | Classe IIb | Non | oui | non
2013-08-28 | BIOMET ORTHOPEDICS | BIOMET | SANATMETAL CHS/SCS : Vis tire fond | Implants orthopédiques permettant l’appui partiel ou non du poids du corps : Plaque d'autocompression | Orthopaedic bone screw, non-biodegradable, non-sterile | Classe IIb | Non | oui | non
2013-08-28 | BIOMET ORTHOPEDICS | BIOMET | S3 Fil - DNP / DVF / F3 / S3 | Système de fixation pour épaule | Orthopaedic bone wire | Classe IIa | Non | non | non
2013-08-28 | BIOMET ORTHOPEDICS | BIOMET | TIFLEX : Agrafe de varisation | Implants orthopédiques permettant l’appui partiel ou non du poids du corps : Agrafe de varisation | Bone staple | Classe IIb | Non | oui | non
2013-08-28 | BIOMET ORTHOPEDICS | BIOMET | TWISTOFF : Cheville sécable | Implants orthopédiques permettant l’appui partiel ou non du poids du corps : Cheville sécable | Gamma-hydroxybutyrate (GHB) IVD, kit, enzyme spectrophotometry, rapid | Classe IIb | Non | oui | non
2013-08-28 | BIOMET ORTHOPEDICS | BIOMET | TWISTOFF : Vis | Implants orthopédiques permettant l’appui partiel ou non du poids du corps : Vis | Orthopaedic bone screw, non-biodegradable, sterile | Classe IIb | Non | oui | non
2013-08-28 | BIOMET ORTHOPEDICS | BIOMET | VARISATION : Agrafe de varisation | Implants orthopédiques permettant l’appui partiel ou non du poids du corps : Agrafe de varisation | Bone staple | Classe IIb | Non | oui | non
2013-08-28 | BIOMET ORTHOPEDICS | BIOMET | VERSA NAIL : Clou d'arthrodèse de cheville | Dispositif orthopédique de mise en charge partielle ou de décharge complète : Clou d'arthrodèse de cheville | Arthrodesis nail | Classe IIb | Non | oui | non
2013-08-28 | BIOMET ORTHOPEDICS | BIOMET | VERSA NAIL : Vis à os corticale | Dispositif orthopédique de mise en charge partielle ou de décharge complète : Vis à os corticale | Orthopaedic bone screw, non-biodegradable, sterile | Classe IIb | Non | oui | non
2013-08-28 | BIOMET ORTHOPEDICS | BIOMET | VTT : Vis | Implants orthopédiques permettant l’appui partiel ou non du poids du corps : Vis transposition tubérosité tibiale | Orthopaedic bone screw, non-biodegradable, non-sterile | Classe IIb | Non | oui | non
2013-08-28 | GE Healthcare Finland Oy | GE Medical Systems LUNAR | Moniteur CARESCAPE™ B450 | Moniteur patient multiparamètres | Physiologic monitoring system, single-patient | Classe IIb | Non | non | non
2013-08-28 | GROUPE LEPINE | IMPLANET | Noyau double mobilité | Implant articulaire stérile à usage unique | Hip prosthesis, internal, femoral component | Classe IIb | Non | oui | non
2013-08-28 | GROUPE LEPINE | IMPLANET | QUATTRO VPS SP HAP : Cupule | Implant stérile pour prothèse de hanche | Acetabulum prosthesis | Classe III | Non | oui | non | oui
2013-08-28 | OLLY BOUTIQUE | OLLY BOUTIQUE | Better Betty | Gel lubrifiant | Unclassified | Classe IIa | Non | non | non
2013-08-28 | OLLY BOUTIQUE | OLLY BOUTIQUE | Caresses Frissons | Gel lubrifiant | Unclassified | Classe IIa | Non | non | non
2013-08-28 | OLLY BOUTIQUE | OLLY BOUTIQUE | Erect'il | Gel lubrifiant | Unclassified | Classe IIa | Non | non | non
2013-08-28 | OLLY BOUTIQUE | OLLY BOUTIQUE | Gel Gourmand Passion | Gel lubrifiant | Unclassified | Classe IIa | Non | non | non
2013-08-28 | OLLY BOUTIQUE | OLLY BOUTIQUE | G'Elle Pleasure | Gel lubrifiant | Unclassified | Classe IIa | Non | non | non
2013-08-28 | OLLY BOUTIQUE | OLLY BOUTIQUE | Soin Lubrifiant à l'Aloe Vera | Gel lubrifiant | Unclassified | Classe IIa | Non | non | non
2013-08-28 | Philips Medical Systems | PHILIPS Healthcare | Sondes | Sondes | Extracorporeal ultrasound imaging system transducer, hand-held | Classe IIa | Non | non | non
2013-08-28 | Physiothérapie Générale France | Physiothérapie Générale France | Appareils de massage vibratoire G5 | Appareils de massage | Unclassified | Classe IIa | Non | non | non
2013-08-29 | Embla Systems | ResMed | Embla® titanium™ | Système polysomnographique (PSG) portable | Multiple physiological signal amplifier | Classe IIb | Non | oui | non
2013-08-29 | Embla Systems | ResMed | Embletta Gold | Enregistreur numérique miniature | Multiple physiological signal amplifier | Classe IIa | Non | non | non
2013-08-29 | Embla Systems | ResMed | Embletta S4500 | Enregistreur numérique | Polysomnograph | Classe IIa | Non | non | non
2013-08-29 | Embla Systems | ResMed | Embletta X10 | Enregistreur numérique | Multiple physiological signal amplifier | Classe IIa | Non | non | non
2013-08-29 | Embla Systems | ResMed | Embletta X100 | Enregistreur numérique | Multiple physiological signal amplifier | Classe IIa | Non | non | non
2013-08-29 | Embla Systems | ResMed | RemLogic 3.2 | Enregistreur numérique | Polysomnography device application software | Classe IIa | Non | non | non
2013-08-29 | Embla Systems | ResMed | RemLogic-E 3.2 | Enregistreur numérique | Polysomnography device application software | Classe IIa | Non | non | non
2013-08-29 | HOWMEDICA Osteonics Corp. | STRYKER FRANCE SAS | TRIATHLON® Mobile : Embase tibiale | Prothèse totale de genou : Embase tibiale | Mobile-bearing total knee prosthesis | Classe III | Non | oui | non
2013-08-29 | HOWMEDICA Osteonics Corp. | STRYKER FRANCE SAS | TRIATHLON® Mobile : Insert tibial | Prothèse totale de genou : Insert tibial | Tibial insert | Classe III | Non | oui | non
2013-08-29 | Institut Georges Lopez | Institut Georges Lopez | Waters IGL® Preservation Solution - IGL-1® Organ Preservation Solution | Solution de conservation pour organes (foie, rein, pancréas) | Donor-organ preservation solution | Classe III | Non | oui | non
2013-08-29 | Medacta International SA | Medacta International SA | AMI-K Latéralisée Tige à cimenter | Elément de Système de prothèse totale de hanche : Latéralisée Tige à cimenter | Hip prosthesis, internal, total | Classe III | Non | oui | non
2013-08-29 | Medacta International SA | Medacta International SA | AMI-K Révision Tige à cimenter | Elément de Système de prothèse totale de hanche : Révision Tige à cimenter | Hip prosthesis, internal, total | Classe III | Non | oui | non
2013-08-29 | Medacta International SA | Medacta International SA | AMI-K Standard Tige à cimenter | Elément de Système de prothèse totale de hanche : Standard Tige à cimenter | Hip prosthesis, internal, total | Classe III | Non | oui | non
2013-08-30 | ARTHREX INC | ARTHREX | Lame de scie | Lame de scie | Saw blade, surgical | Classe IIa | Non | non | non
2013-08-30 | GE Healthcare Finland Oy | GE Medical Systems LUNAR | Logiciel de Mesure de l'index de pléthysmographie chirurgicale (SPI) pour moniteur CARESCAPE™ | Logiciel de Mesure de l'index de pléthysmographie chirurgicale (SPI) pour moniteur CARESCAPE™ | Haemodynamic patient monitoring system application software | Classe IIb | Non | non | non
2013-08-30 | GREGGERSEN Gasetechnik Gmbh | ARTHREX | Flexible de raccordement haute pression - alimentation gaz murale | Flexible de raccordement haute pression - alimentation gaz murale | Unclassified | Classe IIa | Non | non | non | oui
2013-08-30 | HOWMEDICA Osteonics Corp. | STRYKER FRANCE SAS | GMRS® - Axe | Systèmes modulaires : Axe | Uncoated hip femur prosthesis, modular | Classe III | Non | oui | non
2013-08-30 | HOWMEDICA Osteonics Corp. | STRYKER FRANCE SAS | GMRS® - Composant fémoral | Systèmes modulaires : Composant fémoral | Coated femoral stem prosthesis, modular | Classe III | Non | oui | non
2013-08-30 | HOWMEDICA Osteonics Corp. | STRYKER FRANCE SAS | GMRS® - Composant tibial | Systèmes modulaires : Composant tibial | Coated knee tibia prosthesis | Classe III | Non | oui | non
2013-08-30 | HOWMEDICA Osteonics Corp. | STRYKER FRANCE SAS | GMRS® - Insert | Systèmes modulaires : Insert | Tibial insert | Classe III | Non | oui | non
2013-08-30 | HOWMEDICA Osteonics Corp. | STRYKER FRANCE SAS | MRH® (Prothèses de genou à charnière rotatoire) - Bloc distal fémoral | Prothèses de genou à charnière rotatoire : Bloc distal fémoral | Rotating hinged total knee prosthesis | Classe IIb | Non | oui | non
2013-08-30 | HOWMEDICA Osteonics Corp. | STRYKER FRANCE SAS | MRH® (Prothèses de genou à charnière rotatoire) - Butoir tibial | Prothèses de genou à charnière rotatoire : Butoir tibial | Rotating hinged total knee prosthesis | Classe III | Non | oui | non
2013-08-30 | HOWMEDICA Osteonics Corp. | STRYKER FRANCE SAS | MRH® (Prothèses de genou à charnière rotatoire) - Composant fémoral | Prothèses de genou à charnière rotatoire | Rotating hinged total knee prosthesis | Classe III | Non | oui | non
2013-08-30 | HOWMEDICA Osteonics Corp. | STRYKER FRANCE SAS | MRH® (Prothèses de genou à charnière rotatoire) - Composant tibial rotatif | Prothèses de genou à charnière rotatoire : Composant tibial rotatif | Rotating hinged total knee prosthesis | Classe III | Non | oui | non
2013-08-30 | HOWMEDICA Osteonics Corp. | STRYKER FRANCE SAS | MRH® (Prothèses de genou à charnière rotatoire) - Embase tibial à quille | Prothèses de genou à charnière rotatoire : Embase tibial à quille | Rotating hinged total knee prosthesis | Classe III | Non | oui | non
2013-08-30 | HOWMEDICA Osteonics Corp. | STRYKER FRANCE SAS | MRH® (Prothèses de genou à charnière rotatoire) - Insert tibial | Prothèses de genou à charnière rotatoire : Insert tibial | Rotating hinged total knee prosthesis | Classe III | Non | oui | non
2013-08-30 | Olympus Terumo Biomaterials Co. | ARTHREX | OSFERION Ostéotomie Wedge | Matériau de comblement osseux B-TCP | Bone matrix implant, synthetic | Classe III | Non | oui | non
2013-08-30 | Philips Medical Systems | PHILIPS Healthcare | Echographe EPIQ7 | Echographe | Extracorporeal ultrasound imaging system transducer, hand-held | Classe IIa | Non | non | non
2013-08-30 | SOPRO-Comed Gmbh | ARTHREX | Système de valve pour adapt bridge | Système de valve pour adapt bridge | unclassified | Classe IIa | Non | non | non
2013-08-30 | W&H Dentalwerk Bürmoos GmbH | ARTHREX | Mandrin - adaptateur pour moteur | Mandrin - adaptateur pour moteur | Rechargeable battery-powered surgical saw handpiece | Classe IIa | Non | non | non | oui
2013-08-30 | W.O.M. WORLD OF MEDICINE GmbH | ARTHREX | Flexible de raccordement haute pression - alimentation gaz bouteille | Flexible de raccordement haute pression - alimentation gaz bouteille | Unclassified | Classe IIa | Non | non | non
2013-08-30 | W.O.M. WORLD OF MEDICINE GmbH | ARTHREX | Insufflateur CO2 - Modèle F104 | Insufflateur CO2 | Unclassified | Classe IIa | Non | non | non
2013-08-30 | W.O.M. WORLD OF MEDICINE GmbH | ARTHREX | Tubulure d'insufflation - réutilisable | Tubulure d'insufflation - réutilisable | Unclassified | Classe IIa | Non | non | non
2013-08-30 | W.O.M. WORLD OF MEDICINE GmbH | ARTHREX | Tubulure d'insufflation - réutilisable et chauffante | Tubulure d'insufflation - réutilisable et chauffante | Unclassified | Classe IIa | Non | non | non
2013-08-30 | W.O.M. WORLD OF MEDICINE GmbH | ARTHREX | Tubulure d'insufflation - usage unique | Tubulure d'insufflation - usage unique | Unclassified | Classe IIa | Non | non | non
2013-09-02 | Abbott Medical Optics Inc. | AMO France | Pointe phaco 21G réutilisable | Embouts phaco | Phacoemulsification system handpiece tip, reusable | Classe IIa | Non | oui | non | oui
2013-09-02 | Accuray INCORPORATED | Medical Device Safety Service GmbH | TomoTherapy® Treatment System | Système de traitement | Linear accelerator system | Classe IIb | Non | non | oui
2013-09-02 | Bard Peripheral Vascular, Inc | BARD France | Cathéter de dilatation pour ATP Ultraverse® RX | Cathéter de dilatation pour ATP | Peripheral angioplasty balloon catheter | Classe IIa | Non | oui | non
2013-09-02 | Bausch & Lomb Incorporated | Bausch & Lomb France | Plateau à usage unique pour procédures chirurgicales cataracte (PPT) | Plateau à usage unique pour procédures chirurgicales cataracte | Unclassified | Classe IIa | Non | oui | non
2013-09-02 | BIOMET Orthopaedics Switzerland GmbH | BIOMET | Biomet Bone Cement R | Ciment chirurgical radio-opaque | Cement, bone | Classe III | Non | oui | non
2013-09-02 | BIOMET Orthopaedics Switzerland GmbH | BIOMET | Biomet Bone Cement V | Ciment chirurgical radio-opaque pour vertébroplastie | Cement, bone | Classe III | Non | oui | non | oui
2013-09-02 | BIOMET Orthopaedics Switzerland GmbH | BIOMET | Biomet Plus Bone Cement | Résine synthétique à durcissement rapide pour chirurgie osseuse | Cement, bone | Classe III | Non | oui | non
2013-09-02 | BIOMET Orthopaedics Switzerland GmbH | BIOMET | Optipac® Refobacin® Bone Cement R | Ciment osseux radio-opaque contenant de la gentamicine dans un système de mélange pré-conditionné | Cement, bone | Classe III | Non | oui | non
2013-09-02 | BIOMET Orthopaedics Switzerland GmbH | BIOMET | Optipac® Refobacin® Plus Bone Cement | Ciment osseux radio-opaque contenant de la gentamicine dans un système de mélange pré-conditionné | Cement, bone | Classe III | Non | oui | non
2013-09-02 | BIOMET Orthopaedics Switzerland GmbH | BIOMET | Optipac® Refobacin® Revision | Ciment osseux radio-opaque contenant de la gentamicine et de la clindamycine dans un système de mélangé pré-conditionné | Cement, bone | Classe III | Non | oui | non
2013-09-02 | BIOMET Orthopaedics Switzerland GmbH | BIOMET | Refobacin® Bone Cement LV | Ciment chirurgical radio-opaque à faible viscosité contenant de la gentamicine | Cement, bone | Classe III | Non | oui | non
2013-09-02 | BIOMET Orthopaedics Switzerland GmbH | BIOMET | Refobacin® Plus Bone Cement | Ciment chirurgical radio-opaque contenant de la gentamicine | Cement, bone | Classe III | Non | oui | non
2013-09-02 | BIOMET Orthopaedics Switzerland GmbH | BIOMET | Refobacin® Revision | Résine synthétique à durcissement rapide pour chirurgie osseuse, contenant de la gentamicine et de la clindamycine | Cement, bone | Classe III | Non | oui | non
2013-09-02 | ITALMED srl | Laboratoire ATO ZIZINE | ImplaProtect | Système de décontamination des implants | Dentine adhesive | Classe III | Non | oui | non | oui
2013-09-02 | Laboratoire ATO ZIZINE | Laboratoire ATO ZIZINE | ADHERENCE Self-Etch DC | Ciment composite de collage auto-adhésif | Dental material kit, composite restorative | Classe IIa | Non | non | non | oui
2013-09-02 | Laboratoire SEPTODONT | Laboratoire SEPTODONT | ADHERENCE Self-Etch DC | Ciment composite de collage auto-adhésif | Dental material kit, composite restorative | Classe IIa | Non | non | non | oui
2013-09-02 | OMT medical GmbH | STRYKER FRANCE SAS | Prothèses de genou revêtues de céramique de titanium-niobium multicouche : Composant fémoral, rotulien et Plateforme tibiale | Prothèse de genou (Composant fémoral, rotulien et Plateforme tibiale) | Knee prosthesis, internal, total | Classe III | Non | oui | non
2013-09-02 | OMT medical GmbH | STRYKER FRANCE SAS | Prothèses de genou revêtues de céramique de titanium-niobium multicouche : Eléments d'augmentation osseuse | Prothèse de genou (Eléments d'augmentation osseuse) | Knee prosthesis, internal, total | Classe IIb | Non | oui | non
2013-09-02 | Praxair | Praxair | Argon pour cryothérapie et cryochirurgie Praxair | Argon pour cryothérapie et cryochirurgie | Unclassified | Classe IIa | Non | non | non
2013-09-02 | Praxair | Praxair | Argon pour électrocoagulation Praxair | Argon pour électrocoagulation | Unclassified | Classe IIa | Non | non | non
2013-09-02 | Praxair | Praxair | Azote liquide pour cryobiologie et cryoconservation Praxair | Azote liquide pour cryobiologie et cryoconservation | Unclassified | Classe IIa | Non | non | non
2013-09-02 | Praxair | Praxair | Azote liquide pour cryothérapie et cryochirurgie Praxair | Azote liquide pour cryothérapie et cryochirurgie | Unclassified | Classe IIa | Non | non | non
2013-09-02 | Praxair | Praxair | Dioxyde de carbone pour coelioscopie Praxair | Dioxyde de carbone pour coelioscopie | Unclassified | Classe IIb | Non | non | non
2013-09-02 | Praxair | Praxair | Dioxyde de carbone pour cryothérapie et cryochirurgie Praxair | Dioxyde de carbone pour cryothérapie et cryochirurgie | Unclassified | Classe IIa | Non | non | non
2013-09-02 | Praxair | Praxair | Hélium pour ballon intra aortique Praxair | Hélium pour ballon intra aortique | Unclassified | Classe IIa | Non | non | non
2013-09-02 | Praxair | Praxair | Hélium pour cryothérapie et cryochirurgie Praxair | Hélium pour cryothérapie et cryochirurgie | Unclassified | Classe IIa | Non | non | non
2013-09-02 | Praxair | Praxair | Hexafluorure de soufre (SF6) pour chirurgie ophtalmique Praxair | Hexafluorure de soufre (SF6) pour chirurgie ophtalmique | Unclassified | Classe IIa | Non | non | non
2013-09-02 | Praxair | Praxair | Perfluoropropane (C3F8) pour chirurgie ophtalmique Praxair | Perfluoropropane (C3F8) pour chirurgie ophtalmique | Unclassified | Classe IIb | Non | non | non
2013-09-02 | Praxair | Praxair | Protoxyde d'azote pour cryothérapie et cryochirurgie Praxair | Protoxyde d'azote pour cryothérapie et cryochirurgie | Unclassified | Classe IIa | Non | non | non
2013-09-03 | HOWMEDICA Osteonics Corp. | STRYKER FRANCE SAS | AVON® | Prothèse d’articulation fémoro-patellaire - Composant rotuliens | Polyethylene patella prosthesis | Classe III | Non | oui | non
2013-09-03 | HOWMEDICA Osteonics Corp. | STRYKER FRANCE SAS | AVON® Patello | Prothèse d’articulation fémoro-patellaire - Prothèses fémorales | Patellofemoral joint prosthesis | Classe III | Non | oui | non
2013-09-03 | HOWMEDICA Osteonics Corp. | STRYKER FRANCE SAS | SCORPIO® : Cales | Prothèse totale du genou | Knee wedge | Classe III | Non | oui | non | oui
2013-09-03 | HOWMEDICA Osteonics Corp. | STRYKER FRANCE SAS | SCORPIO® : Composant fémoral | Prothèse totale du genou | Uncoated knee femur prosthesis | Classe III | Non | oui | non | oui
2013-09-03 | HOWMEDICA Osteonics Corp. | STRYKER FRANCE SAS | SCORPIO® : Composant fémoral à cimenter | Prothèse totale du genou | Uncoated knee femur prosthesis | Classe III | Non | oui | non | oui
2013-09-03 | HOWMEDICA Osteonics Corp. | STRYKER FRANCE SAS | SCORPIO® : Insert | Prothèse totale du genou | Tibial insert | Classe III | Non | oui | non | oui
2013-09-03 | HOWMEDICA Osteonics Corp. | STRYKER FRANCE SAS | SCORPIO® : Tibia | Prothèse totale du genou | Diagnostic-imaging multiformat camera | Classe III | Non | oui | non | oui
2013-09-03 | HOWMEDICA Osteonics Corp. | STRYKER FRANCE SAS | SCORPIO® NRG® : Composant fémoral | Prothèse totale du genou | Coated knee femur prosthesis | Classe III | Non | oui | non | oui
2013-09-03 | HOWMEDICA Osteonics Corp. | STRYKER FRANCE SAS | SCORPIO® NRG® : Composant fémoral à cimenter | Prothèse totale du genou | Uncoated knee femur prosthesis | Classe III | Non | oui | non
2013-09-03 | HOWMEDICA Osteonics Corp. | STRYKER FRANCE SAS | SCORPIO® NRG® : Insert | Prothèse totale du genou | Tibial insert | Classe III | Non | oui | non | oui
2013-09-03 | HOWMEDICA Osteonics Corp. | STRYKER FRANCE SAS | SCORPIO® Recessed Patella : Composant patellaire compatible w/ Omnifit® / Series 7000 | Prothèse totale du genou | Polyethylene patella prosthesis | Classe III | Non | oui | non | oui
2013-09-03 | HOWMEDICA Osteonics Corp. | STRYKER FRANCE SAS | SCORPIO® Series 7000 : Plateau tibial | Prothèse totale du genou | Coated knee tibia prosthesis | Classe III | Non | oui | non
2013-09-03 | HOWMEDICA Osteonics Corp. | STRYKER FRANCE SAS | SCORPIO® Series 7000 : Plateau tibial à revêtement HA (Hydroxyapatite) | Prothèse totale du genou | Polyethylene patella prosthesis | Classe III | Non | oui | non | oui
2013-09-03 | HOWMEDICA Osteonics Corp. | STRYKER FRANCE SAS | SCORPIO® Series 7000 : Plateau tibial à revêtement PA (Periapatite) | Prothèse totale du genou | Coated knee tibia prosthesis | Classe III | Non | oui | non | oui
2013-09-03 | HOWMEDICA Osteonics Corp. | STRYKER FRANCE SAS | SCORPIO® Series 7000 : Plateau tibial cimenté | Prothèse totale du genou | Uncoated knee tibia prosthesis, metallic | Classe III | Non | oui | non
2013-09-03 | HOWMEDICA Osteonics Corp. | STRYKER FRANCE SAS | SCORPIO® X3 : Composant resurfaçage patellaire | Prothèse totale du genou | Polyethylene patella prosthesis | Classe III | Non | oui | non | oui
2013-09-03 | HOYA Corporation | PENTAX France Life Care | Duodénoscope vidéo PENTAX ED-3490TK | Duodénoscope vidéo PENTAX | Flexible video duodenoscope | Classe IIa | Non | non | non
2013-09-03 | IMAGINE EYES | IMAGINE EYES | IRX3 | Aberromètre | Unclassified | Classe IIa | Non | non | non | oui
2013-09-03 | IMAGINE EYES | IMAGINE EYES | RTX1 | Caméra rétinienne à résolution cellulaire | Unclassified | Classe IIa | Non | non | non
2013-09-03 | Panasonic Healthcare Co. Ltd | Panasonic Marketing Europe GmbH Panasonic Testing Centre | Diagnostic Ultrasound Probe C2-6b-D | Sonde | Extracorporeal ultrasound imaging system transducer, hand-held | Classe IIa | Non | non | non
2013-09-03 | SRETT | SRETT | NOWOX | Dispositif médical de suivi de l'oxygénothérapie | Unclassified | Classe IIa | Non | non | non | oui
2013-09-03 | SRETT | SRETT | NOWOX Monitor System | Système d'acquisition des données Nowox | Unclassified | Classe IIa | Non | non | non
2013-09-03 | SRETT | SRETT | T4P | Dispositif médical pour le suivi du traitement du syndrome d’apnées du sommeil par pression positive continue (PPC) | Unclassified | Classe IIa | Non | non | non
2013-09-03 | STRYKER GmbH | STRYKER FRANCE SAS | TACTYS® | Prothèse inter-phalangienne proximale | Unclassified | Classe IIb | Non | oui | non
2013-09-03 | STRYKER GmbH | STRYKER FRANCE SAS | TACTYS® | Set d'ancillaire | Orthopaedic surgical procedure kit, non-medicated, reusable | Classe IIa | Non | non | non
2013-09-04 | AURENA Laboratories AB | ABC Pharmacare | ALVITA SPRAY Hygiène Nasale Quotidienne | 100% eau de mer naturelle stérile et isotonique | Unclassified | Classe IIa | Non | oui | non
2013-09-04 | Laboratoire SBH | Laboratoire SBH | AUTOCHECK FX 7.5 | Thermomètre digital | Thermometer, electronic, <specify> | Classe IIa | Non | non | non
2013-09-04 | Laboratoire SBH | Laboratoire SBH | AUTOCHECK FX 8 | Thermomètre digital | Thermometer, electronic, <specify> | Classe IIa | Non | non | non
2013-09-04 | Laboratoire SBH | Laboratoire SBH | AUTOCHECK FX10 | Thermomètre digital | Thermometer, electronic, <specify> | Classe IIa | Non | non | non
2013-09-04 | Laboratoire SBH | Laboratoire SBH | AUTOCHECK Kids | Thermomètre électronique digital | Thermometer, electronic, <specify> | Classe IIa | Non | non | non
2013-09-04 | Laboratoire SBH | Laboratoire SBH | BEABA Thermobip Grand écran | Thermomètre | Thermometer, electronic, <specify> | Classe IIa | Non | non | non
2013-09-04 | Laboratoire SBH | Laboratoire SBH | BEABA 4 en 1 | Thermomètre auriculaire et frontal | Thermometer, electronic, <specify> | Classe IIa | Non | non | non
2013-09-04 | Laboratoire SBH | Laboratoire SBH | DIGITEMP Color Thermomètre | Thermomètre digital | Thermometer, electronic, <specify> | Classe IIa | Non | non | non
2013-09-04 | Laboratoire SBH | Laboratoire SBH | EXACTO Kids | Thermomètre électronique digital | Thermometer, electronic, <specify> | Classe IIa | Non | non | non
2013-09-04 | Laboratoire SBH | Laboratoire SBH | EXACTO Minitherm | Thermomètre frontal sans contact | Thermometer, electronic, <specify> | Classe IIa | Non | non | non
2013-09-04 | Laboratoire SBH | Laboratoire SBH | EXACTO Tensiomètre bras | Tensiomètre bras | unclassified | Classe IIa | Non | non | non
2013-09-04 | Laboratoire SBH | Laboratoire SBH | EXACTO Tensiomètre MEGA SCREEN | Tensiomètre automatique au bras | unclassified | Classe IIa | Non | non | non
2013-09-04 | Laboratoire SBH | Laboratoire SBH | EXACTO Tensiomètre poignet | Tensiomètre poignet | unclassified | Classe IIa | Non | non | non
2013-09-04 | Laboratoire SBH | Laboratoire SBH | EXACTO Thermomètre Digital | Thermomètre digital | Thermometer, electronic, <specify> | Classe IIa | Non | non | non
2013-09-04 | Laboratoire SBH | Laboratoire SBH | EXACTO Thermomètre Digital Color | Thermomètre digital | Thermometer, electronic, <specify> | Classe IIa | Non | non | non
2013-09-04 | Laboratoire SBH | Laboratoire SBH | EXACTO Thermomètre Digital Expresse | Thermomètre digital | Thermometer, electronic, <specify> | Classe IIa | Non | non | non
2013-09-04 | Laboratoire SBH | Laboratoire SBH | EXACTO Thermomètre MEGA SCREEN | Thermomètre digital | Thermometer, electronic, <specify> | Classe IIa | Non | non | non
2013-09-04 | Laboratoire SBH | Laboratoire SBH | EXACTO 4 en 1 | Thermomètre auriculaire & frontal | Thermometer, electronic, <specify> | Classe IIa | Non | non | non
2013-09-04 | Laboratoire SBH | Laboratoire SBH | FLORIS Minitherm | Thermomètre | Thermometer, electronic, <specify> | Classe IIa | Non | non | non
2013-09-04 | Laboratoire SBH | Laboratoire SBH | MEDICAID FX 7.5 | Thermomètre digital | Thermometer, electronic, <specify> | Classe IIa | Non | non | non
2013-09-04 | Laboratoire SBH | Laboratoire SBH | MEDICAID Minitherm | Thermomètre frontal sans contact | Thermometer, electronic, <specify> | Classe IIa | Non | non | non
2013-09-04 | Laboratoire SBH | Laboratoire SBH | Thermomètre Digital PHARMODEL | Thermomètre digital | Thermometer, electronic, <specify> | Classe IIa | Non | non | non
2013-09-04 | Laboratoire SBH | Laboratoire SBH | Thermomètre Flexible Dr Smith | Thermomètre médical électronique | Thermometer, electronic, <specify> | Classe IIa | Non | non | non
2013-09-04 | Laboratoire SBH | Laboratoire SBH | UNIVERS PHARMACIE Tensiomètre bras | Tensiomètre bras | unclassified | Classe IIa | Non | non | non
2013-09-04 | Laboratoire SBH | Laboratoire SBH | UNIVERS PHARMACIE Tensiomètre poignet | Tensiomètre poignet | unclassified | Classe IIa | Non | non | non
2013-09-04 | Laboratoire SBH | Laboratoire SBH | UNIVERS Thermomètre Digital | Thermomètre digital | Thermometer, electronic, <specify> | Classe IIa | Non | non | non
2013-09-04 | MERCK MEDICATION FAMILIALE | MERCK MEDICATION FAMILIALE | Apaisyl Crevasses | Kit pansement liquide + crème | Unclassified | Classe IIa | Non | non | non | oui
2013-09-04 | MERCK MEDICATION FAMILIALE | MERCK MEDICATION FAMILIALE | ChocApaisyl | Gel crème | Unclassified | Classe IIa | Non | non | non | oui
2013-09-04 | MERCK MEDICATION FAMILIALE | MERCK MEDICATION FAMILIALE | HerpApaisyl | Baume Hermès Labial | Unclassified | Classe IIa | Non | non | non | oui
2013-09-05 | DePuy Ireland | DePuy France | TRILOC II Cupule PE | Implants cupule PE | Unclassified | Classe III | Non | oui | non
2013-09-05 | InQpharm Europe Ltd | Laboratoire OMEGA PHARMA France | XLS Médical capteur de graisses direct | Stick de poudre goût fruits rouges | Dietary fat absorption inhibitor | Classe IIa | Non | non | non
2013-09-05 | Laboratoires BIOPHA | Laboratoires BIOPHA | Spray nasal hypertonique nez bouché PHR Lab | Spray nasal, solution hypertonique à l'eau de mer - arôme menthe eucalyptus | Nasal irrigation saline solution, non-sterile | Classe IIa | Non | non | non
2013-09-05 | NEOSTEO | NEOSTEO | Agrafe de varisation 26° non stérile | Agrafe de varisation 26° non stérile | Unclassified | Classe IIb | Non | non | non
2013-09-05 | NEOSTEO | NEOSTEO | Agrafe de varisation 26° stérile | Agrafe de varisation 26° stérile | Unclassified | Classe IIb | Non | oui | non
2013-09-05 | NEOSTEO | NEOSTEO | Agrafe de varisation 90° non stérile | Agrafe de varisation 90° non stérile | Unclassified | Classe IIb | Non | non | non
2013-09-05 | NEOSTEO | NEOSTEO | Agrafe de varisation 90° stérile | Agrafe de varisation 90° stérile | Unclassified | Classe IIb | Non | oui | non
2013-09-05 | NEOSTEO | NEOSTEO | Foret à chambrer à canulé long à encliquetage AO | Foret à chambrer à canulé long à encliquetage AO | Unclassified | Classe IIa | Non | non | non
2013-09-05 | NEOSTEO | NEOSTEO | Foret à chambrer à encliquetage AO | Foret à chambrer à encliquetage AO | Unclassified | Classe IIa | Non | non | non
2013-09-05 | NEOSTEO | NEOSTEO | Foret à chambrer long à encliquetage AO | Foret à chambrer long à encliquetage AO | Unclassified | Classe IIa | Non | non | non
2013-09-05 | NEOSTEO | NEOSTEO | Vis autocompressive filetée canulée stérile | Vis autocompressive filetée stérile | Unclassified | Classe IIb | Non | oui | non
2013-09-05 | NEOSTEO | NEOSTEO | Vis autocompressive filetée stérile | Vis autocompressive filetée stérile | Unclassified | Classe IIb | Non | oui | non
2013-09-05 | NEOSTEO | NEOSTEO | Vis autocompressive sécable stérile | Vis autocompressive sécable stérile | Unclassified | Classe IIb | Non | oui | non
2013-09-06 | Bausch & Lomb Incorporated | Bausch & Lomb France | Passive aspiration handpieces with soft tip cannula 23G & 25G, Sterile for single use | Pièces à main d'aspiration passive | Unclassified | Classe IIa | Non | oui | non
2013-09-06 | CROMA Pharma GmbH | CROMA | Olixia Care | Solution ophtalmique Zinc/hyaluronate 0,15 % | Eye lubricant | Classe III | Non | oui | non
2013-09-06 | CROMA Pharma GmbH | CROMA | Olixia Pure | Solution ophtalmique d'acide hyaluronique 0,15% | Eye lubricant | Classe IIa | Non | oui | non
2013-09-06 | EDEN SPA | EDEN SPA | Dentapass | Kit d'urgence dentaire | Unclassified | Classe IIa | Non | non | non
2013-09-06 | ETHICON, Inc., | JOHNSON & JOHNSON MEDICAL SAS | BIOPATCH® Protective | Disque de protection avec Gluconate de Chlorhexidine | Exudate-absorbent dressing, non-hydrophilic-gel-forming, antimicrobial | Classe III | Non | oui | non
2013-09-06 | Ethicon, LLC | JOHNSON & JOHNSON MEDICAL SAS | Dispositif de coagulation tissulaire EnSeal® G2 articulé | Dispositif de coagulation tissulaire articulé | Exudate-absorbent dressing, non-hydrophilic-gel-forming, antimicrobial | Classe IIb | Non | oui | non
2013-09-06 | FUJIFILM Corporation | FUJIFILM Medical Systems France | AMULET Innnovality | Système de mammographie numérique | Stationary mammographic x-ray system, digital | Classe IIb | Non | non | oui
2013-09-06 | I-FLOW LLC | B. BRAUN MEDICAL | Easypump® CB 270-54 | Diffuseur portable à usage unique (Système pour bloc nerveux continu) | Elastomeric infusion pump system | Classe IIb | Non | oui | non
2013-09-06 | I-FLOW LLC | B. BRAUN MEDICAL | Easypump® C-bloc® | Diffuseur portable à usage unique pour anesthésie loco-régionale (Système de blocage nerveux continu) | Elastomeric infusion pump system | Classe IIb | Non | oui | non
2013-09-06 | NovoGI Ltd | NovoGI | ClearPath | Dispositif d'irrigation et d'aspiration pour procédures d'endoscopies digestives hautes et basses | Colonic lavage system, powered-flow | Classe IIa | Non | non | non
2013-09-06 | Parallel Design | Parallel Design | Sonde pour système d'échographie médicale M5Sc-D | Sonde pour système d'échographie médicale | Extracorporeal ultrasound imaging system transducer, hand-held | Classe IIa | Non | non | non
2013-09-06 | SOMA Access Systems LLC | EMERGO EUROPE B.V. | Coffret d'intervention stérile Axo Track™ I | Coffret d'intervention stérile | Unclassified | Classe IIa | Non | oui | non
2013-09-08 | COSMINTER Laboratoire Polydermyl | COSMINTER Laboratoire Polydermyl | Anal Cx Glide Lubricant | Gel intime lubrifiant | Lubricant, <specify> | Classe IIa | Non | non | non
2013-09-08 | COSMINTER Laboratoire Polydermyl | COSMINTER Laboratoire Polydermyl | Hot Cx Glide Lubricant | Gel intime lubrifiant | Lubricant, <specify> | Classe IIa | Non | non | non
2013-09-08 | COSMINTER Laboratoire Polydermyl | COSMINTER Laboratoire Polydermyl | Waterbase Cx Glide Lubricant | Gel intime lubrifiant | Lubricant, <specify> | Classe IIa | Non | non | non
2013-09-09 | Bausch & Lomb Incorporated | Bausch & Lomb France | Bipolar Erasers, Sterile for single use | Crayons bipolaires | Unclassified | Classe IIa | Non | oui | non
2013-09-09 | CEREPLAS | CEREPLAS | CEREMESH® | Implant pariétal | Unclassified | Classe IIb | Non | oui | non | oui
2013-09-09 | DMG Italia SRL | Laboratoire CHAUVIN | Bloxair comprimés | Comprimés à croquer (boîte de 40) | Unclassified | Classe IIa | Non | non | non
2013-09-09 | Groupe SEBBIN | Groupe SEBBIN | Implant de menton Court ou Long (LS02) | Implant de menton Court ou Long | Silicone gel-filled breast implant | Classe IIb | Non | oui | non
2013-09-09 | Groupe SEBBIN | Groupe SEBBIN | Implant malaire Rond ou Anatomique (LS02) | Implant malaire Rond ou Anatomique | Silicone gel-filled breast implant | Classe IIb | Non | oui | non
2013-09-09 | Laboratoires URGO | Laboratoires URGO | UrgoClean Compresse | Pansement hydro-détersif absorbant | Exudate-absorbent dressing, hydrophilic-gel-forming | Classe IIb | Non | oui | non
2013-09-09 | Laboratoires URGO | Laboratoires URGO | UrgoClean Mèche | Pansement hydro-détersive absorbante | Exudate-absorbent dressing, hydrophilic-gel-forming | Classe IIb | Non | oui | non
2013-09-09 | MEDICA | GAMBRO | Ligne pour HDF online | Set de ligne avec ultrafiltre pour hémodialyse | Intravenous line filter | Classe IIa | Non | oui | non
2013-09-09 | OMRON HEALTHCARE Co Ltd | OMRON Healthcare Europe B.V. | Tensiomètre professionnel HBP-1100 | Tensiomètre professionnel | Unclassified | Classe IIa | Non | non | non
2013-09-09 | Shangai Angiocare Medical Technology Ltd | TERUMO FRANCE | IBERIS - Cathéter de dénervation rénale par radiofréquence | Cathéter de dénervation rénale par radiofréquence | Unclassified | Classe IIb | Non | non | non
2013-09-09 | Shangai Angiocare Medical Technology Ltd | TERUMO FRANCE | IBERIS - Générateur de dénervation rénale par radiofréquence | Générateur de dénervation rénale par radiofréquence | Unclassified | Classe IIb | Non | non | non
2013-09-09 | SPATZ FGIA Inc. | STERLAB | Spatz3® Ajustable Balloon System | Ballon intra-gastrique | Appetite-suppression gastric balloon | Classe IIb | Non | non | non | oui
2013-09-10 | AtriCure Inc. | AtriCure Inc. | Clamp de l'Isolator™ Synergy Acess | Electrode bipolaire pour le système électrochirurgical de diathermie | Cardiac electrosurgical diathermy system bipolar electrode | Classe IIb | Non | non | non
2013-09-10 | AtriCure Inc. | AtriCure Inc. | Clamp de l'Isolator™ Synergy, courbe droite | Electrode bipolaire pour le système électrochirurgical de diathermie | Cardiac electrosurgical diathermy system bipolar electrode | Classe III | Non | non | non | oui
2013-09-10 | AtriCure Inc. | AtriCure Inc. | Clamp de l'Isolator™ Synergy, courbe gauche | Electrode bipolaire pour le système électrochirurgical de diathermie | Cardiac electrosurgical diathermy system bipolar electrode | Classe III | Non | non | non | oui
2013-09-10 | AtriCure Inc. | AtriCure Inc. | Clamp de l'Isolator™ Synergy, mâchoire longue | Electrode bipolaire pour le système électrochirurgical de diathermie | Cardiac electrosurgical diathermy system bipolar electrode | Classe III | Non | non | non | oui
2013-09-10 | AtriCure Inc. | AtriCure Inc. | Clamp de l'Isolator™ Synergy, mâchoire standard | Electrode bipolaire pour le système électrochirurgical de diathermie | Cardiac electrosurgical diathermy system bipolar electrode | Classe III | Non | non | non | oui
2013-09-10 | AtriCure Inc. | AtriCure Inc. | Clip LAA AtriClip® Gillinov-Cosgrove® | Agrafe chirurgicale, usage unique | Minivascular clip | Classe III | Non | non | non | oui
2013-09-10 | AtriCure Inc. | AtriCure Inc. | Console cardiaque cryochirurgicale | Système cryochirurgical, mécanique | Mechanical general cryosurgical system | Classe IIb | Non | non | non
2013-09-10 | AtriCure Inc. | AtriCure Inc. | Console cryochirurgicale Cryo Ice™ (module AtriCure Cryo) | Système cryochirurgical, mécanique | Mechanical general cryosurgical system | Classe IIb | Non | non | non
2013-09-10 | AtriCure Inc. | AtriCure Inc. | Dissecteur Lumitip™ d'AtriCure | Instrument de dissection articulé | General-purpose surgical dissector | Classe IIa | Non | oui | non | oui
2013-09-10 | AtriCure Inc. | AtriCure Inc. | Guide de sélection | Guide de sélection | Guide, <specify> | Classe IIa | Non | oui | non
2013-09-10 | AtriCure Inc. | AtriCure Inc. | Isolator™ Transpolar™, Stylo bipolaire | Electrode bipolaire pour le système électrochirurgical de diathermie | Cardiac electrosurgical diathermy system bipolar electrode | Classe IIb | Non | non | non
2013-09-10 | AtriCure Inc. | AtriCure Inc. | Matrice de commutation ArtriCure® | Adaptateur de câble pour le système électrochirurgical de diathermie | Electrosurgical diathermy system cable adaptor | Classe IIb | Non | non | non
2013-09-10 | AtriCure Inc. | AtriCure Inc. | Ruban Glidepath™ d'AtriCure | Bande Glidepath | Guide, <specify> | Classe IIa | Non | oui | non | oui
2013-09-10 | AtriCure Inc. | AtriCure Inc. | Sonde cryoablation Cryo Ice™ | Système cryochirurgical, mécanique | Mechanical general cryosurgical system | Classe III | Non | non | non | oui
2013-09-10 | AtriCure Inc. | AtriCure Inc. | Sonde cryochirurgicale pour le traitement des arythmies cardiaques | Système cryochirurgical, mécanique | Mechanical general cryosurgical system | Classe III | Non | non | non
2013-09-10 | AtriCure Inc. | AtriCure Inc. | Stylo linéaire Coolrail™ | Sonde du générateur de lésions, radiofréquences | Radio-frequency ablation system probe, reusable | Classe IIb | Non | non | non
2013-09-10 | AtriCure Inc. | AtriCure Inc. | Stylo linéaire Isolator™ | Electrode bipolaire pour le système électrochirurgical de diathermie | Cardiac electrosurgical diathermy system bipolar electrode | Classe III | Non | non | non
2013-09-10 | AtriCure Inc. | AtriCure Inc. | Stylo long TT de l'Isolator™ Synergy | Electrode bipolaire pour le système électrochirurgical de diathermie | Cardiac electrosurgical diathermy system bipolar electrode | Classe IIb | Non | non | non
2013-09-10 | AtriCure Inc. | AtriCure Inc. | Système d'Exclusion chirurgicale de l'auricule gauche AtriClip® avec pince Gillinov-Cosgrove préchargée | Applicateur d'agrafe chirurgicale, usage unique | Surgical clip applier, single-use | Classe III | Non | non | non
2013-09-10 | AtriCure Inc. | AtriCure Inc. | Système d'Exclusion chirurgicale de l'auricule gauche AtriClip®-FLEX avec pince Gillinov-Cosgrove préchargée | Applicateur d'agrafe chirurgicale, usage unique | Minivascular clip | Classe III | Non | non | non
2013-09-10 | AtriCure Inc. | AtriCure Inc. | Système d'Exclusion chirurgicale de l'auricule gauche AtriClip®-PRO avec pince Gillinov-Cosgrove préchargée | Applicateur d'agrafe chirurgicale, usage unique | Minivascular clip | Classe III | Non | non | non
2013-09-10 | AtriCure Inc. | AtriCure Inc. | Unité de détection et d'ablation | Générateur du système de lésions par radiofréquences | Radio-frequency ablation system generator | Classe IIb | Non | non | non
2013-09-10 | Bausch & Lomb Incorporated | Bausch & Lomb France | Corneal Irrigator Sterile for single use | Canule d'irrigation cornéenne stérile | Unclassified | Classe IIa | Non | oui | non
2013-09-11 | Ansell Healthcare Europe | Ansell Healthcare Europe | Medi-Grip Latex Powder Free Surgical Glove | Gants de chirurgie en latex, non poudrés | Hevea-latex surgical glove, non-powdered | Classe IIa | Non | oui | non
2013-09-11 | Ansell Healthcare Europe | Ansell Healthcare Europe | Medi-Grip Latex Surgical Glove | Gants de chirurgie en latex - poudrés | Hevea-latex surgical glove, powdered | Classe IIa | Non | oui | non
2013-09-11 | Bausch & Lomb Incorporated | Bausch & Lomb France | Forceps, Sterile for single use | Forceps stériles à usage unique | Unclassified | Classe IIa | Non | oui | non
2013-09-11 | Concert Medical LLC | BIOTRONIK FRANCE | Galeo Pro | Guide coronaire | Cardiac catheter guidewire, single-use | Classe III | Non | oui | non
2013-09-11 | Dr Gerhard Mann Chem Pharm Fabrik GmbH | Laboratoire CHAUVIN | Aqualarm® Intensive UD | Acide hyaluronique à 0,2 % | Unclassified | Classe IIb | Non | oui | non
2013-09-11 | Endologix Inc. | EMERGO EUROPE B.V. | AFX™ Endovascular AAA System | Système endovasculaire pour anévrisme de l'aorte abdominale (AAA) (modèles d'endoprothèse bifurquée et d'extension) | Abdominal aorta endovascular stent-graft | Classe III | Non | oui | non
2013-09-11 | Endologix International Holdings B.V. | EMERGO EUROPE B.V. | AFX Introducer System | Gaine d'introduction | Haemostasis valve | Classe IIa | Non | oui | non
2013-09-11 | K-jump Health Co. Ltd. | DRIVE DEVILBISS HEALTHCARE FRANCE | Tensiomètre brassard CR4 | Tensiomètre brassard | Unclassified | Classe IIa | Non | non | non
2013-09-11 | K-jump Health Co. Ltd. | DRIVE DEVILBISS HEALTHCARE FRANCE | Tensiomètre poignet CR3 | Tensiomètre poignet | Unclassified | Classe IIa | Non | non | non
2013-09-11 | Phoenix Pure Water GmbH | NIPRO MEDICAL EUROPE NV | Phoenix One DS | Système de traitement de l'eau potable | Unclassified | Classe IIb | Non | non | non
2013-09-12 | Bausch & Lomb Incorporated | Bausch & Lomb France | IRRIGATION / ASPIRATION HANDPIECES sterile for single use | Pièces à main d'irrigation et d'aspiration | Unclassified | Classe IIa | Non | oui | non
2013-09-12 | Bausch & Lomb Incorporated | Bausch & Lomb France | Membrane Picks, Sterile for single use | Pic à membranes stériles | Unclassified | Classe IIa | Non | oui | non
2013-09-12 | Bausch & Lomb Incorporated | Bausch & Lomb France | 23G Serrated Forceps | Pince dentelée | Unclassified | Classe IIa | Non | oui | non
2013-09-12 | Bayer Consumer Care Ltd | BAYER SANTE FAMILIALE | BepanthenCica® | Gel à base de silicone | Unclassified | Classe IIa | Non | non | non | oui
2013-09-12 | Cook Incorporated | Cook Incorporated | CloverSnare™ 4-Loop Vascular Retriever | Anse d'extraction vasculaire à 4 boucles | Intravascular catheter-snare | Classe III | Non | oui | non
2013-09-12 | Cook Incorporated | Cook Incorporated | StoneBreaker™ Pneumatic Lithotripter | Lithotripteur pneumatique | Hand pneumatic lithotripsy system | Classe IIb | Non | oui | non
2013-09-12 | NeoMetrics Inc. | BARD France | Kit de retrait par lasso Bard® | Kit de retrait par lasso | Vena cava filter extraction/repositioning kit | Classe III | Non | oui | non
2013-09-12 | OLYMPUS Medical Systems Corp. | OLYMPUS France | KD-V611M - Sphinctérotome V préchargé à usage unique | Sphinctérotome V préchargé à usage unique | Unclassified | Classe IIb | Non | oui | non
2013-09-12 | OLYMPUS Medical Systems Corp. | OLYMPUS France | KD-V631 - Sphinctérotome V préchargé à usage unique | Sphinctérotome V préchargé à usage unique | Unclassified | Classe IIb | Non | oui | non
2013-09-12 | VascoMed Gmbh | BIOTRONIK FRANCE | AlCath® Flutter | Cathéters de cartographie et d'ablation non irrigué | Cardiac tissue ablation system applicator | Classe III | Non | oui | non
2013-09-12 | VascoMed Gmbh | BIOTRONIK FRANCE | AlCath® Flutter Flux Extra | Cathéters de cartographie et d'ablation irrigué | Cardiac tissue ablation system applicator | Classe III | Non | oui | non
2013-09-13 | Bausch & Lomb Incorporated | Bausch & Lomb France | Canules stériles | Canules stériles | Unclassified | Classe IIa | Non | oui | non
2013-09-13 | Concentric Medical Inc. | STRYKER FRANCE SAS | FlowGate™ 8F | Cathéter guide à ballonnet | Intravascular occluding catheter | Classe III | Non | oui | non
2013-09-13 | Covidien - Ev3 Neurovascular | COVIDIEN France SAS | Solitaire™ 2 | Dispositif de revascularisation | Unclassified | Classe III | Non | oui | non
2013-09-13 | Covidien LLC | COVIDIEN France SAS | Kendall™ AMD | Pansement à bord hydrocellulaire antimicrobien AMD | Dressing, antimicrobial | Classe IIb | Non | oui | non
2013-09-13 | Covidien LLC | COVIDIEN France SAS | Palindrome™ Precision H Chronic Catheter Kit | Kit de cathéter de précision H pour hémodialyse chronique (Extrémité symétrique, revêtement d’héparine et stylet Tal VenaTrac™) | Haemodialysis catheter, implantable | Classe III | Non | oui | non
2013-09-13 | Covidien LLC | COVIDIEN France SAS | Palindrome™ Precision HSI | Kit de cathéter de précision HSI pour hémodialyse chronique (Extrémité symétrique, revêtement d’héparine, manchon à ions d’argent et stylet Tal VenaTrac™) | Haemodialysis catheter, implantable | Classe III | Non | oui | non
2013-09-13 | Covidien LLC | COVIDIEN France SAS | Palindrome™ Precision SI | Kit de cathéter de précision SI pour hémodialyse chronique (Extrémité symétrique, manchon à ions d’argent et stylet Tal VenaTrac™) | Haemodialysis catheter, implantable | Classe III | Non | oui | non
2013-09-13 | Dfine Inc. | Meditech Strategic Consultants B.V. | Générateur à RF MetaSTAR™ | Générateur d'ablation à RF | Electrosurgical diathermy system generator, <specify> | Classe IIb | Non | non | non
2013-09-13 | Dfine Inc. | Meditech Strategic Consultants B.V. | Instrument d'ablation SpineSTAR™ | Instrument d'ablation | Electrode, electrosurgical, active | Classe IIb | Non | oui | non
2013-09-13 | HILL ROM Inc. | HILL ROM | Lit Progressa™ | Lit médical | Unclassified | Classe IIa | Non | non | non
2013-09-13 | 3M Deutschland GmbH - Health Care Business | 3M France - Marchés de la Santé | Ciment de scellement composite adhésif 3M ESPE Rely X™ Ultimate | Ciment de scellement composite adhésif | Cement, dental, resin composite | Classe IIa | Non | non | non | oui
2013-09-13 | 3M Deutschland GmbH - Health Care Business | 3M France - Marchés de la Santé | Liquide colorant 3M ESPE Lava™ Frame Shade | Liquide colorant | Dental ceramic | Classe IIa | Non | non | non | oui
2013-09-13 | 3M ESPE Dental Products | 3M France - Marchés de la Santé | Matériau de restauration composite fluide 3M ESPE Filtek™ Supreme XTE | Matériau de restauration composite fluide | Light-cured dental restorative composite resin | Classe IIa | Non | non | non | oui
2013-09-15 | Ogenix | Neogenix LLC | Epiflo® | Système d’oxygénothérapie transdermique | Unclassified | Classe IIa | Non | non | non
2013-09-16 | Bard Peripheral Vascular, Inc | BARD France | Cathéter de recanalisation Crosser CTO | Cathéter de recanalisation Crosser | Vibratory intravascular recanalization system catheter | Classe IIa | Non | oui | non
2013-09-16 | Bausch & Lomb Incorporated | Bausch & Lomb France | Couteaux Laseredge pour chirurgie oculaire | Couteaux Laseredge pour chirurgie oculaire | Unclassified | Classe IIa | Non | non | non
2013-09-16 | Blommor & Bin AB | VENTE-PRIVEE.COM | Intimy - 12 préservatifs Power | Préservatifs masculins | Condom, male, <specify> | Classe IIb | Non | non | non
2013-09-16 | Blommor & Bin AB | VENTE-PRIVEE.COM | Intimy - 18 préservatifs Plaisir encore plus intense | Préservatifs masculins | Condom, male, <specify> | Classe IIb | Non | non | non
2013-09-16 | Blommor & Bin AB | VENTE-PRIVEE.COM | Intimy - 24 préservatifs Classic | Préservatifs masculins | Condom, male, <specify> | Classe IIb | Non | non | non
2013-09-16 | Blommor & Bin AB | VENTE-PRIVEE.COM | Intimy - 24 préservatifs Grande Taille | Préservatifs masculins | Condom, male, <specify> | Classe IIb | Non | non | non
2013-09-16 | Covidien LLC | COVIDIEN France SAS | Nellcor™ Capnographe / Oxymètre de Chevet Portable | Capnographe portable de chevet / Oxymètre de pouls | Pulse oximeter, line-powered | Classe IIb | Non | oui | non
2013-09-16 | CPR GmbH | VENTE-PRIVEE.COM | Intimy - 6 préservatifs Ethic Love | Préservatifs masculins | Condom, male, <specify> | Classe IIb | Non | non | non
2013-09-16 | DERMEO | DERMEO | CAVIFAST 2 | Lipolyse et lipoclasie (lyse adipocytaire) | Unclassified | Classe IIb | Non | non | non
2013-09-16 | HA OFE | MedNet EC-REP GmbH | Composants prothétiques DITRON DENTAL | Composants prothétiques | Basket endosteal dental implant, two-piece | Classe IIa | Non | oui | non
2013-09-16 | HA OFE | MedNet EC-REP GmbH | Implants Ditron Dental | Implants dentaires et de composants prothétiques | Basket endosteal dental implant, two-piece | Classe IIb | Non | oui | non
2013-09-16 | Natus Neurology Incorporated | Allergan France | Aiguille à injection BOTOX | Aiguille-Electrode stérile hypodermique jetable | Electromyographic needle electrode, single-use | Classe IIa | Non | oui | non
2013-09-16 | NIDEK CO., LTD | NIDEK SA | Final Fit - Logiciel pour EC-5000 | Logiciel | Radiology picture archiving and communication system workstation | Classe IIb | Non | non | non
2013-09-16 | NIDEK CO., LTD | NIDEK SA | IOL Station - logiciel pour OPD-Scan | Logiciel | Radiology picture archiving and communication system workstation | Classe IIa | Non | non | non
2013-09-16 | NIDEK CO., LTD | NIDEK SA | NAVIS ex - logiciel pour SLO-F-10, gamme AFC et gamme RS3000 | Logiciel | Radiology picture archiving and communication system workstation | Classe IIa | Non | non | non
2013-09-16 | NIDEK CO., LTD | NIDEK SA | NAVIS Lite - logiciel pour SLO-F-10 et gamme AFC | Logiciel | Radiology picture archiving and communication system workstation | Classe IIa | Non | non | non
2013-09-16 | NIDEK CO., LTD | NIDEK SA | OPA - Logiciel pour EC-5000 | Logiciel | Radiology picture archiving and communication system workstation | Classe IIb | Non | non | non
2013-09-16 | NIDEK CO., LTD | NIDEK SA | OPD Software - logiciels pour OPD-Scan | Logiciel | Radiology picture archiving and communication system workstation | Classe IIa | Non | non | non
2013-09-16 | Oridion Medical 1987 Ltd. | COVIDIEN France SAS | Capnostream®20p | Moniteur de chevet portable / Capnographe/Oxymètre de pouls | Pulse oximeter, line-powered | Classe IIb | Non | oui | non
2013-09-16 | Oridion Medical 1987 Ltd. | COVIDIEN France SAS | Microcap® | Capnographe de chevet portables | Pulse oximeter, line-powered | Classe IIb | Non | oui | non
2013-09-16 | Société de Production de Pansements et Adhésifs | VENTE-PRIVEE.COM | Mercurochrome Sport Traitement Ampoules | Mercurochrome Sport Traitement Ampoules | Dressing, occlusive/semi-occlusive, hydrogel | Classe IIa | Non | non | non | oui
2013-09-16 | SUGANT | VENTE-PRIVEE.COM | Intimy - 12 préservatifs Aloe Vera | Préservatifs masculins | Condom, male, <specify> | Classe IIb | Non | non | non
2013-09-16 | SUGANT | VENTE-PRIVEE.COM | Intimy - 12 préservatifs No Limit | Préservatifs masculins | Condom, male, <specify> | Classe IIb | Non | non | non
2013-09-16 | SUGANT | VENTE-PRIVEE.COM | Intimy - 6 préservatifs Phosphorescents | Préservatifs masculins | Condom, male, <specify> | Classe IIb | Non | non | non
2013-09-16 | TERPAN | VENTE-PRIVEE.COM | Intimy - 12 préservatifs Sexy Kit | Préservatifs masculins | Condom, male, <specify> | Classe IIb | Non | non | non
2013-09-16 | TERPAN | VENTE-PRIVEE.COM | Intimy - 24 préservatifs Fins | Préservatifs masculins | Condom, male, <specify> | Classe IIb | Non | non | non
2013-09-16 | TERPAN | VENTE-PRIVEE.COM | Intimy - 6 préservatifs Love Test | Préservatifs masculins | Condom, male, <specify> | Classe IIb | Non | non | non
2013-09-16 | TERPAN | VENTE-PRIVEE.COM | Intimy Elixir de Plaisir | Gel lubrifiant | Lubricant, vaginal, patient | Classe IIa | Non | non | non
2013-09-16 | TERPAN | VENTE-PRIVEE.COM | Intimy Mousse Douceur | Gel lubrifiant | Lubricant, vaginal, patient | Classe IIa | Non | non | non
2013-09-16 | TERPAN | VENTE-PRIVEE.COM | Intimy Perles d'Extase | Gel lubrifiant | Lubricant, vaginal, patient | Classe IIa | Non | non | non
2013-09-16 | 3M Unitek, Orthodontic Products | 3M France - Marchés de la Santé | Bracket autoligaturant Unitek™ Gemini SL | Support autoligaturant | Orthodontic bracket, metal | Classe IIa | Non | non | non
2013-09-16 | 3M Unitek, Orthodontic Products | 3M France - Marchés de la Santé | Capteurs du système de contrôle de la température SpotOn™ Modèle 360 | Système de surveillance de la température 3M™ SpotOn™ | Continuous electronic patient thermometer, battery-powered | Classe IIa | Non | non | non
2013-09-16 | 3M Unitek, Orthodontic Products | 3M France - Marchés de la Santé | Unité de commande du système de contrôle de la température SpotOn™ Modèle370 | Système de surveillance de la température 3M™ SpotOn™ | Continuous electronic patient thermometer, battery-powered | Classe IIa | Non | non | non
2013-09-17 | ANTHOGYR | ANTHOGYR | Lot 12 forets S/L pour OPS2 - OPFESL-12 | Regroupement de forets | Fixture/appliance dental drill, reusable | Classe IIa | Non | non | non
2013-09-17 | ANTHOGYR | ANTHOGYR | Lot 4 tarauds pour OPS2 - OPTA-4 | Regroupement de tarauds | Fixture/appliance dental drill, reusable | Classe IIa | Non | non | non
2013-09-17 | ANTHOGYR | ANTHOGYR | Lot 6 foret L pour OPS2 - OPFEL-6 | Regroupement de forets | Fixture/appliance dental drill, reusable | Classe IIa | Non | non | non
2013-09-17 | ANTHOGYR | ANTHOGYR | Lot 6 forets pour OPS2 - OPFES-6 | Regroupement de forets | Fixture/appliance dental drill, reusable | Classe IIa | Non | non | non
2013-09-17 | ARROW INTERNATIONAL | TELEFLEX Médical | Kits CVC multi-lumières (Deux lumières) Haute pression avec Blue FlexTip® et revêtement antiseptique ARROWg-ard Blue®, gamme adulte | Set de cathétérisme veineux central multi-lumières (Deux lumières) en polyuréthane Haute pression avec revêtement antiseptique | Unclassified | Classe III | Non | oui | non
2013-09-17 | ARROW INTERNATIONAL | TELEFLEX Médical | Kits CVC multi-lumières Haute pression avec Blue FlexTip®, gamme adulte | Set de cathétérisme veineux central multi-lumières en polyuréthane Haute pression | Unclassified | Classe III | Non | oui | non
2013-09-17 | ARROW INTERNATIONAL | TELEFLEX Médical | Kits CVC multi-lumières (Quatre lumières) Haute pression avec Blue FlexTip® et revêtement antiseptique ARROWg-ard Blue®, gamme adulte | Set de cathétérisme veineux central multi-lumières (Quatre lumières) en polyuréthane Haute pression avec revêtement antiseptique | Unclassified | Classe III | Non | oui | non
2013-09-17 | ARROW INTERNATIONAL | TELEFLEX Médical | Kits CVC multi-lumières (Trois lumières) Haute pression avec Blue FlexTip® et revêtement antiseptique ARROWg-ard Blue®, gamme adulte | Set de cathétérisme veineux central multi-lumières (Trois lumières) en polyuréthane Haute pression avec revêtement antiseptique | Unclassified | Classe III | Non | oui | non
2013-09-17 | GAMBRO DASCO S.p.A. | BAXTER SAS | Générateur de dialyse ARTIS® AFB K | Système de dialyse | Haemodialysis system dialysate delivery unit | Classe IIb | Non | non | non
2013-09-17 | PROTHEOS Industrie | PROTHEOS Industrie | Cupule XLFIT | Composant acétabulaire d'une prothèse de hanche | Acetabulum prosthesis | Classe III | Non | oui | non
2013-09-17 | PROTHEOS Industrie | PROTHEOS Industrie | Insert Céramique XLFIT | Composant acétabulaire d'une prothèse de hanche | Acetabulum prosthesis | Classe III | Non | oui | non
2013-09-17 | PROTHEOS Industrie | PROTHEOS Industrie | Insert Polyéthylène XLFIT | Composant acétabulaire d'une prothèse de hanche | Acetabulum prosthesis | Classe III | Non | oui | non
2013-09-18 | Bausch & Lomb Incorporated | Bausch & Lomb France | Sterile Microflow Plus (30° & 45° Needle) | Aiguilles stériles pour Phaco-fragmentation | Unclassified | Classe IIb | Non | oui | non
2013-09-18 | Bausch & Lomb Incorporated | Bausch & Lomb France | Sterile Microflow 2.2 (30° Needle) | Aiguilles stériles pour Phaco-fragmentation | Unclassified | Classe IIb | Non | oui | non
2013-09-18 | Bausch & Lomb Incorporated | Bausch & Lomb France | Sterile Microflow (30° & 45° Needle) | Aiguilles stériles pour Phaco-fragmentation | Unclassified | Classe IIb | Non | oui | non
2013-09-18 | Bausch & Lomb Incorporated | Bausch & Lomb France | Sterile MICS Irrigation Sleeve | Aiguilles stériles pour Phaco-fragmentation | Unclassified | Classe IIb | Non | oui | non
2013-09-18 | Bausch & Lomb Incorporated | Bausch & Lomb France | Sterile MICS 1.8 Phaco Needle | Aiguilles stériles pour Phaco-fragmentation | Unclassified | Classe IIb | Non | oui | non
2013-09-18 | Bausch & Lomb Incorporated | Bausch & Lomb France | Sterile MICS 1.8 Phaco Needle Angled | Aiguilles stériles pour Phaco-fragmentation | Unclassified | Classe IIb | Non | oui | non
2013-09-18 | Bausch & Lomb Incorporated | Bausch & Lomb France | Sterile Needle Sleeve | Aiguilles stériles pour Phaco-fragmentation | Unclassified | Classe IIb | Non | oui | non
2013-09-18 | Bausch & Lomb Incorporated | Bausch & Lomb France | Sterile Needle Sleeve Phaco Accessory Pack 2.2 mm | Aiguilles stériles pour Phaco-fragmentation | Unclassified | Classe IIb | Non | oui | non
2013-09-18 | Bausch & Lomb Incorporated | Bausch & Lomb France | Sterile Vortex 19/20G (30° Angled Needle) | Aiguilles stériles pour Phaco-fragmentation | Unclassified | Classe IIb | Non | oui | non
2013-09-18 | Bausch & Lomb Incorporated | Bausch & Lomb France | Sterile Vortex 19/20G (30° Needle) | Aiguilles stériles pour Phaco-fragmentation | Unclassified | Classe IIb | Non | oui | non
2013-09-18 | Bausch & Lomb Incorporated | Bausch & Lomb France | Sterile Vortex 20/21G (30° Angled Needle) | Aiguilles stériles pour Phaco-fragmentation | Unclassified | Classe IIb | Non | oui | non
2013-09-18 | Bausch & Lomb Incorporated | Bausch & Lomb France | Sterile Vortex 20/21G (30° Needle) | Aiguilles stériles pour Phaco-fragmentation | Unclassified | Classe IIb | Non | oui | non
2013-09-18 | Bausch & Lomb Incorporated | Bausch & Lomb France | Sterile 19G Standard (30° & 45° Needle) | Aiguilles stériles pour Phaco-fragmentation | Unclassified | Classe IIb | Non | oui | non
2013-09-18 | Bausch & Lomb Incorporated | Bausch & Lomb France | Sterile 20G Thin Tip (30° & 45° Needle) | Aiguilles stériles pour Phaco-fragmentation | Unclassified | Classe IIb | Non | oui | non
2013-09-18 | Bausch & Lomb Incorporated | Bausch & Lomb France | Sterile 20G Thin Tip (30° Angled Needle) | Aiguilles stériles pour Phaco-fragmentation | Unclassified | Classe IIb | Non | oui | non
2013-09-18 | BOLTON MEDICAL SLU | ALBYN MEDICAL - SASU | TREOVANCE® | Endoprothèse Aortique Abdominale | Synthetic vascular graft | Classe III | Non | oui | non
2013-09-18 | BOSTON SCIENTIFIC Neuromodulation | BOSTON SCIENTIFIC | CoverEdge™ 4x8 Surgical Lead (32 Contact Paddle Lead) | Kit de sonde chirurgicale | Spinal cord electrical stimulation system, analgesic | DMIA | Non | oui | non
2013-09-18 | BOSTON SCIENTIFIC Neuromodulation | BOSTON SCIENTIFIC | GUIDE™ Deep Brain Stimulation (DBS) System | Logiciel | Spinal cord electrical stimulation system, analgesic | DMIA | Non | oui | non
2013-09-18 | BOSTON SCIENTIFIC Neuromodulation | BOSTON SCIENTIFIC | Paddle Blank for CoverEdge™ | Spatule pour sonde chirurgicale | Spinal cord electrical stimulation system, analgesic | DMIA | Non | oui | non
2013-09-18 | Covidien LLC | COVIDIEN France SAS | Palindrome™ Precision | Cathéter de précision pour hémodialyse chronique Extrémité symétrique | Haemodialysis catheter, implantable | Classe III | Non | oui | non
2013-09-18 | Covidien LLC | COVIDIEN France SAS | Palindrome™ Precision RT | Kit de cathéter de précision RT pour hémodialyse chronique Extrémité symétrique, tunnellisation rétrograde | Haemodialysis catheter, implantable | Classe III | Non | oui | non
2013-09-18 | Groupe SEBBIN | Groupe SEBBIN | Implants de mollet pré-remplis de gel de silicone, lisse LS03 | Implants de mollet | Prosthesis, internal, <specify> | Classe IIb | Non | oui | non
2013-09-18 | Groupe SEBBIN | Groupe SEBBIN | Implants de mollet pré-remplis de gel de silicone, texturé LS03 | Implants de mollet | Prosthesis, internal, <specify> | Classe IIb | Non | oui | non
2013-09-18 | Laboratoire ODOST | GIFRER BARBEZAT | Physiologica® Solution d'Eau de mer Hypertonique 50 mL / 100 mL | Spray nasal eau de mer hypertonique | Unclassified | Classe IIa | Non | non | non
2013-09-18 | Laboratoire ODOST | GIFRER BARBEZAT | Physiologica(r) Solution d'Eau de mer Isotonique 100 mL | Spray nasal eau de mer isotonique | Unclassified | Classe IIa | Non | non | non
2013-09-18 | MACO PHARMA | MACO PHARMA | MACO BIOTECH Cell Culture - Co-Culture bag | Poche pour culture cellulaire | Unclassified | Classe IIa | Non | oui | non | oui
2013-09-18 | SIEMENS AG | Siemens Healthcare S.A.S | Artis Q | Système d'angiographie entièrement numérisé, équipé d'un détecteur plat | Stationary angiographic x-ray system, digital | Classe IIb | Non | non | oui
2013-09-18 | SIEMENS AG | Siemens Healthcare S.A.S | Artis Q Zen | Système d'angiographie entièrement numérisé, équipé d'un détecteur plat | Stationary angiographic x-ray system, digital | Classe IIb | Non | non | oui
2013-09-18 | SIEMENS AG | Siemens Healthcare S.A.S | Artis Zeego | Système d'angiographie entièrement numérisé, équipé d'un détecteur plat | Stationary angiographic x-ray system, digital | Classe IIb | Non | non | oui
2013-09-18 | SIEMENS AG | Siemens Healthcare S.A.S | Artis Zeego Zen | Système d'angiographie entièrement numérisé, équipé d'un détecteur plat | Stationary angiographic x-ray system, digital | Classe IIb | Non | non | oui
2013-09-18 | Siemens Shenzhen Magnetic Resonance Ltd | Siemens Healthcare S.A.S | Magnetom Essenza | IRM Magnetom Essenza | MRI system, <specify> | Classe IIa | Non | non | non
2013-09-18 | 3M ESPE Dental Products | 3M France - Marchés de la Santé | Pâte d'essai - 3M ESPE Rely X™ Try-In Paste | Pâte d'essai - Teinte blanche opaque | Glass ionomer dental cement | Classe IIa | Non | non | non
2013-09-19 | ARROW INTERNATIONAL | TELEFLEX Médical | Produit d’introduction de gaine par voie percutanée avec surface antimicrobes ARROWg+ard | Introducteurs percutanés pour abord veineux avec valve hémostatique | Unclassified | Classe III | Non | oui | non
2013-09-19 | ASAHI INTECC CO., LTD. Medical Division | BIOSENSORS France | Fielder XT-A | Fil guide ASAHI pour angioplastie coronaire transluminale percutanée (ACTP) | Intravascular guiding catheter | Classe III | Non | oui | non
2013-09-19 | ASAHI INTECC CO., LTD. Medical Division | BIOSENSORS France | Fielder XT-R | Fil guide ASAHI pour angioplastie coronaire transluminale percutanée (ACTP) | Intravascular guiding catheter | Classe III | Non | oui | non
2013-09-19 | Bausch & Lomb Incorporated | Bausch & Lomb France | Combined vitrectomy Pack with valves, AFI and wide field illuminator (23Ga & 25Ga) | Pack de vitrectomie (Postérieure et Combinée) avec valves | Unclassified | Classe IIb | Non | oui | non
2013-09-19 | Bausch & Lomb Incorporated | Bausch & Lomb France | Combined vitrectomy Pack with valves and AFI (23Ga & 25Ga) | Pack de vitrectomie (Postérieure et Combinée) avec valves | Unclassified | Classe IIb | Non | oui | non
2013-09-19 | Bausch & Lomb Incorporated | Bausch & Lomb France | Combined vitrectomy Pack with valves and wide field illuminator (23Ga & 25Ga) | Pack de vitrectomie (Postérieure et Combinée) avec valves | Unclassified | Classe IIb | Non | oui | non
2013-09-19 | Bausch & Lomb Incorporated | Bausch & Lomb France | Combined vitrectomy Pack with valves (23Ga & 25Ga) | Pack de vitrectomie (Postérieure et Combinée) avec valves | Unclassified | Classe IIb | Non | oui | non
2013-09-19 | Bausch & Lomb Incorporated | Bausch & Lomb France | ESA kit-valved 6/Box (23Ga & 25Ga) | Trocarts et Canules ESA stériles avec valves | Unclassified | Classe IIb | Non | oui | non
2013-09-19 | Bausch & Lomb Incorporated | Bausch & Lomb France | Posterior vitrectomy Pack with valves, AFI and wide field illuminator (23Ga & 25Ga) | Pack de vitrectomie (Postérieure et Combinée) avec valves | Unclassified | Classe IIb | Non | oui | non
2013-09-19 | Bausch & Lomb Incorporated | Bausch & Lomb France | Posterior vitrectomy Pack with valves and AFI (23Ga & 25Ga) | Pack de vitrectomie (Postérieure et Combinée) avec valves | Unclassified | Classe IIb | Non | oui | non
2013-09-19 | Bausch & Lomb Incorporated | Bausch & Lomb France | Posterior vitrectomy Pack with valves and wide field illuminator (23Ga & 25Ga) | Pack de vitrectomie (Postérieure et Combinée) avec valves | Unclassified | Classe IIb | Non | oui | non
2013-09-19 | Bausch & Lomb Incorporated | Bausch & Lomb France | Posterior vitrectomy Pack with valves (23Ga & 25Ga) | Pack de vitrectomie (Postérieure et Combinée) avec valves | Unclassified | Classe IIb | Non | oui | non
2013-09-19 | Bausch & Lomb Incorporated | Bausch & Lomb France | Replacement valves 6/Box (23Ga & 25Ga) | Trocarts et Canules ESA stériles avec valves | Unclassified | Classe IIb | Non | oui | non
2013-09-19 | Bausch & Lomb Incorporated | Bausch & Lomb France | Single trocar-valved 6/Box (23Ga & 25Ga) | Trocarts et Canules ESA stériles avec valves | Unclassified | Classe IIb | Non | oui | non
2013-09-19 | BIOSENSORS Europe SA | BIOSENSORS France | BioPath 014™ | Cathéter à ballonnet à échange rapide pour PTA à libération de paclitaxel (utilisation pour des artères périphériques) | Peripheral angioplasty balloon catheter | Classe III | Non | oui | non
2013-09-19 | BIOSENSORS Europe SA | BIOSENSORS France | BioPath 035™ | Cathéter à ballonnet à échange rapide pour PTA à libération de paclitaxel (utilisation pour des artères périphériques) | Peripheral angioplasty balloon catheter | Classe III | Non | oui | non
2013-09-19 | BIOSENSORS Europe SA | BIOSENSORS France | BioStream™ | Cathéter à ballonnet à échange rapide pour PTCA à libération de paclitaxel | Basic coronary angioplasty balloon catheter | Classe III | Non | oui | non
2013-09-19 | KASIOS | KASIOS | Ancillaires ISCS - Débloqueur | Instrumentation ancillaires pour ISCS | Unclassified | Classe IIa | Non | non | non
2013-09-19 | KASIOS | KASIOS | Ancillaires ISCS - Fantômes ICC | Instrumentation ancillaires pour ISCS | Unclassified | Classe IIa | Non | non | non
2013-09-19 | KASIOS | KASIOS | Ancillaires ISCS - Impacteur | Instrumentation ancillaires pour ISCS | Unclassified | Classe IIa | Non | non | non
2013-09-19 | KASIOS | KASIOS | Ancillaires ISCS - Impacteur final | Instrumentation ancillaires pour ISCS | Unclassified | Classe IIa | Non | non | non
2013-09-19 | KASIOS | KASIOS | Ancillaires ISCS - Porte cage | Instrumentation ancillaires pour ISCS | Unclassified | Classe IIa | Non | non | non
2013-09-19 | MÖLNLYCKE HEALTH CARE AB | Molnlycke Health Care | Barrier® Surgical | Gants chirurgicaux | Hevea-latex surgical glove, non-powdered | Classe IIa | Non | oui | non
2013-09-19 | MÖLNLYCKE HEALTH CARE AB | Molnlycke Health Care | Biogel® Eclipse® | Gants chirurgicaux | Hevea-latex surgical glove, non-powdered | Classe IIa | Non | oui | non
2013-09-19 | MÖLNLYCKE HEALTH CARE AB | Molnlycke Health Care | Biogel® Eclipse® Indicator® | Gants chirurgicaux | Hevea-latex surgical glove, non-powdered | Classe IIa | Non | oui | non
2013-09-19 | MÖLNLYCKE HEALTH CARE AB | Molnlycke Health Care | Biogel® Eclipse® Indicator® Underglove | Gants chirurgicaux | Hevea-latex surgical glove, non-powdered | Classe IIa | Non | oui | non
2013-09-19 | MÖLNLYCKE HEALTH CARE AB | Molnlycke Health Care | Biogel® M Surgeons | Gants chirurgicaux | Hevea-latex surgical glove, non-powdered | Classe IIa | Non | oui | non
2013-09-19 | MÖLNLYCKE HEALTH CARE AB | Molnlycke Health Care | Biogel® PI Indicator® | Gants chirurgicaux | Polyisoprene surgical glove, non-powdered | Classe IIa | Non | oui | non
2013-09-19 | MÖLNLYCKE HEALTH CARE AB | Molnlycke Health Care | Biogel® PI Ultra Touch® | Gants chirurgicaux | Polyisoprene surgical glove, non-powdered | Classe IIa | Non | oui | non
2013-09-19 | MÖLNLYCKE HEALTH CARE AB | Molnlycke Health Care | Biogel® Skinsense® | Gants chirurgicaux | Polychloroprene surgical glove, non-powdered | Classe IIa | Non | oui | non
2013-09-19 | MÖLNLYCKE HEALTH CARE AB | Molnlycke Health Care | Biogel® Skinsense® Indicator® Undergloves | Gants chirurgicaux | Polychloroprene surgical glove, non-powdered | Classe IIa | Non | oui | non
2013-09-19 | MÖLNLYCKE HEALTH CARE AB | Molnlycke Health Care | Biogel® Super Sensitive® | Gants chirurgicaux | Hevea-latex surgical glove, non-powdered | Classe IIa | Non | oui | non
2013-09-19 | MÖLNLYCKE HEALTH CARE AB | Molnlycke Health Care | Biogel® Surgeon | Gants chirurgicaux | Hevea-latex surgical glove, non-powdered | Classe IIa | Non | oui | non
2013-09-19 | SCHWAGER MEDICA | BIOSENSORS France | Cathéter d'aspiration 6F | Cathéter de thrombo aspiration (utilisation dans le cadre d'une angioplastie coronaire percutanée (ACTP) | Tracheal suction catheter | Classe III | Non | oui | non
2013-09-19 | SCHWAGER MEDICA | BIOSENSORS France | Cathéter d'aspiration 7F | Cathéter de thrombo aspiration (utilisation dans le cadre d'une angioplastie coronaire percutanée (ACTP) | Tracheal suction catheter | Classe III | Non | oui | non
2013-09-19 | Société de Production de Pansements et Adhésifs | Société de Production de Pansements et Adhésifs | CASINO FAMILI - Spray nasal enrichi en eau de mer | Spray nasal enrichi en eau de mer | Nasal irrigation applicator | Classe IIa | Non | non | non
2013-09-19 | St Jude Medical Mediguide Navigation System | Abbott Medical France SAS | Technologie MediGuide™ | Système d'évaluation de l'anatomie vasculaire et cardiaque | Unclassified | Classe IIa | Non | non | non
2013-09-19 | STRYKER Neurovascular | STRYKER FRANCE SAS | Target® XL™ Coil détachable Helical Standard | Coils détachables | Neurovascular embolization implant | Classe III | Non | oui | non
2013-09-20 | ABOCA S.P.A. SOCIETA AGRICOLA | ABOCA S.P.A. SOCIETA AGRICOLA | Melilax | Microlavement avec Promelaxin | Unclassified | Classe IIb | Non | non | non
2013-09-20 | ABOCA S.P.A. SOCIETA AGRICOLA | ABOCA S.P.A. SOCIETA AGRICOLA | Melilax Pediatric | Microlavement avec Promelaxin | Unclassified | Classe IIb | Non | non | non
2013-09-20 | BMP Bulk medicines & Pharmaceuticals Production GmbH | RANIR (SAS) | Tablettes effervescentes, blancheur et fraîcheur, pour appareils dentaires by U | Tablettes effervescentes, blancheur et fraîcheur, pour appareils dentaires | Unclassified | Classe IIb | Non | non | non
2013-09-20 | Carestream Health, Inc | Carestream Health France | DRX 2530C Detector | Capteur numérique | Digital imager, radiation therapy | Classe IIa | Non | non | non
2013-09-20 | FUJIFILM SonoSite Inc. | FUJIFILM SonoSite | X-Porte | Échographe | Unclassified | Classe IIa | Non | non | non
2013-09-20 | KASIOS | KASIOS | Ancillaires PLAK / Fantômes KAGE PLAK | Ancillaires PLAK | Unclassified | Classe IIa | Non | non | non | oui
2013-09-20 | KASIOS | KASIOS | Ancillaires PLAK / Pose KAGE PLAK Réutilisable | Ancillaires PLAK | Unclassified | Classe IIa | Non | non | non | oui
2013-09-20 | KASIOS | KASIOS | Ancillaires TLIF / Pousse TLIF | Ancillaires TLIF | Unclassified | Classe IIa | Non | non | non
2013-09-20 | KASIOS | KASIOS | Kage RSFp | Cage cervicale en PEEK pré-remplie sur un ancillaire en polycarbonate | Spinal fusion cage, sterile | Classe III | Non | oui | non | oui
2013-09-20 | KASIOS | KASIOS | TLIF KAGE RSF | Cage lombaire pré-remplie | Bone reconstruction material, dental | Classe III | Non | oui | non
2013-09-20 | KASIOS | KASIOS | Wedge Kage RSFp | Cage cervicale en PEEK pré-remplie sur un ancillaire en polycarbonate | Spinal fusion cage, sterile | Classe III | Non | oui | non | oui
2013-09-20 | Kemin Pharmaceutica Unipessoal Lda | Kemin Pharmaceutica Unipessoal Lda | Phacodyne | Colorant intraoculaire | Unclassified | Classe IIa | Non | oui | non
2013-09-20 | MÖLNLYCKE HEALTH CARE AB | Molnlycke Health Care | Melgisorb Plus | Pansement absorbant alginate Calcium/Sodium | Exudate-absorbent dressing, hydrophilic-gel-forming | Classe IIb | Non | oui | non
2013-09-20 | MÖLNLYCKE HEALTH CARE AB | Molnlycke Health Care | Mepilex® Border Flex | Pansement Hydrocellulaire Auto-adhésif Siliconé | Wound-nonadherent dressing, absorbent | Classe IIb | Non | oui | non
2013-09-20 | Novintethical Pharma SA | Laboratoires URGO | Immunostim® Diarrhée | Traitement contre les dysfonctionnements de la diarrhée | Anti-diarrhoea mucosal barrier | Classe III | Non | non | non | oui
2013-09-20 | VASCUTEK Ltd | VASCUTEK France | Thoraflex Hybrid™ | Prothèse vasculaire hybride (plexus 4 branches et endoprothèse) | Unclassified | Classe III | Non | oui | non
2013-09-23 | ABIGO MEDICAL AB | INRESA | Sorbact® Pansement absorbant bactérioadsorbant | Pansement absorbant bactérioadsorbant | Compress, <specify> | Classe IIb | Non | oui | non
2013-09-23 | Carestream Health, Inc | Carestream Health France | Vue PACS | Station de travail pour l'affichage et le stockage des images radiographiques | Radiology picture archiving and communication system | Classe IIa | Non | non | non
2013-09-23 | COSMINTER Laboratoire Polydermyl | FDG International | Gamme de parapharmacie HEDO SECOURS : Gels lubrifiants | Gels lubrifiants | Unclassified | Classe IIa | Non | non | non
2013-09-23 | Dental Wings GmbH | Dental Wings GmbH | coDiagnostiX™ | Logiciel | Radiology picture archiving and communication system | Classe IIa | Non | non | non
2013-09-23 | EUROSIREL S.p.A. | FDG International | Gamme de parapharmacie HEDO SECOURS : Pansements spray | Pansements spray | Unclassified | Classe IIa | Non | non | non
2013-09-23 | EUROSIREL S.p.A. | FDG International | Gamme de parapharmacie HEDO SECOURS : Sérum physiologique | Sérum physiologique | Unclassified | Classe IIa | Non | oui | non
2013-09-23 | EUROSIREL S.p.A. | FDG International | Gamme de parapharmacie HEDO SECOURS : Spray glacial arnica | Spray glacial arnica | Unclassified | Classe IIa | Non | non | non
2013-09-23 | EUROSIREL S.p.A. | FDG International | Gamme de parapharmacie HEDO SECOURS : Thermomètre électronique | Thermomètre électronique | Unclassified | Classe IIa | Non | non | non
2013-09-23 | GOODMAN CO. LTD | ASAHI INTECC CO., LTD. Medical Division | GOODTEC Y-Connector Type OKAY II | Embout-raccord en Y | Unclassified | Classe IIa | Non | oui | non
2013-09-23 | Laboratoire Onyligne | FDG International | Gamme de parapharmacie HEDO SECOURS : Alcool modifié 70° | Alcool modifié 70° | Unclassified | Classe IIa | Non | non | non
2013-09-23 | Laboratoire Onyligne | FDG International | Gamme de parapharmacie HEDO SECOURS : Eosine aqueuse à 1% | Eosine aqueuse à 1% | Unclassified | Classe IIa | Non | non | non
2013-09-23 | Laboratoires Dermatologiques d' URIAGE | Laboratoires Dermatologiques d' URIAGE | ISOPHY Spray | Spray Nasal | Unclassified | Classe IIa | Non | oui | non
2013-09-23 | SPINEART SA | SPINEART SA | JULIET®po - Cage lombaire postérieure Extra Lordotique | Cage intersomatique lombaire Extra Lordotique (voie d'abord chirurgical postérieure) | Spinal fusion cage, sterile | Classe IIb | Non | oui | non
2013-09-23 | SPINEART SA | SPINEART SA | ROMEO®2 - Liaison transverse / Droite | Liaison transverse | Spinal fusion cage, sterile | Classe IIb | Non | oui | non
2013-09-23 | SPINEART SA | SPINEART SA | ROMEO®2 - Liaison transverse / Multiaxiale | Liaison transverse | Spinal fusion cage, sterile | Classe IIb | Non | oui | non
2013-09-23 | SPINEART SA | SPINEART SA | ROMEO®2 - Liaison transverse / Multiaxiale Pré-cintrée | Liaison transverse | Spinal fusion cage, sterile | Classe IIb | Non | oui | non
2013-09-23 | SPINEART SA | SPINEART SA | ROMEO®2 - Vis 25 D | Vis polyaxiale lombaire | Spinal fusion cage, sterile | Classe IIb | Non | oui | non
2013-09-23 | SPINEART SA | SPINEART SA | ROMEO®2 - Vis 25 T | Vis polyaxiale lombaire | Spinal fusion cage, sterile | Classe IIb | Non | oui | non
2013-09-23 | SPINEART SA | SPINEART SA | SCARLET®AC-T Cages cervicales intersomatiques | Cages cervicales intersomatiques | Spinal fusion cage, sterile | Classe IIb | Non | oui | non
2013-09-23 | SPINEART SA | SPINEART SA | SCARLET®CS | Cage cervicale intersomatique | Spinal fusion cage, sterile | Classe IIb | Non | oui | non
2013-09-23 | William Cook Europe ApS | William Cook Europe ApS | Zenith Alpha™ Thoracic Endovascular Graft | Endoprothèse vasculaire thoracique | Synthetic vascular graft | Classe III | Non | oui | non
2013-09-24 | ARROW INTERNATIONAL | TELEFLEX Médical | Cathéters veineux centraux 5 lumières avec Blue FlexTip®, gamme adulte | Sets de cathétérisme veineux centraux 5 lumières | Central venous catheterization kit | Classe III | Non | oui | non
2013-09-24 | ConvaTec Limited | Laboratoires CONVATEC | AQUACEL™ Extra™ | Pansement Hydrofiber™ avec renfort fibre | Exudate-absorbent dressing, hydrophilic-gel-forming | Classe IIb | Non | oui | non
2013-09-24 | Innerlite Inc. DBA Isolite Systems | EMERGO EUROPE B.V. | Isodry System | Système d'isolation dentaire | Dental suction system, surgical | Classe IIa | Non | non | non
2013-09-24 | Innerlite Inc. DBA Isolite Systems | EMERGO EUROPE B.V. | Isolite System | Systèmes d'isolation avec éclairage | Dental suction system, surgical | Classe IIa | Non | non | non
2013-09-24 | Innerlite Inc. DBA Isolite Systems | EMERGO EUROPE B.V. | Mouthpiece | Écarteurs dentaires | General-purpose dental retractor | Classe IIa | Non | non | non
2013-09-24 | SCIENCE ET MEDECINE | SCIENCE ET MEDECINE | Broche guide | Instrumentation ancillaire de pose d'implants orthopédiques | Surgical procedure kit, <specify> | Classe IIa | Non | non | non
2013-09-24 | SCIENCE ET MEDECINE | SCIENCE ET MEDECINE | Forêt | Instrumentation ancillaire de pose d'implants orthopédiques | Surgical procedure kit, <specify> | Classe IIa | Non | non | non
2013-09-24 | SCIENCE ET MEDECINE | SCIENCE ET MEDECINE | Guide de perçage pour butée d'épaule | Instrumentation ancillaire de pose d'implants orthopédiques | Surgical procedure kit, <specify> | Classe IIa | Non | non | non
2013-09-25 | DIPRO MEDICAL DEVICES S.r.l. DIPROMED SRL | THT BIO-SCIENCE | ANDROMESH | Treillis chirurgical en polymère, non biodégradable | Polymeric surgical mesh, non-biodegradable | Classe IIb | Non | oui | non | oui
2013-09-25 | DIPRO MEDICAL DEVICES S.r.l. DIPROMED SRL | THT BIO-SCIENCE | BASIC EVOLUTION | Treillis chirurgical en polymère, non biodégradable | Polymeric surgical mesh, non-biodegradable | Classe IIb | Non | oui | non | oui
2013-09-25 | DIPRO MEDICAL DEVICES S.r.l. DIPROMED SRL | THT BIO-SCIENCE | CMC Clear Mesh Composite | Treillis chirurgical en polymère composite | Composite-polymer surgical mesh | Classe IIb | Non | oui | non | oui
2013-09-25 | DIPRO MEDICAL DEVICES S.r.l. DIPROMED SRL | THT BIO-SCIENCE | INGYNE S | Treillis chirurgical en polymère, non biodégradable | Polymeric surgical mesh, non-biodegradable | Classe IIb | Non | oui | non | oui
2013-09-25 | DIPRO MEDICAL DEVICES S.r.l. DIPROMED SRL | THT BIO-SCIENCE | PLUG 3D | Treillis chirurgical en polymère, non biodégradable | Polymeric surgical mesh, non-biodegradable | Classe IIb | Non | oui | non | oui
2013-09-25 | DIPRO MEDICAL DEVICES S.r.l. DIPROMED SRL | THT BIO-SCIENCE | PLUG 3D EVOLUTION | Treillis chirurgical en polymère, non biodégradable | Polymeric surgical mesh, non-biodegradable | Classe IIb | Non | oui | non | oui
2013-09-25 | DIPRO MEDICAL DEVICES S.r.l. DIPROMED SRL | THT BIO-SCIENCE | 2P UCMC | Treillis chirurgical en polymère composite | Composite-polymer surgical mesh | Classe IIb | Non | oui | non | oui
2013-09-25 | DIPRO MEDICAL DEVICES S.r.l. DIPROMED SRL | THT BIO-SCIENCE | 3P EVOLUTION | Treillis chirurgical en polymère, non biodégradable | Polymeric surgical mesh, non-biodegradable | Classe IIb | Non | oui | non | oui
2013-09-25 | ELTECH S.R.L. | K-Laser | K-Laser Cube 2 | Dispositif laser à diode portable | Unclassified | Classe IIb | Non | non | non
2013-09-25 | ELTECH S.R.L. | K-Laser | K-Laser Cube 3 | Dispositif laser à diode portable | Unclassified | Classe IIb | Non | non | non
2013-09-25 | ELTECH S.R.L. | K-Laser | K-Laser Cube 4 | Dispositif laser à diode portable | Unclassified | Classe IIb | Non | non | non
2013-09-25 | KARL STORZ ENDOSKOPE GmbH Co.KG | KARL STORZ ENDOSCOPIE FRANCE | Image 1 Connect | Unité de contrôle de caméra | Endoscope video camera | Classe IIa | Non | non | non
2013-09-25 | STRYKER INSTRUMENTS | STRYKER FRANCE SAS | Fraises S2 (Diamond ENT bur, Single Use) |  | Diamond ENT bur, single-use | Classe IIa | Non | oui | non
2013-09-25 | STRYKER INSTRUMENTS | STRYKER FRANCE SAS | Fraises S2 (Metal/carbide ENT bur, single-use) | Fraises | Metal/carbide ENT bur, single-use | Classe IIa | Non | oui | non
2013-09-25 | STRYKER INSTRUMENTS | STRYKER FRANCE SAS | iVAS® Bone biopsy system | système de biopsie | Vertebral bone biopsy procedure kit | Classe IIa | Non | oui | non
2013-09-25 | STRYKER INSTRUMENTS | STRYKER FRANCE SAS | Pièce à main S2 | Pièce à main | Line-powered surgical drilling system motor | Classe IIa | Non | non | non | oui
2013-09-26 | Endologix Inc. | EMERGO EUROPE B.V. | Powerlink® System with IntuiTrak® Delivery System | Système avec système de largage IntuiTrak® pour anévrisme aortique abdominal (AAA) , (Modèles d'endoprothèse bifurquée et modèles accessoires) | Abdominal aorta endovascular stent-graft | Classe III | Non | oui | non
2013-09-26 | Endologix Inc. | EMERGO EUROPE B.V. | Powerlink® System with IntuiTrak® Delivery System Accessories | Système avec système de largage IntuiTrak® pour anévrisme aortique abdominal (AAA) , (Modèles d'endoprothèse bifurquée et modèles accessoires) | Abdominal aorta endovascular stent-graft | Classe III | Non | oui | non
2013-09-26 | HOYA Corporation | PENTAX France Life Care | Coloscopes Vidéo PENTAX EC-3890Li / EC-3890Mi | Coloscopes | Flexible video colonoscope | Classe IIa | Non | non | non
2013-09-26 | HOYA Corporation | PENTAX France Life Care | Gastroscope Vidéo PENTAX EG-3890TK | Gastroscope | Flexible video gastroscope | Classe IIa | Non | non | non
2013-09-26 | HOYA Corporation | PENTAX France Life Care | Vidéo Bronchoscope PENTAX EB-1990i | Vidéo Bronchoscope | Flexible video bronchoscope | Classe IIa | Non | non | non
2013-09-26 | SYNTHES GmbH | ANSPACH / SYNTHES | ChronOS Vivify - Système d'aspiration | Système d'aspiration | Bone marrow biopsy needle, single-use | Classe IIa | Non | oui | non
2013-09-26 | SYNTHES GmbH | ANSPACH / SYNTHES | Facet Wedge | Système de fixation | Bone-screw internal spinal fixation system | Classe IIb | Non | non | non
2013-09-27 | EUROS | EUROS | Ancillaire pour cage intersomatique transforaminale lombaire E.CROSS | Ancillaire pour cage intersomatique transforaminale lombaire | Orthopaedic surgical procedure kit, non-medicated, reusable | Classe IIa | Non | non | non
2013-09-27 | Labodial | Labodial | AS-PERI | Pose de perfusion sur voie périphérique au bras du malade | Intravenous administration set, <specify> | Classe III | Non | oui | non
2013-09-27 | Labodial | Labodial | A11 220 - Set de pose et/ou retrait de perfusion | Set de pose et/ou retrait de perfusion | Intravenous administration set, <specify> | Classe III | Non | oui | non
2013-09-27 | Labodial | Labodial | Canule de réinjection avec mandrin | Canule de réinjection avec mandrin | Unclassified | Classe IIa | Non | oui | non
2013-09-27 | Labodial | Labodial | Racccord Pleural | Raccord Pleural | Unclassified | Classe IIa | Non | oui | non
2013-09-27 | Labodial | Labodial | Raccord + site d'injection | Raccord + site d'injection | Unclassified | Classe IIa | Non | oui | non
2013-09-27 | Labodial | Labodial | Raccord avec PVC | Raccord avec PVC | Unclassified | Classe IIa | Non | oui | non
2013-09-27 | Labodial | Labodial | Raccord avec tube PVC | Raccord avec tube PVC | Unclassified | Classe IIa | Non | oui | non
2013-09-27 | Labodial | Labodial | Raccord biconique | Raccord biconique | Unclassified | Classe IIa | Non | oui | non
2013-09-27 | Labodial | Labodial | Raccord CH18 à CH26 | Raccord CH18 à CH36 | Unclassified | Classe IIa | Non | oui | non
2013-09-27 | Labodial | Labodial | Raccord CH30-40 | Raccord CH30-40 | Unclassified | Classe IIa | Non | oui | non
2013-09-27 | Labodial | Labodial | Raccord droit | Raccord droit | Unclassified | Classe IIa | Non | oui | non
2013-09-27 | Labodial | Labodial | Raccord droit + tube | Raccord droit + tube | Unclassified | Classe IIa | Non | oui | non
2013-09-27 | Labodial | Labodial | Raccord droit nounou | Raccord droit nounou | Unclassified | Classe IIa | Non | oui | non
2013-09-27 | Labodial | Labodial | Raccord droit pour drains CH28-30 | Raccord droit pour drains CH28-30 | Unclassified | Classe IIa | Non | oui | non
2013-09-27 | Labodial | Labodial | Raccord droit pour Pleurocath® | Raccord droit pour Pleurocath® | Unclassified | Classe IIa | Non | oui | non
2013-09-27 | Labodial | Labodial | Raccord en Y | Raccord en Y | Unclassified | Classe IIa | Non | oui | non
2013-09-27 | Labodial | Labodial | Raccord pédiatrique | Raccord pédiatrique | Unclassified | Classe IIa | Non | non | non
2013-09-27 | Labodial | Labodial | Raccord universel | Raccord universel | Unclassified | Classe IIa | Non | oui | non
2013-09-27 | Labodial | Labodial | Raccord 3/8 pour 2 drains | Raccord 3/8 pour 2 drains | Unclassified | Classe IIa | Non | oui | non
2013-09-27 | Miele & Cie KG | OLYMPUS France | ETD4 Laveur-Désinfecteur | Laveur-Désinfecteur | Unclassified | Classe IIb | Non | non | non
2013-09-27 | Oticon Medical AB | PRODITION (Interacoustics) | Processeur (ou aide auditive) Ponto Plus du système à ancrage osseux Ponto | Processeur Ponto Plus | Anchored bone-conduction hearing aid | Classe IIa | Non | non | non
2013-09-27 | Oticon Medical AB | PRODITION (Interacoustics) | Processeur (ou aide auditive) Ponto Plus Power du système à ancrage osseux Ponto | Processeur Ponto Plus Power | Anchored bone-conduction hearing aid | Classe IIa | Non | non | non
2013-09-27 | SOFRADIM Production | COVIDIEN France SAS | Parietex™ Ugytex™ | Dispositif de réparation du plancher pelvien | Composite-polymer surgical mesh | Classe IIb | Non | oui | non
2013-09-30 | AVITA Corporation | MAGNIEN | EASYTHERM Parlant | Thermomètre | Thermometer, electronic, infrared, <specify> | Classe IIa | Non | non | non
2013-09-30 | AVITA Corporation | MAGNIEN | Thermomètre Auriculaire | Thermomètre | Thermometer, electronic, <specify> | Classe IIa | Non | non | non
2013-09-30 | Coherex Medical Inc. | MediMark Europe | Coherex WaveCrest® Left Atrial Appendage Occlusion System | Système d’occlusion de l’appendice auriculaire gauche | Cardiovascular patch, synthetic | Classe III | Non | oui | non
2013-09-30 | Coherex Medical Inc. | MediMark Europe | Coherex WaveCrest® Left Atrial Appendage Occlusion System Delivery Sheath | Gaine de largage du Système d’occlusion de l’appendice auriculaire gauche | Cardiac occluder delivery catheter | Classe III | Non | oui | non
2013-09-30 | DISPOTECH Srl | Laboratoires GILBERT | FREEZY ICE-PACK | Pochette de glace | Cold therapy gel | Classe IIa | Non | non | non
2013-09-30 | EUROS | EUROS | Ancillaire pour Plaques Cervicales E.2S | Ancillaire pour Plaques Cervicales | Orthopaedic surgical procedure kit, non-medicated, reusable | Classe IIa | Non | non | non
2013-09-30 | EUROS | EUROS | DEFI SCREWS | Vis d'ostéosynthèse canulées à compression diam. 2.5 - 3.2 - 4.5 - 7.5 mm | Orthopaedic bone screw, non-biodegradable, sterile | Classe IIb | Non | oui | non
2013-09-30 | EUROS | EUROS | DEFI WIRES | Broche d'ostéosynthèse Double Trocart et Mesureur pour vis | Orthopaedic bone pin, non-biodegradable | Classe IIb | Non | oui | non
2013-09-30 | EUROS | EUROS | E.2S | Plaque antérieure cervicale | Spinal fixation plate, non-biodegradable | Classe IIb | Non | oui | non
2013-09-30 | In2Bones | In2Bones | DUAFIT | Implant interphalangien | Ligament anchor | Classe IIb | Non | oui | non | oui
2013-09-30 | In2Bones | In2Bones | Starter | Instruments chirurgicaux | Orthopaedic bone screw starter/notcher | Classe IIa | Non | non | non
2013-09-30 | K-jump Health Co. Ltd. | MAGNIEN | Thermomètre Hypothermie | Thermomètre | Thermometer, electronic, <specify> | Classe IIa | Non | non | non
2013-09-30 | Laboratoire de Diffusion de Produits de Santé Appliquée | Laboratoires GILBERT | Gel lubrifiant hydratant | Gel lubrifiant hydratant | Intermittent electronic patient thermometer | Classe IIa | Non | non | non
2013-09-30 | Laboratoire de Diffusion de Produits de Santé Appliquée | Laboratoires GILBERT | Solution de chlorure de sodium stérile à 0.9% | Solution nasale et ophtalmique - Solution pour le lavage des plaies | Unclassified | Classe IIa | Non | oui | non
2013-09-30 | Laboratoire de Diffusion de Produits de Santé Appliquée | Laboratoires GILBERT | Spray Nasal, Solution d'eau de mer hypertonique 18% | Spray nasal d'eau de mer | Nasal irrigation saline solution, non-sterile | Classe IIa | Non | non | non
2013-09-30 | Laboratoire de Diffusion de Produits de Santé Appliquée | Laboratoires GILBERT | Spray Nasal, Solution d'eau de mer hypertonique 28% | Solution d'eau de mer | Nasal irrigation saline solution, non-sterile | Classe IIa | Non | non | non
2013-09-30 | Laboratoire de Diffusion de Produits de Santé Appliquée | Laboratoires GILBERT | Spray Nasal, Solution d'eau de mer isotonique | Spray nasal d'eau de mer | Nasal irrigation saline solution, non-sterile | Classe IIa | Non | non | non
2013-09-30 | Laboratoires GILBERT | Laboratoires GILBERT | Compresses Calmantes Apaisantes | Compresses Calmantes Apaisantes | Unclassified | Classe IIa | Non | non | non
2013-09-30 | Laboratoires GILBERT | Laboratoires GILBERT | Compresses nettoyage des plaies superficielles | Compresses nettoyage des plaies superficielles | Germicidal sponge | Classe III | Non | oui | non
2013-09-30 | Laboratoires GILBERT | Laboratoires GILBERT | Eau purifiée stérile | Eau purifiée stérile | Sterile wound irrigation solution, saline | Classe IIa | Non | oui | non
2013-09-30 | Laboratoires GILBERT | Laboratoires GILBERT | Eosine aqueuse à 2% stérile | Solution cutanée asséchante | Unclassified | Classe IIa | Non | oui | non
2013-09-30 | Laboratoires GILBERT | Laboratoires GILBERT | Eosine en spray | Solution cutanée asséchante | Unclassified | Classe IIa | Non | non | non
2013-09-30 | Laboratoires GILBERT | Laboratoires GILBERT | Pansements Hémostatiques | Pansements Hémostatiques | Skin-cover adhesive strip | Classe IIa | Non | non | non | oui
2013-09-30 | Laboratoires GILBERT | Laboratoires GILBERT | Pansements Hydrocolloïdes | Pansements Hydrocolloïdes | Skin-cover adhesive strip | Classe IIa | Non | non | non
2013-09-30 | Laboratoires GILBERT | Laboratoires GILBERT | Soin après brûlures superficielles en sachet-doses | Soin après brûlures superficielles en sachet-doses | Unclassified | Classe IIa | Non | non | non | oui
2013-09-30 | Laboratoires GILBERT | Laboratoires GILBERT | Soin après brûlures superficielles en spray | Soin après brûlures superficielles en spray | Unclassified | Classe IIa | Non | non | non | oui
2013-09-30 | Laboratoires GILBERT | Laboratoires GILBERT | Solution de chlorure de sodium stérile à 0.9% (multi-usages) | Solution stérile de chlorure de sodium (NaCl à 0.9%) | Unclassified | Classe IIa | Non | oui | non
2013-09-30 | Laboratoires GILBERT | Laboratoires GILBERT | Solution de chlorure de sodium stérile à 0.9% (pour le lavage des plaies) | Solution stérile de chlorure de sodium (NaCl à 0.9%) | Sterile wound irrigation solution, saline | Classe IIa | Non | oui | non
2013-09-30 | Laboratoires GILBERT | Laboratoires GILBERT | Solution de Milian | Solution aqueuse asséchante | Unclassified | Classe IIa | Non | oui | non
2013-09-30 | Laboratoires GILBERT | Laboratoires GILBERT | Spray Nasal d'eau de mer fluidifiant | Spray Nasal d'eau de mer fluidifiant | Nasal irrigation saline solution, non-sterile | Classe IIa | Non | non | non
2013-09-30 | Laboratoires GILBERT | Laboratoires GILBERT | Spray Nasal, eau de mer hypertonique | Spray Nasal, eau de mer hypertonique | Nasal irrigation saline solution, sterile | Classe IIa | Non | oui | non
2013-09-30 | Laboratoires GILBERT | Laboratoires GILBERT | Spray Nasal, eau de mer isotonique | Spray Nasal, eau de mer isotonique | Nasal irrigation saline solution, sterile | Classe IIa | Non | oui | non
2013-09-30 | Laboratoires GILBERT | Laboratoires GILBERT | Sutures Chirurgicales Adhésives Stériles | Sutures Chirurgicales Adhésives Stériles | OR light | Classe IIa | Non | oui | non
2013-09-30 | Laboratoires GILBERT | Laboratoires GILBERT | Thermomètre Digital Flexible | Thermomètre Digital Flexible | Intermittent electronic patient thermometer | Classe IIa | Non | non | non
2013-09-30 | Laboratoires GILBERT | Laboratoires GILBERT | Thermomètre Digital Rigide | Thermomètre Digital Rigide | Intermittent electronic patient thermometer | Classe IIa | Non | non | non
2013-09-30 | MICROLIFE AG Swiss Corporation | MAGNIEN | Tensiomètre Brassard BP3 Dr Smith | Tensiomètre | Blood pressure monitor, noninvasive | Classe IIa | Non | non | non
2013-09-30 | MICROLIFE AG Swiss Corporation | MAGNIEN | Tensiomètre Brassard BP3 NEW TEST | Tensiomètre | Blood pressure monitor, noninvasive | Classe IIa | Non | non | non
2013-09-30 | MICROLIFE AG Swiss Corporation | MAGNIEN | Tensiomètre Brassard Grd Ecran | Tensiomètre | Blood pressure monitor, noninvasive | Classe IIa | Non | non | non
2013-09-30 | MICROLIFE AG Swiss Corporation | MAGNIEN | Tensiomètre Brassard Grd Ecran PHARMEA | Tensiomètre | Blood pressure monitor, noninvasive | Classe IIa | Non | non | non
2013-09-30 | MICROLIFE AG Swiss Corporation | MAGNIEN | Tensiomètre Brassard rigide Cuff | Tensiomètre | Blood pressure monitor, noninvasive | Classe IIa | Non | non | non
2013-09-30 | MICROLIFE AG Swiss Corporation | MAGNIEN | Tensiomètre Brassard rigide Cuff EXACTO | Tensiomètre | Blood pressure monitor, noninvasive | Classe IIa | Non | non | non
2013-09-30 | MICROLIFE AG Swiss Corporation | MAGNIEN | Tensiomètre Brassard rigide Cuff GIPHAR | Tensiomètre | Blood pressure monitor, noninvasive | Classe IIa | Non | non | non
2013-09-30 | MICROLIFE AG Swiss Corporation | MAGNIEN | Tensiomètre poignet MAM | Tensiomètre | Blood pressure monitor, noninvasive | Classe IIa | Non | non | non
2013-09-30 | MICROLIFE AG Swiss Corporation | MAGNIEN | Tensiomètre poignet MAM EXACTO | Tensiomètre | Blood pressure monitor, noninvasive | Classe IIa | Non | non | non
2013-09-30 | MICROLIFE AG Swiss Corporation | MAGNIEN | Tensiomètre poignet MAM GIPHAR | Tensiomètre | Blood pressure monitor, noninvasive | Classe IIa | Non | non | non
2013-09-30 | MICROLIFE AG Swiss Corporation | MAGNIEN | Thermomètre Digitaux embout rigide | Thermomètre | Thermometer, electronic, <specify> | Classe IIa | Non | non | non
2013-09-30 | MICROLIFE AG Swiss Corporation | MAGNIEN | Thermomètre électronique sous blister | Thermomètre | Thermometer, electronic, <specify> | Classe IIa | Non | non | non
2013-09-30 | MICROLIFE AG Swiss Corporation | MAGNIEN | Thermomètre flexible | Thermomètre | Thermometer, electronic, <specify> | Classe IIa | Non | non | non
2013-09-30 | MICROLIFE AG Swiss Corporation | MAGNIEN | Thermomètre flexible BEBE embout olive doré | Thermomètre | Thermometer, electronic, <specify> | Classe IIa | Non | non | non
2013-09-30 | MICROLIFE AG Swiss Corporation | MAGNIEN | Thermomètre flexible embout doré grd écran | Thermomètre | Thermometer, electronic, <specify> | Classe IIa | Non | non | non
2013-09-30 | MICROLIFE AG Swiss Corporation | MAGNIEN | Thermomètre flexible rapide BB&CO | Thermomètre | Thermometer, electronic, <specify> | Classe IIa | Non | non | non
2013-09-30 | MICROLIFE AG Swiss Corporation | MAGNIEN | Thermomètre Frontal 1 sec | Thermomètre | Thermometer, electronic, infrared, <specify> | Classe IIa | Non | non | non
2013-09-30 | MICROLIFE AG Swiss Corporation | MAGNIEN | Thermomètre médical embout flexible | Thermomètre | Thermometer, electronic, <specify> | Classe IIa | Non | non | non
2013-09-30 | Orbusneich Medical BV | Orbusneich Medical BV | Combo Bio-engineered Sirolimus Eluting Stent | Système d'endoprothèse coronarienne | Antibody-coated coronary artery stent, drug-eluting | Classe III | MURINE | oui | non
2013-09-30 | SABILUC | Laboratoires GILBERT | Compresse 1er secours | Compresse 1er secours | Germicidal sponge | Classe IIa | Non | non | non
2013-09-30 | SABILUC | Laboratoires GILBERT | Eosine aqueuse à 2% stérile | Solution cutanée asséchante | Unclassified | Classe IIa | Non | oui | non
2013-09-30 | SABILUC | Laboratoires GILBERT | Eosine en spray | Solution cutanée asséchante | Unclassified | Classe IIa | Non | non | non
2013-09-30 | SABILUC | Laboratoires GILBERT | Spray Nasal, Solution d'eau de mer isotonique | Spray nasal. Solution d'eau de mer isotonique | Nasal irrigation saline solution, sterile | Classe IIa | Non | oui | non
2013-09-30 | SABILUC | Laboratoires GILBERT | Thermomètre Digital Flexible | Thermomètre Digital Flexible | Intermittent electronic patient thermometer | Classe IIa | Non | non | non
2013-09-30 | SABILUC | Laboratoires GILBERT | Thermomètre Digital Rigide | Thermomètre Digital Rigide | Intermittent electronic patient thermometer | Classe IIa | Non | non | non
2013-09-30 | SEFAM | SEFAM | Masque Breeze Facial+ | Accessoire pour ventilation par voie bucco-nasale | Partial-rebreathing oxygen face mask | Classe IIa | Non | non | non
2013-09-30 | SEFAM | SEFAM | Masque Breeze Facial Comfort | Accessoire pour ventilation par voie bucco-nasale | Partial-rebreathing oxygen face mask | Classe IIa | Non | non | non
2013-09-30 | SEFAM | SEFAM | Masque Breeze Nasal | Accessoire pour ventilation par voie nasale | Partial-rebreathing oxygen face mask | Classe IIa | Non | non | non
2013-09-30 | SEFAM | SEFAM | Masque Breeze Nasal+ | Accessoire pour ventilation par voie nasale | Partial-rebreathing oxygen face mask | Classe IIa | Non | non | non
2013-09-30 | SEFAM | SEFAM | Masque Breeze Nasal Comfort | Accessoire pour ventilation par voie nasale | Partial-rebreathing oxygen face mask | Classe IIa | Non | non | non
2013-09-30 | SEFAM | SEFAM | Masque Breeze Pillows | Acessoire pour ventilation par voie nasale | Partial-rebreathing oxygen face mask | Classe IIa | Non | non | non
2013-09-30 | SUGANT | SUGANT | Gaine de protection en latex non stérile pour sonde à ultrasons SUGANT | Gaine de protection en latex non stérile pour sonde à ultrasons | Cover, <specify> | Classe IIa | Non | non | non
2013-09-30 | SUGANT | SUGANT | Gel lubrifiant Aloé Véra SUGANT | Gel lubrifiant aqueux | General body orifice lubricant | Classe IIa | Non | non | non
2013-09-30 | SUGANT | SUGANT | Gel lubrifiant Naturel | Gel lubrifiant aqueux | General body orifice lubricant | Classe IIa | Non | non | non
2013-09-30 | SUGANT | SUGANT | Veganix Spray | Solution pour irrigation vaginale | Vaginal douche, single-use | Classe IIa | Non | non | non
2013-09-30 | SUGANT | SUGANT | Xceptionnelle | Préservatifs masculins en latex, à effet retardant | Contraceptive, condom, male | Classe IIb | Non | oui | non
2013-09-30 | VITROBIO | Laboratoires GILBERT | DOLOHERP | Solution visqueuse pour traitement de l'herpès labial | Antimicrobial cleanser, gel | Classe IIa | Non | non | non | oui
2013-10-01 | AURENA Laboratories AB | COOPERATION PHARMACEUTIQUE FRANCAISE | Spray anti-adhésif stérile | Spray anti-adhésif stérile - Solution pour application cutanée | Unclassified | Classe IIa | Non | oui | non
2013-10-01 | BIOMET | BIOMET | CEMENT PLUG COROL | Obturateur à ciment | Orthopaedic cement restrictor | Classe IIb | Non | oui | non | oui
2013-10-01 | BIOMET | BIOMET | DISTAL PLUG | Obturateur à ciment | Orthopaedic cement restrictor | Classe IIb | Non | oui | non | oui
2013-10-01 | BIOMET France | BIOMET France | Bol mélangeur et spatule | Mélangeur | Orthopaedic cement mixer, manual | Classe IIa | Non | oui | non | oui
2013-10-01 | BIOMET France | BIOMET France | Brosses : Préparation d'un lit osseux | Préparation du lit osseux | Intramedullary canal cleaning brush, reusable | Classe IIa | Non | oui | non | oui
2013-10-01 | BIOMET France | BIOMET France | Embout pour genou | Applicateur de ciment | Orthopaedic cement dispenser | Classe IIa | Non | oui | non | oui
2013-10-01 | BIOMET France | BIOMET France | Embouts Optivac | Applicateur de ciment | Orthopaedic cement dispenser | Classe IIa | Non | oui | non
2013-10-01 | BIOMET France | BIOMET France | Optilavage™ System | Unité de lavage | Lavage unit, orthopaedic | Classe IIa | Non | oui | non | oui
2013-10-01 | BIOMET France | BIOMET France | Optivac : Système de mélange sous vide | Mélangeur de ciment | Orthopaedic cement mixer, manual | Classe IIa | Non | oui | non | oui
2013-10-01 | BIOMET France | BIOMET France | Optivac™ Fusion | Mélangeur de ciment | Orthopaedic cement mixer, manual | Classe IIa | Non | oui | non | oui
2013-10-01 | BIOMET France | BIOMET France | Poignée OptiLavage™ | Unité de lavage | Lavage unit, orthopaedic | Classe IIa | Non | non | non | oui
2013-10-01 | BIOMET France | BIOMET France | Pressurisateur à ciment acétabulaire | Pressurisateur de ciment | Cement, orthopaedic, <specify> | Classe IIa | Non | oui | non | oui
2013-10-01 | BIOMET France | BIOMET France | Pressurisateur fémoral II | Pressurisateur de ciment | Cement, orthopaedic, <specify> | Classe IIa | Non | oui | non | oui
2013-10-01 | BIOMET France | BIOMET France | Protecteur de cupule | Pressurisateur de ciment | Cement, orthopaedic, <specify> | Classe IIa | Non | non | non | oui
2013-10-01 | CLARIANCE | CLARIANCE | Biomega | Système de fixation rachidienne interne, vis à os | Bone-screw internal spinal fixation system | Classe IIb | Non | non | non | oui
2013-10-01 | CLARIANCE | CLARIANCE | Idys™-ALIF | Cage de fusion vertébrale | Spinal fusion cage, sterile | Classe IIb | Non | non | non
2013-10-01 | EUROSIREL S.p.A. | FDG International | HEDO SECOURS : Pansement antiseptiques | Gamme de parapharmacie : Pansement antiseptiques | Unclassified | Classe IIb | BOVINE | non | non
2013-10-01 | MEDICREA INTERNATIONAL | MEDICREA INTERNATIONAL | PASS LP - Extension et écrou de reprise | Extension et écrou de reprise | Bone-screw internal spinal fixation system | Classe IIa | Non | non | non
2013-10-01 | MEDICREA INTERNATIONAL | MEDICREA INTERNATIONAL | STABOLT - Adaptateur 4 trous pour fantôme plaque lombosacrée | Adaptateur 4 trous pour fantôme plaque lombosacrée | Orthopaedic surgical procedure kit, non-medicated, reusable | Classe IIa | Non | non | non
2013-10-01 | MEDICREA INTERNATIONAL | MEDICREA INTERNATIONAL | STABOLT - Fantôme pour plaque lombosacrée | Fantôme pour plaque lombosacrée 115° / 130° | Orthopaedic prosthesis implantation instrument, reusable | Classe IIa | Non | non | non
2013-10-01 | NEWCLIP TECHNICS - | NEWCLIP TECHNICS - | Foret à encliquetage rapide Ø2.3 mm (ANC498) | Foret à encliquetage rapide Ø2.3 mm (ANC498)) | Non-sterile fluted surgical drill, reusable | Classe IIa | Non | non | non
2013-10-01 | NEWCLIP TECHNICS - | NEWCLIP TECHNICS - | Fraise Shannon longue Ø2 mm (ANC476) | Fraise Shannon longue Ø2 mm (ANC476) | Non-sterile fluted surgical drill, reusable | Classe IIa | Non | oui | non
2013-10-01 | NEWCLIP TECHNICS - | NEWCLIP TECHNICS - | Kit à usage unique pour fractures du radius distal Initial R | Kit à usage unique pour fractures du radius distal | unclassified | Classe IIb | Non | oui | non
2013-10-01 | NEWCLIP TECHNICS - | NEWCLIP TECHNICS - | Plaque pour fractures du radius distal - Non Stérile | Plaque pour fractures du radius distal - Non Stérile | unclassified | Classe IIb | Non | non | non
2013-10-01 | NEWCLIP TECHNICS - | NEWCLIP TECHNICS - | Plaque pour fractures du radius distal - Stérile | Plaque pour fractures du radius distal - Stérile | unclassified | Classe IIb | Non | oui | non
2013-10-01 | NEWCLIP TECHNICS - | NEWCLIP TECHNICS - | Vis verrouillée DTS2 - Stérile | Vis verrouillée DTS2 - Stérile - Diamètre 2.8 mm L10 à 28 mm | Bone screw, non-biodegradable | Classe IIb | Non | oui | non
2013-10-02 | Brightness Medical Devices | VITALITEC International | Système d'Aspiration Lavage | Système d'Aspiration Lavage | Surgical irrigation/aspiration tubing set | Classe IIa | Non | oui | non
2013-10-02 | Changzhou kangdi Medical stapler Co., Ltd | VITALITEC International | Ciseaux type Metzenbaum à usage unique | Ciseaux laparoscopiques | Endotherapy electrosurgical diathermy system electrode, single-use | Classe IIb | Non | oui | non
2013-10-02 | STRYKER INSTRUMENTS | STRYKER FRANCE SAS | SONOPET® - Lames Sonic Control | Lames Sonic Control | Ultrasonic surgical system handpiece tip, single-use | Classe IIa | Non | oui | non
2013-10-02 | STRYKER INSTRUMENTS | STRYKER FRANCE SAS | SONOPET® - Sets de tubulures d'aspiration et d'irrigation jetables | Sets de tubulures d'aspiration et d'irrigation jetables | Ultrasonic surgical system handpiece tip, single-use | Classe IIa | Non | oui | non
2013-10-02 | STRYKER MEDTECH K.K. | STRYKER FRANCE SAS | SONOPET® Universal Handpiece | Pièce à main universelle | Universal foot-controlled ultrasonic surgical system handpiece, reusable | Classe IIb | Non | non | non
2013-10-03 | DeguDent GmbH | DENTSPLY SIRONA FRANCE | Crypton® for Brain MC XL | Blocs Co-Cr pour la réalisation de restaurations dentaires | Dental casting non-noble alloy | Classe IIa | Non | non | non
2013-10-03 | DeguDent GmbH | DENTSPLY SIRONA FRANCE | Crypton® for inLab | Blocs Co-Cr pour la réalisation de restaurations dentaires | Dental casting non-noble alloy | Classe IIa | Non | non | non
2013-10-03 | STRYKER Endoscopy | STRYKER FRANCE SAS | IDEAL Eyes™ precision HD | Arthroscopes rigides | Rigid arthroscope | Classe IIa | Non | non | non | oui
2013-10-04 | AMPLITUDE | AMPLITUDE | Logiciel de navigation PTH pour station Amplivision V3 version 2.0 | Systèmes pour chirurgie assistée par ordinateur | Robotic surgical navigation system application software | Classe IIa | Non | non | non
2013-10-04 | B. BRAUN Surgical | B. BRAUN MEDICAL | Hystoacryl® | Colle tissulaire | Skin-approximation adhesive | Classe III | Non | oui | non
2013-10-04 | B. BRAUN Surgical | B. BRAUN MEDICAL | MonoPlus® | Suture synthétique résorbable stérile | unclassified | Classe III | Non | oui | non
2013-10-04 | B. BRAUN Surgical | B. BRAUN MEDICAL | Monosyn® Quick | Suture chirurgicale stérile résorbable monofilamment de glyconate | Polyglyconate suture | Classe III | Non | oui | non
2013-10-04 | B. BRAUN Surgical | B. BRAUN MEDICAL | Optilène® Mesh | Treillis implantable pour le renforcement des structures de tissu conjonctif | Mesh, polymeric, <specify> | Classe IIb | Non | oui | non
2013-10-04 | B. BRAUN Surgical | B. BRAUN MEDICAL | Optilène® Mesh Elastic | Treillis implantable pour le renforcement des structures de tissu conjonctif | Mesh, polymeric, <specify> | Classe IIb | Non | oui | non
2013-10-04 | B. BRAUN Surgical | B. BRAUN MEDICAL | Optilène® Mesh LP | Treillis implantable pour le renforcement des structures de tissu conjonctif | Mesh, polymeric, <specify> | Classe IIb | Non | oui | non
2013-10-04 | B. BRAUN Surgical | B. BRAUN MEDICAL | Premilene® Mesh | Treillis implantable pour le renforcement des structures de tissu conjonctif | Mesh, polymeric, <specify> | Classe IIb | Non | oui | non
2013-10-04 | B. BRAUN Surgical | B. BRAUN MEDICAL | Safil® Mesh | Treillis (maillage de filaments) d'acide polyglycolique, résorbable | Polyglycolic acid suture | Classe III | Non | oui | non
2013-10-04 | B. BRAUN Surgical | B. BRAUN MEDICAL | Safil® Violet | Suture synthétique résorbable stérile | unclassified | Classe III | Non | oui | non
2013-10-04 | B. BRAUN Surgical | B. BRAUN MEDICAL | Tendo-Loop | Set chirurgical pour la réparation des tendons rompus selon la technique de Tsugé | Polyester suture | Classe IIb | Non | oui | non
2013-10-04 | BIOMATLANTE | BIOMATLANTE | OSTEOTWIN™ Polylactic | Vis d'interférence résorbable | unclassified | Classe III | Non | oui | non
2013-10-04 | BK Medical ApS | BARD France | Echographe Pro Focus 2202 | Echographe | General-purpose ultrasound imaging system | Classe IIb | Non | non | non
2013-10-04 | Carestream Health, Inc | Carestream Health France | MyVue | Station de travail pour l'affichage et le stackage des images radiographiques | Radiology picture archiving and communication system | Classe IIa | Non | non | non
2013-10-07 | AESCULAP AG | B. BRAUN MEDICAL | HI-LINE XS pour craniotomie | Pièce à main Hi-Line XS pour craniotomie | Orthopaedic bur, single-use | Classe IIa | Non | oui | non
2013-10-07 | Bausch & Lomb Incorporated | Bausch & Lomb France | IOL Injector | Injecteur INJ100 d'implants intraoculaires | Unclassified | Classe IIa | Non | oui | non
2013-10-07 | GRAFTYS | GRAFTYS | JULIET® BS | Substitut osseux lombaire | Bone matrix implant, synthetic | Classe III | Non | oui | non
2013-10-07 | GRAFTYS | GRAFTYS | SCARLET® AC-T | Substitut osseux large | Bone matrix implant, synthetic | Classe III | Non | oui | non | oui
2013-10-07 | GRAFTYS | GRAFTYS | STRUCSURE™ CP | Phosphate de calcium injectable | Bone matrix implant, synthetic | Classe III | Non | oui | non
2013-10-07 | PFM Medical Mepro GmbH | PFM Medical France | pfm Extension Line | Ligne d'extension de perfusion | Unclassified | Classe IIa | Non | oui | non
2013-10-07 | Stryker Leibinger GmbH Co. KG | STRYKER BIOTECH France | NAV3I™ Platform | Plateform pour la chirurgie assistée par ordinateur dans le cadre du système de navigation Stryker | Robotic surgical navigation system | Classe IIa | Non | non | non
2013-10-08 | BEIJING CHOICE ELECTRONIC TECHNOLOGY CO. Ltd | LA CENTRALE MEDICALE | Oxymètre de Pouls | Oxymètre de Pouls | Unclassified | Classe IIa | Non | non | non
2013-10-08 | CDM LAVOISIER (Laboratoires CHAIX et du MARAIS) | Laboratoire TETRA MEDICAL | CareSet - Ampoule NaCl 0,9 % | Ampoule NaCl 0,9 % pour Set de Perfusion sur PICC line. Ampoules de 20 ml | Lavage unit, <specify> | Classe III | Non | oui | non
2013-10-08 | CDM LAVOISIER (Laboratoires CHAIX et du MARAIS) | Laboratoire TETRA MEDICAL | TetraSet® - Ampoule NaCl 0,9 % | Ampoule NaCl 0,9 % pour Set de pose de perfusion sur chambre implantable. Ampoules de 10 et 20 ml | Lavage unit, <specify> | Classe III | Non | oui | non
2013-10-08 | Comepa Industrie | Laboratoire TETRA MEDICAL | Tetradrape® - Bistouri électrique | Manche de bistouri électrique | Universal hand-controlled electrosurgical diathermy system handpiece, reusable | Classe IIb | Non | oui | non
2013-10-08 | EDWARDS LIFESCIENCES LLC | EDWARDS LIFESCIENCES | Dispositif de surveillance des pressions avec capteur de pression à usage unique TruWave | Dispositif de surveillance des pressions | Unclassified | Classe IIa | Non | oui | non | oui
2013-10-08 | E-SWIN | E-SWIN | E>Eye C | Appareil de traitement de la blépharite meibomienne | unclassified | Classe IIb | Non | non | non
2013-10-08 | FLUOPTICS | FLUOPTICS | Fluostick | Tête optique pour système d'imagerie de fluorescence | Unclassified | Classe IIa | Non | non | non
2013-10-08 | GROUPE LEPINE | GROUPE LEPINE | Davier mesureur CLS / Canula | Davier mesureur pour l'ostéosynthèse | Surgical depth gauge, reusable | Classe IIa | Non | non | non | oui
2013-10-08 | GROUPE LEPINE | GROUPE LEPINE | Implant Pied Plat | Implant Pied Plat | Orthopaedic bone screw, non-biodegradable, sterile | Classe IIb | Non | oui | non
2013-10-08 | GROUPE LEPINE | GROUPE LEPINE | Jauge de profondeur EIS | Jauge de profondeur pour l'ostéosynthèse | Surgical depth gauge, reusable | Classe IIa | Non | non | non
2013-10-08 | GROUPE LEPINE | GROUPE LEPINE | Jauge de profondeur genou | Jauge de profondeur genou | Surgical depth gauge, reusable | Classe IIa | Non | non | non
2013-10-08 | GROUPE LEPINE | GROUPE LEPINE | Jauge de profondeur pour vis de verrouillage Integra | Jauge de profondeur pour vis de verrouillage | Surgical depth gauge, reusable | Classe IIa | Non | non | non
2013-10-08 | GROUPE LEPINE | GROUPE LEPINE | Mesureur de profondeur | Mesureur de profondeur | Surgical depth gauge, reusable | Classe IIa | Non | non | non
2013-10-08 | GROUPE LEPINE | GROUPE LEPINE | Mesureur pour vis CLS et broches | Mesureur pour vis d'ostéosynthèse | Surgical depth gauge, reusable | Classe IIa | Non | non | non | oui
2013-10-08 | GROUPE LEPINE | GROUPE LEPINE | Réglet de mesure de recul des têtes métatarsiennes BH | Réglet de mesure pour l'ostéosynthèse | Surgical depth gauge, reusable | Classe IIa | Non | non | non
2013-10-08 | GROUPE LEPINE | GROUPE LEPINE | Réglet deux fonctions | Réglet | Surgical depth gauge, reusable | Classe IIa | Non | non | non
2013-10-08 | INT'AIR MEDICAL | INT'AIR MEDICAL | AYRES T PIECE CW SWIVEL PORTED | AYRES T PIECE CW SWIVEL PORTED | Unclassified | Classe IIa | Non | non | non
2013-10-08 | INT'AIR MEDICAL | INT'AIR MEDICAL | BAGUE DE REDUCTION | BAGUE DE REDUCTION | Unclassified | Classe IIa | Non | non | non
2013-10-08 | INT'AIR MEDICAL | INT'AIR MEDICAL | BAGUE REDUCTION | BAGUE REDUCTION | Unclassified | Classe IIa | Non | non | non
2013-10-08 | INT'AIR MEDICAL | INT'AIR MEDICAL | BLEU | BLEU | Unclassified | Classe IIa | Non | non | non
2013-10-08 | INT'AIR MEDICAL | INT'AIR MEDICAL | BOUCHON BLEU DE PROTECTION | BOUCHON BLEU DE PROTECTION | Unclassified | Classe IIa | Non | non | non
2013-10-08 | INT'AIR MEDICAL | INT'AIR MEDICAL | BUSE VENTURI JET 24% | BUSE VENTURI JET 24% | Unclassified | Classe IIa | Non | non | non
2013-10-08 | INT'AIR MEDICAL | INT'AIR MEDICAL | BUSE VENTURI JET 28% | BUSE VENTURI JET 28% | Unclassified | Classe IIa | Non | non | non
2013-10-08 | INT'AIR MEDICAL | INT'AIR MEDICAL | BUSE VENTURI JET 31% | BUSE VENTURI JET 31% | Unclassified | Classe IIa | Non | non | non
2013-10-08 | INT'AIR MEDICAL | INT'AIR MEDICAL | BUSE VENTURI JET 35% | BUSE VENTURI JET 35% | Unclassified | Classe IIa | Non | non | non
2013-10-08 | INT'AIR MEDICAL | INT'AIR MEDICAL | BUSE VENTURI JET 40% | BUSE VENTURI JET 40% | Unclassified | Classe IIa | Non | non | non
2013-10-08 | INT'AIR MEDICAL | INT'AIR MEDICAL | BUSE VENTURI JET 50% | BUSE VENTURI JET 50% | Unclassified | Classe IIa | Non | non | non
2013-10-08 | INT'AIR MEDICAL | INT'AIR MEDICAL | BUSE VENTURI MARRON 60% | BUSE VENTURI MARRON 60% | Unclassified | Classe IIa | Non | non | non
2013-10-08 | INT'AIR MEDICAL | INT'AIR MEDICAL | CATHETER MOUNT | CATHETER MOUNT | Unclassified | Classe IIa | Non | non | non
2013-10-08 | INT'AIR MEDICAL | INT'AIR MEDICAL | CATHETER MOUNT CLIC-CLAC | Cathéter Mount, Tube Clic-Clac | Unclassified | Classe IIa | Non | non | non
2013-10-08 | INT'AIR MEDICAL | INT'AIR MEDICAL | CATHETER MOUNT EXTENSIBLE | CATHETER MOUNT EXTENSIBLE | Unclassified | Classe IIa | Non | non | non
2013-10-08 | INT'AIR MEDICAL | INT'AIR MEDICAL | CATHETER MOUNT SILICONE | CATHETER MOUNT SILICONE | Unclassified | Classe IIa | Non | non | non
2013-10-08 | INT'AIR MEDICAL | INT'AIR MEDICAL | CATHETER MOUNT SMOOTHBORE | CATHETER MOUNT SMOOTHBORE | Unclassified | Classe IIa | Non | non | non
2013-10-08 | INT'AIR MEDICAL | INT'AIR MEDICAL | CATHETER MOUNT TUBE ANNELE | CATHETER MOUNT TUBE ANNELE | Unclassified | Classe IIa | Non | non | non
2013-10-08 | INT'AIR MEDICAL | INT'AIR MEDICAL | CATHETER MOUNT, TUBE EVA | CATHETER MOUNT, TUBE EVA | Unclassified | Classe IIa | Non | non | non
2013-10-08 | INT'AIR MEDICAL | INT'AIR MEDICAL | CATHETER MOUNT, TUBE LISSE | CATHETER MOUNT, TUBE LISSE | Unclassified | Classe IIa | Non | non | non
2013-10-08 | INT'AIR MEDICAL | INT'AIR MEDICAL | CATHETER MOUNT,TUBE CLIC-CLAC | CATHETER MOUNT,TUBE CLIC-CLAC | Unclassified | Classe IIa | Non | non | non
2013-10-08 | INT'AIR MEDICAL | INT'AIR MEDICAL | CIRCUIT ADULTE TUBE LISSE | CIRCUIT ADULTE TUBE LISSE | Unclassified | Classe IIa | Non | oui | non
2013-10-08 | INT'AIR MEDICAL | INT'AIR MEDICAL | CIRCUIT ANESTHESIE ADULTE | CIRCUIT ANESTHESIE ADULTE | Unclassified | Classe IIa | Non | non | non
2013-10-08 | INT'AIR MEDICAL | INT'AIR MEDICAL | CIRCUIT ANESTHESIE NEONATAL | CIRCUIT ANESTHESIE NEONATAL | Unclassified | Classe IIa | Non | non | non
2013-10-08 | INT'AIR MEDICAL | INT'AIR MEDICAL | CIRCUIT ANESTHESIE PEDIATRIOUE | CIRCUIT ANESTHESIE PEDIATRIOUE | Unclassified | Classe IIa | Non | non | non
2013-10-08 | INT'AIR MEDICAL | INT'AIR MEDICAL | CIRCUIT ANNELE | CIRCUIT ANNELE | Unclassified | Classe IIa | Non | non | non
2013-10-08 | INT'AIR MEDICAL | INT'AIR MEDICAL | CIRCUIT CLIC-CLAC | CIRCUIT CLIC-CLAC | Unclassified | Classe IIa | Non | non | non
2013-10-08 | INT'AIR MEDICAL | INT'AIR MEDICAL | CIRCUIT CLIC-CLAC BLEU | CIRCUIT CLIC-CLAC BLEU | Unclassified | Classe IIa | Non | non | non
2013-10-08 | INT'AIR MEDICAL | INT'AIR MEDICAL | CIRCUIT COAXIAL | CIRCUIT COAXIAL | Unclassified | Classe IIa | Non | non | non
2013-10-08 | INT'AIR MEDICAL | INT'AIR MEDICAL | CIRCUIT D'ANESTHESIE BAIN | CIRCUIT D'ANESTHESIE BAIN | Unclassified | Classe IIa | Non | non | non
2013-10-08 | INT'AIR MEDICAL | INT'AIR MEDICAL | CIRCUIT DE BAIN EUROPEEN | CIRCUIT DE BAIN EUROPEEN | Unclassified | Classe IIa | Non | non | non
2013-10-08 | INT'AIR MEDICAL | INT'AIR MEDICAL | CIRCUIT DE BAIN STANDARD | CIRCUIT DE BAIN STANDARD | Unclassified | Classe IIa | Non | non | non
2013-10-08 | INT'AIR MEDICAL | INT'AIR MEDICAL | CIRCUIT DE BAIN STANDARD EVA | CIRCUIT DE BAIN STANDARD EVA | Unclassified | Classe IIa | Non | non | non
2013-10-08 | INT'AIR MEDICAL | INT'AIR MEDICAL | CIRCUIT DE NEBULISATION | CIRCUIT DE NEBULISATION | Unclassified | Classe IIa | Non | non | non
2013-10-08 | INT'AIR MEDICAL | INT'AIR MEDICAL | CIRCUIT DE REANIMATION ADULTE | CIRCUIT DE REANIMATION ADULTE | Unclassified | Classe IIa | Non | non | non
2013-10-08 | INT'AIR MEDICAL | INT'AIR MEDICAL | CIRCUIT DE VENTILATION | CIRCUIT DE VENTILATION | Unclassified | Classe IIa | Non | non | non
2013-10-08 | INT'AIR MEDICAL | INT'AIR MEDICAL | CIRCUIT DE VENTILATION ADULTE | CIRCUIT DE VENTILATION ADULTE | Unclassified | Classe IIa | Non | oui | non
2013-10-08 | INT'AIR MEDICAL | INT'AIR MEDICAL | CIRCUIT IPPB AVEC NEBULISEUR | CIRCUIT IPPB AVEC NEBULISEUR | Unclassified | Classe IIa | Non | non | non
2013-10-08 | INT'AIR MEDICAL | INT'AIR MEDICAL | CIRCUIT IPPB SANS NEBULISEUR | CIRCUIT IPPB SANS NEBULISEUR | Unclassified | Classe IIa | Non | non | non
2013-10-08 | INT'AIR MEDICAL | INT'AIR MEDICAL | CIRCUIT LISSE | CIRCUIT LISSE | Unclassified | Classe IIa | Non | non | non
2013-10-08 | INT'AIR MEDICAL | INT'AIR MEDICAL | CIRCUIT MEOPA | CIRCUIT MEOPA | Unclassified | Classe IIa | Non | non | non
2013-10-08 | INT'AIR MEDICAL | INT'AIR MEDICAL | CIRCUIT MEOPA ADULTE | CIRCUIT MEOPA ADULTE | Unclassified | Classe IIa | Non | non | non
2013-10-08 | INT'AIR MEDICAL | INT'AIR MEDICAL | CIRCUIT MEOPA ADULTE + | CIRCUIT MEOPA ADULTE + | Unclassified | Classe IIa | Non | non | non
2013-10-08 | INT'AIR MEDICAL | INT'AIR MEDICAL | CIRCUIT MEOPA AVEC KIT | CIRCUIT MEOPA AVEC KIT | Unclassified | Classe IIa | Non | non | non
2013-10-08 | INT'AIR MEDICAL | INT'AIR MEDICAL | CIRCUIT MEOPA AVEC MASQUE | CIRCUIT MEOPA AVEC MASQUE | Unclassified | Classe IIa | Non | non | non
2013-10-08 | INT'AIR MEDICAL | INT'AIR MEDICAL | Circuit MEOPA avec masque Adl | Circuit MEOPA avec masque Adl | Unclassified | Classe IIa | Non | non | non
2013-10-08 | INT'AIR MEDICAL | INT'AIR MEDICAL | Circuit MEOPA avec masque Ped | Circuit MEOPA avec masque Ped | Unclassified | Classe IIa | Non | non | non
2013-10-08 | INT'AIR MEDICAL | INT'AIR MEDICAL | Circuit MEOPA masque Fibro Adl | Circuit MEOPA masque Fibro Adl | Unclassified | Classe IIa | Non | non | non
2013-10-08 | INT'AIR MEDICAL | INT'AIR MEDICAL | CIRCUIT MEOPA MASQUE FIBRO BB | CIRCUIT MEOPA MASQUE FIBRO BB | Unclassified | Classe IIa | Non | non | non
2013-10-08 | INT'AIR MEDICAL | INT'AIR MEDICAL | Circuit MEOPA masque Fibro Pd | Circuit MEOPA masque Fibro Pd | Unclassified | Classe IIa | Non | non | non
2013-10-08 | INT'AIR MEDICAL | INT'AIR MEDICAL | Circuit MEOPA masque nasal Ad | Circuit MEOPA masque nasal Ad | Unclassified | Classe IIa | Non | non | non
2013-10-08 | INT'AIR MEDICAL | INT'AIR MEDICAL | Circuit MEOPA masque nasal Pd | Circuit MEOPA masque nasal Pd | Unclassified | Classe IIa | Non | non | non
2013-10-08 | INT'AIR MEDICAL | INT'AIR MEDICAL | CIRCUIT MEOPA PEDIATRIQUE | CIRCUIT MEOPA PEDIATRIQUE | Unclassified | Classe IIa | Non | non | non
2013-10-08 | INT'AIR MEDICAL | INT'AIR MEDICAL | CIRCUIT MEOPA PEDIATRIQUE + | CIRCUIT MEOPA PEDIATRIQUE + | Unclassified | Classe IIa | Non | non | non
2013-10-08 | INT'AIR MEDICAL | INT'AIR MEDICAL | CIRCUIT PEDIATRIOUE TUBE | CIRCUIT PEDIATRIOUE TUBE | Unclassified | Classe IIa | Non | non | non
2013-10-08 | INT'AIR MEDICAL | INT'AIR MEDICAL | CIRCUIT POUR RESPIRATEUR | CIRCUIT POUR RESPIRATEUR | Unclassified | Classe IIa | Non | non | non
2013-10-08 | INT'AIR MEDICAL | INT'AIR MEDICAL | CIRCUIT POUR VENTILATEUR | Circuit pour ventilateur | Unclassified | Classe IIa | Non | non | non
2013-10-08 | INT'AIR MEDICAL | INT'AIR MEDICAL | CIRCUIT POUR VENTILATEUR VERT | CIRCUIT POUR VENTILATEUR VERT | Unclassified | Classe IIa | Non | non | non
2013-10-08 | INT'AIR MEDICAL | INT'AIR MEDICAL | CIRCUIT PPC AVEC EMBOUT | CIRCUIT PPC AVEC EMBOUT | Unclassified | Classe IIa | Non | non | non
2013-10-08 | INT'AIR MEDICAL | INT'AIR MEDICAL | CIRCUIT PPC AVEC LIGNE | CIRCUIT PPC AVEC LIGNE | Unclassified | Classe IIa | Non | non | non
2013-10-08 | INT'AIR MEDICAL | INT'AIR MEDICAL | CIRCUIT PPC AVEC VALVE | CIRCUIT PPC AVEC VALVE | Unclassified | Classe IIa | Non | non | non
2013-10-08 | INT'AIR MEDICAL | INT'AIR MEDICAL | CIRCUIT REANIMATION ADULTE | CIRCUIT REANIMATION ADULTE | Unclassified | Classe IIa | Non | non | non
2013-10-08 | INT'AIR MEDICAL | INT'AIR MEDICAL | CIRCUIT REANIMATION PEDIATRIQUE | CIRCUIT REANIMATION PEDIATRIQUE | Unclassified | Classe IIa | Non | non | non
2013-10-08 | INT'AIR MEDICAL | INT'AIR MEDICAL | CIRCUIT RESPIRATOIRE | CIRCUIT RESPIRATOIRE | Unclassified | Classe IIa | Non | non | non
2013-10-08 | INT'AIR MEDICAL | INT'AIR MEDICAL | CIRCUIT RESPIRATOIRE PORTABLE | CIRCUIT RESPIRATOIRE PORTABLE | Unclassified | Classe IIa | Non | non | non
2013-10-08 | INT'AIR MEDICAL | INT'AIR MEDICAL | CIRCUIT RESPIROMED | CIRCUIT RESPIROMED | Unclassified | Classe IIa | Non | non | non
2013-10-08 | INT'AIR MEDICAL | INT'AIR MEDICAL | CIRCUIT TUBE ANNELE | CIRCUIT TUBE ANNELE | Unclassified | Classe IIa | Non | non | non
2013-10-08 | INT'AIR MEDICAL | INT'AIR MEDICAL | CIRCUIT TUBE CLIC CLAC | CIRCUIT TUBE CLIC CLAC | Unclassified | Classe IIa | Non | non | non
2013-10-08 | INT'AIR MEDICAL | INT'AIR MEDICAL | CIRCUIT TUBE LISSE | CIRCUIT TUBE LISSE | Unclassified | Classe IIa | Non | oui | non
2013-10-08 | INT'AIR MEDICAL | INT'AIR MEDICAL | COMPRESSEUR | COMPRESSEUR | Unclassified | Classe IIa | Non | non | non
2013-10-08 | INT'AIR MEDICAL | INT'AIR MEDICAL | CONNECTEUR | CONNECTEUR | Unclassified | Classe IIa | Non | non | non
2013-10-08 | INT'AIR MEDICAL | INT'AIR MEDICAL | CONNECTEUR - OXYGENE | CONNECTEUR - OXYGENE | Unclassified | Classe IIa | Non | non | non
2013-10-08 | INT'AIR MEDICAL | INT'AIR MEDICAL | CONNECTEUR - PRISE | CONNECTEUR - PRISE | Unclassified | Classe IIa | Non | non | non
2013-10-08 | INT'AIR MEDICAL | INT'AIR MEDICAL | CONNECTEUR DROIT | CONNECTEUR DROIT | Unclassified | Classe IIa | Non | non | non
2013-10-08 | INT'AIR MEDICAL | INT'AIR MEDICAL | CONNECTEUR OXYGENE | CONNECTEUR OXYGENE | Unclassified | Classe IIa | Non | non | non
2013-10-08 | INT'AIR MEDICAL | INT'AIR MEDICAL | CONNECTEUR POUR MASQUE OXYGENE | CONNECTEUR POUR MASQUE OXYGENE | Unclassified | Classe IIa | Non | non | non
2013-10-08 | INT'AIR MEDICAL | INT'AIR MEDICAL | CONNECTEUR SIMPLE | CONNECTEUR SIMPLE | Unclassified | Classe IIa | Non | non | non
2013-10-08 | INT'AIR MEDICAL | INT'AIR MEDICAL | CONNECTEURS POUR TUBULURE | CONNECTEURS POUR TUBULURE | Unclassified | Classe IIa | Non | non | non
2013-10-08 | INT'AIR MEDICAL | INT'AIR MEDICAL | COUPELLE DE NEBULISATION | COUPELLE DE NEBULISATION | Unclassified | Classe IIa | Non | non | non
2013-10-08 | INT'AIR MEDICAL | INT'AIR MEDICAL | COUPELLE ET COUVERCLE | COUPELLE ET COUVERCLE | Unclassified | Classe IIa | Non | non | non
2013-10-08 | INT'AIR MEDICAL | INT'AIR MEDICAL | COUVERCLE DE NEBULISATION | COUVERCLE DE NEBULISATION | Unclassified | Classe IIa | Non | non | non
2013-10-08 | INT'AIR MEDICAL | INT'AIR MEDICAL | COUVERCLE POUR BOL | COUVERCLE POUR BOL | Unclassified | Classe IIa | Non | non | non
2013-10-08 | INT'AIR MEDICAL | INT'AIR MEDICAL | COUVERCLE POUR COUPELLE | COUVERCLE POUR COUPELLE | Unclassified | Classe IIa | Non | non | non
2013-10-08 | INT'AIR MEDICAL | INT'AIR MEDICAL | CUVE | CUVE | Unclassified | Classe IIa | Non | non | non
2013-10-08 | INT'AIR MEDICAL | INT'AIR MEDICAL | CUVE DE NEBULISATION MICRONEB | CUVE DE NEBULISATION MICRONEB | Unclassified | Classe IIa | Non | non | non
2013-10-08 | INT'AIR MEDICAL | INT'AIR MEDICAL | CUVE SEULE NEBULISEUR MICRONEB | CUVE SEULE NEBULISEUR MICRONEB | Unclassified | Classe IIa | Non | non | non
2013-10-08 | INT'AIR MEDICAL | INT'AIR MEDICAL | CUVE SEULE POUR NEBULISATEUR | CUVE SEULE POUR NEBULISATEUR | Unclassified | Classe IIa | Non | non | non
2013-10-08 | INT'AIR MEDICAL | INT'AIR MEDICAL | DOUBLE ROTULE | DOUBLE ROTULE | Unclassified | Classe IIa | Non | non | non
2013-10-08 | INT'AIR MEDICAL | INT'AIR MEDICAL | EMBOUT BUCCAL | EMBOUT BUCCAL | Unclassified | Classe IIa | Non | non | non
2013-10-08 | INT'AIR MEDICAL | INT'AIR MEDICAL | EMBOUT BUCCAL A VISSER | EMBOUT BUCCAL A VISSER | Unclassified | Classe IIa | Non | non | non
2013-10-08 | INT'AIR MEDICAL | INT'AIR MEDICAL | EMBOUT NASAL | EMBOUT NASAL | Unclassified | Classe IIa | Non | non | non
2013-10-08 | INT'AIR MEDICAL | INT'AIR MEDICAL | ENSEMBLE BOUTEILLE | ENSEMBLE BOUTEILLE | Unclassified | Classe IIa | Non | non | non
2013-10-08 | INT'AIR MEDICAL | INT'AIR MEDICAL | ENSEMBLE MONTE TUBE LISSE | ENSEMBLE MONTE TUBE LISS | Unclassified | Classe IIa | Non | non | non
2013-10-08 | INT'AIR MEDICAL | INT'AIR MEDICAL | ENSEMBLE POUR HUMIDIFICATION | ENSEMBLE POUR HUMIDIFICATION | Unclassified | Classe IIa | Non | non | non
2013-10-08 | INT'AIR MEDICAL | INT'AIR MEDICAL | FILTRE BACTERIEN ADULTE | FILTRE BACTERIEN ADULTE | Unclassified | Classe IIa | Non | non | non
2013-10-08 | INT'AIR MEDICAL | INT'AIR MEDICAL | FILTRE BACTERIEN ADULTE AVEC PRISE CAPNOGRAPHE | FILTRE BACTERIEN ADULTE AVEC PRISE CAPNOGRAPHE | Unclassified | Classe IIa | Non | non | non
2013-10-08 | INT'AIR MEDICAL | INT'AIR MEDICAL | FILTRE BACTERIEN PEDIATRIQUE | FILTRE BACTERIEN PEDIATRIQUE | Unclassified | Classe IIa | Non | non | non
2013-10-08 | INT'AIR MEDICAL | INT'AIR MEDICAL | FILTRE HUMIDIFICATEUR | FILTRE HUMIDIFICATEUR | Unclassified | Classe IIa | Non | non | non
2013-10-08 | INT'AIR MEDICAL | INT'AIR MEDICAL | FILTRE HUMIDIFICATEUR ADULTE | FILTRE HUMIDIFICATEUR ADULTE | Unclassified | Classe IIa | Non | oui | non
2013-10-08 | INT'AIR MEDICAL | INT'AIR MEDICAL | INTERRUPTEUR | NTERRUPTEUR | Unclassified | Classe IIa | Non | non | non
2013-10-08 | INT'AIR MEDICAL | INT'AIR MEDICAL | KIT DE NEBULISATION AVEC MASQUE | KIT DE NEBULISATION AVEC MASQUE | Unclassified | Classe IIa | Non | non | non
2013-10-08 | INT'AIR MEDICAL | INT'AIR MEDICAL | KIT NEBULISEUR ADULTE | KIT NEBULISEUR ADULTE | Unclassified | Classe IIa | Non | non | non
2013-10-08 | INT'AIR MEDICAL | INT'AIR MEDICAL | KIT NEBULISEUR PEDIATRIOUE | KIT NEBULISEUR PEDIATRIOUE | Unclassified | Classe IIa | Non | non | non
2013-10-08 | INT'AIR MEDICAL | INT'AIR MEDICAL | KIT TUBE EVA | KIT TUBE EVA | Unclassified | Classe IIa | Non | non | non
2013-10-08 | INT'AIR MEDICAL | INT'AIR MEDICAL | KIT TUBE LISSE | KIT TUBE LISSE | Unclassified | Classe IIa | Non | non | non
2013-10-08 | INT'AIR MEDICAL | INT'AIR MEDICAL | LANIERE DE FIXATION ASYMETRIQUE | LANIERE DE FIXATION ASYMETRIQUE | Unclassified | Classe IIa | Non | non | non
2013-10-08 | INT'AIR MEDICAL | INT'AIR MEDICAL | LUNETTE A OXYGENE | LUNETTE A OXYGENE | Unclassified | Classe IIa | Non | non | non
2013-10-08 | INT'AIR MEDICAL | INT'AIR MEDICAL | MASQUE ADULTE, TUBE EVA | MASQUE ADULTE, TUBE EVA | Unclassified | Classe IIa | Non | non | non
2013-10-08 | INT'AIR MEDICAL | INT'AIR MEDICAL | MASQUE ADULTE, TUBULURE | MASQUE ADULTE, TUBULURE | Unclassified | Classe IIa | Non | non | non
2013-10-08 | INT'AIR MEDICAL | INT'AIR MEDICAL | MASQUE ADULTE, TUBULURE OXYGENE | MASQUE ADULTE, TUBULURE OXYGENE | Unclassified | Classe IIa | Non | non | non
2013-10-08 | INT'AIR MEDICAL | INT'AIR MEDICAL | MASQUE AEROSOL ADULTE | MASQUE AEROSOL ADULTE | Unclassified | Classe IIa | Non | non | non
2013-10-08 | INT'AIR MEDICAL | INT'AIR MEDICAL | MASQUE AEROSOL PEDIATRIQUE | MASQUE AEROSOL PEDIATRIQUE | Unclassified | Classe IIa | Non | non | non
2013-10-08 | INT'AIR MEDICAL | INT'AIR MEDICAL | MASQUE AEROSOL TRACHEOTOMIE | MASQUE AEROSOL TRACHEOTOMIE | Unclassified | Classe IIa | Non | non | non
2013-10-08 | INT'AIR MEDICAL | INT'AIR MEDICAL | MASQUE ANESTHESIE AVEC VALVE | MASQUE ANESTHESIE AVEC VALVE | Unclassified | Classe IIa | Non | non | non
2013-10-08 | INT'AIR MEDICAL | INT'AIR MEDICAL | MASQUE D'ANESTHESIE | MASQUE D'ANESTHESIE | Unclassified | Classe IIa | Non | non | non
2013-10-08 | INT'AIR MEDICAL | INT'AIR MEDICAL | MASQUE HAUTE CONCENTRATION | MASQUE HAUTE CONCENTRATION | Unclassified | Classe IIa | Non | non | non
2013-10-08 | INT'AIR MEDICAL | INT'AIR MEDICAL | MASQUE HYPERVENTILATION | MASQUE HYPERVENTILATION | Unclassified | Classe IIa | Non | non | non
2013-10-08 | INT'AIR MEDICAL | INT'AIR MEDICAL | MASQUE OXYGENE ADULTE | MASQUE OXYGENE ADULTE | Unclassified | Classe IIa | Non | non | non
2013-10-08 | INT'AIR MEDICAL | INT'AIR MEDICAL | MASQUE OXYGENE PEDIATRIQUE | MASQUE OXYGENE PEDIATRIQUE | Unclassified | Classe IIa | Non | non | non
2013-10-08 | INT'AIR MEDICAL | INT'AIR MEDICAL | MASQUE OXYGENE TRACHEOTOMIE | MASQUE OXYGENE TRACHEOTOMIE | Unclassified | Classe IIa | Non | non | non
2013-10-08 | INT'AIR MEDICAL | INT'AIR MEDICAL | MASQUE PEDIATRIQUE, TUBULURE | MASQUE PEDIATRIQUE, TUBULURE | Unclassified | Classe IIa | Non | non | non
2013-10-08 | INT'AIR MEDICAL | INT'AIR MEDICAL | MASQUE TRACHEO ADULTE | MASQUE TRACHEO ADULTE | Unclassified | Classe IIa | Non | non | non
2013-10-08 | INT'AIR MEDICAL | INT'AIR MEDICAL | MASQUE TRACHEOTOMIE, TUBULURE | MASQUE TRACHEOTOMIE, TUBULURE | Unclassified | Classe IIa | Non | non | non
2013-10-08 | INT'AIR MEDICAL | INT'AIR MEDICAL | NEBULISEUR AVEC EMBOUT BUCAL | NEBULISEUR AVEC EMBOUT BUCAL | Unclassified | Classe IIa | Non | non | non
2013-10-08 | INT'AIR MEDICAL | INT'AIR MEDICAL | NEBULISEUR COMPLET ADULTE | NEBULISEUR COMPLET ADULTE | Unclassified | Classe IIa | Non | non | non
2013-10-08 | INT'AIR MEDICAL | INT'AIR MEDICAL | NEBULISEUR EURONEB AVEC EMBOUT | NEBULISEUR EURONEB AVEC EMBOUT | Unclassified | Classe IIa | Non | non | non
2013-10-08 | INT'AIR MEDICAL | INT'AIR MEDICAL | NEBULISEUR EURONEB AVEC MASQUE | NEBULISEUR EURONEB AVEC MASQUE | Unclassified | Classe IIa | Non | non | non
2013-10-08 | INT'AIR MEDICAL | INT'AIR MEDICAL | NEBULISEUR EURONEB PEDIATRIQUE | NEBULISEUR EURONEB PEDIATRIQUE | Unclassified | Classe IIa | Non | non | non
2013-10-08 | INT'AIR MEDICAL | INT'AIR MEDICAL | NEBULISEUR EURONEB SONIQUE | NEBULISEUR EURONEB SONIQUE | Unclassified | Classe IIa | Non | non | non
2013-10-08 | INT'AIR MEDICAL | INT'AIR MEDICAL | NEBULISEUR MICRONEB | NEBULISEUR MICRONEB | Unclassified | Classe IIa | Non | non | non
2013-10-08 | INT'AIR MEDICAL | INT'AIR MEDICAL | NEBULISEUR MURAL GRAND VOLUME | NEBULISEUR MURAL GRAND VOLUME | Unclassified | Classe IIa | Non | non | non
2013-10-08 | INT'AIR MEDICAL | INT'AIR MEDICAL | NEBULISEUR RESPINEB | NEBULISEUR RESPINEB | Unclassified | Classe IIa | Non | non | non
2013-10-08 | INT'AIR MEDICAL | INT'AIR MEDICAL | NEBULISEUR RESPINEB AVEC EMBOUT | NEBULISEUR RESPINEB AVEC EMBOUT | Unclassified | Classe IIa | Non | non | non
2013-10-08 | INT'AIR MEDICAL | INT'AIR MEDICAL | NEBULISEUR RESPINEB SONIQUE | NEBULISEUR RESPINEB SONIQUE | Unclassified | Classe IIa | Non | non | non
2013-10-08 | INT'AIR MEDICAL | INT'AIR MEDICAL | NEBULISEUR ULTRASON VENTILE | NEBULISEUR ULTRASON VENTILE | Unclassified | Classe IIa | Non | non | non
2013-10-08 | INT'AIR MEDICAL | INT'AIR MEDICAL | NEBULISEUR ULTRASONIOUE SIMPLE | NEBULISEUR ULTRASONIOUE SIMPLE | Unclassified | Classe IIa | Non | non | non
2013-10-08 | INT'AIR MEDICAL | INT'AIR MEDICAL | NEBULISEUR ULTRASONIQUE | NEBULISEUR ULTRASONIQUE | Unclassified | Classe IIa | Non | non | non
2013-10-08 | INT'AIR MEDICAL | INT'AIR MEDICAL | PAE ,ADULTE , PARALLELE BLEU | PAE ,ADULTE , PARALLELE BLEU | Unclassified | Classe IIa | Non | non | non
2013-10-08 | INT'AIR MEDICAL | INT'AIR MEDICAL | PIEGE A EAU ADULTE | PIEGE A EAU ADULTE | Unclassified | Classe IIa | Non | non | non
2013-10-08 | INT'AIR MEDICAL | INT'AIR MEDICAL | PLAQUETTE SUPPORT TIGE | PLAQUETTE SUPPORT TIGE | Unclassified | Classe IIa | Non | non | non
2013-10-08 | INT'AIR MEDICAL | INT'AIR MEDICAL | POCHE HAUTE CONCENTRATION | POCHE HAUTE CONCENTRATION | Unclassified | Classe IIa | Non | non | non
2013-10-08 | INT'AIR MEDICAL | INT'AIR MEDICAL | RACCORD BICONIQUE | RACCORD BICONIQUE | Unclassified | Classe IIa | Non | non | non
2013-10-08 | INT'AIR MEDICAL | INT'AIR MEDICAL | RACCORD CONIQUE | RACCORD CONIQUE | Unclassified | Classe IIa | Non | non | non
2013-10-08 | INT'AIR MEDICAL | INT'AIR MEDICAL | RACCORD COUDE | RACCORD COUDE | Unclassified | Classe IIa | Non | non | non
2013-10-08 | INT'AIR MEDICAL | INT'AIR MEDICAL | RACCORD DROIT | RACCORD DROIT | Unclassified | Classe IIa | Non | non | non
2013-10-08 | INT'AIR MEDICAL | INT'AIR MEDICAL | RACCORD DROIT NEONATAL | RACCORD DROIT NEONATAL | Unclassified | Classe IIa | Non | non | non
2013-10-08 | INT'AIR MEDICAL | INT'AIR MEDICAL | RACCORD EN T | Raccord en T | Unclassified | Classe IIa | Non | non | non
2013-10-08 | INT'AIR MEDICAL | INT'AIR MEDICAL | RACCORD EN Y ADULTE | RACCORD EN Y ADULTE | Unclassified | Classe IIa | Non | non | non
2013-10-08 | INT'AIR MEDICAL | INT'AIR MEDICAL | RACCORD EN Y ADULTE AVEC PRISE | RACCORD EN Y ADULTE AVEC PRISE | Unclassified | Classe IIa | Non | non | non
2013-10-08 | INT'AIR MEDICAL | INT'AIR MEDICAL | RACCORD TRICONIQUE | RACCORD TRICONIQUE | Unclassified | Classe IIa | Non | non | non
2013-10-08 | INT'AIR MEDICAL | INT'AIR MEDICAL | RACCORD Y ADULTE AVEC VALVE | RACCORD Y ADULTE AVEC VALVE | Unclassified | Classe IIa | Non | non | non
2013-10-08 | INT'AIR MEDICAL | INT'AIR MEDICAL | RACCORD Y PARALLELE ADULTE | RACCORD Y PARALLELE ADULTE | Unclassified | Classe IIa | Non | non | non
2013-10-08 | INT'AIR MEDICAL | INT'AIR MEDICAL | RECHAUFFEUR COMPRENANT RACCORD | RECHAUFFEUR COMPRENANT RACCORD | Unclassified | Classe IIa | Non | non | non
2013-10-08 | INT'AIR MEDICAL | INT'AIR MEDICAL | SAC RESERVOIR LATEX FREE | SAC RESERVOIR LATEX FREE | Unclassified | Classe IIa | Non | non | non
2013-10-08 | INT'AIR MEDICAL | INT'AIR MEDICAL | SAC RESERVOIR SANS NEOPRENE | SAC RESERVOIR SANS NEOPRENE | Unclassified | Classe IIa | Non | non | non
2013-10-08 | INT'AIR MEDICAL | INT'AIR MEDICAL | SANGLE D'ATTACHE POUR MASQUE | SANGLE D'ATTACHE POUR MASQUE | Unclassified | Classe IIa | Non | non | non
2013-10-08 | INT'AIR MEDICAL | INT'AIR MEDICAL | SUPPORT TUYAU | SUPPORT TUYAU | Unclassified | Classe IIa | Non | non | non
2013-10-08 | INT'AIR MEDICAL | INT'AIR MEDICAL | TUBE ANNELE | TUBE ANNELE | Unclassified | Classe IIa | Non | non | non
2013-10-08 | INT'AIR MEDICAL | INT'AIR MEDICAL | TUBE ANNELE EN COUPE | TUBE ANNELE EN COUPE | Unclassified | Classe IIa | Non | non | non
2013-10-08 | INT'AIR MEDICAL | INT'AIR MEDICAL | TUBE ANNELE, MANCHON | TUBE ANNELE, MANCHON | Unclassified | Classe IIa | Non | non | non
2013-10-08 | INT'AIR MEDICAL | INT'AIR MEDICAL | TUBE ANNELE, MANCHON TUBE ANNELE, MANCHON | TUBE ANNELE, MANCHON TUBE ANNELE, MANCHON | Unclassified | Classe IIa | Non | non | non
2013-10-08 | INT'AIR MEDICAL | INT'AIR MEDICAL | TUBE ANNELE, SAFETYLIP | TUBE ANNELE, SAFETYLIP | Unclassified | Classe IIa | Non | non | non
2013-10-08 | INT'AIR MEDICAL | INT'AIR MEDICAL | TUBE CLIC-CLAC | TUBE CLIC-CLAC | Unclassified | Classe IIa | Non | non | non
2013-10-08 | INT'AIR MEDICAL | INT'AIR MEDICAL | TUBE CLIC-CLAC + BALLON | TUBE CLIC-CLAC + BALLON | Unclassified | Classe IIa | Non | non | non
2013-10-08 | INT'AIR MEDICAL | INT'AIR MEDICAL | TUBE EVA, NEONATAL | TUBE EVA, NEONATAL | Unclassified | Classe IIa | Non | non | non
2013-10-08 | INT'AIR MEDICAL | INT'AIR MEDICAL | TUBE EVA PEDIATRIQUE COUPE | TUBE EVA PEDIATRIQUE COUPE | Unclassified | Classe IIa | Non | non | non
2013-10-08 | INT'AIR MEDICAL | INT'AIR MEDICAL | TUBE EXTENSIBLE | TUBE EXTENSIBLE | Unclassified | Classe IIa | Non | non | non
2013-10-08 | INT'AIR MEDICAL | INT'AIR MEDICAL | TUBE LISSE | TUBE LISSE | Unclassified | Classe IIa | Non | oui | non
2013-10-08 | INT'AIR MEDICAL | INT'AIR MEDICAL | TUBE LISSE + LIGNE | TUBE LISSE + LIGNE | Unclassified | Classe IIa | Non | non | non
2013-10-08 | INT'AIR MEDICAL | INT'AIR MEDICAL | TUBE LISSE - TUBE ANNELE LONG DE 2M | TUBE LISSE - TUBE ANNELE LONG DE 2M | Unclassified | Classe IIa | Non | non | non
2013-10-08 | INT'AIR MEDICAL | INT'AIR MEDICAL | TUBE LISSE, ADULTE | TUBE LISSE, ADULTE | Unclassified | Classe IIa | Non | non | non
2013-10-08 | INT'AIR MEDICAL | INT'AIR MEDICAL | TUBE LISSE, PEDIATRIOUE | TUBE LISSE, PEDIATRIOUE | Unclassified | Classe IIa | Non | non | non
2013-10-08 | INT'AIR MEDICAL | INT'AIR MEDICAL | TUBE LISSE PEDIATRIOUE EN BLANC | TUBE LISSE PEDIATRIOUE EN BLANC | Unclassified | Classe IIa | Non | non | non
2013-10-08 | INT'AIR MEDICAL | INT'AIR MEDICAL | TUBE SOUPLE | TUBE SOUPLE | Unclassified | Classe IIa | Non | non | non
2013-10-08 | INT'AIR MEDICAL | INT'AIR MEDICAL | TUBULURE A BULBES | TUBULURE A BULBES | Unclassified | Classe IIa | Non | oui | non
2013-10-08 | INT'AIR MEDICAL | INT'AIR MEDICAL | TUBULURE A OXYGENE | TUBULURE A OXYGENE | Unclassified | Classe IIa | Non | non | non
2013-10-08 | INT'AIR MEDICAL | INT'AIR MEDICAL | TUBULURE A OXYGENE, ROULEAU | TUBULURE A OXYGENE, ROULEAU | Unclassified | Classe IIa | Non | non | non
2013-10-08 | INT'AIR MEDICAL | INT'AIR MEDICAL | TUBULURE ANNELEE | TUBULURE ANNELEE | Unclassified | Classe IIa | Non | non | non
2013-10-08 | INT'AIR MEDICAL | INT'AIR MEDICAL | TUBULURE EVA BLEU | TUBULURE EVA BLEU | Unclassified | Classe IIa | Non | non | non
2013-10-08 | INT'AIR MEDICAL | INT'AIR MEDICAL | TUBULURE EVA EN COUPE | TUBULURE EVA EN COUPE | Unclassified | Classe IIa | Non | non | non
2013-10-08 | INT'AIR MEDICAL | INT'AIR MEDICAL | TUBULURE EVA, MANCHON | TUBULURE EVA, MANCHON | Unclassified | Classe IIa | Non | non | non
2013-10-08 | INT'AIR MEDICAL | INT'AIR MEDICAL | TUBULURE EVA, ROULEAU | TUBULURE EVA, ROULEAU | Unclassified | Classe IIa | Non | non | non
2013-10-08 | INT'AIR MEDICAL | INT'AIR MEDICAL | TUBULURE EVA SOUPLE | TUBULURE EVA SOUPLE | Unclassified | Classe IIa | Non | non | non
2013-10-08 | INT'AIR MEDICAL | INT'AIR MEDICAL | TUYAU LISSE ROULEAU | TUYAU LISSE ROULEAU | Unclassified | Classe IIa | Non | non | non
2013-10-08 | INT'AIR MEDICAL | INT'AIR MEDICAL | VALVE ANTI·RETOUR | VALVE ANTI·RETOUR | Unclassified | Classe IIa | Non | non | non
2013-10-08 | INT'AIR MEDICAL | INT'AIR MEDICAL | VENTURI AVEC RACCORD EN T | Venturi avec raccord en T | Unclassified | Classe IIa | Non | oui | non
2013-10-08 | INT'AIR MEDICAL | INT'AIR MEDICAL | VIBREUR CS24 100SP | VIBREUR CS24 100SP | Unclassified | Classe IIa | Non | non | non
2013-10-08 | INT'AIR MEDICAL | INT'AIR MEDICAL | Y CIRCUIT ADULTE CORRUGATED | Y CIRCUIT ADULTE CORRUGATED | Unclassified | Classe IIa | Non | non | non
2013-10-08 | INT'AIR MEDICAL | INT'AIR MEDICAL | Y PARALLEL ARTICULATED SWIVEL | Y PARALLEL ARTICULATED SWIVEL | Unclassified | Classe IIa | Non | non | non
2013-10-08 | INT'AIR MEDICAL | INT'AIR MEDICAL | 15 EVA TUBING 100ROLL | 15 EVA TUBING 100ROLL | Unclassified | Classe IIa | Non | non | non
2013-10-08 | Laboratoire TETRA MEDICAL | Laboratoire TETRA MEDICAL | Set de perfusion | Set de pose de perfusion sur chambre implantable | Catheterization kit, <specify> | Classe IIa | Non | oui | non
2013-10-08 | Laboratoire TETRA MEDICAL | Laboratoire TETRA MEDICAL | Set incluant valve et stabilisateur | Set de perfusion sur PICC LINE | Catheterization kit, <specify> | Classe IIa | Non | oui | non
2013-10-08 | Laboratoire TETRA MEDICAL | Laboratoire TETRA MEDICAL | Trousse drapage stérile | Trousse chirurgie plastique | Catheterization kit, <specify> | Classe IIa | Non | oui | non
2013-10-08 | ProtecSom | ProtecSom | Combi-Haler Solo® | Chambre d'inhalation pour ventilation mécanique | Metered dose inhaler | Classe IIa | Non | non | non
2013-10-08 | SMITH & NEPHEW | Smith & Nephew SAS | ALLEVYN Life Heel | Pansement hydrocellulaire composite avec adhésif de gel siliconé pour le talon | Exudate-absorbent dressing, non-hydrophilic-gel-forming | Classe IIb | Non | oui | non
2013-10-08 | Volcano Corporation | Volcano Europe BVBA | Verrata™ Pressure GuideWire | Guide de pression | Catheter-tip transducer, pressure | Classe III | Non | oui | non
2013-10-09 | Abbott Medical Optics Inc. | AMO France | ZKB00 Tecnis® multifocale | Lentille intraoculaire monobloc, multifocale, en acrylique, de chambre postérieure | Posterior-chamber intraocular lens, pseudophakic | Classe IIb | Non | oui | non | oui
2013-10-09 | Abbott Medical Optics Inc. | AMO France | ZLB00 Tecnis® multifocale | Lentille intraoculaire monobloc, multifocale, en acrylique, de chambre postérieure | Posterior-chamber intraocular lens, pseudophakic | Classe IIb | Non | oui | non | oui
2013-10-09 | GAMBRO DASCO S.p.A. | BAXTER SAS | Cassette Artiste HD DNL HC | Système de tubulures sanguines pour hémodialyse avec le générateur Gambro Artis™ | Haemodialysis tubing set, single-use | Classe IIa | Non | oui | non
2013-10-09 | J. MORITA MFG. CORP | MT Promedt Consulting GmbH | Veraview iX V080 | Appareil de radiographie dentaire | Extraoral general-purpose dental x-ray system, analogue | Classe IIb | Non | non | oui
2013-10-09 | J. MORITA MFG. CORP | MT Promedt Consulting GmbH | Veraviewpocs X550 Series | Capacités panoramiques, céphalométriques et tomodensitométriques | Stationary panoramic/tomographic dental x-ray system, digital | Classe IIb | Non | non | oui
2013-10-09 | MÖLNLYCKE HEALTH CARE AB | Molnlycke Health Care | Kit pansement abdominal en mousse | Kit pansement abdominal en mousse | Negative-pressure wound therapy system dressing set | Classe IIa | Non | oui | non
2013-10-09 | NEOSTEO | NEOSTEO | Plaque d'ostéotomie tibiale de soustraction gauche et droite OsTfix® | Plaque d'ostéotomie tibiale de soustraction gauche et droite | Unclassified | Classe IIb | Non | oui | non
2013-10-09 | SAINT JUDE MEDICAL | Abbott Medical France SAS | Système WorkMate™ Claris™ | Système informatisé d'enregistrement et de surveillance électrocardiographiques | Cardiac catheterization monitoring system | Classe IIb | Non | non | non
2013-10-10 | ACIST Medical Systems Inc. | ACIST Medical Systems Inc. | ACIST® Navvus ™ Catheter | Cathéter monorail monolumen pour le système vasculaire artériel | unclassified | Classe III | Non | oui | non
2013-10-10 | ACIST Medical Systems Inc. | ACIST Medical Systems Inc. | Système CPM ACIST | Système de mesure de pression cardiovasculaire | unclassified | Classe IIa | Non | non | non
2013-10-10 | Carestream Health, Inc | Carestream Health France | Vue PACS CD Direct Suite | Station de travail pour l'affichage et le stockage des images radiographiques | Radiology picture archiving and communication system | Classe IIa | Non | non | non
2013-10-10 | OLYMPUS Medical Systems Corp. | OLYMPUS France | QuickPlace V™ - MAJ-1818 | Kit d'introduction de prothèse V à usage unique | Unclassified | Classe IIb | Non | oui | non
2013-10-10 | OLYMPUS Medical Systems Corp. | OLYMPUS France | QuickPlace V™ - MAJ-1819 | Kit d'introduction de prothèse V à usage unique | Unclassified | Classe IIb | Non | oui | non
2013-10-10 | OLYMPUS Medical Systems Corp. | OLYMPUS France | QuickPlace V™ - MAJ-1820 | Kit d'introduction de prothèse V à usage unique | Unclassified | Classe IIb | Non | oui | non
2013-10-10 | OLYMPUS Medical Systems Corp. | OLYMPUS France | QuickPlace V™ - MAJ-1821 | Kit d'introduction de prothèse V à usage unique | Unclassified | Classe IIb | Non | oui | non
2013-10-10 | OLYMPUS Medical Systems Corp. | OLYMPUS France | QuickPlace V™ - PBD-V630P | Prothèse de drainage biliaire V à usage unique | Unclassified | Classe IIb | Non | oui | non
2013-10-10 | OLYMPUS Medical Systems Corp. | OLYMPUS France | QuickPlace V™ - PBD-V631P | Prothèse de drainage biliaire V à usage unique | Unclassified | Classe IIb | Non | oui | non
2013-10-10 | OLYMPUS Medical Systems Corp. | OLYMPUS France | QuickPlace V™ - PBD-V632P | Prothèse de drainage biliaire V à usage unique | Unclassified | Classe IIb | Non | oui | non
2013-10-10 | OLYMPUS Medical Systems Corp. | OLYMPUS France | QuickPlace V™ - PBD-1030 | Prothèse de drainage biliaire V à usage unique | Unclassified | Classe IIb | Non | oui | non
2013-10-10 | OLYMPUS Medical Systems Corp. | OLYMPUS France | QuickPlace V™ - PBD-1031 | Prothèse de drainage biliaire V à usage unique | Unclassified | Classe IIb | Non | oui | non
2013-10-10 | OLYMPUS Medical Systems Corp. | OLYMPUS France | QuickPlace V™ - PBD-1032 | Prothèse de drainage biliaire V à usage unique | Unclassified | Classe IIb | Non | oui | non
2013-10-10 | OLYMPUS Medical Systems Corp. | OLYMPUS France | QuickPlace V™ - PBD-1033 | Prothèse de drainage biliaire V à usage unique | Unclassified | Classe IIb | Non | oui | non
2013-10-10 | OPHTEC BV | OPHTEC BV | Artiflex® Phaque Toric | Implants intraoculaires toriques | Anterior-chamber intraocular lens, phakic | Classe IIb | Non | oui | non
2013-10-10 | OTOTRONIX LLC | OTOTRONIX LLC | MAXUM™ System : Nécessaire à empreinte | Nécessaire à empreinte | unclassified | DMIA | Non | non | non
2013-10-10 | OTOTRONIX LLC | OTOTRONIX LLC | MAXUM™ System : Nécessaire pour chirurgien | Nécessaire pour chirurgien | unclassified | DMIA | Non | non | non
2013-10-10 | OTOTRONIX LLC | OTOTRONIX LLC | MAXUM™ System : Prothèse bobine fermée, oreille droite | Prothèse bobine fermée, oreille droite | unclassified | DMIA | Non | oui | non
2013-10-10 | OTOTRONIX LLC | OTOTRONIX LLC | MAXUM™ System : Prothèse bobine fermée, oreille gauche | Prothèse bobine fermée, oreille gauche | unclassified | DMIA | Non | oui | non
2013-10-10 | OTOTRONIX LLC | OTOTRONIX LLC | MAXUM™ System : Prothèse bobine ouverte coil, oreille droite | Prothèse bobine ouverte coil, oreille droite | unclassified | DMIA | Non | oui | non
2013-10-10 | OTOTRONIX LLC | OTOTRONIX LLC | MAXUM™ System : Prothèse bobine ouverte, oreille gauche | Prothèse bobine ouverte, oreille gauche | unclassified | DMIA | Non | oui | non
2013-10-10 | Philips Medical Systems Nederland B.V. | PHILIPS Healthcare | IntelliSpace Breast | Logiciel | Radiology picture archiving and communication system workstation | Classe IIa | Non | non | non
2013-10-10 | Philips Medical Systems Nederland B.V. | PHILIPS Healthcare | IntelliSpace Clinical Applications | Logiciel | unclassified | Classe IIa | Non | non | non
2013-10-10 | Small Bone Innovations International | Small Bone Innovations International | Instrumentation PRECISE DRP Plaques inox verrouillée radius distal | Plaque inox verrouillée radius distal Precise DRP | Cochlear implant system | Classe IIa | Non | non | non
2013-10-10 | Small Bone Innovations International | Small Bone Innovations International | Instrumentation PRECISE SVP - UHP Plaques inox verrouillée radius distal | Instrumentation pour plaque inox verrouillée radius distal Precise SVP et plaque ulnaire UHP | Cochlear implant system | Classe IIa | Non | non | non
2013-10-10 | Small Bone Innovations International | Small Bone Innovations International | Instrumentation PRECISE SVP Plaques inox verrouillée radius distal | Iinstrumentation pour plaque inox verrouillée radius distal Precise SVP | Cochlear implant system | Classe IIa | Non | non | non
2013-10-10 | Stryker Leibinger GmbH Co. KG | STRYKER FRANCE SAS | OrthoMap ASM Knee Navigation | Système de navigation pour l'arthroplastie du genou | Robotic surgical navigation system | Classe IIa | Non | non | non
2013-10-10 | Stryker Leibinger GmbH Co. KG | STRYKER FRANCE SAS | OrthoMap Precision Knee Navigation | Système de navigation pour l'arthroplastie du genou | Robotic surgical navigation system | Classe IIa | Non | non | non
2013-10-10 | Stryker Leibinger GmbH Co. KG | STRYKER FRANCE SAS | OrthoMap Versatile Hip Navigation | Système de navigation polyvalente pour la hanche | Robotic surgical navigation system | Classe IIa | Non | non | non
2013-10-10 | Stryker Leibinger GmbH Co. KG | STRYKER FRANCE SAS | PEEK Customized Cranial Implant Kit | Kit d'implant personnalisé PEEK | unclassified | Classe III | Non | oui | non
2013-10-11 | B. Braun Melsungen AG | B. BRAUN MEDICAL | SeQuent® Neo | Cathéter de dilatation coronaire à échange rapide | Basic coronary angioplasty balloon catheter | Classe III | Non | oui | non
2013-10-11 | De Gotzen® S.r.l. | SATELEC | X-MIND® Unity | Appareil à rayons X pour la radiologie dentaire intra-orale | Extraoral general-purpose dental x-ray system, analogue | Classe IIb | Non | non | oui
2013-10-11 | DINA-Hitex | VYGON | Margin drape 2 | Champ de bordure chirurgical avec cellulose modifiée | unclassified | Classe IIa | Non | oui | non
2013-10-14 | DePuy Mitek Inc | JOHNSON & JOHNSON MEDICAL SAS | MILAGRO® ADVANCE Vis d'interférence résorbable | Vis d'interférence résorbable (TCP/PLGA) | Ligament anchor | Classe III | Non | oui | non
2013-10-14 | MEDTRONIC Inc | MEDTRONIC France | Viva™ Quad XT CRT-D - Modèle DTBA2Q1 | Défibrillateur automatique implantable numérique avec thérapie de resynchronisation cardiaque (DDE-DDDR) | Triple-chamber implantable defibrillator | DMIA | Non | oui | non
2013-10-14 | NEOMEDIS | Laboratoires BOUCHARA-RECORDATI | Hexamer Hypertonique | Spray Nasal - Solution d'eau de mer hypertonique en flacon spray | Nasal irrigation saline solution, non-sterile | Classe IIa | Non | non | non
2013-10-14 | NEOMEDIS | Laboratoires BOUCHARA-RECORDATI | Hexamer Isotonique | Spray nasal - Solution d'eau de mer isotonique en flacon spray | Nasal irrigation saline solution, non-sterile | Classe IIa | Non | non | non
2013-10-14 | NEOMEDIS | Laboratoires BOUCHARA-RECORDATI | HexamerNourrissons | Spray Nasal - Solution d'eau de mer isotonique en flacon spray | Nasal irrigation saline solution, non-sterile | Classe IIa | Non | non | non
2013-10-15 | Axilum Robotics | Axilum Robotics | TMS-Robot-3 | Robots d'assistance à la réalisation de stimulations magnétiques transcraniennes (TMS) | unclassified | Classe IIa | Non | non | non
2013-10-15 | Belmont Corporation | ArcoMedic France | FMS 2000 Infuseur Rapide | Réchauffeur/accélérateur de transfusion | Unclassified | Classe IIb | Non | non | non
2013-10-15 | Cook Incorporated | Cook Incorporated | Shuttle® Select Slip-Cath® 6FR Shuttle® System Compatible | Cathéters d'Angiographie | Angiographic catheter, single-use | Classe III | Non | oui | non
2013-10-15 | Cook Incorporated | Cook Incorporated | Slip-Cath® Beacon® Tip Catheter | Cathéters d'Angiographie | Angiographic catheter, single-use | Classe III | Non | oui | non
2013-10-15 | Cook Incorporated | Cook Medical Europe Ltd. | LithAssist Suction Control for Laser Lithotripsy | Dispositif de contrôle de l'aspiration pour lithotripsie laser | unclassified | Classe IIa | Non | oui | non
2013-10-15 | SMITH & NEPHEW Inc - Endoscopy Division | Smith & Nephew SAS | Suture Washer | Rondelle pour suture | Orthopaedic bone washer | Classe IIb | Non | oui | non
2013-10-15 | TELIC | BARD France | Dormo-Strip | Extracteur de veines | Vein stripper, single-use | Classe IIa | Non | non | non | oui
2013-10-15 | William A. Cook Australia, Pty. Ltd. | Cook Medical Europe Ltd. | Single Lumen Ovum Pick-Up Needle | Aiguille destinée à l'aspiration d'ovule | Body aspiration needle, single-use | Classe IIa | Non | non | non
2013-10-15 | Z Biotech | Z Biotech | Provacuum | Pansement à pression négative | Dressing, <specify> | Classe IIa | Non | oui | non
2013-10-15 | ZIMMER Trabecular Metal Technology, Inc | ZIMMER FRANCE MANUFACTURING | Zimmer Unicompartimental Knee system : Composant fémoral à cimenter | Composant fémoral à cimenter | Knee prosthesis, internal, femoral component | Classe III | Non | oui | non
2013-10-15 | ZIMMER Trabecular Metal Technology, Inc | ZIMMER FRANCE MANUFACTURING | Zimmer Unicompartimental Knee system : Composant tibial à cimenter | Composant tibial à cimenter | Knee prosthesis, internal, femoral component | Classe III | Non | oui | non
2013-10-15 | ZIMMER Trabecular Metal Technology, Inc | ZIMMER FRANCE MANUFACTURING | Zimmer Unicompartimental Knee system : Surface articulaire | Surface articulaire | Knee prosthesis, internal, femoral component | Classe III | Non | oui | non
2013-10-16 | ALCON Laboratories, Inc. | Laboratoires ALCON | SYSTANE BALANCE | Gouttes oculaires lubrifiantes | Eye lubricant | Classe IIa | Non | oui | non
2013-10-16 | ALCON Laboratories, Inc. | Laboratoires ALCON | SYSTANE GEL DROPS | Gel oculaire lubrifiant | Eye lubricant | Classe IIa | Non | oui | non
2013-10-16 | Angiologica SRL | 2F SURGICAL | Anterior Swift | Implants de réfection de paroi | Female-incontinence urethral pad | Classe IIb | Non | oui | non
2013-10-16 | Angiologica SRL | 2F SURGICAL | Combimesh | Implant de réfection de paroi | Mesh, surgical | Classe IIb | Non | oui | non
2013-10-16 | Angiologica SRL | 2F SURGICAL | Implant de renfort | Implants de réfection de paroi | unclassified | Classe IIb | Non | oui | non
2013-10-16 | Angiologica SRL | 2F SURGICAL | Implant JG | Implants de réfection de paroi | Mesh, surgical | Classe IIb | Non | oui | non
2013-10-16 | Angiologica SRL | 2F SURGICAL | Posterior Swift | Implants de réfection de paroi | Female-incontinence urethral pad | Classe IIb | Non | oui | non
2013-10-16 | Angiologica SRL | 2F SURGICAL | Repol Angimesh | Implants de réfection de paroi | unclassified | Classe IIb | Non | oui | non
2013-10-16 | Angiologica SRL | 2F SURGICAL | S Swift | Implants de réfection de paroi | Female-incontinence urethral pad | Classe IIb | Non | oui | non
2013-10-16 | Angiologica SRL | 2F SURGICAL | Swift Sling | Implants de réfection de paroi | Female-incontinence urethral pad | Classe IIb | Non | oui | non
2013-10-16 | Angiologica SRL | 2F SURGICAL | 2F Mesh 3 | Implants de réfection de paroi | unclassified | Classe IIb | Non | oui | non
2013-10-16 | Belmont Corporation | ArcoMedic France | Set universel pour FMS 2000 | Tubulure de perfusion / transfusion | Unclassified | Classe IIa | Non | oui | non
2013-10-16 | FRESENIUS KABI AG | FRESENIUS MEDICAL CARE FRANCE | SMARTBAG® CA | Solution pour hémodialyse et hémodiafiltration au bicarbonate | Haemodialysis tubing set, single-use | Classe IIb | Non | non | non
2013-10-16 | SCIENCE ET MEDECINE | SCIENCE ET MEDECINE | Kit ancillaire de pose des prothèses d'épaules SQUASH - Version voie supéro-externe | Instrument ancillaire de pose d'implants orthopédiques | Surgical procedure kit, <specify> | Classe IIa | Non | non | non
2013-10-16 | SCIENCE ET MEDECINE | SCIENCE ET MEDECINE | Tête humérale traumatique SQUASH | Prothèse traumatique d'épaule (Tête humérale traumatique) | Prosthesis, shoulder, internal, humeral component | Classe IIb | Non | oui | non
2013-10-16 | SCIENCE ET MEDECINE | SCIENCE ET MEDECINE | Tige humérale traumatique SQUASH | Prothèse traumatique d'épaule (Tige humérale traumatique) | Prosthesis, shoulder, internal, humeral component | Classe IIb | Non | oui | non
2013-10-16 | SORIN GROUP Italia S.r.l. | MICROPORT CRM FRANCE SAS | SOLO SMART - Valve cardiaque péricardique | Valve cardiaque péricardique | unclassified | Classe III | Non | oui | non
2013-10-16 | THT BIO-SCIENCE | THT BIO-SCIENCE | OSTEO-TEC® BROS BK | Système de fixation orthopédique interne, biodégradable : Broche résorbable d'ostéosynthèse sécable crantée | Internal orthopaedic fixation system, plate/screw, biodegradable | Classe III | Non | oui | non | oui
2013-10-16 | THT BIO-SCIENCE | THT BIO-SCIENCE | OSTEO-TEC® BROS SC | Système de fixation orthopédique interne, biodégradable : Broche résorbable d'ostéosynthèse sécable | Internal orthopaedic fixation system, plate/screw, biodegradable | Classe III | Non | oui | non | oui
2013-10-16 | THT BIO-SCIENCE | THT BIO-SCIENCE | OSTEO-TEC® VROS CC | Vis orthopédique interne, biodégradable : Vis résorbable d'ostéosynthèse canulée de compression | Orthopaedic bone screw, biodegradable | Classe III | Non | oui | non | oui
2013-10-16 | W.L. GORE & Associates, Inc | W.L. GORE & Associés | Endoprothèse de Branche Iliaque Gore® Excluder® | Endoprothèse de branche Iliaque | Abdominal aorta endovascular stent-graft | Classe IIb | Non | oui | non
2013-10-16 | W.L. GORE & Associates, Inc | W.L. GORE & Associés | Endoprothèse GORE® VIATORR® TIPS | Endoprothèse vasculaire périphérique | Synthetic vascular graft | Classe IIb | Non | oui | non
2013-10-16 | ZIMMER GmbH | ZIMMER FRANCE MANUFACTURING | Cupule modulaire bipolaire | Cupule modulaire bipolaire pour tête fémorale | Femoral head bipolar component | Classe IIb | Non | oui | non
2013-10-16 | ZIMMER GmbH | ZIMMER FRANCE MANUFACTURING | Insert modulaire bipolaire | Cupule modulaire bipolaire pour tête fémorale | Femoral head bipolar component | Classe IIb | Non | oui | non
2013-10-17 | Electro Medical System | Electro Medical System | Piezon 150 | Produit dentaire | Ultrasonic dental scaling system | Classe IIa | Non | non | non
2013-10-17 | Electro Medical System | Electro Medical System | Piezon 250 | Produit dentaire | Ultrasonic dental scaling system | Classe IIa | Non | non | non
2013-10-17 | SAINT JUDE MEDICAL | Abbott Medical France SAS | Module d’interface CX50 pour cathéter ViewFlex™ | Module interface pour cathéter ViewFlex™ Xtra ICE | Cardiac catheterization monitoring system | Classe IIb | Non | oui | non
2013-10-17 | STRYKER INSTRUMENTS | STRYKER FRANCE SAS | Lame de scie sternale | Lame de scie sternale stérile | Sternum saw blade, single-use | Classe IIa | Non | oui | non
2013-10-17 | STRYKER INSTRUMENTS | STRYKER FRANCE SAS | Lame sagittale | Lame sagittale stérile | Reciprocating surgical saw blade, single-use | Classe IIa | Non | oui | non
2013-10-17 | VISION RT Limited | VISION RT Limited | AlignRT / OSMS | Système d'imagerie de surface tridimensionnel (3D) | unclassified | Classe IIb | Non | non | non
2013-10-17 | VISION RT Limited | VISION RT Limited | GateCT | Système d'imagerie | unclassified | Classe IIb | Non | non | non
2013-10-17 | VISION RT Limited | VISION RT Limited | GateRT | Système d'imagerie | unclassified | Classe IIb | Non | non | non
2013-10-18 | Cardiac Pacemakers Incorporated | BOSTON SCIENTIFIC | ADVANTIO™ | Stimulateur cardiaque implantable simpe et double chambre | Unclassified | DMIA | Non | oui | non
2013-10-18 | HOLTEX | HOLTEX | Bistouris | Bistouris | Scalpel blade, single-use | Classe IIa | Non | oui | non
2013-10-18 | HOLTEX | HOLTEX | Lames coupe fils | Lames coupe fils | Scalpel blade, single-use | Classe IIa | Non | oui | non
2013-10-18 | HOLTEX | HOLTEX | Lames de bistouris | Lames de bistouris | Scalpel blade, single-use | Classe IIa | Non | oui | non
2013-10-18 | I-FLOW LLC | Kimberly-Clark | On-Q Antimicrobial Expansion Kit | Cathéter | Abdominal paracentesis needle, single-use | Classe IIa | Non | oui | non
2013-10-18 | I-FLOW LLC | Kimberly-Clark | On-Q Disposable Tunneler | Introducteur | Abdominal paracentesis needle, single-use | Classe IIa | Non | oui | non
2013-10-18 | I-FLOW LLC | Kimberly-Clark | On-Q Fluid disposable Tunneler | Introducteur | Abdominal paracentesis needle, single-use | Classe IIa | Non | oui | non
2013-10-18 | I-FLOW LLC | Kimberly-Clark | On-Q Introducter Sheath | Introducteur | Abdominal paracentesis needle, single-use | Classe IIa | Non | oui | non
2013-10-18 | I-FLOW LLC | Kimberly-Clark | On-Q Soaker Expansion Kit | Cathéter de perfusion à UU | Anaesthesia conduction catheter, antimicrobial | Classe IIa | Non | oui | non
2013-10-18 | I-FLOW LLC | Kimberly-Clark | On-Q Soaker Introducer Needle | Introducteur | Abdominal paracentesis needle, single-use | Classe IIa | Non | oui | non
2013-10-18 | Terumo BCT Inc | Terumo BCT Europe NV | Anticoagulant Citrate Dextrose Solution Ph Eur (ACD) Solution A - 500 ml | Solution A anticoagulante ACD | Blood storage solution, anticoagulation | Classe IIb | BOVINE | oui | non
2013-10-18 | Terumo BCT Inc | Terumo BCT Europe NV | Anticoagulant Citrate Dextrose Solution Ph Eur (ACD) Solution A - 750 ml | Solution A anticoagulante ACD | Blood storage solution, anticoagulation | Classe IIb | BOVINE | oui | non
2013-10-18 | Terumo BCT Inc | Terumo BCT Europe NV | Connecteur à aiguilles unique Spectra Optia | Connecteur à aiguilles unique Anticoagulant ACD | Blood transfer set | Classe IIa | BOVINE | oui | non
2013-10-18 | Terumo BCT Inc | Terumo BCT Europe NV | Kit TPE Spectra Optia |  | Blood transfer set | Classe IIa | BOVINE | non | non
2013-10-20 | OTOTRONIX LLC | OTOTRONIX LLC | MAXUM™ System : Nécessaire pour clinicien | Nécessaire pour clinicien | unclassified | DMIA | Non | non | non
2013-10-21 | Bard Electrophysiology Division - CR Bard Inc | BARD France | Cathéter électrode pour diagnostic à courbe fixe WOVEN | Cathéter électrode pour diagnostic à courbe fixe | Intracardiac electrode | Classe III | Non | oui | non | oui
2013-10-21 | DePuy Orthopaedics Inc | DePuy France | PINNACLE® ALTRX® POLYETHYLENE | Polyethylène Insert cotyloïdien neutre | Acetabulum prosthesis | Classe III | Non | oui | non
2013-10-21 | DRÄGER MEDICAL SYSTEMS, Inc | DRÄGER MEDICAL | Infinity CentralStation ICS / ICS Wide | Moniteur de patient | Patient monitoring system central station monitor | Classe IIb | Non | non | non
2013-10-21 | ORTHOMED SAS | ORTHOMED SAS | Broche guide lancéolée / à chas | Broche guide lancéolée / à chas - Ancillaire réutilisable | Non-sterile fluted surgical drill, reusable | Classe IIa | Non | non | non
2013-10-21 | ORTHOMED SAS | ORTHOMED SAS | Broche guide méchée / à chas | Broche guide méchée / à chas - Ancillaire réutilisable | Non-sterile fluted surgical drill, reusable | Classe IIa | Non | non | non
2013-10-21 | ORTHOMED SAS | ORTHOMED SAS | Broche guide méchée / mousse | Broche guide méchée / mousse - Ancillaire réutilisable | Non-sterile fluted surgical drill, reusable | Classe IIa | Non | non | non
2013-10-21 | ORTHOMED SAS | ORTHOMED SAS | Broche guide trocart / mousse | Broche guide trocart / mousse - Ancillaire réutilisable | Non-sterile fluted surgical drill, reusable | Classe IIa | Non | non | non
2013-10-21 | ORTHOMED SAS | ORTHOMED SAS | Foret canulé étagé | Foret canulé étagé - Ancillaire réutilisable | Cannulated surgical drill | Classe IIa | Non | non | non
2013-10-21 | ORTHOMED SAS | ORTHOMED SAS | Foret canulé étagé à encliquetage | Foret canulé étagé à encliquetage - Ancillaire réutilisable | Cannulated surgical drill | Classe IIa | Non | non | non
2013-10-21 | ORTHOMED SAS | ORTHOMED SAS | Foret plein étagé | Foret plein étagé - Ancillaire réutilisable | Non-sterile fluted surgical drill, reusable | Classe IIa | Non | non | non
2013-10-21 | ORTHOMED SAS | ORTHOMED SAS | Mèche canulée | Mèche canulée - Ancillaire réutilisable | Cannulated surgical drill | Classe IIa | Non | non | non
2013-10-21 | ORTHOMED SAS | ORTHOMED SAS | Mèche canulée à butée | Mèche canulée à butée - Ancillaire réutilisable | Cannulated surgical drill | Classe IIa | Non | non | non
2013-10-21 | ORTHOMED SAS | ORTHOMED SAS | Mèche canulée graduée | Mèche canulée graduée - Ancillaire réutilisable | Cannulated surgical drill | Classe IIa | Non | non | non
2013-10-21 | ORTHOMED SAS | ORTHOMED SAS | Mèche pleine | Mèche pleine - Ancillaire réutilisable | Non-sterile fluted surgical drill, reusable | Classe IIa | Non | non | non
2013-10-21 | ORTHOMED SAS | ORTHOMED SAS | Mèche pleine à butée | Mèche pleine à butée - Ancillaire réutilisable | Non-sterile fluted surgical drill, reusable | Classe IIa | Non | non | non
2013-10-21 | ORTHOMED SAS | ORTHOMED SAS | Mèche pleine épaulée à butée | Mèche pleine épaulée à butée - Ancillaire réutilisable | Non-sterile fluted surgical drill, reusable | Classe IIa | Non | non | non
2013-10-21 | ORTHOMED SAS | ORTHOMED SAS | Reamer canulé gradué | Reamer canulé gradué - Ancillaire réutilisable | Cannulated surgical drill | Classe IIa | Non | non | non
2013-10-21 | ORTHOMED SAS | ORTHOMED SAS | Tréfine | Tréfine - Ancillaire réutilisable | Bone trephine | Classe IIa | Non | non | non
2013-10-21 | SEFAM | SEFAM | MO+ | Appareil de télétransmission utilsé avec un appareil de PPC pour le traitement de l'apnée obstructive du sommeil | Telemetry system transmitter, <specify> | Classe IIa | Non | non | non | oui
2013-10-21 | Vascular Solutions Inc | ALBYN MEDICAL - SASU | VENTURE® CS | Cathéters intra-vasculaire | Peripheral/coronary vascular infusion catheter | Classe IIa | Non | oui | non
2013-10-21 | Vascular Solutions Inc | ALBYN MEDICAL - SASU | VENTURE® OTW | Cathéters intra-vasculaire | Peripheral/coronary vascular infusion catheter | Classe IIa | Non | oui | non
2013-10-21 | Vascular Solutions Inc | ALBYN MEDICAL - SASU | VENTURE® RX | Cathéters intra-vasculaire | Peripheral/coronary vascular infusion catheter | Classe IIa | Non | oui | non
2013-10-22 | BOSS Instruments Ltd | ZIMMER FRANCE MANUFACTURING | BOSS cervical Spine retractor system | Lame émoussée | unclassified | Classe IIa | Non | non | non
2013-10-22 | COLOPLAST A/S | Coloplast Manufacturing France | Bonee - Aiguille pour injection vésicale | Aiguille pour injection vésicale | Endotherapy needle, general-purpose, single-use | Classe IIa | Non | non | non
2013-10-22 | MICROVENTION Inc | MICROVENTION Europe | SOFIA™ Cathéter d'accès distal | Cathéter d'accès distal | Intravascular guiding catheter | Classe III | Non | oui | non
2013-10-22 | Reckitt Benckiser Healthcare Limited | VENTE-PRIVEE.COM | Durex Real FEEL | Préservatifs x 10 | Contraceptive, condom, male | Classe IIb | Non | non | non
2013-10-22 | SYMATESE | SYMATESE | NEVELIA® Bi-Layer Matrix | Matrice de régénération dermique | Synthetic bone graft | Classe III | BOVINE | oui | non
2013-10-23 | Anrei Medical (HZ) Co., Ltd | LIFE PARTNERS EUROPE | Pince à biopsie - non Téflonée | Pince à biopsie - Téflonée | unclassified | Classe IIa | Non | oui | non
2013-10-23 | Anrei Medical (HZ) Co., Ltd | LIFE PARTNERS EUROPE | Pince à biopsie - Téflonée | Pince à biopsie - Téflonée | unclassified | Classe IIa | Non | oui | non
2013-10-23 | Endo-Med Technologies Pvt. Ltd | LIFE PARTNERS EUROPE | Vu-Max Multi-Band Ligator Set | Ligateur à varice | Unclassified | Classe IIa | Non | non | non
2013-10-23 | LASAK Ltd | NovaSpine | PORESORB®-TCP | Type stérile, bioactif, céramique résorbable à base de phosphate tricalcique beta | Synthetic bone graft | Classe III | Non | oui | non
2013-10-23 | Ovesco Endoscopy AG | LIFE PARTNERS EUROPE | Brosse de nettoyage de lésion proctologique FISTULA BRUSH PR | Brosse de nettoyage de lésion proctologique | Brush, cytology | Classe IIa | Non | oui | non
2013-10-23 | US Endoscopy | LIFE PARTNERS EUROPE | Aquashield® System | Système AquaShield® | Cardiac tissue ablation system irrigation tubing set | Classe IIa | Non | oui | non
2013-10-23 | US Endoscopy | LIFE PARTNERS EUROPE | Aquashield® System CO2 | Système CO2 AquaShield | Cardiac tissue ablation system irrigation tubing set | Classe IIa | Non | oui | non
2013-10-24 | DePuy Ireland | DePuy France | PINNACLE® GRIPTION™ TF - Acetabulum revision augment | Augmentation révision acétabulaire | Acetabulum prosthesis | Classe III | Non | oui | non
2013-10-24 | DePuy Orthopaedics Inc | DePuy France | PINNACLE® GRIPTION™ - Acetabular Shell | Enveloppe cotyloïdienne révision | Acetabulum prosthesis | Classe III | Non | oui | non
2013-10-24 | MAQUET Cardiopulmonary AG | MAQUET | HIT Set PLS / HIT Set PLS Plus | Set préconnecté pour la circulation extracorporelle assistée avec oxygénateur à membrane | Cardiopulmonary bypass system tubing set | Classe IIb | Non | oui | non
2013-10-24 | MAQUET Cardiopulmonary AG | MAQUET | Réservoir de Cardiotomie | Le Réservoir de Cardiotomie est utilisé pour la récupération et disémulsification du sang dans un circuit extracorporel | Cardiotomy reservoir | Classe IIa | Non | oui | non
2013-10-24 | MAQUET Cardiopulmonary AG | MAQUET | Réservoir de Cardiotomie HC 2811 (Bioline) | Réservoir de cardiotomie + Bioling Coating | Cardiotomy reservoir | Classe III | PORCINE | oui | non
2013-10-24 | MAQUET Cardiopulmonary AG | MAQUET | Système ROTAFLOW | Système de pompe centrifuge | Cardiopulmonary bypass system, roller type | Classe IIb | Non | non | non
2013-10-24 | MAQUET Cardiovascular LLC | MAQUET | Axius Xpose 3 | Dispositif d'accès | Cardiac retractor | Classe IIa | Non | oui | non
2013-10-24 | MAQUET Cardiovascular LLC | MAQUET | Système d'aspiration sans pompe Acrobat SUV | Système d'aspiration sans pompe | Cardiac retractor | Classe IIa | Non | oui | non
2013-10-24 | MAQUET Cardiovascular LLC | MAQUET | Système d'aspiration sans pompe Acrobat V | Système d'aspiration sans pompe | Cardiac retractor | Classe IIa | Non | oui | non
2013-10-24 | MAQUET Cardiovascular LLC | MAQUET | Xpose 4 | Dispositif d'accès | Cardiac retractor | Classe IIa | Non | oui | non
2013-10-24 | SAINT JUDE MEDICAL NANOSTIM | Abbott Medical France SAS | Nanostim - Cathéter de récupération 1 boucle | Cathéter de récupération 1 boucle | unclassified | DMIA | Non | oui | non
2013-10-24 | SAINT JUDE MEDICAL NANOSTIM | Abbott Medical France SAS | Nanostim - Cathéter de récupération 3 boucles | Cathéter de récupération 3 boucles | unclassified | DMIA | Non | oui | non
2013-10-24 | SAINT JUDE MEDICAL NANOSTIM | Abbott Medical France SAS | Nanostim - Kit d’introduction | Kit d’introduction | unclassified | DMIA | Non | oui | non
2013-10-24 | SAINT JUDE MEDICAL NANOSTIM | Abbott Medical France SAS | Nanostim - Stimulateur sans sonde et Cathéter de pose | Stimulateur sans sonde et Cathéter de pose | unclassified | DMIA | Non | oui | non
2013-10-24 | SAINT JUDE MEDICAL NANOSTIM | Abbott Medical France SAS | Nanostim - Système de communication Link | Système de communication Link | unclassified | DMIA | Non | oui | non
2013-10-24 | VYGON GmbH & Co | VYGON | LIFECATH PICC EASY | Cathéter veineux central, insertion périphérique | Peripherally-inserted central venous catheter | Classe III | Non | oui | non
2013-10-24 | You Medical BV | Novodex Pharma | Expert 1.2.3 Verrues | Cryostylo | Unclassified | Classe IIa | Non | non | non
2013-10-25 | HOWMEDICA Osteonics Corp. | STRYKER FRANCE SAS | Secur-Fit Advanced - Alésoirs acétabulaires | Alésoirs acétabulaires - Instrumentation orthopédique | Acetabular orthopaedic reamer | Classe IIa | Non | non | non | oui
2013-10-25 | HOWMEDICA Osteonics Corp. | STRYKER FRANCE SAS | Secur-Fit Advanced - Fraises à calcar | Fraises à calcar - Instrumentation orthopédique | Orthopaedic prosthesis implantation instrument, reusable | Classe IIa | Non | non | non | oui
2013-10-25 | HOWMEDICA Osteonics Corp. | STRYKER FRANCE SAS | Secur-Fit® Advanced - Tige | Système de prothèse totale de hanche : Tige fémorale | Coated hip femur prosthesis, modular | Classe III | Non | oui | non
2013-10-25 | HOWMEDICA Osteonics Corp. | STRYKER FRANCE SAS | Secur-Fit Advanced - Tiges fémorale d'essai | Tiges fémorale d'essai - Intrumentation orthopédique | Femoral stem trial prosthesis | Classe IIa | Non | non | non | oui
2013-10-25 | HOWMEDICA Osteonics Corp. | STRYKER FRANCE SAS | Secur-Fit Advanced -Râpes | Râpes - Instrumentation orthopédique | Orthopaedic broach | Classe IIa | Non | non | non | oui
2013-10-25 | MAQUET Cardiopulmonary AG | MAQUET | Aspirateur de sécrétions VENTA MULTICARE 16 | Pompe d'aspiration portative électrique | General-purpose suction system, line-powered | Classe IIa | Non | non | non
2013-10-25 | MAQUET Cardiopulmonary AG | MAQUET | Aspirateur universel BORA | Appareil d'aspiration | General-purpose suction system, line-powered | Classe IIa | Non | non | non
2013-10-25 | MAQUET Cardiopulmonary AG | MAQUET | Aspirateurs de sécrétions VENTA MULTICARE 26 | Pompe d'aspiration portative électrique | General-purpose suction system, line-powered | Classe IIa | Non | non | non
2013-10-25 | Regentis Biomaterials Ltd | MedNet EC-REP GmbH | GelrinC® Blue | Dispositif biodégradable implantable | Unclassified | Classe III | Non | oui | non | oui
2013-10-28 | AMPLITUDE | AMPLITUDE | BALACEUR - Tenseur Extra articulaire à bascule | Ancillaire de genou SCORE de 1ère intention | unclassified | Classe IIa | Non | non | non
2013-10-28 | KASIOS | KASIOS | KGBone Lumbar | Substitut osseux pour remplissage des cages lombaires : PLIF KAGE | Synthetic bone graft | Classe III | Non | oui | non | oui
2013-10-28 | MAQUET Cardiopulmonary AG | MAQUET | Réservoir de cardiotomie veineux à coque rigide VHK 71000 (Bioline) | Réservoir de cardiotomie veineux à coque rigide + Bioling Coating | Cardiotomy reservoir | Classe III | PORCINE | oui | non
2013-10-28 | Medical Manufacturing | Medical Manufacturing | Genkor™ Stem - Cotyle double mobilité | Système de prothèse totale de hanche : Cotyle double mobilité | unclassified | Classe III | Non | oui | non | oui
2013-10-28 | Medical Manufacturing | Medical Manufacturing | Genkor™ Stem - Fond de cotyle | Système de prothèse totale de hanche : Fond de cotyle | unclassified | Classe III | Non | oui | non | oui
2013-10-28 | Medical Manufacturing | Medical Manufacturing | Genkor™ Stem - Tige fémorale à cimenter | Système de prothèse totale de hanche : Tige fémorale à cimenter | unclassified | Classe III | Non | oui | non | oui
2013-10-28 | Medical Manufacturing | Medical Manufacturing | Genkor™ Stem - Tige fémorale avec revêtement Ti + HAP | Système de prothèse totale de hanche : Tige fémorale avec revêtement Ti + HAP | unclassified | Classe III | Non | oui | non | oui
2013-10-28 | Medical Manufacturing | Medical Manufacturing | Genkor™ Stem - Vis à cotyle | Système de prothèse totale de hanche : Vis à cotyle | unclassified | Classe IIb | Non | oui | non | oui
2013-10-28 | Medical Manufacturing | Medical Manufacturing | Outillage de pose GenKor pour cotyle double mobilité - Cupule d'essai | Cupule d'essai | unclassified | Classe IIa | Non | oui | non | oui
2013-10-28 | Medical Manufacturing | Medical Manufacturing | Outillage de pose GenKor pour les composants acétabulaires - Fraise à cotyle | Fraise à cotyle | unclassified | Classe IIa | Non | oui | non | oui
2013-10-28 | Medical Manufacturing | Medical Manufacturing | Outillage de pose GenKor pour tiges et têtes fémorales - Col d'essai/Tête d'essai | Col d'essai/Tête d'essai | unclassified | Classe IIa | Non | non | non | oui
2013-10-28 | Medical Manufacturing | Medical Manufacturing | Outillage de pose GenKor pour vis à cotyle - Forêt | Forêt | unclassified | Classe IIa | Non | oui | non | oui
2013-10-28 | MEDTRONIC Xomed | MEDTRONIC France | NuVent | Système de dilatation du sinus EM NuVent | Sinus balloon catheter | Classe IIa | Non | oui | non
2013-10-28 | PHILIPS Medical Systems | PHILIPS Healthcare | Système d'épreuve d'effort ST80i | Système d'épreuve d'effort | Cardiac stress exercise monitoring system | Classe IIa | Non | non | non
2013-10-29 | ELEKTA Ltd. | ELEKTA Ltd. | Clarity™ System | Système d'imagerie par ultrasons et de localisation utilisé en radiothérapie | Ultrasound patient positioning system | Classe IIb | Non | non | non
2013-10-29 | Fisher & Paykel Healthcare Ltd | Fisher & Paykel Healthcare | InfoGSM | Appareil à alimentation électrique interne | CPAP unit | Classe IIa | Non | non | non
2013-10-30 | EUROS | EUROS | Ancillaire pour Vis d'ostéosynthèse DEFI-SCREWS | Ancillaire pour Vis d'ostéosynthèse | Orthopaedic surgical procedure kit, non-medicated, reusable | Classe IIa | Non | non | non
2013-10-30 | Labodial | Labodial | Set de rinçage / héparisation | Set pour pose de voie veineuse centrale | Intravenous administration set, <specify> | Classe III | Non | oui | non
2013-10-30 | Labodial | Labodial | Set pour pose de voie veineuse centrale | Set pour pose de voie veineuse centrale | Intravenous administration set, <specify> | Classe III | Non | oui | non
2013-10-30 | Labodial | Labodial | Set pour pose de voie veineuse périphérique | Set pour pose de voie veineuse périphérique | Intravenous administration set, <specify> | Classe III | Non | oui | non
2013-10-30 | MEDTRONIC Inc | MEDTRONIC France | ATTAIN STABILITY™ 20066 | Sonde de stimulation à fixation active, filo-guidée, endocavitaire, à double électrode et à diffusion de stéroïde,, permettant la stimulation via une veine cardiaque | Endocardial pacing lead | DMIA | Non | oui | non
2013-10-30 | MEDTRONIC Inc | MEDTRONIC France | Sprint Quattro 6946 M DXAC | Sonde ventriculaire, quadripolaire, à barbes, à diffusion de stéroïde acétate de dexaméthasone avec des spires de défibrillation VD et VCS | Implantable defibrillator lead | DMIA | Non | oui | non
2013-10-30 | SATELEC | SATELEC | ImplantCenter™ M+ | Appareil électronique destiné à la chirurgie des os et substituts osseux, avec ses accessoires stériles et non stériles associés | Orthopaedic ultrasonic surgical system | Classe IIb | Non | non | non
2013-10-30 | SATELEC | SATELEC | Piezotome® M+ | Appareil électronique destiné à la chirurgie des os et substituts osseux, avec ses accessoires stériles et non stériles associés | Orthopaedic ultrasonic surgical system | Classe IIb | Non | non | non
2013-10-30 | SATELEC | SATELEC | Piezotome Solo® M+ | Appareil électronique destiné à la chirurgie des os et substituts osseux, avec ses accessoires stériles et non stériles associés | Orthopaedic ultrasonic surgical system | Classe IIb | Non | non | non
2013-10-30 | SPINEVISION SAS | SPINEVISION SAS | Co-Cr Rigid Rod | Implant chirurgical destiné à la chairurgie du rachis | Bone-screw internal spinal fixation system | Classe IIb | Non | non | non
2013-10-30 | SPINEVISION SAS | SPINEVISION SAS | U.L.I.S.™ Monobloc Screw | Implant chirurgical destiné à la chairurgie du rachis : Vis Monobloc | Bone-screw internal spinal fixation system | Classe IIb | Non | non | non
2013-10-30 | Veldana Medical | Veldana Medical | Cavaterm™ Plus | Cathéter à ballonnet pour le traitement des saignements utérins excessifs d'origine fonctionnelle. | Extravascular-circulation hyperthermia system endometrial-ablation catheter | Classe IIb | Non | oui | non
2013-10-30 | Veldana Medical | Veldana Medical | Cavaterm™ 3 | Unité centrale de 3ème génération | Extravascular-circulation hyperthermia system | Classe IIb | Non | oui | non
2013-10-31 | Degania Silicone Ltd | COVIDIEN France SAS | Dover™ | Sonde de Foley 100 % Silicone | Foley catheter | Classe IIb | Non | oui | non
2013-10-31 | EDWARDS LIFESCIENCES LLC | EDWARDS LIFESCIENCES | Cathéter Thermodilution Swan-Ganz-8 FR (Erreur) | Cathéter de thermodilution pour mesure continue du débit cardiaque / volume télédiastolique en continu | Unclassified | Classe IIb | Non | oui | non | oui
2013-10-31 | E-SWIN | E-SWIN | W<O75 C | Système de photothérapie | Cosmetic red-light phototherapy system, professional | Classe IIb | Non | non | non
2013-10-31 | EUROS | EUROS | e.Spine - Vis pédiculaire de réduction autotaraudeuse | Implant rachidien | Trans-facet-screw internal spinal fixation system | Classe IIb | Non | non | non
2013-10-31 | FRADIS MEDICAL | FRADIS MEDICAL | PEDIKA | Système pour la chirurgie du pied | Internal orthopaedic fixation system, plate/screw, non-biodegradable | Classe IIb | Non | non | non
2013-10-31 | GAMBRO DASCO S.p.A. | BAXTER SAS | Set HINT 11G | Ligne pour dialyse | Haemodialysis tubing set, single-use | Classe IIa | Non | oui | non
2013-10-31 | IDETEC | IDETEC | ALIZE Statif Universel | Statif Universel | Vascular dilator, single-use | Classe IIb | Non | non | non
2013-10-31 | IDETEC | IDETEC | ATLAS Colonne porte tube RX ZZ-5 | Colonne porte tube | unclassified | Classe IIb | Non | non | non
2013-10-31 | IDETEC | IDETEC | ATLAS Statif pulmonaire | Statif pulmonaire | unclassified | Classe IIb | Non | non | non
2013-10-31 | IDETEC | IDETEC | ATLAS Table Radiographique | Table Radiographique | unclassified | Classe IIb | Non | non | non
2013-10-31 | IDETEC | IDETEC | CLIPPER | Table télécommandée 90/90 | Stationary uro-gynaecological fluoroscopic x-ray system, analogue | Classe IIb | Non | non | oui
2013-10-31 | IDETEC | IDETEC | SD 30 | Unité mobile de radiologie | Mobile basic diagnostic x-ray system, digital | Classe IIb | Non | non | oui
2013-10-31 | Labodial | Labodial | Raccord pour 2 drains | Raccord pour 2 drains | unclassified | Classe IIa | Non | non | non
2013-10-31 | Labodial | Labodial | Raccord pour 3 drains | Raccord pour 3 drains | unclassified | Classe IIa | Non | non | non
2013-10-31 | Labodial | Labodial | Raccord pour 4 drains | Raccord pour 4 drains | unclassified | Classe IIa | Non | oui | non
2013-10-31 | ORTHOMED SAS | ORTHOMED SAS | Cheville GM / Cheville ligamentaire | Cheville ligamentaire | Ligament anchor | Classe IIb | Non | oui | non
2013-10-31 | ORTHOMED SAS | ORTHOMED SAS | Cheville PM / Cheville ligamentaire | Cheville ligamentaire | Ligament anchor | Classe IIb | Non | oui | non
2013-10-31 | Technolas Perfect Vision GmbH | Technolas Perfect Vision GmbH | TECHNOLAS® TENEO™ 317 | Système ophtalmologique | Ophthalmic excimer laser system | Classe IIb | Non | oui | non
2013-10-31 | UNOMEDICAL AS | PENTAFERTE | Neria Multi | Set de perfusion | unclassified | Classe IIa | Non | non | non
2013-10-31 | Unomedical A/S | PENTAFERTE | Neria™ | Set de perfusion | Unclassified | Classe IIb | Non | oui | non
2013-10-31 | Unomedical A/S | PENTAFERTE | Neria™ soft | Set de perfusion | Unclassified | Classe IIb | Non | oui | non
2013-10-31 | Unomedical A/S | PENTAFERTE | Neria™ soft 90 | Set de perfusion | Unclassified | Classe IIb | Non | oui | non
2013-10-31 | Unomedical A/S | PENTAFERTE | Neria™detach | Set de perfusion | Unclassified | Classe IIb | Non | oui | non
2013-11-04 | Aap Biomaterials GmbH | OLYMPUS Biotech International Ltd | Ostim 35 | Substitut osseux | Bone matrix implant, synthetic | Classe III | Non | oui | non
2013-11-04 | American Medical Systems, Inc | American Medical Systems | RetroArc Retropublic sling system | Système de bandelette rétropubienne | Polymeric surgical mesh, non-biodegradable | Classe IIb | Non | oui | non
2013-11-04 | Aston Medical | Aston Medical | Ancillaire SKS Distracteur Dr Guillaume - Mèche AO 3 Lg 150 | Ancillaire réutilisable pour prothèse orthopédique de genou | unclassified | Classe IIa | Non | non | non
2013-11-04 | Aston Medical | Aston Medical | Ancillaire SKS Distracteur Dr Guillaume - Pin's auto-taraudeur | Ancillaire réutilisable pour prothèse orthopédique de genou | unclassified | Classe IIa | Non | non | non
2013-11-04 | GE Medical System Co. Ltd | GE Medical System SCS | Gamme LOGIQ F | Système d'échographie | General-purpose ultrasound imaging system | Classe IIa | Non | non | non
2013-11-04 | GE Medical System Co. Ltd | GE Medical System SCS | Sonde à ultrasons L6-12-RS | Sonde à ultrasons | Extracorporeal ultrasound imaging system transducer, hand-held | Classe IIa | Non | non | non
2013-11-04 | Philips Medical Systems Nederland B.V. | PHILIPS Healthcare | Xcelera R4.1 | Logiciel médical | Radiology picture archiving and communication system workstation | Classe IIa | Non | non | non
2013-11-04 | Technique Médicale du Centre | Technique Médicale du Centre | TM Prise fluides médicaux Air Médical, Air technique, Vide | Prise fluides médicaux Air Médical, Air technique, Vide | unclassified | Classe IIa | Non | non | non
2013-11-04 | Technique Médicale du Centre | Technique Médicale du Centre | TM Prise fluides médicaux Oxygène, Protoxyde d'azote | Prise fluides médicaux Oxygène, Protoxyde d'azote | unclassified | Classe IIb | Non | non | non
2013-11-05 | Aston Medical | Aston Medical | Ancillaire SKS custom - Boîte Fémur | Ancillaire réutilisable pour prothèse orthopédique de genou | unclassified | Classe IIa | Non | non | non
2013-11-05 | Aston Medical | Aston Medical | Ancillaire SKS custom - Boîte Impaction | Ancillaire réutilisable pour prothèse orthopédique de genou | unclassified | Classe IIa | Non | non | non
2013-11-05 | Aston Medical | Aston Medical | Ancillaire SKS custom - Boîte Rotule cimentée | Ancillaire réutilisable pour prothèse orthopédique de genou | unclassified | Classe IIa | Non | non | non
2013-11-05 | Aston Medical | Aston Medical | Ancillaire SKS custom - Boîte Tibia | Ancillaire réutilisable pour prothèse orthopédique de genou | unclassified | Classe IIa | Non | non | non
2013-11-05 | Aston Medical | Aston Medical | Ancillaire SKS custom - Essai Condyle | Ancillaire réutilisable pour prothèse orthopédique de genou | unclassified | Classe IIa | Non | non | non
2013-11-05 | Aston Medical | Aston Medical | Ancillaire SKS custom - Essai Insert deep dish rotatoire | Ancillaire réutilisable pour prothèse orthopédique de genou | unclassified | Classe IIa | Non | non | non
2013-11-05 | Aston Medical | Aston Medical | Ancillaire SKS custom Essai Condyle - Insert | Ancillaire réutilisable pour prothèse orthopédique de genou | unclassified | Classe IIa | Non | non | non
2013-11-05 | Bausch & Lomb Incorporated | Bausch & Lomb France | ZERO PHACO HANDPIECE 30DEG | Pièce à main d'aspiration | unclassified | Classe IIa | Non | non | non
2013-11-05 | GE Healthcare Finland Oy | GE Medical System SCS | E-sCAIOE | Modules respiratoires CARESCAPE | Patient monitoring system module, multiple-gas | Classe IIb | Non | non | non
2013-11-05 | GE Healthcare Finland Oy | GE Medical System SCS | E-sCAIOVE | Modules respiratoires CARESCAPE | Patient monitoring system module, multiple-gas | Classe IIb | Non | non | non
2013-11-05 | GLOBAL D | GLOBAL D | Foret PRIMO | Ancillaire dentaire | Dental implant/prosthesis surgical procedure kit | Classe IIa | Non | oui | non
2013-11-05 | Nuova GmbH | GE Medical System SCS | Capteur d'oxygène Nuova | Capteur d'oxygène | unclassified | Classe IIa | Non | non | non
2013-11-06 | Masimo Corporation | Medical Device Safety Service GmbH | LNCS DCIPv, part # 3504 | Capteur au doigt réutilisable pour adultes et enfants | unclassified | Classe IIb | Non | non | non
2013-11-06 | Masimo Corporation | Medical Device Safety Service GmbH | LNCS DCIv, part # 2924 | Capteur au doigt réutilisable pour adultes et enfants | unclassified | Classe IIb | Non | non | non
2013-11-06 | Masimo Corporation | Medical Device Safety Service GmbH | M-LNCS DCIPv, part # 3506 | Capteur au doigt réutilisable pour adultes et enfants | unclassified | Classe IIb | Non | non | non
2013-11-06 | Masimo Corporation | Medical Device Safety Service GmbH | M-LNCS DCIv, part # 3505 | Capteur au doigt réutilisable pour adultes et enfants | unclassified | Classe IIb | Non | non | non
2013-11-06 | Masimo Corporation | Medical Device Safety Service GmbH | Rainbow R1-20 # 3793 | Capteurs adhésifs SpO², SpMet, SpHb | unclassified | Classe IIb | Non | non | non
2013-11-06 | Masimo Corporation | Medical Device Safety Service GmbH | Rainbow R1-25 # 3792 | Capteurs adhésifs SpO², SpMet, SpHb | unclassified | Classe IIb | Non | non | non
2013-11-06 | RESORBA Medical GmbH | Sutures Développement Innovation | PARASORB® Cone | Cône de collagène résorbable - hémostatique et stérile | Haemostatic agent, <specify> | Classe III | EQUINE | oui | non
2013-11-06 | RESORBA Medical GmbH | Sutures Développement Innovation | PARASORB® Cone Genta | Gel-collagène à effet antibiotique - hémostatique et stérile | Haemostatic agent, <specify> | Classe III | EQUINE | oui | non
2013-11-06 | RESORBA Medical GmbH | Sutures Développement Innovation | PARASORB® Fleece | Eponge de collagène - hémostatique et stérile | Haemostatic agent, <specify> | Classe III | EQUINE | oui | non
2013-11-06 | RESORBA Medical GmbH | Sutures Développement Innovation | PARASORB RESODONT® | Eponge de collagène - hémostatique et stérile | Haemostatic agent, <specify> | Classe III | EQUINE | oui | non
2013-11-06 | RESORBA Medical GmbH | Sutures Développement Innovation | PARASORB RESODONT® Forte | Eponge de collagène - hémostatique et stérile | Haemostatic agent, <specify> | Classe III | EQUINE | oui | non
2013-11-06 | RESORBA Medical GmbH | Sutures Développement Innovation | PARASORB Sombrero® | Membrane de collagène résorbable avec cône en collagène pour l'utilisation en chirurgie maxillo-faciale - hémostatique et stérile | Haemostatic agent, <specify> | Classe III | EQUINE | oui | non
2013-11-06 | Smiths Medical ASD Inc. | SMITHS Medical France | Cathéter I.V. de sécurité Viavalve | Cathéter Veineux Périphérique | unclassified | Classe IIa | Non | oui | non
2013-11-06 | Smiths Medical International Ltd. | SMITHS Medical France | Cathéter I.V. de sécurité IntuitIV | Cathéter Veineux Périphérique | Peripheral vascular infusion catheter | Classe IIa | Non | oui | non
2013-11-06 | Stryker Leibinger GmbH Co. KG | STRYKER FRANCE SAS | MEDPOR Customized Cranial Implant Kits | Kits contenant 2 implants identiques et une modèle d'os hôte | unclassified | Classe III | Non | non | non
2013-11-07 | COOPER SURGICAL Inc. | ORIGIO France | Sage In Vitro Fertilization (Gamme) | IVF Huile lavée pour la culture de tissu | IVF medium | Classe IIa | Non | oui | non
2013-11-07 | DRÄGER MEDICAL Systems, Inc | DRÄGER MEDICAL | Bilirubinomètre JM-105 | Bilirubinomètre | unclassified | Classe IIa | Non | non | non
2013-11-07 | Mega NFC International Distribution GmbH | Mega NFC International Distribution GmbH | Mega NFC 10 medical Sachet | Poudre de zéolite | Spill kit, <specify> | Classe IIa | Non | non | non
2013-11-07 | Orthopaedic & Spine Development | Orthopaedic & Spine Development | Implants d'essai SMART-U non stérile | Implant d'essai pour système de stabilisation dynamique pour le rachis lombaire | unclassified | Classe IIa | Non | non | non
2013-11-07 | Orthopaedic & Spine Development | Orthopaedic & Spine Development | Interépineux SMART-U Stérile | Système de stabilistion dynamique pour le rachis lombaire | unclassified | Classe IIb | Non | oui | non
2013-11-07 | Orthopaedic & Spine Development | Orthopaedic & Spine Development | SWINGO-TWIN Stérile | Cage articulée de fusion intersomatique lombaire | unclassified | Classe IIb | Non | non | non
2013-11-08 | BIO-MED Devices, Inc. | DRÄGER MEDICAL | Circuit patient néonatal à usage unique | Circuit patient néonatal à usage unique | unclassified | Classe IIa | Non | non | non
2013-11-08 | BIO-MED Devices, Inc. | DRÄGER MEDICAL | Crossvent 2i+ | Ventilateur de transport - soins intensifs ventilateur | unclassified | Classe IIb | Non | non | non
2013-11-08 | BIO-MED Devices, Inc. | DRÄGER MEDICAL | Mélangeur Air/Oxygène | Mélangeur Air/Oxygène | unclassified | Classe IIb | Non | non | non
2013-11-08 | Cook Incorporated | Cook Medical Europe Ltd. | StoneBreaker™ Pneumatic Lithotripter | Lithotripteur intracorporel compact | unclassified | Classe IIb | Non | oui | non
2013-11-08 | DRÄGER MEDICAL Systems, Inc | DRÄGER MEDICAL | Globe-Trotter GT5400 | Système de transport néonatal | Transport infant incubator | Classe IIb | Non | non | non
2013-11-08 | FX Solutions | FX Solutions | Adapteur reversed | Prothèse d'épaule | Coated shoulder humeral stem prosthesis | Classe III | Non | non | non
2013-11-08 | FX Solutions | FX Solutions | Agrafe tabouret | Prothèse d'épaule | unclassified | Classe IIb | Non | non | non
2013-11-08 | FX Solutions | FX Solutions | Base d'ancrage sans ciment EASYTECH | Prothèse d'épaule | Coated shoulder humeral stem prosthesis | Classe III | Non | non | non
2013-11-08 | FX Solutions | FX Solutions | Bilboquet II | Prothèse d'épaule | Coated shoulder humeral stem prosthesis | Classe III | Non | non | non
2013-11-08 | FX Solutions | FX Solutions | Broche diam. 1,5mm | Prothèse d'épaule | Coated shoulder humeral stem prosthesis | Classe IIa | Non | non | non
2013-11-08 | FX Solutions | FX Solutions | Broche diam. 2mm | Prothèse d'épaule | Coated shoulder humeral stem prosthesis | Classe IIa | Non | non | non
2013-11-08 | FX Solutions | FX Solutions | Broche diam. 2,5mm | Prothèse d'épaule | Coated shoulder humeral stem prosthesis | Classe IIa | Non | non | non
2013-11-08 | FX Solutions | FX Solutions | Broche diam. 3mm | Prothèse d'épaule | Coated shoulder humeral stem prosthesis | Classe IIa | Non | non | non
2013-11-08 | FX Solutions | FX Solutions | Broche filetée diam. 2mm | Prothèse d'épaule | Coated shoulder humeral stem prosthesis | Classe IIa | Non | non | non
2013-11-08 | FX Solutions | FX Solutions | Broche filetée diam. 2,5mm | Prothèse d'épaule | Coated shoulder humeral stem prosthesis | Classe IIa | Non | non | non
2013-11-08 | FX Solutions | FX Solutions | Broche filetée diam. 3mm | Prothèse d'épaule | Coated shoulder humeral stem prosthesis | Classe IIa | Non | non | non
2013-11-08 | FX Solutions | FX Solutions | Butée réglable FLEX NAIL | Prothèse d'épaule | Orthopaedic bone nail, <specify> | Classe IIb | Non | non | non
2013-11-08 | FX Solutions | FX Solutions | Cage d'essai (OMS) | Prothèse d'épaule | Coated shoulder humeral stem prosthesis | Classe IIa | Non | non | non
2013-11-08 | FX Solutions | FX Solutions | Cage HUMELOCK REVERSED | Prothèse d'épaule | Coated shoulder humeral stem prosthesis | Classe III | Non | non | non
2013-11-08 | FX Solutions | FX Solutions | Cage (OMS) | Prothèse d'épaule | Coated shoulder humeral stem prosthesis | Classe III | Non | non | non
2013-11-08 | FX Solutions | FX Solutions | Clou élastique FLEX NAIL | Prothèse d'épaule | Orthopaedic bone nail, <specify> | Classe IIb | Non | non | non
2013-11-08 | FX Solutions | FX Solutions | Cône adaptateur | Prothèse d'épaule | Coated shoulder humeral stem prosthesis | Classe III | Non | non | non
2013-11-08 | FX Solutions | FX Solutions | Cône adaptateur essai | Prothèse d'épaule | Coated shoulder humeral stem prosthesis | Classe IIa | Non | non | non
2013-11-08 | FX Solutions | FX Solutions | Cupule essai | Prothèse d'épaule | Coated shoulder humeral stem prosthesis | Classe IIa | Non | non | non
2013-11-08 | FX Solutions | FX Solutions | Cupule humérale | Prothèse d'épaule | Coated shoulder humeral stem prosthesis | Classe III | Non | non | non
2013-11-08 | FX Solutions | FX Solutions | Cupule humérale essai 135/145° | Prothèse d'épaule | Coated shoulder humeral stem prosthesis | Classe IIa | Non | non | non
2013-11-08 | FX Solutions | FX Solutions | Cupule humérale 135/145° | Prothèse d'épaule | Coated shoulder humeral stem prosthesis | Classe III | Non | non | non
2013-11-08 | FX Solutions | FX Solutions | Double cône | Prothèse d'épaule | Coated shoulder humeral stem prosthesis | Classe III | Non | non | non
2013-11-08 | FX Solutions | FX Solutions | Double cône essai | Prothèse d'épaule | Coated shoulder humeral stem prosthesis | Classe IIa | Non | non | non
2013-11-08 | FX Solutions | FX Solutions | Forêt diam. 3,2mm canulé PRCT | Prothèse d'épaule | Coated shoulder humeral stem prosthesis | Classe IIa | Non | non | non
2013-11-08 | FX Solutions | FX Solutions | Forêt diam. 3,2mm PRCT | Prothèse d'épaule | Coated shoulder humeral stem prosthesis | Classe IIa | Non | non | non
2013-11-08 | FX Solutions | FX Solutions | Forêt diam. 5,5mm canulé PRCT | Prothèse d'épaule | Coated shoulder humeral stem prosthesis | Classe IIa | Non | non | non
2013-11-08 | FX Solutions | FX Solutions | Fraise à surfacer glène | Prothèse d'épaule | Coated shoulder humeral stem prosthesis | Classe IIa | Non | non | non
2013-11-08 | FX Solutions | FX Solutions | Fraise à surfacer glène diam. 24mm | Prothèse d'épaule | Coated shoulder humeral stem prosthesis | Classe IIa | Non | non | non
2013-11-08 | FX Solutions | FX Solutions | Fraise glène de resurfaçage diam. 20mm | Prothèse d'épaule | Coated shoulder humeral stem prosthesis | Classe IIa | Non | non | non
2013-11-08 | FX Solutions | FX Solutions | Fraise glénoïdienne de resurfaçage | Prothèse d'épaule | Coated shoulder humeral stem prosthesis | Classe IIa | Non | non | non
2013-11-08 | FX Solutions | FX Solutions | Glène anatomique | Prothèse d'épaule | Coated shoulder humeral stem prosthesis | Classe III | Non | non | non
2013-11-08 | FX Solutions | FX Solutions | Glène anatomique essai | Prothèse d'épaule | Coated shoulder humeral stem prosthesis | Classe IIa | Non | non | non
2013-11-08 | FX Solutions | FX Solutions | Glène de resurfaçage | Prothèse d'épaule | Coated shoulder humeral stem prosthesis | Classe III | Non | non | non
2013-11-08 | FX Solutions | FX Solutions | Glène essai | Prothèse d'épaule | Coated shoulder humeral stem prosthesis | Classe IIa | Non | non | non
2013-11-08 | FX Solutions | FX Solutions | Glène essai diam. 20mm | Prothèse d'épaule | Coated shoulder humeral stem prosthesis | Classe IIa | Non | non | non
2013-11-08 | FX Solutions | FX Solutions | Glène 3-4 plots cimentée | Prothèse d'épaule | Coated shoulder humeral stem prosthesis | Classe III | Non | non | non
2013-11-08 | FX Solutions | FX Solutions | Glénosphère centrée | Prothèse d'épaule | Coated shoulder humeral stem prosthesis | Classe III | Non | non | non
2013-11-08 | FX Solutions | FX Solutions | Glénosphère centrée à vis | Prothèse d'épaule | Coated shoulder humeral stem prosthesis | Classe III | Non | non | non
2013-11-08 | FX Solutions | FX Solutions | Glénosphère essai excentrée | Prothèse d'épaule | Coated shoulder humeral stem prosthesis | Classe IIa | Non | non | non
2013-11-08 | FX Solutions | FX Solutions | Glénosphère excentrée | Prothèse d'épaule | Coated shoulder humeral stem prosthesis | Classe III | Non | non | non
2013-11-08 | FX Solutions | FX Solutions | Glénosphère excentrée à vis | Prothèse d'épaule | Coated shoulder humeral stem prosthesis | Classe III | Non | non | non
2013-11-08 | FX Solutions | FX Solutions | Kit SMARTLOOP | Prothèse d'épaule | Suture, <specify> | Classe IIb | Non | non | non
2013-11-08 | FX Solutions | FX Solutions | Mèche à butée diam. 5mm | Prothèse d'épaule | Coated shoulder humeral stem prosthesis | Classe IIa | Non | non | non
2013-11-08 | FX Solutions | FX Solutions | Mèche à butée diam. 7,5mm | Prothèse d'épaule | Coated shoulder humeral stem prosthesis | Classe IIa | Non | non | non
2013-11-08 | FX Solutions | FX Solutions | Mèche diam. 3,2mm | Prothèse d'épaule | Coated shoulder humeral stem prosthesis | Classe IIa | Non | non | non
2013-11-08 | FX Solutions | FX Solutions | Mèche diam. 4,5mm | Prothèse d'épaule | Coated shoulder humeral stem prosthesis | Classe IIa | Non | non | non
2013-11-08 | FX Solutions | FX Solutions | Mèche pour plot long | Prothèse d'épaule | Coated shoulder humeral stem prosthesis | Classe IIa | Non | non | non
2013-11-08 | FX Solutions | FX Solutions | Métaglène | Prothèse d'épaule | Coated shoulder humeral stem prosthesis | Classe III | Non | non | non
2013-11-08 | FX Solutions | FX Solutions | Plaque humérale PRCT | Prothèse d'épaule | Fixation plate, fracture-healing, non-biodegradable | Classe IIb | Non | non | non
2013-11-08 | FX Solutions | FX Solutions | Platine d'ancrage | Prothèse d'épaule | Coated shoulder humeral stem prosthesis | Classe III | Non | non | non
2013-11-08 | FX Solutions | FX Solutions | Prolongateur de plot | Prothèse d'épaule | Coated shoulder humeral stem prosthesis | Classe III | Non | non | non
2013-11-08 | FX Solutions | FX Solutions | Réhausseur centré | Prothèse d'épaule | Coated shoulder humeral stem prosthesis | Classe III | Non | non | non
2013-11-08 | FX Solutions | FX Solutions | Rehausseur essai | Prothèse d'épaule | Coated shoulder humeral stem prosthesis | Classe IIa | Non | non | non
2013-11-08 | FX Solutions | FX Solutions | Rehausseur essai centré | Prothèse d'épaule | Coated shoulder humeral stem prosthesis | Classe IIa | Non | non | non
2013-11-08 | FX Solutions | FX Solutions | Réhausseur huméral | Prothèse d'épaule | Coated shoulder humeral stem prosthesis | Classe III | Non | non | non
2013-11-08 | FX Solutions | FX Solutions | Tête centrée | Prothèse d'épaule | Coated shoulder humeral stem prosthesis | Classe III | Non | non | non
2013-11-08 | FX Solutions | FX Solutions | Tête d'essai centrée | Prothèse d'épaule | Coated shoulder humeral stem prosthesis | Classe IIa | Non | non | non
2013-11-08 | FX Solutions | FX Solutions | Tête d'essai excentrée | Prothèse d'épaule | Coated shoulder humeral stem prosthesis | Classe IIa | Non | non | non
2013-11-08 | FX Solutions | FX Solutions | Tête excentrée | Prothèse d'épaule | Coated shoulder humeral stem prosthesis | Classe III | Non | non | non
2013-11-08 | FX Solutions | FX Solutions | Tige cimentée HUMELOCK II | Prothèse d'épaule | Coated shoulder humeral stem prosthesis | Classe III | Non | non | non
2013-11-08 | FX Solutions | FX Solutions | Tige cimentée HUMELOCK REVERSED | Prothèse d'épaule | Coated shoulder humeral stem prosthesis | Classe III | Non | non | non
2013-11-08 | FX Solutions | FX Solutions | Tige sans ciment HUMELOCK II | Prothèse d'épaule | Coated shoulder humeral stem prosthesis | Classe III | Non | non | non
2013-11-08 | FX Solutions | FX Solutions | Tige sans ciment HUMELOCK REVERSED | Prothèse d'épaule | Coated shoulder humeral stem prosthesis | Classe III | Non | non | non
2013-11-08 | FX Solutions | FX Solutions | Tige sans ciment HUMERIS | Prothèse d'épaule | Coated shoulder humeral stem prosthesis | Classe III | Non | non | non
2013-11-08 | FX Solutions | FX Solutions | Vis corticale | Prothèse d'épaule | unclassified | Classe IIb | Non | non | non
2013-11-08 | FX Solutions | FX Solutions | Vis corticale PRCT | Prothèse d'épaule | unclassified | Classe IIb | Non | non | non
2013-11-08 | FX Solutions | FX Solutions | Vis de blocage | Prothèse d'épaule | unclassified | Classe IIb | Non | non | non
2013-11-08 | FX Solutions | FX Solutions | Vis hexagonale 3,5 pour cage | Prothèse d'épaule | unclassified | Classe IIb | Non | non | non
2013-11-08 | FX Solutions | FX Solutions | Vis standard | Prothèse d'épaule | unclassified | Classe IIb | Non | non | non
2013-11-08 | FX Solutions | FX Solutions | Vis verrouillée | Prothèse d'épaule | unclassified | Classe IIb | Non | non | non
2013-11-08 | FX Solutions | FX Solutions | Vis verrouillée PRCT | Prothèse d'épaule | unclassified | Classe IIb | Non | non | non
2013-11-08 | INT'AIR MEDICAL | INT'AIR MEDICAL | CIRCUIT TUBE EVA | CIRCUIT TUBE EVA | Unclassified | Classe IIa | Non | non | non
2013-11-08 | LABORATOIRES GENEVRIER SAS | LABORATOIRES GENEVRIER SAS | Viticell | Kit pour la réalisation d'une suspension cellulaire | Autologous skin cell grafting kit | Classe III | PORCINE | non | non | oui
2013-11-08 | Oridion Medical 1987 Ltd. | DRÄGER MEDICAL | Microcap® | Capnographe de Chevet & Portable | unclassified | Classe IIb | Non | oui | non
2013-11-08 | PROTHEOS Industrie | PROTHEOS Industrie | Vis d'interférence résorbable | Vis d'interférence résorbable | Fixation device, internal, <specify> | Classe III | Non | oui | non
2013-11-08 | RAFFIN MEDICAL | RAFFIN MEDICAL | Custom pack suture d'épisiotomie N°17 | Custom pack suture épisiotomie | unclassified | Classe IIa | Non | oui | non
2013-11-08 | SAFE ORTHOPAEDICS | SAFE ORTHOPAEDICS | SteriSpine™ PS - Kit implants Vis Têtes hautes Max | Kit implants Vis Têtes hautes Max | unclassified | Classe IIb | Non | oui | non
2013-11-08 | SMITH & NEPHEW Inc. | Smith & Nephew SAS | Tige SMF | Système de prothèse totale de la hanche | Press-fit femoral stem prosthesis | Classe III | Non | oui | non
2013-11-08 | VITAL ESTHÉTIQUE | VITAL ESTHÉTIQUE | HYALURONICA® Mesolift | Implants dermiques stériles à base d'acide hyaluronique R | Prosthesis, internal, <specify> | Classe III | Non | oui | non
2013-11-08 | VITAL ESTHÉTIQUE | VITAL ESTHÉTIQUE | HYALURONICA® 1 | Implants dermiques stériles à base d'acide hyaluronique LR | Prosthesis, internal, <specify> | Classe III | Non | oui | non
2013-11-08 | VITAL ESTHÉTIQUE | VITAL ESTHÉTIQUE | HYALURONICA® 2 | Implants dermiques stériles à base d'acide hyaluronique LR | Prosthesis, internal, <specify> | Classe III | Non | oui | non
2013-11-08 | VITAL ESTHÉTIQUE | VITAL ESTHÉTIQUE | HYALURONICA® 3 | Implants dermiques stériles à base d'acide hyaluronique LR | Prosthesis, internal, <specify> | Classe III | Non | oui | non
2013-11-08 | WELCH ALLYN Protocol Inc. | DRÄGER MEDICAL | Propaq LT | Moniteur de signes vitaux | unclassified | Classe IIb | Non | non | non
2013-11-08 | WESTMED Inc | DRÄGER MEDICAL | Neo-Pod | Système humidificateur portable | unclassified | Classe IIb | Non | non | non
2013-11-12 | CID S.p.A | VASCULAR THERAPY | Cre8™ | Stent coronarien à élution de Sirolimus recouvert de Carbofilm™ sur cathéter à ballonnet à échange rapide | unclassified | Classe III | Non | oui | non
2013-11-12 | Greatbatch Medical | STRYKER FRANCE SAS | Alésoir à main | Alésoir à main | Orthopaedic reamer handle | Classe IIa | Non | non | non | oui
2013-11-12 | INT'AIR MEDICAL | INT'AIR MEDICAL | Circuit réanimation pédiatrique tube lisse avec piège à eau avec Luer Lock | Circuit tube lisse + 1 Piège à eau + Raccord coudé Lier Lock | unclassified | Classe IIa | Non | oui | non
2013-11-12 | INT'AIR MEDICAL | INT'AIR MEDICAL | Filtre HME pédiatrique stérile par 25 | Filtre humidificateur pédiatrique avec prise capnographe | unclassified | Classe IIa | Non | oui | non
2013-11-12 | INT'AIR MEDICAL | INT'AIR MEDICAL | Filtre HME stérile par 25 | Filtre Bactérien / Viral et HME | unclassified | Classe IIa | Non | oui | non
2013-11-12 | INT'AIR MEDICAL | INT'AIR MEDICAL | Raccord en T avec prise température | Raccord en T avec prise température | unclassified | Classe IIa | Non | oui | non
2013-11-12 | KCI USA, Inc. | Laboratoire KCI Médical - Groupe Acelity | Kit Prevena™ Customizable | Pansement | unclassified | Classe IIa | Non | oui | non
2013-11-12 | KCI USA, Inc. | Laboratoire KCI Médical - Groupe Acelity | Pansement Prevena™ Customizable™ | Pansement | unclassified | Classe IIa | Non | non | non
2013-11-13 | Brasseler USA Dental LLC | EMERGO EUROPE B.V. | TotalFill BC Points | Pâte en biocéramique prémélangée et prête à l'emploi conçue pour la réparation permanente ainsi que des applications chirurgicales du canal radiculaire. | Natural gutta-percha | Classe IIa | Non | non | non
2013-11-13 | Brasseler USA Dental LLC | EMERGO EUROPE B.V. | TotalFill BC Points - TotalFill BC Points - BC Pellets | Pâte en biocéramique prémélangée et prête à l'emploi conçue pour la réparation permanente ainsi que des applications chirurgicales du canal radiculaire. | Natural gutta-percha | Classe IIa | Non | non | non
2013-11-13 | Brasseler USA Dental LLC | EMERGO EUROPE B.V. | TotalFill BC Points - TotalFill BC Points / Paper Point Assortment Wheel | Pâte en biocéramique prémélangée et prête à l'emploi conçue pour la réparation permanente ainsi que des applications chirurgicales du canal radiculaire. | Natural gutta-percha | Classe IIa | Non | non | non
2013-11-13 | Brasseler USA Dental LLC | EMERGO EUROPE B.V. | TotalFill BC Points TotalFill BC Points Gutta Percha and Paper Point Assortment Wheel | Pâte en biocéramique prémélangée et prête à l'emploi conçue pour la réparation permanente ainsi que des applications chirurgicales du canal radiculaire. | Natural gutta-percha | Classe IIa | Non | non | non
2013-11-13 | Brasseler USA Dental LLC | EMERGO EUROPE B.V. | TotalFill BC Sealer | Pâte en biocéramique prémélangée et prête à l'emploi conçue pour la réparation permanente ainsi que des applications chirurgicales du canal radiculaire. | Endodontic filling/sealing material | Classe IIa | Non | non | non
2013-11-13 | Brasseler USA Dental LLC | EMERGO EUROPE B.V. | TotalFill BC Sealer - TotalFill BC Obturation Kit | Pâte en biocéramique prémélangée et prête à l'emploi conçue pour la réparation permanente ainsi que des applications chirurgicales du canal radiculaire. | Root canal obturation kit | Classe IIa | Non | non | non
2013-11-13 | Brasseler USA Dental LLC | EMERGO EUROPE B.V. | TotalFill BC Sealer - TotalFill BC Sealer Syringe | Pâte en biocéramique prémélangée et prête à l'emploi conçue pour la réparation permanente ainsi que des applications chirurgicales du canal radiculaire. | Endodontic filling/sealing material | Classe IIa | Non | non | non
2013-11-13 | Brasseler USA Dental LLC | EMERGO EUROPE B.V. | TotalFill BC Sealer - TotalFill Tips | Pâte en biocéramique prémélangée et prête à l'emploi conçue pour la réparation permanente ainsi que des applications chirurgicales du canal radiculaire. | Endodontic filling/sealing material | Classe IIa | Non | non | non
2013-11-13 | Brasseler USA Dental LLC | EMERGO EUROPE B.V. | TotalFill Root Repair Material | Pâte en biocéramique prémélangée et prête à l'emploi conçue pour la réparation permanente ainsi que des applications chirurgicales du canal radiculaire. | Endodontic filling/sealing material | Classe IIa | Non | non | non
2013-11-13 | Brasseler USA Dental LLC | EMERGO EUROPE B.V. | TotalFill Root Repair Material - Paste | Pâte en biocéramique prémélangée et prête à l'emploi conçue pour la réparation permanente ainsi que des applications chirurgicales du canal radiculaire. | Endodontic filling/sealing material | Classe IIa | Non | non | non
2013-11-13 | Brasseler USA Dental LLC | EMERGO EUROPE B.V. | TotalFill Root Repair Material - Putty | Pâte en biocéramique prémélangée et prête à l'emploi conçue pour la réparation permanente ainsi que des applications chirurgicales du canal radiculaire. | Endodontic filling/sealing material | Classe IIa | Non | non | non
2013-11-13 | Brasseler USA Dental LLC | EMERGO EUROPE B.V. | TotalFill Root Repair Material - TotalFill BC RRM | Pâte en biocéramique prémélangée et prête à l'emploi conçue pour la réparation permanente ainsi que des applications chirurgicales du canal radiculaire. | Endodontic filling/sealing material | Classe IIa | Non | non | non
2013-11-13 | Brasseler USA Dental LLC | EMERGO EUROPE B.V. | TotalFill Root Repair Material - TotalFill BC RRM Putty | Pâte en biocéramique prémélangée et prête à l'emploi conçue pour la réparation permanente ainsi que des applications chirurgicales du canal radiculaire. | Endodontic filling/sealing material | Classe IIa | Non | non | non
2013-11-14 | ALCIS | ALCIS | VitalPack Evo | Conteneur de transport | General-purpose donor-organ preservation/transport system | Classe IIa | Non | non | non
2013-11-14 | Appasamy Ocular Devices (P) Ltd R.S. | PRODIS | MULTI DIFF | Lentille intra oculaire pliable hydrophile multifocale préchargée | unclassified | Classe IIb | Non | oui | non
2013-11-14 | BIOFARMITALIA s.r.l. | Laboratoires URGO | URGO Plaies et Lésions de la Bouche - Spray | Spray bucal | unclassified | Classe IIa | Non | non | non
2013-11-14 | CANTOR NISSEL Ltd | VERBAL LABORATOIRE 2M CONTACT | Bellina | Lentille prothétique stérile | unclassified | Classe IIa | Non | oui | non
2013-11-14 | CANTOR NISSEL Ltd | VERBAL LABORATOIRE 2M CONTACT | CF 38% | Lentille souple stérile | unclassified | Classe IIa | Non | oui | non
2013-11-14 | CANTOR NISSEL Ltd | VERBAL LABORATOIRE 2M CONTACT | Cornéo Torique | Lentille souple stérile | unclassified | Classe IIa | Non | oui | non
2013-11-14 | CANTOR NISSEL Ltd | VERBAL LABORATOIRE 2M CONTACT | CornéoNatural | Lentille prothétique stérile | unclassified | Classe IIa | Non | oui | non
2013-11-14 | CANTOR NISSEL Ltd | VERBAL LABORATOIRE 2M CONTACT | CornéoSun UV | Lentille prothétique stérile | unclassified | Classe IIa | Non | oui | non
2013-11-14 | CANTOR NISSEL Ltd | VERBAL LABORATOIRE 2M CONTACT | Lentille colorée | Lentille prothétique stérile | unclassified | Classe IIa | Non | oui | non
2013-11-14 | CANTOR NISSEL Ltd | VERBAL LABORATOIRE 2M CONTACT | Lentille pupille noire | Lentille prothétique stérile | unclassified | Classe IIa | Non | oui | non
2013-11-14 | CANTOR NISSEL Ltd | VERBAL LABORATOIRE 2M CONTACT | NISSEL Custom | Lentille prothétique stérile | unclassified | Classe IIa | Non | oui | non
2013-11-14 | CANTOR NISSEL Ltd | VERBAL LABORATOIRE 2M CONTACT | Prothétique Cantor | Lentille prothétique stérile | unclassified | Classe IIa | Non | oui | non
2013-11-14 | EUROSIREL S.p.A. | EUROSIREL S.p.A. | Casino Préservatifs x 12 Classiques | Casino Préservatifs x 12 Classiques | unclassified | Classe IIb | Non | non | non
2013-11-14 | HOWMEDICA Osteonics Corp. | STRYKER FRANCE SAS | DURACON - Demi-Cale | Demi-Cale | Knee wedge | Classe IIb | Non | oui | non
2013-11-14 | HOWMEDICA Osteonics Corp. | STRYKER FRANCE SAS | DURACON - Demi-Cales d'essai | Demi-Cales d'essai | Trial joint prosthesis | Classe IIa | Non | non | non
2013-11-14 | InQpharm Europe Ltd | Laboratoires Juva Santé | Perte de poids | Comprimés | Dietary fat absorption inhibitor | Classe IIa | Non | non | non
2013-11-14 | Laboratoires URGO | Laboratoires URGO | URGO Patch Chauffant - Douleurs Musculaires - Peau | Patch chauffant | unclassified | Classe IIa | Non | non | non | oui
2013-11-14 | Laboratoires URGO | Laboratoires URGO | URGO Patch Chauffant - Douleurs Musculaires - Vêtements | Patch chauffant | unclassified | Classe IIa | Non | non | non | oui
2013-11-14 | Medinvents N.V. | Cook Incorporated | Set d'aiguille de biopsie SPIROTOME | Set d'aiguille de biopsie | unclassified | Classe IIa | Non | oui | non
2013-11-14 | MEDTRONIC Inc | MEDTRONIC France | Affinity Fusion® (Modèle CB811) () | Système d'oxygénation avec filtre artériel intégré et surface bioactive Carmeda® | unclassified | Classe III | Non | non | non | oui
2013-11-14 | MEDTRONIC Inc | MEDTRONIC France | Affinity Fusion® (Modèle CB841) () | Système d'oxygénation avec filtre artériel intégré et surface bioactive Carmeda® et réservoir de cardiotomie/veineux avec biosurface Balance® | unclassified | Classe III | Non | non | non | oui
2013-11-14 | Nemoto Kyorindo Co. Ltd | Medicor International NV | Dual Shot Alpha7 | Injecteur de produit de contraste pour l'imagerie médicale | unclassified | Classe IIb | Non | oui | non
2013-11-14 | VERBAL LABORATOIRE 2M CONTACT | VERBAL LABORATOIRE 2M CONTACT | Accord - Lentilles rigides sphériques à renouvellement tradiotionnel | Lentille de contact rigide | unclassified | Classe IIa | Non | oui | non
2013-11-14 | VERBAL LABORATOIRE 2M CONTACT | VERBAL LABORATOIRE 2M CONTACT | ALGES - Lentilles de contact souples stériles | Lentille de contact souple stérile | unclassified | Classe IIa | Non | oui | non
2013-11-14 | VERBAL LABORATOIRE 2M CONTACT | VERBAL LABORATOIRE 2M CONTACT | ASPHEA - Lentilles rigides sphériques à renouvellement traditionnel | Lentille de contact rigide | unclassified | Classe IIa | Non | oui | non
2013-11-14 | VERBAL LABORATOIRE 2M CONTACT | VERBAL LABORATOIRE 2M CONTACT | A3 - Lentilles rigides sphériques à renouvellement traditionnel | Lentille de contact rigide | unclassified | Classe IIa | Non | oui | non
2013-11-14 | VERBAL LABORATOIRE 2M CONTACT | VERBAL LABORATOIRE 2M CONTACT | A3 MF - Lentilles rigides multifocales à renouvellement traditionnel | Lentille de contact rigide | unclassified | Classe IIa | Non | oui | non
2013-11-14 | VERBAL LABORATOIRE 2M CONTACT | VERBAL LABORATOIRE 2M CONTACT | A3Te - Lentilles rigides toriques externes à renouvellement traditionnel | Lentille de contact rigide | unclassified | Classe IIa | Non | oui | non
2013-11-14 | VERBAL LABORATOIRE 2M CONTACT | VERBAL LABORATOIRE 2M CONTACT | A3Ti - Lentilles rigides toriques internes à renouvellement traditionnel | Lentille de contact rigide | unclassified | Classe IIa | Non | oui | non
2013-11-14 | VERBAL LABORATOIRE 2M CONTACT | VERBAL LABORATOIRE 2M CONTACT | A4 - Lentilles de contact rigides | Lentille de contact rigide | unclassified | Classe IIa | Non | oui | non
2013-11-14 | VERBAL LABORATOIRE 2M CONTACT | VERBAL LABORATOIRE 2M CONTACT | A4Ti - Lentilles de contact rigides | Lentille de contact rigide | unclassified | Classe IIa | Non | oui | non
2013-11-14 | VERBAL LABORATOIRE 2M CONTACT | VERBAL LABORATOIRE 2M CONTACT | BIC - Lentilles de contact rigides | Lentille de contact rigide | unclassified | Classe IIa | Non | oui | non
2013-11-14 | VERBAL LABORATOIRE 2M CONTACT | VERBAL LABORATOIRE 2M CONTACT | BICT - Lentilles de contact rigides | Lentille de contact rigide | unclassified | Classe IIa | Non | oui | non
2013-11-14 | VERBAL LABORATOIRE 2M CONTACT | VERBAL LABORATOIRE 2M CONTACT | Clara Confort - Lentilles souples hydrogel à renouvellement mensuel | Lentille de contact souple stérile | unclassified | Classe IIa | Non | oui | non
2013-11-14 | VERBAL LABORATOIRE 2M CONTACT | VERBAL LABORATOIRE 2M CONTACT | Clara One Day - Lentilles souples hydrogel à renouvellement journalier | Lentille de contact souple stérile | unclassified | Classe IIa | Non | oui | non
2013-11-14 | VERBAL LABORATOIRE 2M CONTACT | VERBAL LABORATOIRE 2M CONTACT | CORNEOGEL | Lentille de contact souple stérile | unclassified | Classe IIa | Non | oui | non
2013-11-14 | VERBAL LABORATOIRE 2M CONTACT | VERBAL LABORATOIRE 2M CONTACT | C4 - Lentilles rigides sphériques à renouvellement traditionnel | Lentille de contact rigide | unclassified | Classe IIa | Non | oui | non
2013-11-14 | VERBAL LABORATOIRE 2M CONTACT | VERBAL LABORATOIRE 2M CONTACT | Hybride - Lentilles rigides sphériques à renouvellement traditionnel | Lentille de contact rigide | unclassified | Classe IIa | Non | oui | non
2013-11-14 | VERBAL LABORATOIRE 2M CONTACT | VERBAL LABORATOIRE 2M CONTACT | K 8,50 - Lentilles rigides pour kératocône à renouvellement traditionnel | Lentille de contact rigide | unclassified | Classe IIa | Non | oui | non
2013-11-14 | VERBAL LABORATOIRE 2M CONTACT | VERBAL LABORATOIRE 2M CONTACT | K4 - Lentilles rigides pour kératocône à renouvellement traditionnel | Lentille de contact rigide | unclassified | Classe IIa | Non | oui | non
2013-11-14 | VERBAL LABORATOIRE 2M CONTACT | VERBAL LABORATOIRE 2M CONTACT | K5 - Lentilles rigides pour kératocône à renouvellement traditionnel | Lentille de contact rigide | unclassified | Classe IIa | Non | oui | non
2013-11-14 | VERBAL LABORATOIRE 2M CONTACT | VERBAL LABORATOIRE 2M CONTACT | L - Lentilles de contact rigides | Lentille de contact rigide | unclassified | Classe IIa | Non | oui | non
2013-11-14 | VERBAL LABORATOIRE 2M CONTACT | VERBAL LABORATOIRE 2M CONTACT | MR - Lentilles de contact rigides | Lentille de contact rigide | unclassified | Classe IIa | Non | oui | non
2013-11-14 | VERBAL LABORATOIRE 2M CONTACT | VERBAL LABORATOIRE 2M CONTACT | MR (Type Boyd) - Lentilles rigides sphériques à renouvellement traditionnel | Lentille de contact rigide | unclassified | Classe IIa | Non | oui | non
2013-11-14 | VERBAL LABORATOIRE 2M CONTACT | VERBAL LABORATOIRE 2M CONTACT | MTI - Lentilles rigides toriques internes à renouvellement traditionnel | Lentille de contact rigide | unclassified | Classe IIa | Non | oui | non
2013-11-14 | VERBAL LABORATOIRE 2M CONTACT | VERBAL LABORATOIRE 2M CONTACT | M2 - Lentilles de contact rigides | Lentille de contact rigide | unclassified | Classe IIa | Non | oui | non
2013-11-14 | VERBAL LABORATOIRE 2M CONTACT | VERBAL LABORATOIRE 2M CONTACT | P 10,50 - Lentilles rigides sphériques à renouvellement traditionnel | Lentille de contact rigide | unclassified | Classe IIa | Non | oui | non
2013-11-14 | VERBAL LABORATOIRE 2M CONTACT | VERBAL LABORATOIRE 2M CONTACT | P 9,00 - Lentilles rigides sphériques à renouvellement traditionnel | Lentille de contact rigide | unclassified | Classe IIa | Non | oui | non
2013-11-14 | VERBAL LABORATOIRE 2M CONTACT | VERBAL LABORATOIRE 2M CONTACT | P 9,20 - Lentilles rigides sphériques à renouvellement traditionnel | Lentille de contact rigide | unclassified | Classe IIa | Non | oui | non
2013-11-14 | VERBAL LABORATOIRE 2M CONTACT | VERBAL LABORATOIRE 2M CONTACT | Rose K - Lentilles rigides pour kératocône à renouvellement traditionnel | Lentille de contact rigide | unclassified | Classe IIa | Non | oui | non
2013-11-14 | VERBAL LABORATOIRE 2M CONTACT | VERBAL LABORATOIRE 2M CONTACT | Rose K2 - Lentilles rigides pour kératocône à renouvellement traditionnel | Lentille de contact rigide | unclassified | Classe IIa | Non | oui | non
2013-11-14 | VERBAL LABORATOIRE 2M CONTACT | VERBAL LABORATOIRE 2M CONTACT | Rose K2 IC - Lentilles rigides pour kératocône à renouvellement traditionnel | Lentille de contact rigide | unclassified | Classe IIa | Non | oui | non
2013-11-14 | VERBAL LABORATOIRE 2M CONTACT | VERBAL LABORATOIRE 2M CONTACT | Rose K2 NC - Lentilles rigides pour kératocône à renouvellement traditionnel | Lentille de contact rigide | unclassified | Classe IIa | Non | oui | non
2013-11-14 | VERBAL LABORATOIRE 2M CONTACT | VERBAL LABORATOIRE 2M CONTACT | Rose K2 Post Graft - Lentilles rigides pour kératocône à renouvellement | Lentille de contact rigide | unclassified | Classe IIa | Non | oui | non
2013-11-14 | VERBAL LABORATOIRE 2M CONTACT | VERBAL LABORATOIRE 2M CONTACT | Rose K2 XL - Lentilles rigides semi sclérales | Lentille de contact rigide | unclassified | Classe IIa | Non | oui | non
2013-11-14 | VERBAL LABORATOIRE 2M CONTACT | VERBAL LABORATOIRE 2M CONTACT | SUPRA - Lentilles rigides sphériques à renouvellement traditionnel | Lentille de contact rigide | unclassified | Classe IIa | Non | oui | non
2013-11-14 | VERBAL LABORATOIRE 2M CONTACT | VERBAL LABORATOIRE 2M CONTACT | S2- Lentilles rigides sphériques à renouvellement traditionnel | Lentille de contact rigide | unclassified | Classe IIa | Non | oui | non
2013-11-14 | VERBAL LABORATOIRE 2M CONTACT | VERBAL LABORATOIRE 2M CONTACT | T - Lentilles rigides dégagements toriques à renouvellement traditionnel | Lentille de contact rigide | unclassified | Classe IIa | Non | oui | non
2013-11-14 | VERBAL LABORATOIRE 2M CONTACT | VERBAL LABORATOIRE 2M CONTACT | Te - Lentilles rigides toriques externes à renouvellement traditionnel | Lentille de contact rigide | unclassified | Classe IIa | Non | oui | non
2013-11-14 | VERBAL LABORATOIRE 2M CONTACT | VERBAL LABORATOIRE 2M CONTACT | Ti Te - Lentilles rigides bitoriques à renouvellement traditionnel | Lentille de contact rigide | unclassified | Classe IIa | Non | oui | non
2013-11-14 | VERBAL LABORATOIRE 2M CONTACT | VERBAL LABORATOIRE 2M CONTACT | Transair - Lentilles rigides | Lentille rigide | unclassified | Classe IIa | Non | oui | non
2013-11-14 | VERBAL LABORATOIRE 2M CONTACT | VERBAL LABORATOIRE 2M CONTACT | Transair Kératocône 2 - Lentilles rigides | Lentille rigide | unclassified | Classe IIa | Non | oui | non
2013-11-14 | VERBAL LABORATOIRE 2M CONTACT | VERBAL LABORATOIRE 2M CONTACT | Transair Kératocône 3 - Lentilles rigides | Lentille rigide | unclassified | Classe IIa | Non | oui | non
2013-11-14 | VERBAL LABORATOIRE 2M CONTACT | VERBAL LABORATOIRE 2M CONTACT | Transair PMMA - Lentilles rigides | Lentille rigide | unclassified | Classe IIa | Non | oui | non
2013-11-14 | VERBAL LABORATOIRE 2M CONTACT | VERBAL LABORATOIRE 2M CONTACT | Transair TCV - Lentilles rigides | Lentille de contact rigide | unclassified | Classe IIa | Non | oui | non
2013-11-14 | VERBAL LABORATOIRE 2M CONTACT | VERBAL LABORATOIRE 2M CONTACT | Transair Topographique Astigmatismes irréguliers - Lentilles rigides | Lentille rigide | unclassified | Classe IIa | Non | oui | non
2013-11-14 | VERBAL LABORATOIRE 2M CONTACT | VERBAL LABORATOIRE 2M CONTACT | Transair Torique Interne - Lentilles rigides | Lentille rigide | unclassified | Classe IIa | Non | oui | non
2013-11-14 | VERBAL LABORATOIRE 2M CONTACT | VERBAL LABORATOIRE 2M CONTACT | V3 - Lentilles de contact rigides | Lentille de contact rigide | unclassified | Classe IIa | Non | oui | non
2013-11-14 | VERBAL LABORATOIRE 2M CONTACT | VERBAL LABORATOIRE 2M CONTACT | 2M6 - Lentilles rigides sphériques à renouvellement semestriel | Lentille de contact rigide | unclassified | Classe IIa | Non | oui | non
2013-11-15 | ABBOTT Vascular | Abbott France (Siège social) | MINI TREK II OTW | Cathéter de dilatation coronaire | unclassified | Classe III | Non | non | non
2013-11-15 | ARTHREX GmbH | ARTHREX | Fraise en acier inoxydable | Fraise en acier inoxydable | Orthopaedic bur, reusable | Classe IIa | Non | non | non
2013-11-15 | ARTHREX GmbH | ARTHREX | Instruments non stériles pour chirurgie - Mêche | Mêche | unclassified | Classe IIa | Non | non | non
2013-11-15 | ARTHREX Inc. | ARTHREX | Instruments non stériles pour chirurgie orthopédique - Broche | Broche | unclassified | Classe IIa | Non | non | non
2013-11-15 | ARTHREX Inc. | ARTHREX | Robinet d'arrêt | Robinet d'arrêt | Rigid endoscope sheath | Classe IIa | Non | non | non
2013-11-15 | ARTHREX Inc. | ARTHREX | Système d'implant MPFL Biocomposite | Système d'implant MPFL Biocomposite | Ligament anchor | Classe III | Non | non | non
2013-11-15 | ARTHREX Inc. | ARTHREX | Vis fragment | Vis fragment | unclassified | Classe IIb | Non | oui | non
2013-11-15 | COOK Biotech, Inc. | Cook Medical Europe Ltd. | Biodesign® Anal Fistula Plug | Bouchon d’obturation pour fistule anale | Biological tissue reconstructive material | Classe III | PORCINE | oui | non
2013-11-15 | COOK Biotech, Inc. | Cook Medical Europe Ltd. | Biodesign® Anterior Pelvic Floor Graft | Greffe pour plancher pelvien antérieur | Biological tissue reconstructive material | Classe III | PORCINE | non | non
2013-11-15 | COOK Biotech, Inc. | Cook Medical Europe Ltd. | Biodesign® Fistula Plug | Obturateur de fistule | Biological tissue reconstructive material | Classe III | PORCINE | oui | non
2013-11-15 | COOK Biotech, Inc. | Cook Medical Europe Ltd. | Biodesign® Hernia Graft | Greffe de tissue | Biological tissue reconstructive material | Classe III | PORCINE | oui | non
2013-11-15 | COOK Biotech, Inc. | Cook Medical Europe Ltd. | Biodesign® Hiatal Hernia Graft | Greffe de hernie hiatale | Biological tissue reconstructive material | Classe III | PORCINE | oui | non
2013-11-15 | COOK Biotech, Inc. | Cook Medical Europe Ltd. | Biodesign® Inguinal Hernia Graft | Greffe de hernie inguinale | Biological tissue reconstructive material | Classe III | PORCINE | oui | non
2013-11-15 | COOK Biotech, Inc. | Cook Medical Europe Ltd. | Biodesign® Peyronie's repair graft | Matériau de greffe pour réfection de Peyronie | Biological tissue reconstructive material | Classe III | PORCINE | oui | non
2013-11-15 | COOK Biotech, Inc. | Cook Medical Europe Ltd. | Biodesign® Posterior Pelvic Floor Graft | Greffe pour plancher pelvien postérieur | Biological tissue reconstructive material | Classe III | PORCINE | non | non
2013-11-15 | COOK Biotech, Inc. | Cook Medical Europe Ltd. | Biodesign® Staple Line Reinforcement | Renforcement de ligne d'agrafes | Biological tissue reconstructive material | Classe III | PORCINE | non | non
2013-11-15 | COOK Biotech, Inc. | Cook Medical Europe Ltd. | Biodesign® Tension-Free Urethral Sling | Bandelette sous-urétrale sans tension | Biological tissue reconstructive material | Classe III | PORCINE | non | non
2013-11-15 | COOK Biotech, Inc. | Cook Medical Europe Ltd. | Biodesign® Urethral Sling | Bandelette sous-urétrale | Biological tissue reconstructive material | Classe III | PORCINE | non | non
2013-11-15 | COOK Biotech, Inc. | Cook Medical Europe Ltd. | Biodesign® 1-layer Tissues Graft | Implant biologique tissulaire 1 couche Implant biologique de hernie | Biological tissue reconstructive material | Classe III | PORCINE | oui | non
2013-11-15 | COOK Biotech, Inc. | Cook Medical Europe Ltd. | Biodesign® 4-layer Tissues Graft | Implant biologique tissulaire 4 couches Implant biologique de hernie | Biological tissue reconstructive material | Classe III | PORCINE | oui | non
2013-11-15 | COOK Biotech, Inc. | Cook Medical Europe Ltd. | Biodesign® 6-layer Tissues Graft | Implant biologique tissulaire 6 couches Implant biologique de hernie | Biological tissue reconstructive material | Classe III | PORCINE | non | non
2013-11-15 | COOK Biotech, Inc. | Cook Medical Europe Ltd. | Biodesign® 8-layer Tissues Graft | Implant biologique tissulaire 8 couches Implant biologique de hernie | Biological tissue reconstructive material | Classe III | PORCINE | non | non
2013-11-15 | ELLEX Medical Pty Ltd. | Ellex France | MAIA | Macular Integrity Assessment | unclassified | Classe IIa | Non | non | non
2013-11-15 | ELLEX Medical Pty Ltd. | Ellex France | Rapide Photocoagulateur Multispot | Rapide Photocoagulateur Multispot (RP0001) | unclassified | Classe IIb | Non | non | non
2013-11-15 | MEDTRONIC Inc | MEDTRONIC France | Affinity® AF 100 () | Filtre artériel avec surface bioactive Carmeda® | Cardiopulmonary bypass system filter, arterial blood line | Classe III | Non | non | non | oui
2013-11-18 | Devicor Medical Products Inc. | DEVICOR MEDICAL FRANCE SAS - MAMMOTOME | Mammotome Elite Stylet Introducteur 13G | Stylet introducteur | unclassified | Classe IIa | Non | non | non
2013-11-18 | GC TECHNOLOGY | GC TECHNOLOGY | NewStim 35NS | Dispositif d'électrothérapie | Hand-held deep-tissue electromagnetic stimulator | Classe IIa | Non | non | non | oui
2013-11-18 | GC TECHNOLOGY | GC TECHNOLOGY | NewStim 65NS | Dispositif d'électrothérapie | Hand-held deep-tissue electromagnetic stimulator | Classe IIa | Non | non | non | oui
2013-11-18 | GC TECHNOLOGY | GC TECHNOLOGY | NewWave 107NW | Dispositif d'électrothérapie | Hand-held deep-tissue electromagnetic stimulator | Classe IIa | Non | non | non | oui
2013-11-18 | GC TECHNOLOGY | GC TECHNOLOGY | NewWave 37NW | Dispositif d'électrothérapie | Hand-held deep-tissue electromagnetic stimulator | Classe IIa | Non | non | non | oui
2013-11-18 | GC TECHNOLOGY | GC TECHNOLOGY | NewWave 77NW | Dispositif d'électrothérapie | Hand-held deep-tissue electromagnetic stimulator | Classe IIa | Non | non | non | oui
2013-11-18 | Horien Biochemical Technology Co., Ltd | SURGILAB CSB PRO | IGen | Implant matrice collagène biodégradable | Bioabsorbable wound dressing | Classe III | PORCINE | non | non
2013-11-18 | MAUNA KEA TECHNOLOGIES SA | MAUNA KEA TECHNOLOGIES SA | Cellvizio® Minisondes Confocales™ CystoFlex™ UHD R | Minisondes Confocales | Probe, <specify> | Classe IIa | Non | non | non
2013-11-18 | STRYKER Endoscopy | STRYKER FRANCE SAS | Foret universel : Instruments stériles MicroFX™ | Foret universel | Sterile fluted surgical drill | Classe IIa | Non | oui | non | oui
2013-11-18 | STRYKER Endoscopy | STRYKER FRANCE SAS | Instruments stériles MicroFX - Foret universel | Foret universel | Sterile fluted surgical drill | Classe IIa | Non | oui | non
2013-11-18 | STRYKER Neurovascular | STRYKER FRANCE SAS | Système dde stent Wingspan | Système dde stent avec catthéter à ballonnet ATP Gateway | Bare-metal intracranial vascular stent | Classe III | Non | non | non
2013-11-18 | ZAMBON SpA | ZAMBON France | Monurelle Cranberry | Adjuvant au traitement des cystites | unclassified | Classe IIb | Non | non | non | oui
2013-11-19 | GE Medical System SCS | GE Medical System SCS | AutoBone Xpress | AutoBone Xpress est une extension logicielle optionnelle de l’application Volume Viewer pour les stations de travail Advantage. | CT system application software | Classe IIa | Non | non | non
2013-11-19 | GE Medical System SCS | GE Medical System SCS | Integrated Registration | Logiciel | CT system application software,MRI system application software,PET system application software | Classe IIa | Non | non | non
2013-11-19 | GE Medical System SCS | GE Medical System SCS | OncoQuant | Logiciel | Angiographic x-ray system application software,CT system application software,MRI system application software,PET system application software | Classe IIa | Non | non | non
2013-11-19 | GE Medical System SCS | GE Medical System SCS | Preprocessing Enabler (AutoLaunch/Prétraitemen) | Logiciel | Angiographic x-ray system application software,CT system application software,MRI system application software,PET system application software | Classe IIa | Non | non | non
2013-11-19 | GE Medical System SCS | GE Medical System SCS | Volume Viewer | Logiciel | Angiographic x-ray system application software,CT system application software,MRI system application software,PET system application software | Classe IIa | Non | non | non
2013-11-19 | GE Medical System SCS | GE Medical System SCS | Volume Viewer Apps | Logiciel | Angiographic x-ray system application software,CT system application software,MRI system application software,PET system application software | Classe IIa | Non | non | non
2013-11-19 | GE Medical System SCS | GE Medical System SCS | Volume Viewer PET | Volume Viewer est un logiciel de diagnostic médical qui permet de traiter, visualiser, analyser et communiquer des images reconstruites en trois dimensions, ainsi que leur relation avec les images initialement acquises (tomodensitométrie, IRM, angiographie, tomographie). | CT system application software,MRI system application software,PET system application software | Classe IIa | Non | non | non
2013-11-19 | GE Medical Systems LLC | GE Medical System SCS | AW Server (version 3.0) | AW Server est un système logiciel médical qui permet à plusieurs utilisateurs d’accéder à distance à des applications AW à partir d’ordinateurs compatibles sur un réseau. Le système permet de mettre en réseau, sélectionner, traiter et reprographier des images DICOM multimodalités. | Radiology picture archiving and communication system application software | Classe IIa | Non | non | non
2013-11-19 | SenoRx Inc. | BARD France | Marqueur de tissu mammaire StarchMark® à utiliser avec des sondes de biopsie EnCor® | Marqueur de tissu mammaire | Implantable lesion localization marker | Classe III | Non | non | non
2013-11-19 | SenoRx Inc. | BARD France | Marqueur de tissu mammaire StarchMark® à utiliser avec des sondes de biopsie Mammotome® | Marqueur de tissu mammaire | Implantable lesion localization marker | Classe III | Non | non | non
2013-11-19 | SenoRx Inc. | BARD France | Marqueur de tissu mammaire StarchMark® UltraCor | Marqueur de tissu mammaire | Implantable lesion localization marker | Classe III | Non | non | non
2013-11-19 | STRYKER Endoscopy | STRYKER FRANCE SAS | Canules J-lock - Canules avec robinets d'arrêt fixes | Canules avec robinets d'arrêt fixes | Rigid endotherapy cannula, reusable | Classe IIa | Non | non | non | oui
2013-11-19 | STRYKER Endoscopy | STRYKER FRANCE SAS | Canules J-lock - Canules avec robinets d'arrêt rotatifs | Canules avec robinets d'arrêt rotatifs | Rigid endotherapy cannula, reusable | Classe IIa | Non | non | non | oui
2013-11-19 | TELEFLEX Medical Sdn Bhd | TELEFLEX Médical | Cathéter Mount Rüsch | Cathéter Mount lisse raccord droit | Catheter mount, single-use | Classe IIa | Non | oui | non
2013-11-20 | CeramTec GmbH | TORNIER - WRIGHT FRANCE | Tête fémorale céramique BIOLOX® DELTA Révision | Tête fémorale céramique révision | Ceramic femoral head prosthesis | Classe III | Non | non | non
2013-11-20 | Change Healthcare Canada Company | Change Healthcare Canada Company | (annulé) McKesson Radiology PACS | Logiciel | unclassified | Classe IIa | Non | non | non | oui
2013-11-20 | EVOLUTIS | EVOLUTIS | Broche de Métaizeau | Implant orthopédique articulaire | Orthopaedic bone pin, non-biodegradable | Classe IIb | Non | non | non
2013-11-20 | EVOLUTIS | EVOLUTIS | Cotyle double mobilité CAPITOLE C | Implant orthopédique articulaire | unclassified | Classe III | Non | non | non
2013-11-20 | EVOLUTIS | EVOLUTIS | Cotyle double mobilité CAPITOLE R | Implant orthopédique articulaire | unclassified | Classe III | Non | non | non
2013-11-20 | EVOLUTIS | EVOLUTIS | Cotyle double mobilité CAPITOLE RA | Implant orthopédique articulaire | unclassified | Classe III | Non | non | non
2013-11-20 | EVOLUTIS | EVOLUTIS | Cotyle double mobilité CAPITOLE T | Implant orthopédique articulaire | unclassified | Classe III | Non | non | non
2013-11-20 | EVOLUTIS | EVOLUTIS | Prothèse d'épaule JUST UNIC | Implant orthopédique articulaire | Coated shoulder humeral stem prosthesis | Classe III | Non | non | non
2013-11-20 | Laboratoires Juva Productions | Laboratoires Juva Productions | Alcool modifié à 70° MERCUROCHROME | Désinfectant des dispositifs médicaux | unclassified | Classe IIb | Non | non | non
2013-11-20 | Laboratoires Juva Productions | Laboratoires Juva Productions | Eosine 2% MERCUROCHROME | Désinfectant | unclassified | Classe IIa | Non | non | non
2013-11-20 | Phibo Dental Solutions S.L. | Phibo Dental Solutions S.L. | Vis pour BioComp | Prothèse servant d'élément intermédiaire entre la couronne finale et l'implant. | Dental implant system | Classe IIa | Non | non | non
2013-11-20 | Phibo Dental Solutions S.L. | Phibo Dental Solutions S.L. | Vis pour Phibo Axis connexion interne | Prothèse servant d'élément intermédiaire entre la couronne finale et l'implant. | Dental implant system | Classe IIa | Non | non | non
2013-11-20 | STRYKER SPINE, Inc. | STRYKER FRANCE SAS | Xia3 Stérile - Connecteur | Système de fixation rachidienne | unclassified | Classe IIb | Non | non | non
2013-11-20 | STRYKER SPINE, Inc. | STRYKER FRANCE SAS | Xia3 Stérile - Tige | Système de fixation rachidienne | unclassified | Classe IIb | Non | non | non
2013-11-20 | STRYKER SPINE, Inc. | STRYKER FRANCE SAS | Xia3 Stérile - Tige cintrée | Système de fixation rachidienne | unclassified | Classe IIb | Non | non | non
2013-11-20 | STRYKER SPINE, Inc. | STRYKER FRANCE SAS | Xia3 Stérile - Verrou | Système de fixation rachidienne | unclassified | Classe IIb | Non | non | non
2013-11-20 | STRYKER SPINE, Inc. | STRYKER FRANCE SAS | Xia3 Stérile - Vis de réduction uniplanaire | Système de fixation rachidienne | unclassified | Classe IIb | Non | non | non
2013-11-20 | STRYKER SPINE, Inc. | STRYKER FRANCE SAS | Xia3 Stérile - Vis polyaxiale | Système de fixation rachidienne | unclassified | Classe IIb | Non | non | non
2013-11-20 | STRYKER SPINE, Inc. | STRYKER FRANCE SAS | Xia3 Stérile - Vis uniplanaire | Système de fixation rachidienne | unclassified | Classe IIb | Non | non | non
2013-11-20 | Varian Medical Systems Inc | VARIAN MEDICAL SYSTEMS FRANCE | Edge | Accélérateur linéaire | Linear accelerator system | Classe IIb | Non | non | oui
2013-11-21 | Admedus Regen Pty | PSF Medical BV | Cardiocel | Patch cardiovasculaire | Cardiovascular patch, animal-derived | Classe III | BOVINE | oui | non
2013-11-21 | CARL ZEISS MEDITEC AG | Carl Zeiss Meditec France SAS | AT LISA tri toric 939M | Lentille intraoculaire | unclassified | Classe IIb | Non | oui | non
2013-11-21 | CARL ZEISS MEDITEC AG | Carl Zeiss Meditec France SAS | AT LISA tri toric 939MP | Lentille intraoculaire | unclassified | Classe IIb | Non | oui | non
2013-11-21 | Covidien LLC | COVIDIEN France SAS | Endo GIA™ | Chargeur radial doté de la technologie Tri-Staple™ | Surgical staple, non-biodegradable | Classe IIb | Non | non | non
2013-11-21 | FRANCE-LENS | FRANCE-LENS | Viscolens Plus | Solution viscoélastique stérile | unclassified | Classe IIb | Non | oui | non
2013-11-21 | MICROPORT CRM FRANCE SAS | MICROPORT CRM FRANCE SAS | Perceval™ S | Valve aortique sans suture | unclassified | Classe III | BOVINE | oui | non
2013-11-21 | PHENOX GmbH | PHENOX GmbH | LIR | Cathéter triaxial pour aspiration | unclassified | Classe III | Non | oui | non
2013-11-21 | PHENOX GmbH | PHENOX GmbH | PCONus | Implant pour anévrisme développé sur bifurcation | unclassified | Classe III | Non | non | non
2013-11-21 | PHENOX GmbH | PHENOX GmbH | PREset | Dispositif de thrombectomie | unclassified | Classe III | Non | non | non
2013-11-21 | PHENOX GmbH | PHENOX GmbH | P64 | Dispositif de modulation du débit | unclassified | Classe III | Non | non | non
2013-11-22 | Becton Dickinson France | SPOT TO LAB | BD Microtainer | Lancette pour ponction capillaire | unclassified | Classe IIa | Non | oui | non
2013-11-22 | HOLOGIC, Inc | HOLOGIC UK Ltd | NovaSure | Système de thermocoagulation de l'endomètre | unclassified | Classe IIb | Non | non | non
2013-11-22 | MEDIPURPOSE Pte. Ltd | SPOT TO LAB | SurgiLance | Lancette sécurisée à usage unique | unclassified | Classe IIa | Non | oui | non
2013-11-22 | MONO chem-pharm Produkte GmbH | BOEHRINGER INGELHEIM France | Surbroncviral | Spray nasal antiviral local | Nasal irrigation saline solution, sterile | Classe IIa | Non | oui | non
2013-11-22 | PENUMBRA Inc | MedPass International Ltd | Ruby Coil System | Système de spirale | unclassified | Classe III | Non | oui | non
2013-11-22 | STRYKER GmbH | STRYKER FRANCE SAS | Stryker Pelvis II system - Plaques pubiennes non stériles | Plaques pubiennes non stériles | Internal orthopaedic fixation system, plate/screw, non-biodegradable | Classe IIb | Non | non | non
2013-11-22 | STRYKER GmbH | STRYKER FRANCE SAS | Stryker Pelvis II system - Plaques pubiennes stériles | Plaques pubiennes stériles | Internal orthopaedic fixation system, plate/screw, non-biodegradable | Classe IIb | Non | non | non
2013-11-22 | STRYKER GmbH | STRYKER FRANCE SAS | Stryker Pelviss II System - Instrumentation | Instrumentation | Internal orthopaedic fixation system, plate/screw, non-biodegradable | Classe IIa | Non | non | non
2013-11-23 | LCS LENTILLES | LCS LENTILLES | AERIA Kids BI - Renouvellement 2 ans | Lentille rigide bitorique | unclassified | Classe IIa | Non | oui | non
2013-11-23 | LCS LENTILLES | LCS LENTILLES | AERIA Kids TE - Renouvellement 2 ans | Lentille rigide torique interne | unclassified | Classe IIa | Non | oui | non
2013-11-23 | LCS LENTILLES | LCS LENTILLES | AERIA Kids TI - Renouvellement 2 ans | Lentille rigide torique interne | unclassified | Classe IIa | Non | oui | non
2013-11-23 | LCS LENTILLES | LCS LENTILLES | D+ - Lentilles rigides | Lentille rigide | unclassified | Classe IIa | Non | oui | non
2013-11-23 | LCS LENTILLES | LCS LENTILLES | EYEBRID Silicone - Renouvellement trimestriel | Lentille hybride silicone | unclassified | Classe IIa | Non | oui | non
2013-11-23 | LCS LENTILLES | LCS LENTILLES | EYEBRID Silicone TI - Renouvellement trimestriel | Lentille hybride silicone torique interne | unclassified | Classe IIa | Non | oui | non
2013-11-23 | LCS LENTILLES | LCS LENTILLES | OCEA - Renouvellement trimestriel | Lentille souple stérile | unclassified | Classe IIa | Non | oui | non
2013-11-23 | LCS LENTILLES | LCS LENTILLES | OCEA Toric - Renouvellement trimestriel | Lentille souple stérile torique | unclassified | Classe IIa | Non | oui | non
2013-11-23 | LCS LENTILLES | LCS LENTILLES | S/M DI BI - Renouvellement 2 ans | Lentille rigide bitorique | unclassified | Classe IIa | Non | oui | non
2013-11-23 | LCS LENTILLES | LCS LENTILLES | S/M DI TE - Renouvellement 2 ans | Lentille rigide torique externe | unclassified | Classe IIa | Non | oui | non
2013-11-23 | LCS LENTILLES | LCS LENTILLES | S/M DI TI - Renouvellement 2 ans | Lentille rigide torique interne | unclassified | Classe IIa | Non | oui | non
2013-11-23 | LCS LENTILLES | LCS LENTILLES | STTO - Lentilles rigides | Lentille rigide | unclassified | Classe IIa | Non | oui | non
2013-11-25 | BIOTRONIK AG | BIOTRONIK FRANCE | PASSEO 14 | Cathéter de dilatation périphérique | unclassified | Classe IIa | Non | oui | non
2013-11-25 | BIOTRONIK AG | BIOTRONIK FRANCE | PASSEO 35 | cathéter de dilatation périphérique | unclassified | Classe IIa | Non | oui | non
2013-11-25 | BIOTRONIK AG | BIOTRONIK FRANCE | PASSEO 35 HP | Cathéter de dilatation périphérique | unclassified | Classe IIa | Non | oui | non
2013-11-25 | BRIVANT Limited | BIOTRONIK FRANCE | XT 14 | Guide coronaire et périphérique | unclassified | Classe III | Non | oui | non
2013-11-25 | Contract Medical International GmbH | BIOTRONIK FRANCE | Fortress | Introducteur | unclassified | Classe IIa | Non | oui | non
2013-11-25 | KAWASUMI Laboratories Inc. | Theradial | RENAK® PS-H | Dialyseur haute perméabilité | unclassified | Classe IIb | Non | non | non
2013-11-25 | NEOLIX | NEOLIX | Neoniti A1 | Forêt endodontique | unclassified | Classe IIa | Non | non | non | oui
2013-11-25 | NEOLIX | NEOLIX | Neoniti C1 | Forêt endodontique | unclassified | Classe IIa | Non | non | non | oui
2013-11-25 | OLIGO MEDIC, Inc. | PARADIGM SPINE GmbH | JointRep™ | Implant injectable intraoculaire | Synovial fluid supplementation medium | Classe III | CRUSTACES | non | non
2013-11-25 | SMT - Schilling GmbH | NEOSTEO | Broche Kirschner Pointe Lancet / Extra mousse D1.0 L80mm | Broche Kirschner Pointe Lancet / Extra mousse D1.0 L80mm | unclassified | Classe IIb | Non | non | non
2013-11-25 | STRYKER Endoscopy | STRYKER FRANCE SAS | Ancrage REELX STT avec applicateur jetable | Ancrage de suture avec applicateur jetable | Soft-tissue anchor, non-biodegradable | Classe IIb | Non | non | non
2013-11-26 | ALCON Laboratories, Inc. | Laboratoires ALCON | Acrysof® IQ ReSTOR® Multifocal Toric +3D | Lentille intraoculaire multifocale | unclassified | Classe IIb | Non | non | non
2013-11-26 | BIOTRONIK SE & Co KG | BIOTRONIK FRANCE | SD01 60/16 | Sonde de défibrillation cardiaque quadripolaire | unclassified | DMIA | Non | oui | non
2013-11-26 | BIOTRONIK SE & Co KG | BIOTRONIK FRANCE | SD01 65/16 | Sonde de défibrillation cardiaque quadripolaire | unclassified | DMIA | Non | oui | non
2013-11-26 | BIOTRONIK SE & Co KG | BIOTRONIK FRANCE | SD01 65/18 | Sonde de défibrillation cardiaque quadripolaire | unclassified | DMIA | Non | oui | non
2013-11-26 | BIOTRONIK SE & Co KG | BIOTRONIK FRANCE | SD01 75/18 | Sonde de défibrillation cardiaque quadripolaire | unclassified | DMIA | Non | oui | non
2013-11-26 | LPG Systems | LPG Systems | Mobilift M6 Physio | Appareil de massage | Physical therapy massager | Classe IIa | Non | non | non
2013-11-26 | MICROPORT CRM FRANCE SAS | MICROPORT CRM FRANCE SAS | Kora 100 DR | Stimulateur double chambre à fréquence asservie | Dual-chamber pacemaker, rate-responsive | DMIA | Non | non | non
2013-11-26 | MICROPORT CRM FRANCE SAS | MICROPORT CRM FRANCE SAS | Kora 100 SR | Stimulateur simple chambre à fréquence asservie | Single-chamber pacemaker, rate-responsive | DMIA | Non | non | non
2013-11-26 | MICROPORT CRM FRANCE SAS | MICROPORT CRM FRANCE SAS | Reply 200 DR | Stimulateur double chambre à fréquence asservie | Dual-chamber pacemaker, rate-responsive | DMIA | Non | oui | non
2013-11-26 | MICROPORT CRM FRANCE SAS | MICROPORT CRM FRANCE SAS | Reply 200 SR | Stimulateur simple chambre à fréquence asservie | Single-chamber pacemaker, rate-responsive | DMIA | Non | non | non
2013-11-26 | OHST Medizintechnik AG | IMPLANTS SERVICE ORTHOPEDIE | ZEN - Composant fémoral | Prothèse de genou - Composant fémoral | unclassified | Classe III | Non | non | non
2013-11-26 | OHST Medizintechnik AG | IMPLANTS SERVICE ORTHOPEDIE | ZEN - Composant rotulien | Prothèse de genou - Composant rotulien | Knee prosthesis, internal, patellar component | Classe III | Non | non | non
2013-11-26 | OHST Medizintechnik AG | IMPLANTS SERVICE ORTHOPEDIE | ZEN - Composant tibial | Prothèse de genou - Composant tibial | unclassified | Classe III | Non | non | non
2013-11-26 | OHST Medizintechnik AG | IMPLANTS SERVICE ORTHOPEDIE | ZEN - Insert | Prothèse de genou - Insert | unclassified | Classe III | Non | non | non
2013-11-26 | OLYMPUS Medical Systems Corp. | OLYMPUS France | Ciseaux SonicBeat | Ciseaux ultrasons | unclassified | Classe IIb | Non | oui | non
2013-11-26 | Orthopaedic & Spine Development | Orthopaedic & Spine Development | Cage cervicale SQUALE stérile | Cage cervicale anatomique Stérile | unclassified | Classe IIb | Non | non | non
2013-11-26 | Orthopaedic & Spine Development | Orthopaedic & Spine Development | SPINEFIXATION - Tige rachis | Tige rachis | unclassified | Classe IIb | Non | non | non
2013-11-26 | Orthopaedic & Spine Development | Orthopaedic & Spine Development | SPINEFIXATION - Vis pédiculaire dorsale | Vis pédiculaire dorsale | unclassified | Classe IIb | Non | non | non
2013-11-26 | Orthopaedic & Spine Development | Orthopaedic & Spine Development | SPINEFIXATION - Vis pédiculaire lombaire polyaxiale | Vis pédiculaire lombaire polyaxiale | unclassified | Classe IIb | Non | non | non
2013-11-26 | Siemens Shenzhen Magnetic Resonance Ltd | Siemens Healthcare S.A.S | Artis One | Appareil de radiologie numérisé | Stationary angiographic x-ray system, digital | Classe IIb | Non | non | oui
2013-11-27 | HYGITECH | HYGITECH | Hygifil | Suture en soie et polyester stérile | unclassified | Classe IIb | Non | oui | non
2013-11-28 | Bard Electrophysiology Division - CR Bard Inc | BARD France | Système d'enregistrement Bard® LABSYSTEM™ PRO EP | Système d'enregistrement | Physiologic monitoring system, single-patient | Classe IIb | Non | non | non
2013-11-28 | BIOTRONIK SE & Co KG | BIOTRONIK FRANCE | PROTEGO ProMRI SD | Sonde de défibrillation quadripolaire à élution de stéroïdes avec fixation active et compatible IRM | unclassified | DMIA | Non | oui | non
2013-11-28 | GAMBRO Kathetertechnick Hechingen | BAXTER SAS | GamCath GTHK | Cathéter en polyuréthane thermosensible triple lumières | Haemodialysis catheter, nonimplantable | Classe III | Non | non | non
2013-11-28 | Masimo Sweden AB | Masimo Sweden AB | EMMA Capnograph (kPa) | Module de système de surveillance du patient, dioxyde de carbone | Patient monitoring system module, carbon dioxide | Classe IIb | Non | non | non
2013-11-28 | Masimo Sweden AB | Masimo Sweden AB | EMMA Capnograph (mmHg) | Module de système de surveillance du patient, dioxyde de carbone | Patient monitoring system module, carbon dioxide | Classe IIb | Non | non | non
2013-11-28 | Masimo Sweden AB | Masimo Sweden AB | EMMA Capnometer (kPa) | Module de système de surveillance du patient, dioxyde de carbone | Patient monitoring system module, carbon dioxide | Classe IIb | Non | non | non
2013-11-28 | Masimo Sweden AB | Masimo Sweden AB | EMMA Capnometer (mmHg) | Module de système de surveillance du patient, dioxyde de carbone | Patient monitoring system module, carbon dioxide | Classe IIb | Non | non | non
2013-11-28 | Masimo Sweden AB | Medical Device Safety Service GmbH | EMMA Capnograph (kPa) | Module de système de surveillance du patient, dioxyde de carbone | unclassified | Classe IIb | Non | non | non
2013-11-28 | Masimo Sweden AB | Medical Device Safety Service GmbH | EMMA Capnograph (mmHg) | Module de système de surveillance du patient, dioxyde de carbone | unclassified | Classe IIb | Non | non | non
2013-11-28 | Masimo Sweden AB | Medical Device Safety Service GmbH | EMMA Capnometer (kPa) | Module de système de surveillance du patient, dioxyde de carbone | unclassified | Classe IIb | Non | non | non
2013-11-28 | Masimo Sweden AB | Medical Device Safety Service GmbH | EMMA Capnometer (mmHg) | Module de système de surveillance du patient, dioxyde de carbone | unclassified | Classe IIb | Non | non | non
2013-11-28 | MICROVAL | MICROVAL | 2F MESH Implant de renfort pariétal | Prothèse de renfort en polypropylène non tissé 70 | unclassified | Classe IIb | Non | oui | non
2013-11-28 | ResMed PTY Ltd. | ResMed | Air Fit P10 | Masque nasal | Rebreathing oxygen face mask | Classe IIa | Non | non | non
2013-11-28 | ResMed PTY Ltd. | ResMed | Air Fit P10 for Her | L'AirFit P10 for Her achemine au patient de façon non-invasive le débit d'air produit par un appareil à pression positive tel qu'un appareil de PPC ou d'aide inspiratoire avec PEP. | Rebreathing oxygen face mask | Classe IIa | Non | non | non
2013-11-28 | ResMed PTY Ltd. | ResMed | S9 VPAP Tx | La S9 VPAP Tx est prévue pour le traitement et la titration du syndrome d'apnées obstructives du sommeil (SAOS), de l'insuffisance respiratoire, des apnées mixtes ou centrales ou de la respiration périodique. | unclassified | Classe IIa | Non | non | non
2013-11-29 | GE Medical System Co. Ltd | GE Medical System SCS | Venue 50 | Système déchographie | General-purpose ultrasound imaging system | Classe IIa | Non | non | non
2013-11-29 | MAQUET Critical Care AB | MAQUET | Servo-n | Système d'assistance respiratoire | Intensive-care ventilator, neonatal/paediatric | Classe IIb | Non | non | non
2013-11-29 | MAQUET Critical Care AB | MAQUET | Servo-U | Système d'assistance respiratoire | unclassified | Classe IIb | Non | non | non
2013-11-29 | NOVA HEALTHCARE | NOVA HEALTHCARE | Veganix | Ovule vaginal non stériles pour usage gynécologique | Vaginal lubricant | Classe IIa | Non | non | non
2013-11-29 | STRYKER SPINE, Inc. | STRYKER FRANCE SAS | MANTIS Augmentable - Unité de livraison | Unité de livraison | Internal orthopaedic fixation system implantation kit | Classe IIa | Non | non | non
2013-11-29 | STRYKER SPINE, Inc. | STRYKER FRANCE SAS | MANTIS Augmentable - Vis polyaxiales fenestrées | Système rachidien expansible Dispositif de fixation pédiculaire postérieure du rachis non cervical par chirurgie à ciel ouvert ou par voie percutanée | Trans-facet-screw internal spinal fixation system | Classe IIb | Non | non | non
2013-11-29 | STRYKER SPINE, Inc. | STRYKER FRANCE SAS | MANTIS Redux Stérile - Vis polyaxiale à long bras stérile | Système de fixation rachidienne | Trans-facet-screw internal spinal fixation system | Classe IIb | Non | non | non
2013-11-29 | STRYKER SPINE, Inc. | STRYKER FRANCE SAS | MANTIS Stérile - Tige à cintrage hexagonale | Système de fixation rachidienne | Trans-facet-screw internal spinal fixation system | Classe IIb | Non | non | non
2013-11-29 | STRYKER SPINE, Inc. | STRYKER FRANCE SAS | MANTIS Stérile - Tige droite hexagonale | Système de fixation rachidienne | Trans-facet-screw internal spinal fixation system | Classe IIb | Non | non | non
2013-11-29 | STRYKER SPINE, Inc. | STRYKER FRANCE SAS | MANTIS Stérile - Verrou | Système de fixation rachidienne | Trans-facet-screw internal spinal fixation system | Classe IIb | Non | non | non
2013-11-29 | STRYKER SPINE, Inc. | STRYKER FRANCE SAS | MANTIS Stérile - Vis canulées | Système de fixation rachidienne | Trans-facet-screw internal spinal fixation system | Classe IIb | Non | non | non
2013-11-29 | THALES AVS FRANCE | THALES AVS FRANCE | Duet DRF | Solution d'imageries radiologiques | unclassified | Classe IIb | Non | non | non
2013-11-29 | THALES AVS FRANCE | THALES AVS FRANCE | Pixium Portable 2430 EZ | Système d'acquisition et de traitement d'images radiologiques | unclassified | Classe IIa | Non | non | non
2013-11-29 | THALES AVS FRANCE | THALES AVS FRANCE | Pixium Portable 3543 EZ | Système d'acquisition et de traitement d'images radiologiques | unclassified | Classe IIa | Non | non | non
2013-11-29 | THALES AVS FRANCE | THALES AVS FRANCE | Presto DR | Solution d'imageries radiologiques | unclassified | Classe IIb | Non | non | non
2013-12-02 | AESCULAP AG | B. BRAUN MEDICAL | Ancillaires associés à VEGA Systems et AS VEGA Systems | Implant orthopédique de genou | unclassified | Classe IIa | Non | non | non
2013-12-02 | AESCULAP AG | B. BRAUN MEDICAL | AS VEGA System | Implant orthopédique de genou | unclassified | Classe III | Non | oui | non
2013-12-02 | AESCULAP AG | B. BRAUN MEDICAL | VEGA System | Implant orthopédique de genou | unclassified | Classe III | Non | oui | non
2013-12-02 | Boston Scientific Corporation | BOSTON SCIENTIFIC | ACUITY™ Pro 7F | Guide catheter | Intravascular guiding catheter | Classe III | Non | oui | non
2013-12-02 | Boston Scientific Corporation | BOSTON SCIENTIFIC | ACUITY™ Pro 9F | Guide catheter | Intravascular guiding catheter | Classe III | Non | oui | non
2013-12-02 | Boston Scientific Corporation | BOSTON SCIENTIFIC | Direxion | Microcatheter torsionnable | Intravascular microflow catheter | Classe IIa | Non | oui | non
2013-12-02 | Boston Scientific Corporation | BOSTON SCIENTIFIC | Direxion HI-FLO | Microcatheter torsionnable | Intravascular microflow catheter | Classe IIa | Non | oui | non
2013-12-02 | Boston Scientific Corporation | BOSTON SCIENTIFIC | Gateway Advantage Adaptateur en Y | Adaptateur en Y | Stopcock | Classe IIa | Non | oui | non | oui
2013-12-02 | Cardiac Pacemakers Incorporated | BOSTON SCIENTIFIC | ACUITY X4 Sonde de stimulation/détection | Sonde de stimulation/détection | unclassified | DMIA | Non | oui | non
2013-12-02 | Cardiac Pacemakers Incorporated | BOSTON SCIENTIFIC | AUTOGEN CRT-D | Dispositif de défibrillation et resynchronisation cardiaque | unclassified | DMIA | Non | oui | non
2013-12-02 | Cardiac Pacemakers Incorporated | BOSTON SCIENTIFIC | AUTOGEN EL ICD | Défibrillateur automatique implantable simple et double chambre | unclassified | DMIA | Non | oui | non
2013-12-02 | Cardiac Pacemakers Incorporated | BOSTON SCIENTIFIC | AUTOGEN MINI ICD | Défibrillateur automatique implantable simple et double chambre | unclassified | DMIA | Non | oui | non
2013-12-02 | Cardiac Pacemakers Incorporated | BOSTON SCIENTIFIC | AUTOGEN X4 CRT-D | Dispositif de défibrillation et resynchronisation cardiaque | unclassified | DMIA | Non | oui | non
2013-12-02 | Cardiac Pacemakers Incorporated | BOSTON SCIENTIFIC | Câble USB, Accessoire du Transmetteur sans fil pour programmateur ZOOM | Câble USB, Accessoire du Transmetteur sans fil pour programmateur ZOOM | unclassified | DMIA | Non | non | non
2013-12-02 | Cardiac Pacemakers Incorporated | BOSTON SCIENTIFIC | DYNAGEN CRT-D | Dispositif de défibrillation et resynchronisation cardiaque | unclassified | DMIA | Non | oui | non
2013-12-02 | Cardiac Pacemakers Incorporated | BOSTON SCIENTIFIC | DYNAGEN EL ICD | Défibrillateur automatique implantable simple et double chambre | unclassified | DMIA | Non | oui | non
2013-12-02 | Cardiac Pacemakers Incorporated | BOSTON SCIENTIFIC | DYNAGEN MINI ICD | Défibrillateur automatique implantable simple et double chambre | unclassified | DMIA | Non | oui | non
2013-12-02 | Cardiac Pacemakers Incorporated | BOSTON SCIENTIFIC | DYNAGEN X4 CRT-D | Dispositif de défibrillation et resynchronisation cardiaque | unclassified | DMIA | Non | oui | non
2013-12-02 | Cardiac Pacemakers Incorporated | BOSTON SCIENTIFIC | INOGEN CRT-D | Dispositif de défibrillation et resynchronisation cardiaque | unclassified | DMIA | Non | oui | non
2013-12-02 | Cardiac Pacemakers Incorporated | BOSTON SCIENTIFIC | INOGEN EL ICD | Défibrillateur automatique implantable simple et double chambre | unclassified | DMIA | Non | oui | non
2013-12-02 | Cardiac Pacemakers Incorporated | BOSTON SCIENTIFIC | INOGEN MINI ICD | Défibrillateur automatique implantable simple et double chambre | unclassified | DMIA | Non | oui | non
2013-12-02 | Cardiac Pacemakers Incorporated | BOSTON SCIENTIFIC | INOGEN X4 CRT-D | Dispositif de défibrillation et resynchronisation cardiaque | unclassified | DMIA | Non | oui | non
2013-12-02 | Cardiac Pacemakers Incorporated | BOSTON SCIENTIFIC | Manchon de suture pour ACUITY X4 Sonde de stimulation/détection | Manchon de suture pour Sonde de stimulation/détection | unclassified | DMIA | Non | oui | non
2013-12-02 | Cardiac Pacemakers Incorporated | BOSTON SCIENTIFIC | ORIGEN CRT-D | Dispositif de défibrillation et resynchronisation cardiaque | unclassified | DMIA | Non | oui | non
2013-12-02 | Cardiac Pacemakers Incorporated | BOSTON SCIENTIFIC | ORIGEN EL ICD | Défibrillateur automatique implantable simple et double chambre | unclassified | DMIA | Non | oui | non
2013-12-02 | Cardiac Pacemakers Incorporated | BOSTON SCIENTIFIC | ORIGEN MINI ICD | Défibrillateur automatique implantable simple et double chambre | unclassified | DMIA | Non | oui | non
2013-12-02 | Cardiac Pacemakers Incorporated | BOSTON SCIENTIFIC | ORIGEN X4 CRT-D | Dispositif de défibrillation et resynchronisation cardiaque | unclassified | DMIA | Non | oui | non
2013-12-02 | Cardiac Pacemakers Incorporated | BOSTON SCIENTIFIC | Outil de connexion pour ACUITY X4 Sonde de stimulation/détection | Outil de connexion pour Sonde de stimulation/détection | unclassified | DMIA | Non | oui | non
2013-12-02 | Cardiac Pacemakers Incorporated | BOSTON SCIENTIFIC | Outil de nettoyage pour ACUITY X4 Sonde de stimulation/détection | Outil de nettoyage pour Sonde de stimulation/détection | unclassified | DMIA | Non | oui | non
2013-12-02 | Cardiac Pacemakers Incorporated | BOSTON SCIENTIFIC | Transmetteur sans fil pour programmateur ZOOM | Transmetteur sans fil pour programmateur | unclassified | DMIA | Non | non | non
2013-12-02 | CareFusion Switzerland 317 | CareFusion France 309 | Prolongateur Alaris | Prolongateur | unclassified | Classe IIa | Non | oui | non
2013-12-02 | Creganna Medical | BOSTON SCIENTIFIC | Lotus Kit d'introducteur | Set d'introducteur | unclassified | Classe IIa | Non | oui | non
2013-12-02 | Creganna Medical | BOSTON SCIENTIFIC | Zurpaz Kit de gaine orientable | Kit de gaine orientable | unclassified | Classe III | Non | oui | non
2013-12-02 | GC TECHNOLOGY | GC TECHNOLOGY | Physioform 7C | Dispositif d'électrothérapie | Hand-held deep-tissue electromagnetic stimulator | Classe IIa | Non | non | non
2013-12-02 | GC TECHNOLOGY | GC TECHNOLOGY | Physioform 9C | Dispositif d'électrothérapie | Hand-held deep-tissue electromagnetic stimulator | Classe IIa | Non | non | non | oui
2013-12-02 | Lake Region Medical | BOSTON SCIENTIFIC | Safari | Guide coronaire | unclassified | Classe III | Non | oui | non
2013-12-02 | NUCLETRON B.V. | ELEKTA | LumenCare Azure | Ensembles d'applicateurs LumenCare Azure : L'applicateur LumenCare Azure est destiné à la curiethérapie intraluminale. Il est utilisé pour le traitement des poumons ou d'autres lumières, notamment les bronches et le canal cholédoque. | unclassified | Classe IIa | Non | oui | non
2013-12-02 | ORTHOMED SAS | ORTHOMED SAS | Agrafe d'arthrodèse du pied | Agrafe d'arthrodèse du pied | Bone staple | Classe IIb | Non | non | non
2013-12-02 | ORTHOMED SAS | ORTHOMED SAS | Agrafe de varisation droite | Agrafe de varisation droite | Bone staple | Classe IIb | Non | non | non
2013-12-02 | ORTHOMED SAS | ORTHOMED SAS | Agrafe de varisation oblique | Agrafe de varisation oblique | Bone staple | Classe IIb | Non | non | non
2013-12-02 | ORTHOMED SAS | ORTHOMED SAS | Agrafe d'ostéosynthèse décalée | Agrafe d'ostéosynthèse décalée | Bone staple | Classe IIb | Non | non | non
2013-12-02 | ORTHOMED SAS | ORTHOMED SAS | Agrafe d'ostéosynthèse droite | Agrafe d'ostéosynthèse droite | Bone staple | Classe IIb | Non | non | non
2013-12-02 | ORTHOMED SAS | ORTHOMED SAS | Agrafe d'ostéosynthèse semi-oblique | Agrafe d'ostéosynthèse semi-oblique | Bone staple | Classe IIb | Non | non | non
2013-12-02 | ORTHOMED SAS | ORTHOMED SAS | Agrafe d'ostéosynthèse tripode | Agrafe d'ostéosynthèse tripode | Bone staple | Classe IIb | Non | non | non
2013-12-02 | ORTHOMED SAS | ORTHOMED SAS | Agrafe ligamentaire avec dents | Agrafe ligamentaire avec dents | Bone staple | Classe IIb | Non | non | non
2013-12-02 | ORTHOMED SAS | ORTHOMED SAS | Agrafe ligamentaire courte avec dents | Agrafe ligamentaire courte avec dents | Bone staple | Classe IIb | Non | non | non
2013-12-02 | ORTHOMED SAS | ORTHOMED SAS | Agrafe ligamentaire courte sans dents | Agrafe ligamentaire courte sans dents | Bone staple | Classe IIb | Non | non | non
2013-12-02 | ORTHOMED SAS | ORTHOMED SAS | Agrafe ligamentaire cylindrique | Agrafe ligamentaire cylindrique | Bone staple | Classe IIb | Non | non | non
2013-12-02 | ORTHOMED SAS | ORTHOMED SAS | Agrafe ligamentaire cylindrique courte | Agrafe ligamentaire cylindrique courte | Bone staple | Classe IIb | Non | non | non
2013-12-02 | ORTHOMED SAS | ORTHOMED SAS | Agrafe ligamentaire de Lemaire | Agrafe ligamentaire de Lemaire | Bone staple | Classe IIb | Non | non | non
2013-12-02 | ORTHOMED SAS | ORTHOMED SAS | Agrafe ligamentaire ovale Orengo | Agrafe ligamentaire ovale Orengo | Bone staple | Classe IIb | Non | non | non
2013-12-02 | ORTHOMED SAS | ORTHOMED SAS | Agrafe ligamentaire sans dents | Agrafe ligamentaire sans dents | Bone staple | Classe IIb | Non | non | non
2013-12-02 | ORTHOMED SAS | ORTHOMED SAS | Agrafe ligamentaire tabouret grand modèle | Agrafe ligamentaire tabouret grand modèle | Bone staple | Classe IIb | Non | non | non
2013-12-02 | ORTHOMED SAS | ORTHOMED SAS | Agrafe ligamentaire tabouret moyen modèle | Agrafe ligamentaire tabouret moyen modèle | Bone staple | Classe IIb | Non | non | non
2013-12-02 | ORTHOMED SAS | ORTHOMED SAS | Agrafe ligamentaire tabouret petit modèle | Agrafe ligamentaire tabouret petit modèle | Bone staple | Classe IIb | Non | non | non
2013-12-02 | Sadra Medical Inc. | BOSTON SCIENTIFIC | Lotus Valve System | Valve aortique prothétique transcathéter prémontée sur un système de mise en place | unclassified | Classe III | BOVINE | oui | non | oui
2013-12-02 | SURGIKA S.r.l. | KRONOS MEDICA | Diffuseur élastomérique ambulatoire APTE | Diffuseur élastomérique ambulatoire | unclassified | Classe IIb | Non | non | non
2013-12-02 | VECTEC | VECTEC | Aiguille de pneumopéritoine à usage unique | Les aiguilles Vectec sont des instruments destinés exclusivement à la chirurgie endoscopique. | unclassified | Classe IIa | Non | oui | non
2013-12-02 | VECTEC | VECTEC | Câble monopolaire à usage unique | Le câble monopolaire de raccordement VECTEC est utilisé exclusivement pour les instruments monopolaires de chirurgie endoscopique. | unclassified | Classe IIa | Non | oui | non
2013-12-02 | VECTEC | VECTEC | Canule d'aspiration | Canule d'aspiration | unclassified | Classe IIa | Non | oui | non
2013-12-02 | VECTEC | VECTEC | Canule d'irrigation | La canule d'irrigation / aspiration Vectec est un dispositif médical à usage unique destiné uniquement à la chirurgie endoscopique. | unclassified | Classe IIa | Non | oui | non
2013-12-02 | VECTEC | VECTEC | Canule rectale | La canule rectale VECTEC est un dispositif médical à usage unique destiné exclusivement à la chirurgie. | unclassified | Classe IIa | Non | oui | non
2013-12-02 | VECTEC | VECTEC | Ciseaux à usage unique | Les ciseaux VECTEC sont des instruments destinés exclusivement à la chirurgie endoscopique. | unclassified | Classe IIa | Non | oui | non
2013-12-02 | VECTEC | VECTEC | Crochets à usage unique avec coagulation monopolaire | Crochets à usage unique avec coagulation monopolaire destiné à la chirurgie endoscopique. | unclassified | Classe IIa | Non | oui | non
2013-12-02 | VECTEC | VECTEC | D-Help | Désembueur du protecteur d'objectif d'endoscope chauffé. | unclassified | Classe IIa | Non | oui | non
2013-12-02 | VECTEC | VECTEC | Dissecteur monopolaire | Les pinces et dissecteurs VECTEC sont des instruments destinés exclusivement à la chirurgie endoscopique. | unclassified | Classe IIa | Non | oui | non
2013-12-02 | VECTEC | VECTEC | Manipulateur utérin CAU60 | Manipulateur utérin CAU60 est un dispositif médical à usage unique destiné exclusivement aux chirurgies gynécologique et digestive. | unclassified | Classe IIa | Non | oui | non
2013-12-02 | VECTEC | VECTEC | Manipulateur utérin MAUT60 | Le manipulateur utérin MAUT60 chirurgical est destiné à exposer l’utérus (déplacements dans la cavité abdominale). Il permet en outre de faciliter la présentation du fond vaginal lors d’hystérectomie totale, tout en conservant le pneumopéritoine. | unclassified | Classe IIa | Non | oui | non
2013-12-02 | VECTEC | VECTEC | Pince monopolaire | Les pinces et dissecteurs VECTEC | Bone punch | Classe IIa | Non | oui | non
2013-12-02 | VECTEC | VECTEC | Rallonge de tubulure d'aspiration | Rallonge de tubulure d'aspiration | unclassified | Classe IIa | Non | oui | non
2013-12-02 | VECTEC | VECTEC | Set d'irrigation avec adaptateur | Le set d’irriagation avec adaptateur / aspiration avec canule Vectec est un dispositif médical à usage unique destiné uniquement à la chirurgie endoscopique, pour le nettoyage de la cavité abdominale et l’aspiration de déchets. Il ne doit être manipulé que par des praticiens dûment qualifiés et entraînés. | unclassified | Classe IIa | Non | oui | non
2013-12-02 | VECTEC | VECTEC | Set d'irrigation par gravité CAN 250 5/CAN 250 10/CAN 250 5GL | Le set d’irriagation par gravité / aspiration avec canule Vectec est un dispositif médical à usage unique destiné uniquement à la chirurgie endoscopique, pour le nettoyage de la cavité abdominale et l’aspiration de déchets. Il ne doit être manipulé que par des praticiens dûment qualifiés et entraînés. | unclassified | Classe IIa | Non | oui | non
2013-12-02 | VECTEC | VECTEC | Set d'irrigation par gravité CAN 250 5DP | Set d'irrigation par gravité / aspiration, double percuteur avec poignée de commande. | unclassified | Classe IIa | Non | oui | non
2013-12-02 | VECTEC | VECTEC | T' Lift | Système de rétraction laparoscopique | unclassified | Classe IIa | Non | oui | non
2013-12-02 | VECTEC | VECTEC | Trocart | Les trocarts Vectec sont des instruments destinés exclusivement à la chirurgie endoscopique. | unclassified | Classe IIa | Non | oui | non
2013-12-03 | APPLISTICK | APPLISTICK | Solution nettoyante antibactérienne | Applicateur de solution nettoyante antibactérienne monodose | unclassified | Classe IIa | Non | non | non
2013-12-03 | Messer France SAS | Messer France SAS | CO2 médical endoscopie | Gaz dioxyde de carbone | unclassified | Classe IIa | Non | non | non
2013-12-03 | SAINT JUDE MEDICAL | Abbott Medical France SAS | EnSite Velocity V4 | Système de cartographie cardiaque | Cardiac mapping system,Cardiac mapping system application software | Classe IIa | Non | non | non
2013-12-03 | SMITH & NEPHEW Inc. | Smith & Nephew SAS | JOURNEY UNI : Implant fémoral | Système de prothèse du genou - Implant fémoral | unclassified | Classe III | Non | non | non
2013-12-03 | SOFIBEL - SAS | SOFIBEL - SAS | Stérimar Hygiène des oreilles | Spray auriculaire | unclassified | Classe IIa | Non | non | non
2013-12-04 | Bausch & Lomb Incorporated | Bausch & Lomb France | BLIS cartridge | Cartouches pour insertion d'implants intraoculaires. | unclassified | Classe IIa | Non | oui | non
2013-12-04 | Bausch & Lomb Incorporated | Bausch & Lomb France | BLIS Injector system | Le système d'injection BLIS est utilisé pour plier et insérer dans l'oeil les implants intraoculaires dont l'étiquette indique que l'usage de cet injecteur est homologué. Il se compose de 2 DM, une cartouche stérile à usage unique et une pièce à main réutilisable. | unclassified | Classe IIa | Non | oui | non
2013-12-04 | BAXTER HEALTHCARE SA | BAXTER SAS | Xenium Ultra 14 H | Dialyseur | Hollow-fibre haemodialysis dialyser, high flux, single-use | Classe IIb | Non | non | non | oui
2013-12-04 | BAXTER HEALTHCARE SA | BAXTER SAS | Xenium Ultra 16 H | Dialyseur | Hollow-fibre haemodialysis dialyser, high flux, single-use | Classe IIb | Non | non | non | oui
2013-12-04 | BAXTER HEALTHCARE SA | BAXTER SAS | Xenium Ultra 18 H | Dialyseur | Hollow-fibre haemodialysis dialyser, high flux, single-use | Classe IIb | Non | non | non | oui
2013-12-04 | BAXTER HEALTHCARE SA | BAXTER SAS | Xenium Ultra 20 H | Dialyseur | Hollow-fibre haemodialysis dialyser, high flux, single-use | Classe IIb | Non | non | non | oui
2013-12-04 | BAXTER HEALTHCARE SA | BAXTER SAS | Xenium Ultra 22 H | Dialyseur | Hollow-fibre haemodialysis dialyser, high flux, single-use | Classe IIb | Non | non | non | oui
2013-12-04 | Bicakcilar Tibbi Cihazlar San. Ve Tic. AS | COVIDIEN France SAS | Sonde d'aspiration | Sonde d'aspiration | unclassified | Classe IIa | Non | oui | non
2013-12-04 | ELLIPSE | ELLIPSE | Nettoyant pour appareils dentaires CARREFOUR | Nettoyant pour appareils dentaires | unclassified | Classe IIb | Non | non | non
2013-12-04 | EUROS | EUROS | CBP - Cupule à bord plat cimentée | Cupule à bord plat cimentée | Polyethylene acetabulum prosthesis | Classe III | Non | oui | non
2013-12-04 | EUROS | EUROS | COSYX | Armature cotyloïdienne pour cupule cimentée | Acetabular prosthesis supporting device | Classe IIb | Non | oui | non
2013-12-04 | GE Ultrasound Korea Ltd. | GE Medical System SCS | Senographe Crystal | Système de mammographie numérique | unclassified | Classe IIb | Non | non | oui
2013-12-04 | KASIOS | KASIOS | Kage PL | Cage intersomatique en PEEK prête à la pose sur un ancillaire en plastique | unclassified | Classe IIb | Non | oui | non
2013-12-04 | KASIOS | KASIOS | Wedge Kage PL | Cage intersomatique en PEEK prête à la pose sur un ancillaire en plastique | unclassified | Classe IIb | Non | oui | non
2013-12-04 | MEDAFOR Inc. | BARD France | Particules hémostatiques résorbables ARISTA AH | Particules hémostatiques résorbables | Surgical plant polysaccharide haemostatic agent | Classe III | Non | oui | non
2013-12-04 | MEDOS International Sàrl | JOHNSON & JOHNSON MEDICAL SAS | RIGIDLOOP Système d'implant de fixation corticale | Système d'implant de fixation corticale | Soft-tissue anchor, non-biodegradable | Classe IIb | Non | oui | non
2013-12-04 | ORTHOFIX S.R.L. | ORTHOFIX SA | Galaxy Wrist sterile Kit | Système de fixation | External orthopaedic fixation system implantation kit | Classe IIb | Non | oui | non
2013-12-04 | ORTHOFIX S.R.L. | ORTHOFIX SA | Galaxy Wrist Tray complète | Système de fixation | External orthopaedic fixation system, reusable | Classe IIb | Non | non | non
2013-12-04 | ORTHOFIX S.R.L. | ORTHOFIX SA | Self Drilling Xcaliber Cylindrical Screx | Système de fixation | unclassified | Classe IIb | Non | oui | non
2013-12-04 | OSTEOMED L.P. | OSTEOMED France | CalFix | Système de plaque calcanéenne et vis Système de fixation rigide | unclassified | Classe IIb | Non | non | non
2013-12-04 | OSTEOMED L.P. | OSTEOMED France | EnCompass | Système d'implant de relissage du métatarse | unclassified | Classe IIb | Non | non | non
2013-12-04 | OSTEOMED L.P. | OSTEOMED France | EnVisionXD | Distracteur mandibulaire externe | unclassified | Classe IIb | Non | non | non
2013-12-04 | OSTEOMED L.P. | OSTEOMED France | Extremifix - Système de Vis canulées sans tête | Système de fixation rigide | unclassified | Classe IIb | Non | non | non
2013-12-04 | OSTEOMED L.P. | OSTEOMED France | Extremifix - Système de Vis canulées 2.0/2.4mm et 3.0/4.0mm | Système de fixation rigide | unclassified | Classe IIb | Non | non | non
2013-12-04 | OSTEOMED L.P. | OSTEOMED France | InterPhlex IPJ | Tiges de stabilisation flexibles - Système Interphalangien (IPJ) | unclassified | Classe IIb | Non | non | non
2013-12-04 | OSTEOMED L.P. | OSTEOMED France | InterPhlex MPJ | Tiges de stabilisation flexibles - Système Metatarsophalangien (MPJ) | unclassified | Classe IIb | Non | non | non
2013-12-04 | OSTEOMED L.P. | OSTEOMED France | KobyGard | Fasciotomie plantaire mini-invasive et décompression du neurone de Morton | unclassified | Classe IIb | Non | non | non
2013-12-04 | OSTEOMED L.P. | OSTEOMED France | Logic Jr | Système de Distraction mandibulaire pédiatrique | unclassified | Classe IIb | Non | non | non
2013-12-04 | OSTEOMED L.P. | OSTEOMED France | Mincro | Système de fixation rigide | unclassified | Classe IIb | Non | non | non
2013-12-04 | OSTEOMED L.P. | OSTEOMED France | M3-X | Système de fixation rigide | unclassified | Classe IIb | Non | non | non
2013-12-04 | OSTEOMED L.P. | OSTEOMED France | OSA (Système Orthognatic Supra Advancement | Système de fixation rigide interne (Système Orthognatique d'Avancement) | unclassified | Classe IIb | Non | non | non
2013-12-04 | OSTEOMED L.P. | OSTEOMED France | ReFlexion Toe | Système pour orteil | unclassified | Classe IIb | Non | non | non
2013-12-04 | OSTEOMED L.P. | OSTEOMED France | Spectrum | Système de Distraction Médiofaciale | unclassified | Classe IIb | Non | non | non
2013-12-04 | OSTEOMED L.P. | OSTEOMED France | Système Bio-Action Great Toe | Système de fixation rigide | unclassified | Classe IIb | Non | non | non
2013-12-04 | OSTEOMED L.P. | OSTEOMED France | Système d'Ancrage Orthodontique (Mini implants) | Système de fixation rigide | unclassified | Classe IIb | Non | non | non
2013-12-04 | OSTEOMED L.P. | OSTEOMED France | Système de fixagion rigide CFx / M3/M4 | Fixation pour traumatisme cranio-maxillofacial Système modulaire de fixation cranio-faciale | unclassified | Classe IIb | Non | non | non
2013-12-04 | OSTEOMED L.P. | OSTEOMED France | Système de Vis canulées 6.5mm et 7.3mm | Système de fixation rigide | unclassified | Classe IIb | Non | non | non
2013-12-04 | OSTEOMED L.P. | OSTEOMED France | Système 2.0 Orthognatique | Système de fixation rigide | unclassified | Classe IIb | Non | non | non
2013-12-04 | OSTEOMED L.P. | OSTEOMED France | Talar-Fit | Système d'implant Subtalaire | unclassified | Classe IIb | Non | non | non
2013-12-04 | OSTEOMED L.P. | OSTEOMED France | 1er Système d'implant MPJ Henri | Système de fixation rigide | unclassified | Classe IIb | Non | non | non
2013-12-04 | PRODIMED | PRODIMED | Autocath PP 14G | Aiguilles et épicraniennes Perfusion | Non-implantable needle guide | Classe IIa | Non | oui | non
2013-12-04 | PRODIMED | PRODIMED | Autocath PP 16G | Aiguilles et épicraniennes Perfusion | Non-implantable needle guide | Classe IIa | Non | oui | non
2013-12-04 | PRODIMED | PRODIMED | BIOTUB M/F PVC/PE | Tube de connexion | Catheter connector, general-purpose | Classe IIa | Non | oui | non
2013-12-04 | PRODIMED | PRODIMED | BIOTUB PVC/PE | Tube de connexion | Catheter connector, general-purpose | Classe IIa | Non | oui | non
2013-12-04 | PRODIMED | PRODIMED | BOUCHON femelle Luer Lock | Raccords et bouchons Connexion / Perfusion / Accessoire | unclassified | Classe IIa | Non | oui | non
2013-12-04 | PRODIMED | PRODIMED | Canule de lavage rénal | Aiguilles et épicraniennes Connexion (non invasif) | unclassified | Classe IIa | Non | oui | non
2013-12-04 | PRODIMED | PRODIMED | Capteur de pression Deltran | Transformateur de la pression sanglante en signal électrique | Invasive blood pressure monitoring tubing set | Classe IIa | Non | oui | non
2013-12-04 | PRODIMED | PRODIMED | Cathéter guide pour Fibre Laser | Introducteurs vasculaires Guide Fibre Laser | Catheter introducer | Classe IIa | Non | oui | non
2013-12-04 | PRODIMED | PRODIMED | CONNECTUB | Tube de connexion | Catheter connector, general-purpose | Classe IIa | Non | oui | non
2013-12-04 | PRODIMED | PRODIMED | CONNECTUB M/F PE | Tube de connexion | Catheter connector, general-purpose | Classe IIa | Non | oui | non
2013-12-04 | PRODIMED | PRODIMED | CONNECTUB M/F PU | Tube de connexion | Catheter connector, general-purpose | Classe IIa | Non | oui | non
2013-12-04 | PRODIMED | PRODIMED | CONNECTUB M/F PVC | Tube de connexion | Catheter connector, general-purpose | Classe IIa | Non | oui | non
2013-12-04 | PRODIMED | PRODIMED | CONNECTUB M/F PVC/PE | Tube de connexion | Catheter connector, general-purpose | Classe IIa | Non | oui | non
2013-12-04 | PRODIMED | PRODIMED | CONNECTUB MLL/FLL PU | Tube de connexion | Catheter connector, general-purpose | Classe IIa | Non | oui | non
2013-12-04 | PRODIMED | PRODIMED | CONNECTUB M/M PE | Tube de connexion | Catheter connector, general-purpose | Classe IIa | Non | oui | non
2013-12-04 | PRODIMED | PRODIMED | CONNECTUB PE | Tube de connexion | Catheter connector, general-purpose | Classe IIa | Non | oui | non
2013-12-04 | PRODIMED | PRODIMED | CONNECTUB PVC | Tube de connexion | Catheter connector, general-purpose | Classe IIa | Non | oui | non
2013-12-04 | PRODIMED | PRODIMED | CONNECTUB 2MLL/1FLL PVC | Tube de connexion | Catheter connector, general-purpose | Classe IIa | Non | oui | non
2013-12-04 | PRODIMED | PRODIMED | Désil-Intro | Introducteurs vasculaires Guide Fibre Laser | Catheter introducer | Classe IIa | Non | oui | non
2013-12-04 | PRODIMED | PRODIMED | Désil-Intro 10F | Introducteurs vasculaires Guide Fibre Laser | Catheter introducer | Classe IIa | Non | oui | non
2013-12-04 | PRODIMED | PRODIMED | Désil-Intro 11F | Introducteurs vasculaires Guide Fibre Laser | Catheter introducer | Classe IIa | Non | oui | non
2013-12-04 | PRODIMED | PRODIMED | Désil-Intro 4F | Introducteurs vasculaires Guide Fibre Laser | Catheter introducer | Classe IIa | Non | oui | non
2013-12-04 | PRODIMED | PRODIMED | Désil-Intro 5F | Introducteurs vasculaires Guide Fibre Laser | Catheter introducer | Classe IIa | Non | oui | non
2013-12-04 | PRODIMED | PRODIMED | Désil-Intro 6F | Introducteurs vasculaires Guide Fibre Laser | Catheter introducer | Classe IIa | Non | oui | non
2013-12-04 | PRODIMED | PRODIMED | Désil-Intro 7F | Introducteurs vasculaires Guide Fibre Laser | Catheter introducer | Classe IIa | Non | oui | non
2013-12-04 | PRODIMED | PRODIMED | Désil-Intro 8F | Introducteurs vasculaires Guide Fibre Laser | Catheter introducer | Classe IIa | Non | oui | non
2013-12-04 | PRODIMED | PRODIMED | Désil-Intro 9F | Introducteurs vasculaires Guide Fibre Laser | Catheter introducer | Classe IIa | Non | oui | non
2013-12-04 | PRODIMED | PRODIMED | Dispositif Adulte pour dialyse péritonéale | Dialyse péritonéale | Peritoneal dialysis catheterization kit | Classe IIa | Non | oui | non
2013-12-04 | PRODIMED | PRODIMED | Dispositif pédiatrique pour dialyse péritonéale | Dialyse péritonéale | Peritoneal dialysis catheterization kit | Classe IIa | Non | oui | non
2013-12-04 | PRODIMED | PRODIMED | Dispositif pour bloc para-cervical | Aiguilles et épicraniennes Aiguille d'injection | Laparoscope system, reusable | Classe IIa | Non | oui | non
2013-12-04 | PRODIMED | PRODIMED | Endocath 4F PU | Cathéters avec introducteur Cathéters veineux périphériques à aiguille et accessoires (perfusion) | unclassified | Classe IIb | Non | oui | non | oui
2013-12-04 | PRODIMED | PRODIMED | Endocath 4,5F PU | Cathéters avec introducteur Cathéters veineux périphériques à aiguille et accessoires (perfusion) | unclassified | Classe IIb | Non | oui | non | oui
2013-12-04 | PRODIMED | PRODIMED | Endocath 5F PU | Cathéters avec introducteur Cathéters veineux périphériques à aiguille et accessoires (perfusion) | unclassified | Classe IIb | Non | oui | non | oui
2013-12-04 | PRODIMED | PRODIMED | Endoflex 4,5F PU | Cathéters avec introducteur Cathéters veineux centraux (perfusion) | Central venous catheter | Classe IIb | Non | oui | non
2013-12-04 | PRODIMED | PRODIMED | Endoflex 5F PU | Cathéters avec introducteur Cathéters veineux centraux (perfusion) | Central venous catheter | Classe IIb | Non | oui | non
2013-12-04 | PRODIMED | PRODIMED | Endoflex 6F PU | Cathéters avec introducteur Cathéters veineux centraux (perfusion) | Central venous catheter | Classe IIb | Non | oui | non
2013-12-04 | PRODIMED | PRODIMED | Exaflo sans filtre - 3ml/h | Transformateur de la pression sanglante en signal électrique | Invasive blood pressure monitoring tubing set | Classe IIa | Non | oui | non
2013-12-04 | PRODIMED | PRODIMED | Filtre pédiatrique 0,2 µ | Accessoire pour perfusion | unclassified | Classe IIa | Non | oui | non
2013-12-04 | PRODIMED | PRODIMED | Filtre plat pour anesthésie péridurale | Accessoire pour perfusion | unclassified | Classe IIa | Non | oui | non
2013-12-04 | PRODIMED | PRODIMED | Filtre toupie 0,2 micron MF Luer Lock | Accessoire pour perfusion | unclassified | Classe IIa | Non | oui | non
2013-12-04 | PRODIMED | PRODIMED | Filtre 0,2 µ | Accessoire pour perfusion | unclassified | Classe IIa | Non | oui | non
2013-12-04 | PRODIMED | PRODIMED | Hasselcath | Cathéters veineux centraux court terme tunnelisables selon Seldinger(perfusion court terme) | unclassified | Classe III | Non | oui | non
2013-12-04 | PRODIMED | PRODIMED | Hasselcath 4F PU | Cathéters veineux centraux court terme tunnelisables selon Seldinger(perfusion court terme) | unclassified | Classe III | Non | oui | non
2013-12-04 | PRODIMED | PRODIMED | Hasselcath 5F PU | Cathéters veineux centraux court terme tunnelisables selon Seldinger(perfusion court terme) | unclassified | Classe III | Non | oui | non
2013-12-04 | PRODIMED | PRODIMED | Hasselcath 6F PU | Cathéters veineux centraux court terme tunnelisables selon Seldinger(perfusion court terme) | unclassified | Classe III | Non | oui | non
2013-12-04 | PRODIMED | PRODIMED | Hémoflex 8F | Cathéters pour dialyse Cathéters d'hémodialyse (veine sous clavière, jugulaire) | Haemodialysis catheter, implantable | Classe IIa | Non | oui | non
2013-12-04 | PRODIMED | PRODIMED | Hémoflex 8F PU | Cathéters pour dialyse Cathéters d'hémodialyse (veine sous clavière, jugulaire) | Haemodialysis catheter, implantable | Classe IIa | Non | oui | non
2013-12-04 | PRODIMED | PRODIMED | Introducteur | Accessoire pour Tunnellisation | Vascular graft tunneller | Classe IIa | Non | oui | non
2013-12-04 | PRODIMED | PRODIMED | Introducteur polypropylène 3F | Aiguilles et épicraniennes Système pour introduction de guide, sonde | Abdominal paracentesis needle, single-use | Classe IIa | Non | oui | non
2013-12-04 | PRODIMED | PRODIMED | Introducteur polypropylène 4F | Aiguilles et épicraniennes Système pour introduction de guide, sonde | Abdominal paracentesis needle, single-use | Classe IIa | Non | oui | non
2013-12-04 | PRODIMED | PRODIMED | Introducteur polypropylène 5F | Aiguilles et épicraniennes Système pour introduction de guide, sonde | Abdominal paracentesis needle, single-use | Classe IIa | Non | oui | non
2013-12-04 | PRODIMED | PRODIMED | Introducteur polypropylène 6F | Aiguilles et épicraniennes Système pour introduction de guide, sonde | Abdominal paracentesis needle, single-use | Classe IIa | Non | oui | non
2013-12-04 | PRODIMED | PRODIMED | Kit de réparation pour endocath | Cathéters avec introducteurs Cathéters veineux périphériques à aiguilles et accessoires (perfusion) | unclassified | Classe IIa | Non | oui | non
2013-12-04 | PRODIMED | PRODIMED | Kit de réparation pour Hasselcath | Cathéters veineux centraux court terme tunnélisables selon Seldinger (perfusion court terme) | unclassified | Classe IIa | Non | oui | non
2013-12-04 | PRODIMED | PRODIMED | Kit de réparation pour Seldiflex Long Terme 6F | Cathéters veineux centraux long terme tunnélisables et accessoires selon Seldinger (perfusion long terme) | unclassified | Classe IIa | Non | oui | non
2013-12-04 | PRODIMED | PRODIMED | Kit de réparation pour Seldiflex 2 Lumières tunnélisable | Cathéters veineux centraux court terme tunnélisables selon Seldinger (perfusion court terme) | unclassified | Classe IIa | Non | oui | non
2013-12-04 | PRODIMED | PRODIMED | Kit de réparation pour Seldiflex 3 Lumières tunnélisable | Cathéters veineux centraux court terme tunnélisables selon Seldinger (perfusion court terme) | unclassified | Classe IIa | Non | oui | non
2013-12-04 | PRODIMED | PRODIMED | Kit Ponction d'Ascite | Prélèvement péritonéale | unclassified | Classe IIa | Non | oui | non
2013-12-04 | PRODIMED | PRODIMED | Manomètre | Manomètre pour pression veineuse centrale | Venous pressure monitor | Classe IIa | Non | oui | non
2013-12-04 | PRODIMED | PRODIMED | Manomètre avec Connectub PVC | Manomètre pour pression veineuse centrale | Venous pressure monitor | Classe IIa | Non | oui | non
2013-12-04 | PRODIMED | PRODIMED | Microdard | Aiguilles et épicraniennes Aiguille de ponction (introduction de guide) | Non-implantable needle guide | Classe IIa | Non | oui | non
2013-12-04 | PRODIMED | PRODIMED | Microdard Aiguille | Aiguilles et épicraniennes Aiguille de ponction (introduction de guide) | Non-implantable needle guide | Classe IIa | Non | oui | non
2013-12-04 | PRODIMED | PRODIMED | Microdard Aiguille pour cathéter | Aiguilles et épicraniennes Aiguille de ponction (introduction de guide) | Non-implantable needle guide | Classe IIa | Non | oui | non
2013-12-04 | PRODIMED | PRODIMED | Microdard avec mandrin | Aiguilles et épicraniennes Aiguille de ponction (introduction de guide) | Non-implantable needle guide | Classe IIa | Non | oui | non
2013-12-04 | PRODIMED | PRODIMED | Microdard avec mandrin inox 3F | Aiguilles et épicraniennes Aiguille de ponction (introduction de guide) | Non-implantable needle guide | Classe IIa | Non | oui | non
2013-12-04 | PRODIMED | PRODIMED | Microdard Echogène | Aiguilles et épicraniennes Aiguille de ponction (introduction de guide) | Non-implantable needle guide | Classe IIa | Non | oui | non
2013-12-04 | PRODIMED | PRODIMED | Microdard Echogène Aiguille | Aiguilles et épicraniennes Aiguille de ponction (introduction de guide) | Non-implantable needle guide | Classe IIa | Non | oui | non
2013-12-04 | PRODIMED | PRODIMED | Microdard Ponction d'Ascite | Prélèvement péritonéale | unclassified | Classe IIa | Non | oui | non
2013-12-04 | PRODIMED | PRODIMED | Microdard 3F | Aiguilles et épicraniennes Aiguille de ponction (introduction de guide) | Non-implantable needle guide | Classe IIa | Non | oui | non
2013-12-04 | PRODIMED | PRODIMED | Microdard 4F | Aiguilles et épicraniennes Aiguille de ponction (introduction de guide) | Non-implantable needle guide | Classe IIa | Non | oui | non
2013-12-04 | PRODIMED | PRODIMED | Microdard 4,5F | Aiguilles et épicraniennes Aiguille de ponction (introduction de guide) | Non-implantable needle guide | Classe IIa | Non | oui | non
2013-12-04 | PRODIMED | PRODIMED | Microdard 6F | Aiguilles et épicraniennes Aiguille de ponction (introduction de guide) | Non-implantable needle guide | Classe IIa | Non | oui | non
2013-12-04 | PRODIMED | PRODIMED | NEEDLELESS CONNECTOR | Raccords et bouchons Connexion / Perfusion / Accessoire | unclassified | Classe IIa | Non | oui | non
2013-12-04 | PRODIMED | PRODIMED | Ombilicath 3,5F | Cathéters Ombilicaux Cathéters veineux / artériels périphériques (perfusion, prélèvement et pression artérielle) | Umbilical catheter | Classe IIb | Non | oui | non
2013-12-04 | PRODIMED | PRODIMED | Ombilicath 3,5F PU | Cathéters Ombilicaux Cathéters veineux / artériels périphériques (perfusion, prélèvement et pression artérielle) | Umbilical catheter | Classe IIb | Non | oui | non
2013-12-04 | PRODIMED | PRODIMED | Ombilicath 4F - 2L PU | Cathéters Ombilicaux Cathéters veineux / artériels périphériques (perfusion, prélèvement et pression artérielle) | Umbilical catheter | Classe IIb | Non | oui | non
2013-12-04 | PRODIMED | PRODIMED | Ombilicath 5F | Cathéters Ombilicaux Cathéters veineux / artériels périphériques (perfusion, prélèvement et pression artérielle) | Umbilical catheter | Classe IIb | Non | oui | non
2013-12-04 | PRODIMED | PRODIMED | Ombilicath 5F - 2L PU | Cathéters Ombilicaux Cathéters veineux / artériels périphériques (perfusion, prélèvement et pression artérielle) | Umbilical catheter | Classe IIb | Non | oui | non
2013-12-04 | PRODIMED | PRODIMED | Ombilicath 5F PU | Cathéters Ombilicaux Cathéters veineux / artériels périphériques (perfusion, prélèvement et pression artérielle) | Umbilical catheter | Classe IIb | Non | oui | non
2013-12-04 | PRODIMED | PRODIMED | Ombilicath 7F PU | Cathéters Ombilicaux Cathéters veineux / artériels périphériques (perfusion, prélèvement et pression artérielle) | Umbilical catheter | Classe IIb | Non | oui | non
2013-12-04 | PRODIMED | PRODIMED | PLEUROCATH Seldinger 10F | Drainage thoracique Drainage pleural | Pleural drainage system | Classe IIa | Non | oui | non
2013-12-04 | PRODIMED | PRODIMED | PLEUROCATH Seldinger 12F | Drainage thoracique Drainage pleural | Pleural drainage system | Classe IIa | Non | oui | non
2013-12-04 | PRODIMED | PRODIMED | PLEUROCATH Seldinger 12F PU | Drainage thoracique Drainage pleural | Pleural drainage system | Classe IIa | Non | oui | non
2013-12-04 | PRODIMED | PRODIMED | PLEUROCATH Seldinger 8F | Drainage thoracique Drainage pleural | Pleural drainage system | Classe IIa | Non | oui | non
2013-12-04 | PRODIMED | PRODIMED | PLEUROCATH 10F PE ORX | Drainage thoracique Drainage pleural | Pleural drainage system | Classe IIa | Non | oui | non
2013-12-04 | PRODIMED | PRODIMED | PLEUROCATH 6F PE ORX | Drainage thoracique Drainage pleural | Pleural drainage system | Classe IIa | Non | oui | non
2013-12-04 | PRODIMED | PRODIMED | PLEUROCATH 8F PE ORX | Drainage thoracique Drainage pleural | Pleural drainage system | Classe IIa | Non | oui | non
2013-12-04 | PRODIMED | PRODIMED | PLEURODRAIN PVC | Drainage thoracique Drainage pleural | Pleural drainage system | Classe IIa | Non | oui | non
2013-12-04 | PRODIMED | PRODIMED | RACCORD F/FLL | Raccords et bouchons Connexion / Perfusion / Accessoire | unclassified | Classe IIa | Non | oui | non
2013-12-04 | PRODIMED | PRODIMED | RACCORD MLL/Mâle conique | Raccords et bouchons Connexion / Perfusion / Accessoire | unclassified | Classe IIa | Non | oui | non
2013-12-04 | PRODIMED | PRODIMED | RACCORD M/M femelle Luer Lock rotatif | Raccords et bouchons Connexion / Perfusion / Accessoire | unclassified | Classe IIa | Non | oui | non
2013-12-04 | PRODIMED | PRODIMED | RACCORD M/MLL | Raccords et bouchons Connexion / Perfusion / Accessoire | unclassified | Classe IIa | Non | oui | non
2013-12-04 | PRODIMED | PRODIMED | Securex introducteur | Aiguilles et épicraniennes Système pour introduction de guide, sonde | Abdominal paracentesis needle, single-use | Classe IIa | Non | oui | non
2013-12-04 | PRODIMED | PRODIMED | Seldicath | Cathéters artériels Cathéters artériels périphériques (prélèvement et pression artérielle) | Arterial blood pressure catheter | Classe IIa | Non | oui | non
2013-12-04 | PRODIMED | PRODIMED | Seldicath PU | Cathéters artériels Cathéters artériels périphériques (prélèvement et pression artérielle) | Arterial blood pressure catheter | Classe IIa | Non | oui | non
2013-12-04 | PRODIMED | PRODIMED | Seldicath 2F FEP | Cathéters artériels Cathéters artériels périphériques (prélèvement et pression artérielle) | Arterial blood pressure catheter | Classe IIa | Non | oui | non
2013-12-04 | PRODIMED | PRODIMED | Seldicath 3F PTFE | Cathéters artériels Cathéters artériels périphériques (prélèvement et pression artérielle) | Arterial blood pressure catheter | Classe IIa | Non | oui | non
2013-12-04 | PRODIMED | PRODIMED | Seldicath 4F PTFE | Cathéters artériels Cathéters artériels périphériques (prélèvement et pression artérielle) | Arterial blood pressure catheter | Classe IIa | Non | oui | non
2013-12-04 | PRODIMED | PRODIMED | Seldicath 5F PTFE | Cathéters artériels Cathéters artériels périphériques (prélèvement et pression artérielle) | Arterial blood pressure catheter | Classe IIa | Non | oui | non
2013-12-04 | PRODIMED | PRODIMED | Seldicath 6F PTFE | Cathéters artériels Cathéters artériels périphériques (prélèvement et pression artérielle) | Arterial blood pressure catheter | Classe IIa | Non | oui | non
2013-12-04 | PRODIMED | PRODIMED | Seldiflex Hémo 2L Step Tip - Guide | Cathéters pour dialyse Cathéters d'hémodialyse (veine sous clavière, jugulaire) | unclassified | Classe IIa | Non | oui | non
2013-12-04 | PRODIMED | PRODIMED | Seldiflex Hémo 2L 12 F | Cathéters pour dialyse Cathéters d'hémodialyse (veine sous clavière, jugulaire) | unclassified | Classe IIa | Non | oui | non
2013-12-04 | PRODIMED | PRODIMED | Seldiflex Hémo 2L 14 F | Cathéters pour dialyse Cathéters d'hémodialyse (veine sous clavière, jugulaire) | unclassified | Classe IIa | Non | oui | non
2013-12-04 | PRODIMED | PRODIMED | Seldiflex Hémo 3L 12F | Cathéters pour dialyse Cathéters d'hémodialyse (veine sous clavière, jugulaire) | unclassified | Classe IIa | Non | oui | non
2013-12-04 | PRODIMED | PRODIMED | Seldiflex Hémodialyse 8F PU | Cathéters pour dialyse Cathéters d'hémodialyse (veine sous clavière, jugulaire) | unclassified | Classe IIa | Non | oui | non
2013-12-04 | PRODIMED | PRODIMED | Seldiflex High Flow 7F PU | Cathéters veineux centraux (mesure PVC et perfusion) | Central venous catheter | Classe III | Non | oui | non
2013-12-04 | PRODIMED | PRODIMED | Seldiflex longue durée 4F PU | Cathéters veineux centraux long terme tunnelisables et accessoires selon Seldinger(perfusion long terme) | unclassified | Classe III | Non | oui | non
2013-12-04 | PRODIMED | PRODIMED | Seldiflex tunnelisable longue durée PU | Cathéters veineux centraux long terme tunnelisables et accessoires selon Seldinger(perfusion long terme) | unclassified | Classe III | Non | oui | non
2013-12-04 | PRODIMED | PRODIMED | Seldiflex tunnelisable longue durée 7F PU | Cathéters veineux centraux long terme tunnelisables et accessoires selon Seldinger(perfusion long terme) | unclassified | Classe III | Non | oui | non
2013-12-04 | PRODIMED | PRODIMED | Seldiflex tunnelisable 7F - 2L PU | Cathéters veineux centraux court terme tunnelisables selon Seldinger(perfusion court terme) | unclassified | Classe III | Non | oui | non
2013-12-04 | PRODIMED | PRODIMED | Seldiflex tunnelisable 8,5F - 3L PU | Cathéters veineux centraux court terme tunnelisables selon Seldinger(perfusion court terme) | unclassified | Classe III | Non | oui | non
2013-12-04 | PRODIMED | PRODIMED | Seldiflex 2F PU | Cathéters veineux centraux (mesure PVC et perfusion) | Central venous catheter | Classe III | Non | oui | non
2013-12-04 | PRODIMED | PRODIMED | Seldiflex 3 lumières tunnelisable | Cathéters veineux centraux court terme tunnelisables selon Seldinger(perfusion court terme) | unclassified | Classe III | Non | oui | non
2013-12-04 | PRODIMED | PRODIMED | Seldiflex 3F PU | Cathéters veineux centraux (mesure PVC et perfusion) | Central venous catheter | Classe III | Non | oui | non
2013-12-04 | PRODIMED | PRODIMED | Seldiflex 4F - 2L PU | Cathéters veineux centraux (mesure PVC et perfusion) | Central venous catheter | Classe III | Non | oui | non
2013-12-04 | PRODIMED | PRODIMED | Seldiflex 4F PU | Cathéters veineux centraux (mesure PVC et perfusion) | Central venous catheter | Classe III | Non | oui | non
2013-12-04 | PRODIMED | PRODIMED | Seldiflex 5F - 2L PU | Cathéters veineux centraux (mesure PVC et perfusion) | Central venous catheter | Classe III | Non | oui | non
2013-12-04 | PRODIMED | PRODIMED | Seldiflex 5F PU | Cathéters veineux centraux (mesure PVC et perfusion) | Central venous catheter | Classe III | Non | oui | non
2013-12-04 | PRODIMED | PRODIMED | Seldiflex 5,5F - 3L PU | Cathéters veineux centraux (mesure PVC et perfusion) | Central venous catheter | Classe III | Non | oui | non
2013-12-04 | PRODIMED | PRODIMED | Seldiflex 6F PU | Cathéters veineux centraux (mesure PVC et perfusion) | Central venous catheter | Classe III | Non | oui | non
2013-12-04 | PRODIMED | PRODIMED | Seldiflex 7F - 2L PU | Cathéters veineux centraux (mesure PVC et perfusion) | Central venous catheter | Classe III | Non | oui | non
2013-12-04 | PRODIMED | PRODIMED | Seldiflex 7F - 3L PU | Cathéters veineux centraux (mesure PVC et perfusion) | Central venous catheter | Classe III | Non | oui | non
2013-12-04 | PRODIMED | PRODIMED | Seldiflex 7F - 3L PU BS | Cathéters veineux centraux (mesure PVC et perfusion) | Central venous catheter | Classe III | Non | oui | non
2013-12-04 | PRODIMED | PRODIMED | Seldiflex 8,5F - 2L PU | Cathéters veineux centraux (mesure PVC et perfusion) | Central venous catheter | Classe III | Non | oui | non
2013-12-04 | PRODIMED | PRODIMED | Seldiflex 8,5F - 3L PU | Cathéters veineux centraux (mesure PVC et perfusion) | Central venous catheter | Classe III | Non | oui | non
2013-12-04 | PRODIMED | PRODIMED | Seldiflex 8,5F - 4L PU | Cathéters veineux centraux (mesure PVC et perfusion) | Central venous catheter | Classe III | Non | oui | non
2013-12-04 | PRODIMED | PRODIMED | Seldiflex 9F - 5L PU | Cathéters veineux centraux (mesure PVC et perfusion) | Central venous catheter | Classe III | Non | oui | non
2013-12-04 | PRODIMED | PRODIMED | Set de pression | Transformateur de la pression sanglante en signal électrique | Invasive blood pressure monitoring tubing set | Classe IIa | Non | oui | non
2013-12-04 | PRODIMED | PRODIMED | Set pour ponction pleural avec Autocath 14G | Drainage thoracique Drainage pleural | Pleural drainage system | Classe IIa | Non | oui | non
2013-12-04 | PRODIMED | PRODIMED | Spirox | Guides spiralés Introducteur de cathéter | Cardiac catheter guidewire, single-use | Classe IIa | Non | oui | non
2013-12-04 | PRODIMED | PRODIMED | Spirox double Ame fixe droit | Guides spiralés Introducteur de cathéter | Cardiac catheter guidewire, single-use | Classe IIa | Non | oui | non
2013-12-04 | PRODIMED | PRODIMED | Spirox guide | Guides spiralés Introducteur de cathéter | Cardiac catheter guidewire, single-use | Classe IIa | Non | oui | non
2013-12-04 | PRODIMED | PRODIMED | Spirox guide - Ame fixe droit | Guides spiralés Introducteur de cathéter | Cardiac catheter guidewire, single-use | Classe IIa | Non | oui | non
2013-12-04 | PRODIMED | PRODIMED | Spirox guide droit | Guides spiralés Introducteur de cathéter | Cardiac catheter guidewire, single-use | Classe IIa | Non | oui | non
2013-12-04 | PRODIMED | PRODIMED | Valve de HEIMLICH | Drainage thoracique Anti-retour sur drain pleural | unclassified | Classe IIa | Non | oui | non
2013-12-04 | PRODIMED | PRODIMED | Valve double | Drainage thoracique Anti-retour sur drain pleural | unclassified | Classe IIa | Non | oui | non
2013-12-04 | SMITH & NEPHEW Inc - Endoscopy Division | Smith & Nephew SAS | OSTEORAPTOR Ancrages de suture 2.3 mm incurvés | Ancrages de suture 2.3 mm incurvés | unclassified | Classe III | Non | non | non
2013-12-04 | SMITH & NEPHEW Inc - Endoscopy Division | Smith & Nephew SAS | ULTRABRAID | Fil de suture (sans aiguille) | Polyethylene suture | Classe IIb | Non | oui | non
2013-12-04 | Volcano Corporation | Volcano Europe BVBA | Pioneer Plus Catheter | Cathéter Pioneer Plus | Intravascular ultrasound imaging system transducer, single-use | Classe IIa | Non | oui | non
2013-12-05 | CARL ZEISS MEDITEC AG | Carl Zeiss Meditec France SAS | MEL 90 | Laser à excimère | unclassified | Classe IIb | Non | non | non
2013-12-05 | DJO France | DJO France | Sonde anale Saint-Cloud din 3 broches | Accessoires pour Appareils Ultrasons et d'Electrothérapie | unclassified | Classe IIa | Non | non | non
2013-12-05 | DJO France | DJO France | Sonde anale Saint-Cloud 2 fiches bananes | Accessoires pour Appareils Ultrasons et d'Electrothérapie | unclassified | Classe IIa | Non | non | non
2013-12-05 | DJO France | DJO France | Sonde vaginale Saint-Cloud classic 2 bagues | Accessoires pour Appareils Ultrasons et d'Electrothérapie | unclassified | Classe IIa | Non | non | non
2013-12-05 | DJO France | DJO France | Sonde vaginale Saint-Cloud plus | Accessoires pour Appareils Ultrasons et d'Electrothérapie | unclassified | Classe IIa | Non | non | non
2013-12-05 | ILOODA Co., Ltd | TECHNILASE | FRAXIS | Système Laser CO² Fractionné Haute puissance | Laser skin surface treatment system applicator | Classe IIb | Non | non | non
2013-12-05 | ILOODA Co., Ltd | TECHNILASE | Multiple IRIS | Nouveau Laser Vasculaire | Laser skin surface treatment system applicator | Classe IIb | Non | non | non
2013-12-05 | ILOODA Co., Ltd | TECHNILASE | Secret RF | Système de Radiofréquence Fractionné Intradermique | Laser skin surface treatment system applicator | Classe IIb | Non | non | non
2013-12-05 | MONATH ELECTRONIC | MONATH ELECTRONIC | TENS eco2 | Appareil pour la stimulation transcutanée des nerfs et des muscles | unclassified | Classe IIa | Non | non | non
2013-12-05 | PRODUITS DENTAIRES PIERRE ROLLAND | PRODUITS DENTAIRES PIERRE ROLLAND | Esthétic Prep | Conditionneur de cavité | Glass ionomer dental cement | Classe IIa | Non | non | non | oui
2013-12-05 | PRODUITS DENTAIRES PIERRE ROLLAND | PRODUITS DENTAIRES PIERRE ROLLAND | PR Scell Esthétic | Ciment de scellement non-renforcé, sans résine, à base de verre ionomère | Glass ionomer dental cement | Classe IIa | Non | non | non | oui
2013-12-05 | PRODUITS DENTAIRES PIERRE ROLLAND | PRODUITS DENTAIRES PIERRE ROLLAND | PR Scell Implant | Ciment de scellement semi-permanent | Dental filling material, polymer-based | Classe IIa | Non | non | non | oui
2013-12-05 | PRODUITS DENTAIRES PIERRE ROLLAND | PRODUITS DENTAIRES PIERRE ROLLAND | Tilzen One | Désensibilisant dans les cas d'hyperesthésie dentinaire | Dental coating, tooth-desensitizing | Classe IIa | Non | non | non | oui
2013-12-05 | 3M ESPE Dental Products | 3M France - Marchés de la Santé | Lava Ultimate | Matériau de restauration pour couronnes sur implants 3M ESPE | Resin dental inlay | Classe IIa | Non | non | non
2013-12-06 | A&D Company Limited | Codemes | Tensiomètre électronique à liaison NFC | Tensiomètre électronique | unclassified | Classe IIa | Non | non | non
2013-12-06 | A&D Company Limited | Codemes | Tensiomètre électronique libre-service | Tensiomètre électronique | unclassified | Classe IIa | Non | non | non
2013-12-06 | Aston Medical | Aston Medical | Ancillaire SKS Boîte Impaction | Anllaire réutilisable pour prothèse orthopédique de genou | unclassified | Classe IIa | Non | non | non
2013-12-06 | Aston Medical | Aston Medical | Ancillaire SKS Boîte Rotule | Anllaire réutilisable pour prothèse orthopédique de genou | unclassified | Classe IIa | Non | non | non
2013-12-06 | Aston Medical | Aston Medical | Ancillaire SKS Boîte STD Fémur | Anllaire réutilisable pour prothèse orthopédique de genou | unclassified | Classe IIa | Non | non | non
2013-12-06 | Aston Medical | Aston Medical | Ancillaire SKS Boîte STD Tibia | Anllaire réutilisable pour prothèse orthopédique de genou | unclassified | Classe IIa | Non | non | non
2013-12-06 | Aston Medical | Aston Medical | Ancillaire SKS custom (FSM1017) | Anllaire réutilisable pour prothèse orthopédique de genou | unclassified | Classe IIa | Non | non | non
2013-12-06 | Aston Medical | Aston Medical | Ancillaire SKS STD avec mesureur KHO | Anllaire réutilisable pour prothèse orthopédique de genou | unclassified | Classe IIa | Non | non | non
2013-12-06 | GE Hualun Medical System CO.Ltd | GE Medical System SCS | 0459Precision THUNIS-800+ | Système de radiodiagnostic - Famille radiographie et fluoroscopie | Abdominal public health screening x-ray system | Classe IIb | Non | non | oui
2013-12-06 | GE Medical System SCS | GE Medical System SCS | Discovery IGS 740 | Appareil de radiographie | unclassified | Classe IIb | Non | non | non
2013-12-06 | GE Medical Systems Information Technologies, Inc. | GE Medical System SCS | Système d'analyse MAC 2000 ECG | Electrocardiographe | unclassified | Classe IIa | Non | non | non
2013-12-06 | ResMed PTY Ltd. | ResMed | Astral 150 | Appareil de ventilation continue ou intermittente | Portable ventilator, electric | Classe IIb | Non | non | non
2013-12-09 | ANALYTIC BIOSURGICAL SOLUTIONS | ANALYTIC BIOSURGICAL SOLUTIONS | Bandelette tricotée | bandelette mid-urétrale rétropubienne | unclassified | Classe IIb | Non | oui | non
2013-12-09 | ANALYTIC BIOSURGICAL SOLUTIONS | ANALYTIC BIOSURGICAL SOLUTIONS | Supris | bandelette mid-urétrale rétropubienne | unclassified | Classe IIb | Non | non | non
2013-12-09 | Concentric Medical Inc. | STRYKER FRANCE SAS | Trevo® XP ProVue Retriever (3 x 20 mm) | Extracteur | unclassified | Classe III | Non | non | non
2013-12-09 | Concentric Medical Inc. | STRYKER FRANCE SAS | Trevo® XP ProVue Retriever (4 x 20 mm) | Extracteur | unclassified | Classe III | Non | non | non
2013-12-09 | Dr Weigert France | Dr Weigert France | Neodisher endo DIS active | Désinfectant pour le traitement manuel des endoscopes endoscopes souples | Peracetic acid device disinfectant | Classe IIb | Non | non | non
2013-12-09 | GE Hualun Medical System CO.Ltd | GE Medical System SCS | Optima IGS 320 | Système d'imagerie radiographique | Chest-oscillation airway secretion clearing system vest,Stationary angiographic x-ray system, digital | Classe IIb | Non | non | oui
2013-12-09 | MICROPORT | MICROPORT CRM FRANCE SAS | INTENSIA CRT-D 174 Cardioverteur Implantable | Défibrillateur cardiaque resynchronisateur atrio-biventriculaire avec système de suivi à distance et connectique DF-4 | Dual-chamber implantable defibrillator | DMIA | Non | oui | non
2013-12-09 | MICROPORT | MICROPORT CRM FRANCE SAS | INTENSIA DR 154 Cardioverteur Implantable | Défibrillateur cardiaque implantable double chambre avec système de suivi à distance et connectique DF-4 | Dual-chamber implantable defibrillator | DMIA | Non | oui | non
2013-12-09 | MICROPORT | MICROPORT CRM FRANCE SAS | INTENSIA SonR CRT-D 184 Cardioverteur Implantable | Défibrillateur cardiaque implantable resynchronisateur atrio-biventriculaire avec système de suivi à distance et capteur hémodynamique et connectique DF-4 | Dual-chamber implantable defibrillator | DMIA | Non | oui | non
2013-12-09 | MICROPORT | MICROPORT CRM FRANCE SAS | INTENSIA VR 124 Cardioverteur Implantable | Défibrillateur cardiaque implantable simple chambre avec système de suivi à distance et connectique DF-4 | Single-chamber implantable defibrillator | DMIA | Non | oui | non
2013-12-09 | MICROPORT | MICROPORT CRM FRANCE SAS | KORA 100 DR | Stimulateur cardiaque double chambre à fréquence asservie | Dual-chamber pacemaker, rate-responsive | DMIA | Non | oui | non
2013-12-09 | MICROPORT | MICROPORT CRM FRANCE SAS | KORA 100 SR | Stimulateur cardiaque simple chambre à fréquence asservie | Single-chamber pacemaker, rate-responsive | DMIA | Non | oui | non
2013-12-09 | MICROPORT | MICROPORT CRM FRANCE SAS | PARADYM 2 CRT-D 8752 | Défibrillateur Cardiovecteur Implantable | Dual-chamber implantable defibrillator | DMIA | Non | oui | non
2013-12-09 | MICROPORT | MICROPORT CRM FRANCE SAS | PARADYM 2 DR 8552 | Défibrillateur Cardiovecteur Implantable | Dual-chamber implantable defibrillator | DMIA | Non | oui | non
2013-12-09 | MICROPORT | MICROPORT CRM FRANCE SAS | PARADYM 2 VR 8252 | Défibrillateur Cardiovecteur Implantable | Single-chamber implantable defibrillator | DMIA | Non | oui | non
2013-12-09 | REVITACARE | REVITACARE | HAIRCARE Boîte de 10 flacons | Solution d'acice hyaluronique non réticulé | unclassified | Classe III | Non | oui | non
2013-12-09 | Woo Young Medical Co Ltd | Woo Young Médical France - WYM France | Accufuser® | Diffuseurs portables à débit continu | Elastomeric infusion pump system | Classe IIb | Non | oui | non
2013-12-09 | Woo Young Medical Co Ltd | Woo Young Médical France - WYM France | Accufuser® ABx | Diffuseurs portables à débit continu | Elastomeric infusion pump system | Classe IIb | Non | non | non
2013-12-09 | Woo Young Medical Co Ltd | Woo Young Médical France - WYM France | Accufuser® CTx | Diffuseurs portables à débit continu | Elastomeric infusion pump system | Classe IIb | Non | non | non
2013-12-09 | Woo Young Medical Co Ltd | Woo Young Médical France - WYM France | Accufuser® Varicon | Diffuseurs portables à débit variable | Elastomeric infusion pump system | Classe IIb | Non | non | non | oui
2013-12-10 | France Chirurgie Instrumentation | France Chirurgie Instrumentation | RETILOCK® 25G Non valved Self-retaining trocar | Trocart autobloquant non valvé | Ophthalmic surgical procedure kit, non-medicated, single-use | Classe IIa | Non | oui | non
2013-12-10 | France Chirurgie Instrumentation | France Chirurgie Instrumentation | RETILOCK® 25G Valved Self-retaining trocar | Trocart autobloquant valvé | Ophthalmic surgical procedure kit, non-medicated, single-use | Classe IIa | Non | oui | non
2013-12-10 | GE Medical Systems LLC | GE Medical System SCS | Brain Wave | Application logicielle de post-traitement | MRI system application software | Classe IIa | Non | non | non
2013-12-10 | OTOTRONIX LLC | Atlantico Systems Ltd | MAXUM™ System : MAXUM IPC | Appareil auditif électromagnétique | unclassified | DMIA | Non | non | non
2013-12-11 | Advancis Surgical | Advancis Surgical | HEMOSEP | Kit d'aspiration peropératoire | Whole-blood-recovery autotransfusion system, manual | Classe IIb | Non | non | non
2013-12-11 | AESCULAP AG | B. BRAUN MEDICAL | Anneau en silicone avec aiguille | Pinces pour poser les clamps | Medical/surgical string | Classe IIa | Non | oui | non
2013-12-11 | GROUPE LEPINE | GROUPE LEPINE | Gamme HISTORHIP Long : Tige fémorale | Prothèse de hanche : Tige fémorale Implant stérile à usage unique | Uncoated femoral stem prosthesis, one-piece | Classe III | Non | oui | non | oui
2013-12-11 | GROUPE LEPINE | GROUPE LEPINE | Gamme HISTORHIP Standard & Dys: Tige fémorale | Prothèse de hanche : Tige fémorale Implant stérile à usage unique | Uncoated femoral stem prosthesis, one-piece | Classe III | Non | oui | non | oui
2013-12-11 | GROUPE LEPINE | GROUPE LEPINE | Gamme TANGO : Tige fémorale Long | Implant fémoral pour prothèse de hanche | Uncoated femoral stem prosthesis, one-piece | Classe III | Non | oui | non | oui
2013-12-11 | GROUPE LEPINE | GROUPE LEPINE | Gamme TANGO : Tige fémorale Standard & Dys | Implant fémoral pour prothèse de hanche | Uncoated femoral stem prosthesis, one-piece | Classe III | Non | oui | non | oui
2013-12-11 | GROUPE LEPINE | GROUPE LEPINE | Têtes CERALEPINE pour pothèse de hanche | Implant stérile à usage unique pour pothèse de hanche | Ceramic femoral head prosthesis | Classe III | Non | oui | non | oui
2013-12-11 | Terraillon | Terraillon | Tensio | Tensiomètre poignet connecté | unclassified | Classe IIa | Non | non | non
2013-12-11 | Terraillon | Terraillon | Tensioscreen | Tensiomètre bras connecté | unclassified | Classe IIa | Non | non | non
2013-12-12 | AESCULAP AG | B. BRAUN MEDICAL | Applicateur CMI pour Histoacryl | Applicateur pour chirurgie mini-invasive | unclassified | Classe IIa | Non | oui | non
2013-12-12 | ALAM MEDICAL | ALAM MEDICAL | Complior analyse | Logiciel - Mesure de rigidité artérielle et pression centrale | unclassified | Classe IIa | Non | non | non
2013-12-12 | B. BRAUN Surgical | B. BRAUN MEDICAL | Applicateur d'Histoacryl | Applicateur pour la réparation ouverte des hernies. | Surgical adhesive dropper | Classe IIa | Non | oui | non
2013-12-12 | Boston Scientific Corporation | BOSTON SCIENTIFIC | Expect SlimLine | Aiguille de ponction pour échoendoscopie | unclassified | Classe IIa | Non | oui | non
2013-12-12 | Boston Scientific Corporation | BOSTON SCIENTIFIC | Sterling Over-The-Wire PTA Balloon Dilatation Catheter | Cathéter de dilatation à ballonnnet pour PTA | unclassified | Classe IIa | Non | oui | non | oui
2013-12-12 | Boston Scientific Corporation | BOSTON SCIENTIFIC | SYNERGY | Système de stent coronaire en alliage platine-chrome à élution d'évérolimus | Drug-eluting coronary artery stent, non-biodegradable-polymer-coated | Classe III | Non | oui | non | oui
2013-12-12 | Boston Scientific Corporation | BOSTON SCIENTIFIC | SYNERGY II | Système de stent coronaire en alliage platine-chrome à élution d'évérolimus | Drug-eluting coronary artery stent, non-biodegradable-polymer-coated | Classe III | Non | oui | non
2013-12-12 | Boston Scientific Corporation | BOSTON SCIENTIFIC | Upsylon Y Mesh kit | Maille Y classique, traditionnelle | Polymeric surgical mesh, non-biodegradable | Classe IIb | Non | oui | non
2013-12-12 | Brightway Holdings Sdn. Bhd. | ITC | Gants d'examen stériles non poudrés en latex naturel - 50 paires | Gants d'examen stériles en latex | unclassified | Classe IIa | Non | oui | non
2013-12-12 | GAMBRO DASCO S.p.A. | BAXTER SAS | ArtiSet PREPOST | Système de tubulures sanguines pour hémodialyse avec le générateur Gambro Artis™ | unclassified | Classe IIa | Non | non | non
2013-12-12 | GAMBRO DASCO S.p.A. | BAXTER SAS | ULTRA HDF LINE | Accessoire pour les traitements par hémodiafiltration et hémofiltration | Haemodialysis tubing set, single-use | Classe IIb | Non | oui | non
2013-12-12 | GAMBRO DASCO S.p.A. | BAXTER SAS | ULTRA PRIME LINE | Accessoire pour l'amorçage, bolus et restitution en ligne du système de tubulures à sang d'hémodialyse avec le système de dialyse Gambro artis™ / Hospal Evosys™ | Haemodialysis tubing set, single-use | Classe IIb | Non | oui | non
2013-12-12 | GEM SRL | QUERYO Medical | Cathéter rigide pour application de la colle GLUBRAN2 | Cathéter pour laparoscopie : Cathéter rigide pour application de la colle GLUBRAN2. | Laparoscopic surgical adhesive catheter | Classe IIa | Non | oui | non
2013-12-12 | JenaValve Technology GmbH | JenaValve Technology GmbH | CATHLETE - Delivery System - transapical | Système de remplacement valvulaire aortique percutané (RVAP) | unclassified | Classe III | Non | non | non
2013-12-12 | JenaValve Technology GmbH | JenaValve Technology GmbH | CATHLETE plus - Delivery System - transapical | Système de remplacement valvulaire aortique percutané (RVAP) | unclassified | Classe III | Non | non | non
2013-12-12 | JenaValve Technology GmbH | JenaValve Technology GmbH | CATHLETE plus + THE JENAVALVE - JenaValve TAVI System | Système de remplacement valvulaire aortique percutané (RVAP) | unclassified | Classe III | PORCINE | non | non
2013-12-12 | Merck Millipore Ltd. | Merck Millipore Ltd. | Millex®-AA | Unité de filtration | Laboratory syringe filter | Classe IIa | Non | oui | non
2013-12-12 | Merck Millipore Ltd. | Merck Millipore Ltd. | Millex®-GP | Unité de filtration | Laboratory syringe filter | Classe IIa | Non | oui | non
2013-12-12 | Merck Millipore Ltd. | Merck Millipore Ltd. | Millex®-GS | Unité de filtration | Laboratory syringe filter | Classe IIa | Non | oui | non
2013-12-12 | Merck Millipore Ltd. | Merck Millipore Ltd. | Millex®-GV | Unité de filtration | Laboratory syringe filter | Classe IIa | Non | oui | non
2013-12-12 | Merck Millipore Ltd. | Merck Millipore Ltd. | Millex®-HA | Unité de filtration | Laboratory syringe filter | Classe IIa | Non | oui | non
2013-12-12 | Merck Millipore Ltd. | Merck Millipore Ltd. | Millex®-HP | Unité de filtration | Laboratory syringe filter | Classe IIa | Non | oui | non
2013-12-12 | Merck Millipore Ltd. | Merck Millipore Ltd. | Millex®-HV | Unité de filtration | Laboratory syringe filter | Classe IIa | Non | oui | non
2013-12-12 | Merck Millipore Ltd. | Merck Millipore Ltd. | Millex®-VV | Unité de filtration | Laboratory syringe filter | Classe IIa | Non | oui | non
2013-12-12 | NeoMetrics Inc. | BOSTON SCIENTIFIC | NovaGold | Guide haute performance | Biliary catheter guidewire, single-use | Classe III | Non | oui | non | oui
2013-12-12 | OptiMed Medizinische Instrumente GmbH | OptiMed Medizinische Instrumente GmbH | Sinus-XL Flex Stent | Stent en nitinol pour traitement endovasculaire | Multiple peripheral artery stent, bare-metal | Classe III | Non | oui | non
2013-12-12 | PendraCare International B.V. | BOSTON SCIENTIFIC | Convey Guiding Catheter | Cathéter guide intravasculaire | Intravascular guiding catheter | Classe IIa | Non | oui | non
2013-12-12 | SANOFI-AVENTIS DEUTSCHLAND GmbH | MEDTRONIC France | Solution tampon | Solution de rinçage pour pompe à insuline implantable | unclassified | Classe IIb | Non | oui | non
2013-12-13 | BioCardia, Inc. | EMERGO EUROPE B.V. | Cathéter de perfusion HELICAL | Cathéter de perfusion | Fluid/device delivery cardiac catheter | Classe III | Non | oui | non
2013-12-13 | BioCardia, Inc. | EMERGO EUROPE B.V. | Cathéter guide universel MORPH | Guide flexible pour cathéter | Intravascular guiding catheter | Classe III | Non | oui | non
2013-12-13 | EDWARDS LIFESCIENCES LLC | EDWARDS LIFESCIENCES | Swan-Ganz | Cathéter de thermodilution pour la mesure de la fraction d'éjection ventriculaire droite et des volumes droits | unclassified | Classe III | Non | oui | non
2013-12-13 | ETS M-GRANDET | ETS M-GRANDET | Canule embase Luer Lock * | Aspiration, dépôt, irrigation, transfert, injection anesthésiant des mathières graisseuses sous épiderme * - Anesthésie - Mini canule - Déposition - Transfert - prélèvement 4 trous décalés.0 - Aspiration | unclassified | Classe IIa | Non | non | non
2013-12-13 | ETS M-GRANDET | ETS M-GRANDET | Canule embase tulipe 10cc, 20cc, 60cc * | Aspiration des matières graisseuses sous épiderme *- 5 trous Dr Illouz - 1 trou - 3 trous Mercedes - 3 trous type accélérateur - 2 trous Dr Comblin - Spatule de 2 à 6mm | unclassified | Classe IIa | Non | non | non | oui
2013-12-13 | ETS M-GRANDET | ETS M-GRANDET | Canule gros manche avec ou sans option - Baïonnette de 2 à 6mm | Aspiration des mathières graisseuses sous épiderme | unclassified | Classe IIa | Non | non | non
2013-12-13 | ETS M-GRANDET | ETS M-GRANDET | Canules Trachéales Acrylique MG avec ou sans options simples, parlantes, ventilation, raccord oxygène * | Canules trachéales utilisées en trachéotomie * Type Krishaber de 30mm à 82mm n° 0000 à 9mm * Portmann courte 85mm n° 00 à 9mm * Portmann longue 100mm n° 00 à 9mm * Hautant 130mm à 140mm n° 00 à 9mm | unclassified | Classe IIb | Non | non | non
2013-12-13 | ETS M-GRANDET | ETS M-GRANDET | Canules Trachéales Argent avec ou sans options simples, parlantes, ventilation, raccord oxygène * | Canules trachéales utilisées en trachéotomie * Type Krishaber de 30mm à 82mm n° 0000 à 9mm * Portmann courte 85mm n° 00 à 9mm * Portmann longue 100mm n° 00 à 9mm * Hautant 130mm à 140mm n° 00 à 9mm | unclassified | Classe IIb | Non | non | non
2013-12-13 | ETS M-GRANDET | ETS M-GRANDET | Manche d'irrigation | Pour adaptation de canules anesthésie (irrigation) | unclassified | Classe IIa | Non | non | non
2013-12-13 | ETS M-GRANDET | ETS M-GRANDET | Manche seul pour canule tulipe | Transformation d'un canule tulipe en gros manche | unclassified | Classe IIa | Non | non | non | oui
2013-12-13 | ETS M-GRANDET | ETS M-GRANDET | Raccord aspirateur pour Seringue lipo 60cc | Pour raccorder un tuyau à une pompe | unclassified | Classe IIa | Non | non | non | oui
2013-12-13 | ETS M-GRANDET | ETS M-GRANDET | Tube aspirateur diam. 3mm et 4mm ; en 40, 50, 60 cm | Aspiration, lavage | unclassified | Classe IIa | Non | non | non
2013-12-13 | GLOBAL D | GLOBAL D | Butée de chirurgie guidée | Ancillaire dentaire | unclassified | Classe IIa | Non | non | non
2013-12-13 | GLOBAL D | GLOBAL D | Butée de Foret PRIMO | Ancillaire dentaire | unclassified | Classe IIa | Non | non | non
2013-12-13 | GLOBAL D | GLOBAL D | Butée de foret PROGRESS / KRESTAL | Ancillaire dentaire | unclassified | Classe IIa | Non | non | non
2013-12-13 | GLOBAL D | GLOBAL D | Clé porte implant | Ancillaire dentaire | unclassified | Classe IIa | Non | non | non
2013-12-13 | GLOBAL D | GLOBAL D | Foret TWINKON | Ancillaire dentaire | unclassified | Classe IIa | Non | non | non
2013-12-13 | GLOBAL D | GLOBAL D | Tournevis contre-angle | Ancillaire dentaire | unclassified | Classe IIa | Non | non | non
2013-12-13 | GLOBAL D | GLOBAL D | Transfert dentaire | Ancillaire dentaire | unclassified | Classe IIa | Non | non | non
2013-12-13 | GLOBAL D | GLOBAL D | Tréphine et trépan dentaire | Ancillaire dentaire | unclassified | Classe IIa | Non | non | non
2013-12-13 | GLOBAL D | GLOBAL D | Vis de transfert dentaire | Ancillaire dentaire | unclassified | Classe IIa | Non | non | non
2013-12-16 | APOL | APOL | Insert HD Star Kiss | Insert pour le détartrage dentaire supragingival | Pneumatic dental scaling system handpiece tip,Ultrasonic dental scaling system handpiece tip | Classe IIa | Non | non | non
2013-12-16 | BIO COMPOSANTS MEDICAUX | BIO COMPOSANTS MEDICAUX | Biolight Dual | Tenon dentaire | Root canal post, <specify> | Classe IIa | Non | non | non
2013-12-16 | BIO COMPOSANTS MEDICAUX | BIO COMPOSANTS MEDICAUX | Biolight Dual Reamer | Alésoir dentaire | Dental drill, <specify> | Classe IIa | Non | non | non
2013-12-16 | BIO COMPOSANTS MEDICAUX | BIO COMPOSANTS MEDICAUX | Biolight ST | Tenon dentaire | Root canal post, <specify> | Classe IIa | Non | non | non
2013-12-16 | BIO COMPOSANTS MEDICAUX | BIO COMPOSANTS MEDICAUX | Biolight ST Reamer | Alésoir dentaire | Dental drill, <specify> | Classe IIa | Non | non | non
2013-12-16 | BIOTRONIK AG | BIOTRONIK FRANCE | PK PAPYRUS | Système d'endoprothèse coronaire couvert | unclassified | Classe III | Non | oui | non
2013-12-16 | GE HUNGARY Kft. | GE Medical System SCS | AdvantageSim MD CT Atlas-based Contouring and Re-Planning | Logiciel d'application pour Tomographie | unclassified | Classe IIb | Non | non | non
2013-12-16 | GE HUNGARY Kft. | GE Medical System SCS | AdvantageSim MD MR Pelvic Organ at Risk Segmentation | Logiciel d'application pour Tomographie | unclassified | Classe IIb | Non | non | non
2013-12-16 | GE Medical System SCS | GE Medical System SCS | Volumetrix MI | Processeur d'imagerie médicale | PET system application software,SPECT system application software | Classe IIa | Non | non | non
2013-12-16 | Reverse Medical Corp. | AB MEDICA | MVP Plus 3 System Micro Vascular Plug | Obturateur micro vasculaire | unclassified | Classe III | Non | oui | non
2013-12-16 | Reverse Medical Corp. | AB MEDICA | MVP3 Micro Vascular Plug System | Obturateur micro vasculaire | unclassified | Classe IIb | Non | oui | non
2013-12-16 | Reverse Medical Corp. | AB MEDICA | Reverse Medical Detachment Controler | Boîtier de contrôle | unclassified | Classe IIa | Non | oui | non
2013-12-16 | Reverse Medical Corp. | AB MEDICA | Reverse Microcatheter | Micro cathéter neurologique ou coronaire | unclassified | Classe III | Non | oui | non
2013-12-17 | MEDISTIM ASA | VITALITEC International | Capteur vasculaire Medistim TTFM | Sondes pour débitmètre à ultrasons | Electromagnetic blood flowmeter | Classe III | Non | non | non
2013-12-17 | MEDISTIM ASA | VITALITEC International | Medistim System VeriQ | Débitmètre à ultrasons | Blood flow measurement ultrasound system | Classe IIb | Non | non | non
2013-12-17 | MEDISTIM ASA | VITALITEC International | Sonde Medistim Doppler X-Plore | Sondes pour débitmètre à ultrasons | Electromagnetic blood flowmeter | Classe III | Non | non | non
2013-12-17 | MEDISTIM ASA | VITALITEC International | Sonde Medistim QuickFit TTFM | Sondes pour débitmètre à ultrasons | Electromagnetic blood flowmeter | Classe III | Non | non | non
2013-12-17 | TEKNIMED | VEXIM | Interface Bone Fixation Composite | Ciment osseux radio-opaque | unclassified | Classe IIb | Non | oui | non
2013-12-17 | ZIMMER, Inc. | ZIMMER FRANCE MANUFACTURING | Système PLP, système de plaque de verrouillage peri articulaire Zimmer™ non stérile | Système de plaque de verrouillage peri articulaire non stérile | Orthopaedic fixation plate, non-biodegradable | Classe IIb | Non | non | non
2013-12-17 | ZIMMER, Inc. | ZIMMER FRANCE MANUFACTURING | Système PLP, système de plaque de verrouillage peri articulaire Zimmer™ stérile | Système de plaque de verrouillage peri articulaire stérile | Orthopaedic bone screw, non-biodegradable, sterile | Classe IIb | Non | oui | non
2013-12-17 | ZIMMER, Inc. | ZIMMER FRANCE MANUFACTURING | Système ULS, système de plaque universelle à vis de verrouillage Zimmer™ non stérile | Système de plaque de verrouillage peri articulaire non stérile | unclassified | Classe IIb | Non | non | non
2013-12-17 | ZIMMER, Inc. | ZIMMER FRANCE MANUFACTURING | Système ULS, système de plaque universelle à vis de verrouillage Zimmer™ stérile | Système de plaque de verrouillage peri articulaire stérile | Orthopaedic bone screw, non-biodegradable, sterile | Classe IIb | Non | oui | non
2013-12-18 | Groupe SEBBIN | Groupe SEBBIN | Tube de remplissage pour prothèse mammaire gonflable | Tube de remplissage pour prothèse mammaire gonflable | unclassified | Classe IIa | Non | oui | non
2013-12-18 | GSK EUCH | GlaxoSmithKline Santé Grand Public | SENSODYNE Multi-Protection | Dentifrice quotidien au fluor | unclassified | Classe IIa | Non | non | non
2013-12-18 | GSK EUCH | GlaxoSmithKline Santé Grand Public | SENSODYNE Répare et Protège Blancheur | Dentifrice quotidien au fluor | unclassified | Classe IIa | Non | non | non
2013-12-18 | GSK EUCH | GlaxoSmithKline Santé Grand Public | SENSODYNE Répare et Protège Fraîcheur | Dentifrice quotidien au fluor | unclassified | Classe IIa | Non | non | non
2013-12-18 | Kyocera Medical Corporation | Ceram Concept France | BS5 CS PLATE TRIAL L (2XL - 3XL - 4XL) | Instrument réutilisable pour l'implantation de prothèse orthopédique | unclassified | Classe IIa | Non | non | non
2013-12-18 | Kyocera Medical Corporation | Ceram Concept France | BS5 CS PLATE TRIAL R (2XL - 3XL - 4XL) | Instrument réutilisable pour l'implantation de prothèse orthopédique | unclassified | Classe IIa | Non | non | non
2013-12-18 | Kyocera Medical Corporation | Ceram Concept France | BS5 F TRIAL L (2XL - 3XL - 4XL) | Instrument réutilisable pour l'implantation de prothèse orthopédique | unclassified | Classe IIa | Non | non | non
2013-12-18 | Kyocera Medical Corporation | Ceram Concept France | BS5 F TRIAL R (2XL - 3XL - 4XL) | Instrument réutilisable pour l'implantation de prothèse orthopédique | unclassified | Classe IIa | Non | non | non
2013-12-18 | Kyocera Medical Corporation | Ceram Concept France | BS5 PS PLATE TRIAL L (2XL - 3XL - 4XL) | Instrument réutilisable pour l'implantation de prothèse orthopédique | unclassified | Classe IIa | Non | non | non
2013-12-18 | Kyocera Medical Corporation | Ceram Concept France | BS5 PS PLATE TRIAL R (2XL - 3XL - 4XL) | Instrument réutilisable pour l'implantation de prothèse orthopédique | unclassified | Classe IIa | Non | non | non
2013-12-18 | Kyocera Medical Corporation | Ceram Concept France | BS5 T-KEEL TRIAL (2XL - 3XL - 4XL) | Instrument réutilisable pour l'implantation de prothèse orthopédique | unclassified | Classe IIa | Non | non | non
2013-12-18 | Kyocera Medical Corporation | Ceram Concept France | BS5 T-TEMPLATE (2XL - 3XL - 4XL) | Instrument réutilisable pour l'implantation de prothèse orthopédique | unclassified | Classe IIa | Non | non | non
2013-12-18 | Kyocera Medical Corporation | Ceram Concept France | STEM CAM - TRIAL 20 | Instrument réutilisable pour l'implantation de prothèse orthopédique | unclassified | Classe IIa | Non | non | non
2013-12-18 | PHILIPS Medizin Systems Boblingen GmbH | PHILIPS Healthcare | Intellivue MX500 | Moniteur de surveillance de patient | unclassified | Classe IIb | Non | non | non
2013-12-18 | PHILIPS Medizin Systems Boblingen GmbH | PHILIPS Healthcare | Intellivue MX550 | Moniteur de surveillance de patient | unclassified | Classe IIb | Non | non | non
2013-12-18 | Stafford Miller (Ireland) Limited | GlaxoSmithKline Santé Grand Public | POLIDENT Antibactérien, nettoyant pour appareil dentaire | Comprimés nettoyant pour appareil dentaire | unclassified | Classe IIb | Non | non | non
2013-12-18 | Stafford Miller (Ireland) Limited | GlaxoSmithKline Santé Grand Public | POLIDENT FRAICHEUR INTENSE, nettoyant pour prothèse dentaire | Comprimés nettoyant pour prothèse | unclassified | Classe IIb | Non | non | non
2013-12-18 | Stafford Miller (Ireland) Limited | GlaxoSmithKline Santé Grand Public | POLIDENT nettoyant pour appareil dentaire 5 minutes | Comprimés nettoyant pour appareil dentaire | unclassified | Classe IIb | Non | non | non
2013-12-18 | Stafford Miller (Ireland) Limited | GlaxoSmithKline Santé Grand Public | POLIDENT nettoyant pour appareil partiel (nettoie et protège) | Comprimés nettoyant pour appareil partiel | unclassified | Classe IIb | Non | non | non
2013-12-18 | Stafford Miller (Ireland) Limited | GlaxoSmithKline Santé Grand Public | POLIDENT PURETE INTEGRALE anti-bactérien blancheur, nettoyant pour prothèse dentaire | Comprimés nettoyant pour prothèse dentaire | unclassified | Classe IIb | Non | non | non
2013-12-19 | APHARM Srl | ALFA WASSERMANN PHARMA | ESOXX One | Traitement du reflux gastro-oesophagien | Gastro-oesophageal mucosa barrier | Classe III | PORCINE | non | non
2013-12-19 | AREX | AREX | Radio Radial R2 | Fixateur externe | External orthopaedic fixation system, reusable | Classe IIb | Non | non | non
2013-12-19 | Bracco Ingeneering SA | Bracco Ingeneering SA | CT Exprès III | Injecteur de produit de contraste | unclassified | Classe IIb | Non | oui | non
2013-12-19 | Bracco Ingeneering SA | Bracco Ingeneering SA | CT Exprès 3D | Injecteur de produit de contraste | unclassified | Classe IIb | Non | oui | non
2013-12-19 | CareFusion Switzerland 317 | CareFusion France 309 | Connecteur sans aiguille MaxZero™ | Connecteur sans aiguille | unclassified | Classe IIa | Non | oui | non
2013-12-19 | DWS S.R.L. | DWS S.R.L. | TEMPORIS | Résine polymère pour prothèse dentaires provisoires | Dental crown/bridge resin, temporary | Classe IIa | Non | non | non
2013-12-19 | Fisher & Paykel Healthcare Ltd | Fisher & Paykel Healthcare | Circuit de ventilation adulte bi-chauffé "Evaqua 2" -avec chambre MR290 et filtre RT019 et ligne de pression | Circuit de ventilation adulte | Ventilator breathing circuit, single-use | Classe IIa | Non | non | non
2013-12-19 | Fisher & Paykel Healthcare Ltd | Fisher & Paykel Healthcare | Masque Pilairo Q | Masque nasal à cousin d'air | Sleep apnoea nasal mask, reusable | Classe IIa | Non | non | non
2013-12-19 | Fisher & Paykel Healthcare Ltd | Fisher & Paykel Healthcare | Masque Pilairo Q_SL | Masque nasal à coussins d'air | Sleep apnoea nasal mask, reusable | Classe IIa | Non | non | non
2013-12-19 | F.M. S.p.A. | PHYSIDIA | S3. PHYSI.LINE | Système de lignes sanguines pour hémodialyse | unclassified | Classe IIb | Non | oui | non
2013-12-19 | FRESENIUS KABI AG | PHYSIDIA | Adapter HF-Male Luer-Lock | Accessoir pour hémodialyse | unclassified | Classe IIa | Non | oui | non
2013-12-19 | Maxtec | Fisher & Paykel Healthcare | Silencieux pour mélangeur à haut débit - connexion 22mm | Adaptateur silencieux pour débimètre | Breathing gas mixer | Classe IIa | Non | non | non
2013-12-19 | PHYSIDIA | PHYSIDIA | PHYSIDIA S3 | Appareil d'hémodialyse quootidienne | Haemodialysis system, institutional/home-use | Classe IIb | Non | non | non
2013-12-19 | PHYSIDIA | PHYSIDIA | S3. PHYSI.FLOW-150 | Cassette tubulure dialysat pour appareil d'hémodialyse | unclassified | Classe IIb | Non | oui | non | oui
2013-12-19 | Precision Medical Inc. | Fisher & Paykel Healthcare | Débitmètre O2 70L/min, avec fixation sur potence, entrée NIST | Débitmètre | Oxygen therapy flowmeter | Classe IIa | Non | non | non
2013-12-19 | SERUMWERK Bernburg Vertriebs GmbH | PHYSIDIA | S3. PHYSI.LINE-SERUMWERK | Lignes à sang pour hémodialyse | unclassified | Classe IIb | Non | oui | non
2013-12-19 | SMITH & NEPHEW Inc. | Smith & Nephew SAS | PERI-LOC VLP - Câble-K | Dispositif de fixations de fracture Système de plaques verrouillées | unclassified | Classe IIb | Non | oui | non
2013-12-19 | SMITH & NEPHEW Inc. | Smith & Nephew SAS | PERI-LOC VLP - Foret | Dispositif de fixations de fracture Système de plaques verrouillées | Internal orthopaedic fixation system, plate/screw, non-biodegradable | Classe IIa | Non | oui | non
2013-12-19 | SMITH & NEPHEW Inc. | Smith & Nephew SAS | PERI-LOC VLP - Locking tubular (Plaque verouillée tube) | Dispositif de fixations de fracture Système de plaques verrouillées | Internal orthopaedic fixation system, plate/screw, non-biodegradable | Classe IIb | Non | oui | non
2013-12-19 | SMITH & NEPHEW Inc. | Smith & Nephew SAS | PERI-LOC VLP - Osteopenia screw - fully threaded (Vis spongieuse entièrement filetée) | Dispositif de fixations de fracture Système de plaques verrouillées | Internal orthopaedic fixation system, plate/screw, non-biodegradable | Classe IIb | Non | oui | non
2013-12-19 | SMITH & NEPHEW Inc. | Smith & Nephew SAS | PERI-LOC VLP - Osteopenia screw - partially threaded (Vis spongieuse partiellement filetée) | Dispositif de fixations de fracture Système de plaques verrouillées | Internal orthopaedic fixation system, plate/screw, non-biodegradable | Classe IIb | Non | oui | non
2013-12-19 | SMITH & NEPHEW Inc. | Smith & Nephew SAS | PERI-LOC VLP - Provisionnal Fixation Pin (Broche de fixation provisoire) | Dispositif de fixations de fracture Système de plaques verrouillées | Internal orthopaedic fixation system, plate/screw, non-biodegradable | Classe IIa | Non | oui | non
2013-12-19 | SMITH & NEPHEW Inc. | Smith & Nephew SAS | PERI-LOC VLP - Self-tapping cortex screw (Vis corticale) | Dispositif de fixations de fracture Système de plaques verrouillées | Internal orthopaedic fixation system, plate/screw, non-biodegradable | Classe IIb | Non | oui | non
2013-12-19 | SMITH & NEPHEW Inc. | Smith & Nephew SAS | PERI-LOC VLP - Self-tapping locking screw (Vis verrouillée) | Dispositif de fixations de fracture Système de plaques verrouillées | Internal orthopaedic fixation system, plate/screw, non-biodegradable | Classe IIb | Non | oui | non
2013-12-19 | SMITH & NEPHEW Inc. | Smith & Nephew SAS | PERI-LOC VLP - Taraud | Dispositif de fixations de fracture Système de plaques verrouillées | unclassified | Classe IIb | Non | oui | non
2013-12-19 | TEKNIMED | AMPLITUDE | SUTORTHO 0.7 | Fil de suture Système d'ancrage tendineux ou ligamentaire | unclassified | Classe IIb | Non | oui | non
2013-12-20 | Labodial | Labodial | PORTADIAL + | Set de pose / remplissage pour diffuseur ou pousse seringue portable | unclassified | Classe IIa | Non | non | non
2013-12-20 | Labodial | Labodial | Set de pose pour voie veineuse centrale avec valve (1ère partie 3050-V-SPR) | Set de pose pour voie veineuse centrale avec valve (1ère partie 3050-V-SPR) | unclassified | Classe IIa | Non | non | non
2013-12-20 | Labodial | Labodial | Set de pose pour voie veineuse périphérique avec valve (1ère partie 3070-V-SPR) | Set de pose pour voie veineuse périphérique avec valve (1ère partie 3070-V-SPR) | unclassified | Classe IIa | Non | non | non
2013-12-20 | Labodial | Labodial | Set de pose sur chambre implantable ou cathéther central | Set de pose sur chambre implantable ou cathéther central | unclassified | Classe III | Non | non | non
2013-12-20 | Labodial | Labodial | Set de pose sur voie périphérique - 5841 | Set de pose sur voie périphérique | unclassified | Classe IIa | Non | oui | non
2013-12-20 | Labodial | Labodial | Set de remplissage / préparation - 5852 | Set de remplissage / préparation - 5852 | unclassified | Classe IIa | Non | non | non
2013-12-20 | Labodial | Labodial | Set pour pose de voie veineuse centrale avec valve 3050-V | Set pour pose de voie veineuse centrale avec valve 3050-V | unclassified | Classe III | Non | non | non
2013-12-20 | Laboratoires INEBIOS | Laboratoires INEBIOS | Rhinolaya Kid's | Spray nasal | unclassified | Classe IIa | Non | non | non
2013-12-20 | MONDOMED NV | Laboratoires PAUL HARTMANN | VivanoMed White Foam | Pansement mousse pour le traitement des plaies par pression négative | unclassified | Classe IIb | Non | oui | non
2013-12-20 | ORTHOPLUS SAS | ORTHOPLUS SAS | Acier Inox | Fils orthodondiques | Orthodontic appliance, <specify> | Classe IIa | Non | non | non
2013-12-20 | ORTHOPLUS SAS | ORTHOPLUS SAS | Attachements linguaux | Bagues, tubes et attaches à coller, tubes à coller | Orthodontic appliance, <specify> | Classe IIa | Non | non | non
2013-12-20 | ORTHOPLUS SAS | ORTHOPLUS SAS | Bagues central (centrales) | Bagues, tubes et attaches à coller, tubes à coller | Orthodontic appliance, <specify> | Classe IIa | Non | non | non
2013-12-20 | ORTHOPLUS SAS | ORTHOPLUS SAS | Bagues Cuspid (canines) | Bagues, tubes et attaches à coller, tubes à coller | Orthodontic appliance, <specify> | Classe IIa | Non | non | non
2013-12-20 | ORTHOPLUS SAS | ORTHOPLUS SAS | Bagues lateral (latérales) | Bagues, tubes et attaches à coller, tubes à coller | Orthodontic appliance, <specify> | Classe IIa | Non | non | non
2013-12-20 | ORTHOPLUS SAS | ORTHOPLUS SAS | Bagues lower anterior (incisives inférieures) | Bagues, tubes et attaches à coller, tubes à coller | Orthodontic appliance, <specify> | Classe IIa | Non | non | non
2013-12-20 | ORTHOPLUS SAS | ORTHOPLUS SAS | Bagues prémolaire | Bagues, tubes et attaches à coller, tubes à coller | Orthodontic appliance, <specify> | Classe IIa | Non | non | non
2013-12-20 | ORTHOPLUS SAS | ORTHOPLUS SAS | Beta Plus | Fils orthodondiques | Orthodontic appliance, <specify> | Classe IIa | Non | non | non
2013-12-20 | ORTHOPLUS SAS | ORTHOPLUS SAS | Bio Thermic | Fils orthodondiques | Orthodontic appliance, <specify> | Classe IIa | Non | non | non
2013-12-20 | ORTHOPLUS SAS | ORTHOPLUS SAS | BK Delta force | Brakets métalliques et esthétiques | Orthodontic appliance, <specify> | Classe IIa | Non | non | non
2013-12-20 | ORTHOPLUS SAS | ORTHOPLUS SAS | BK Di-Mim | Brakets métalliques et esthétiques | Orthodontic appliance, <specify> | Classe IIa | Non | non | non
2013-12-20 | ORTHOPLUS SAS | ORTHOPLUS SAS | BK Furtif | Brakets métalliques et esthétiques | Orthodontic appliance, <specify> | Classe IIa | Non | non | non
2013-12-20 | ORTHOPLUS SAS | ORTHOPLUS SAS | BK Maestro | Brakets métalliques et esthétiques | Orthodontic appliance, <specify> | Classe IIa | Non | non | non
2013-12-20 | ORTHOPLUS SAS | ORTHOPLUS SAS | BK Optimim | Brakets métalliques et esthétiques | Orthodontic appliance, <specify> | Classe IIa | Non | non | non
2013-12-20 | ORTHOPLUS SAS | ORTHOPLUS SAS | BK Plastique | Brakets métalliques et esthétiques | Orthodontic appliance, <specify> | Classe IIa | Non | non | non
2013-12-20 | ORTHOPLUS SAS | ORTHOPLUS SAS | BK Profil | Brakets métalliques et esthétiques | Orthodontic appliance, <specify> | Classe IIa | Non | non | non
2013-12-20 | ORTHOPLUS SAS | ORTHOPLUS SAS | BK Unix | Brakets métalliques et esthétiques | Orthodontic appliance, <specify> | Classe IIa | Non | non | non
2013-12-20 | ORTHOPLUS SAS | ORTHOPLUS SAS | Black Ti | Fils orthodondiques | Orthodontic appliance, <specify> | Classe IIa | Non | non | non
2013-12-20 | ORTHOPLUS SAS | ORTHOPLUS SAS | Carriere | Brakets métalliques et esthétiques | Orthodontic appliance, <specify> | Classe IIa | Non | non | non
2013-12-20 | ORTHOPLUS SAS | ORTHOPLUS SAS | Chainettes | Chainettes, Ligatures, Contentions linguales à coller | Orthodontic appliance, <specify> | Classe IIa | Non | non | non
2013-12-20 | ORTHOPLUS SAS | ORTHOPLUS SAS | Chainettes Ultra | Chainettes, Ligatures, Contentions linguales à coller | Orthodontic appliance, <specify> | Classe IIa | Non | non | non
2013-12-20 | ORTHOPLUS SAS | ORTHOPLUS SAS | Contentions linguales à coller | Chainettes, Ligatures, Contentions linguales à coller | Orthodontic appliance, <specify> | Classe IIa | Non | non | non
2013-12-20 | ORTHOPLUS SAS | ORTHOPLUS SAS | Crochets et Stops | Bagues, tubes et attaches à coller, tubes à coller | Orthodontic appliance, <specify> | Classe IIa | Non | non | non
2013-12-20 | ORTHOPLUS SAS | ORTHOPLUS SAS | CTA | Fils orthodondiques | Orthodontic appliance, <specify> | Classe IIa | Non | non | non
2013-12-20 | ORTHOPLUS SAS | ORTHOPLUS SAS | Eco Ceram | Brakets métalliques et esthétiques | Orthodontic appliance, <specify> | Classe IIa | Non | non | non
2013-12-20 | ORTHOPLUS SAS | ORTHOPLUS SAS | Eco Tubes | Bagues, tubes et attaches à coller, tubes à coller | Orthodontic appliance, <specify> | Classe IIa | Non | non | non
2013-12-20 | ORTHOPLUS SAS | ORTHOPLUS SAS | Elastiques Sports | Chainettes, Ligatures, Contentions linguales à coller | Orthodontic appliance, <specify> | Classe IIa | Non | non | non
2013-12-20 | ORTHOPLUS SAS | ORTHOPLUS SAS | Elite Mini Twin | Brakets métalliques et esthétiques | Orthodontic appliance, <specify> | Classe IIa | Non | non | non
2013-12-20 | ORTHOPLUS SAS | ORTHOPLUS SAS | Exception | Brakets métalliques et esthétiques | Orthodontic appliance, <specify> | Classe IIa | Non | non | non
2013-12-20 | ORTHOPLUS SAS | ORTHOPLUS SAS | Exception Silver | Brakets métalliques et esthétiques | Orthodontic appliance, <specify> | Classe IIa | Non | non | non
2013-12-20 | ORTHOPLUS SAS | ORTHOPLUS SAS | Illusion Ceram | Brakets métalliques et esthétiques | Orthodontic appliance, <specify> | Classe IIa | Non | non | non
2013-12-20 | ORTHOPLUS SAS | ORTHOPLUS SAS | Ligatures Elastomériques (Monomodules) | Chainettes, Ligatures, Contentions linguales à coller | Orthodontic appliance, <specify> | Classe IIa | Non | non | non
2013-12-20 | ORTHOPLUS SAS | ORTHOPLUS SAS | Ligatures métalliques | Chainettes, Ligatures, Contentions linguales à coller | Orthodontic appliance, <specify> | Classe IIa | Non | non | non
2013-12-20 | ORTHOPLUS SAS | ORTHOPLUS SAS | Ligatures Mono Mod Silicone | Chainettes, Ligatures, Contentions linguales à coller | Orthodontic appliance, <specify> | Classe IIa | Non | non | non
2013-12-20 | ORTHOPLUS SAS | ORTHOPLUS SAS | Lotus | Brakets métalliques et esthétiques | Orthodontic appliance, <specify> | Classe IIa | Non | non | non
2013-12-20 | ORTHOPLUS SAS | ORTHOPLUS SAS | Multiforce | Fils orthodondiques | Orthodontic appliance, <specify> | Classe IIa | Non | non | non
2013-12-20 | ORTHOPLUS SAS | ORTHOPLUS SAS | NiTi | Fils orthodondiques | Orthodontic appliance, <specify> | Classe IIa | Non | non | non
2013-12-20 | ORTHOPLUS SAS | ORTHOPLUS SAS | NiTi Eco Fil | Fils orthodondiques | Orthodontic appliance, <specify> | Classe IIa | Non | non | non
2013-12-20 | ORTHOPLUS SAS | ORTHOPLUS SAS | Ortholoy | Fils orthodondiques | Orthodontic appliance, <specify> | Classe IIa | Non | non | non
2013-12-20 | ORTHOPLUS SAS | ORTHOPLUS SAS | Stainless Steel | Fils orthodondiques | Orthodontic appliance, <specify> | Classe IIa | Non | non | non
2013-12-20 | ORTHOPLUS SAS | ORTHOPLUS SAS | Thermal NiTi Eco | Fils orthodondiques | Orthodontic appliance, <specify> | Classe IIa | Non | non | non
2013-12-20 | ORTHOPLUS SAS | ORTHOPLUS SAS | Tubes Molaires | Bagues, tubes et attaches à coller, tubes à coller | Orthodontic appliance, <specify> | Classe IIa | Non | non | non
2013-12-20 | ORTHOPLUS SAS | ORTHOPLUS SAS | Tubes Profil | Bagues, tubes et attaches à coller, tubes à coller | Orthodontic appliance, <specify> | Classe IIa | Non | non | non
2013-12-20 | ORTHOPLUS SAS | ORTHOPLUS SAS | Tubes Wash Plus Master | Bagues, tubes et attaches à coller, tubes à coller | Orthodontic appliance, <specify> | Classe IIa | Non | non | non
2013-12-20 | ORTHOPLUS SAS | ORTHOPLUS SAS | Type III | Bagues, tubes et attaches à coller, tubes à coller | Orthodontic appliance, <specify> | Classe IIa | Non | non | non
2013-12-20 | ORTHOPLUS SAS | ORTHOPLUS SAS | Wash Plus | Bagues, tubes et attaches à coller, tubes à coller | Orthodontic appliance, <specify> | Classe IIa | Non | non | non
2013-12-20 | RAFFIN MEDICAL | RAFFIN MEDICAL | Set d'anesthésie N°18 | Set d'anesthésie | Anaesthesia kit, <specify> | Classe IIa | Non | oui | non
2013-12-20 | RAFFIN MEDICAL | RAFFIN MEDICAL | Set de suture N°7 | Set de suture | Suture removal kit | Classe IIa | Non | oui | non
2013-12-20 | SOPHYSA | SOPHYSA | Cathéter ventriculaire externe gros diamètre | Cathéter pour drainage externe | Intracranial ventricle catheter | Classe III | Non | oui | non
2013-12-20 | SOPHYSA | SOPHYSA | Kit complet pour drainage externe : Cathéter ventriculaire gros diamètre | Poche de drainage externe et Cathéter gros diamètre | Cerebrospinal fluid drainage kit, ventricular | Classe III | Non | oui | non
2013-12-23 | FX Solutions | FX Solutions | Forêt diam. 3.2mm | Implants stériles pour chirurgie de l'épaule | Coated shoulder humeral stem prosthesis | Classe IIa | Non | oui | non
2013-12-23 | FX Solutions | FX Solutions | Plaque diaphysaire | Implants stériles pour chirurgie d'épaule | unclassified | Classe IIb | Non | oui | non
2013-12-23 | FX Solutions | FX Solutions | Plaque essai diaphysaire | Implants stériles pour chirurgie de l'épaule | Coated shoulder humeral stem prosthesis | Classe IIa | Non | oui | non
2013-12-23 | FX Solutions | FX Solutions | Plaque essai PRCT II droite et gauche | Implants stériles pour chirurgie de l'épaule | Coated shoulder humeral stem prosthesis | Classe IIa | Non | oui | non
2013-12-23 | FX Solutions | FX Solutions | Plaque PRCT II droite et gauche | Implants stériles pour chirurgie d'épaule | unclassified | Classe IIb | Non | oui | non
2013-12-23 | IMPLANTCAST GmbH | MEDICOSCOP | ACTINIA® - Tige fémorale latéralisée à cimenter | Implant articulaire de hanche - tige latéralisée cimentée | Uncoated hip femur prosthesis, modular | Classe III | Non | oui | non
2013-12-23 | IMPLANTCAST GmbH | MEDICOSCOP | ACTINIA® - Tige fémorale latéralisée HAP sans ciment | Implant articulaire de hanche - tige latéralisée non cimentée | Press-fit femoral stem prosthesis | Classe III | Non | oui | non
2013-12-23 | IMPLANTCAST GmbH | MEDICOSCOP | ACTINIA® - Tige fémorale standard à cimenter | Implant articulaire de hanche - tige standard cimentée | Uncoated hip femur prosthesis, modular | Classe III | Non | oui | non
2013-12-23 | IMPLANTCAST GmbH | MEDICOSCOP | ACTINIA® - Tige fémorale standard HAP sans ciment | Implant articulaire de hanche - tige standard non cimentée | Press-fit femoral stem prosthesis | Classe III | Non | oui | non
2013-12-23 | IMPLANTCAST GmbH | MEDICOSCOP | PB Uni® - Implant fémoral unicompartimental | Implant articulaire de genou - Implant fémoral unicompartimentale cimenté | Uncoated unicondylar knee femur prosthesis | Classe III | Non | oui | non
2013-12-23 | IMPLANTCAST GmbH | MEDICOSCOP | PB Uni® - Implant tibial en PE | Implant articulaire de genou - embase tibiale unicompartimentale métallique cimentée | Uncoated unicondylar knee tibia prosthesis, metallic | Classe III | Non | oui | non
2013-12-23 | IMPLANTCAST GmbH | MEDICOSCOP | PB Uni® - Implant tibial unicompartimental à cimenter | Implant articulaire de genou - embase tibiale unicompartimentale métallique cimentée | Uncoated unicondylar knee tibia prosthesis, metallic | Classe III | Non | oui | non
2013-12-23 | IMPLANTCAST GmbH | MEDICOSCOP | PB Uni® - Insert en PE | Implant articulaire de genou - insert en polyéthylène | Unicondylar knee insert | Classe III | Non | oui | non
2013-12-23 | ISO Med | ISO Med | Aiguille de Huber avec ligne de raccordement | Aiguille de Huber avec ligne de raccordement | Noncoring needle intravenous administration set | Classe IIa | Non | oui | non
2013-12-23 | ISO Med | ISO Med | Aiguille de Huber courbe | Aiguille de Huber courbe | Subcutaneous injection/infusion port needle | Classe IIa | Non | oui | non
2013-12-23 | ISO Med | ISO Med | Aiguille de Huber droite | Aiguille de Huber droite | Subcutaneous injection/infusion port needle | Classe IIa | Non | oui | non
2013-12-23 | ISO Med | ISO Med | Cathéter biliaire double voie | Cathéter biliaire double voie | Drainage biliary catheter | Classe IIa | Non | oui | non
2013-12-23 | ISO Med | ISO Med | Cathéter biliaire simple voie | Cathéter biliaire simple voie | Drainage biliary catheter | Classe IIa | Non | oui | non
2013-12-23 | ISO Med | ISO Med | Cathéter de thrombectomie | Cathéter de thrombectomie | Embolectomy/thrombectomy catheter | Classe IIa | Non | oui | non
2013-12-23 | ISO Med | ISO Med | Cathéter d'embolectomie double voie | Cathéter d'embolectomie double voie | Embolectomy/thrombectomy catheter | Classe IIa | Non | oui | non
2013-12-23 | ISO Med | ISO Med | Cathéter d'embolectomie simple voie | Cathéter d'embolectomie simple voie | Embolectomy/thrombectomy catheter | Classe IIa | Non | oui | non
2013-12-23 | ISO Med | ISO Med | Cathéter d'irrigation simple voie | Cathéter d'irrigation simple voie | Irrigation catheter, single lumen | Classe IIa | Non | oui | non
2013-12-23 | ISO Med | ISO Med | Cathéter d'occlusion simple voie | Cathéter d'occlusion simple voie | Intravascular occluding catheter | Classe IIa | Non | oui | non
2013-12-23 | ISO Med | ISO Med | Extracteur biliaire double et triple voie | Extracteur biliaire double et triple voie | Drainage biliary catheter | Classe IIa | Non | oui | non
2013-12-23 | ISO Med | ISO Med | Fibres laser | Fibres laser | Laser beam delivery unit, fibreoptic | Classe IIa | Non | oui | non
2013-12-23 | ISO Med | ISO Med | IN PORT® | Kit de chambre implantable en Polyoxymethylène | Infusion/injection port, implantable | Classe IIb | Non | oui | non
2013-12-23 | ISO Med | ISO Med | INFU KT® | Kit de chambre implantable en titane | Infusion/injection port, implantable | Classe IIb | Non | oui | non
2013-12-23 | ISO Med | ISO Med | Introducteur artériel à valve haemostatique | Introducteur artériel à valve haemostatique | Haemostasis valve | Classe IIa | Non | oui | non
2013-12-23 | ISO Med | ISO Med | Introducteur veineux à gaine pelable | Introducteur veineux à gaine pelable | Catheter introducer | Classe IIa | Non | oui | non
2013-12-23 | ISO Med | ISO Med | Introducteur veineux à gaine standard | Introducteur veineux à gaine standard | Catheter introducer | Classe IIa | Non | oui | non
2013-12-23 | ISO Med | ISO Med | Onco Grip® | Aiguille de Huber à plateau avec ligne de raccordement | Noncoring needle intravenous administration set | Classe IIa | Non | oui | non
2013-12-23 | ISO Med | ISO Med | Onco Grip® Safe | Aiguille de Huber à plateau sécurisé | Noncoring needle intravenous administration set | Classe IIa | Non | oui | non
2013-12-23 | ISO Med | ISO Med | Seringue de gonflage haute pression | Seringue de gonflage haute pression | Syringe, <specify> | Classe IIa | Non | oui | non
2013-12-23 | ISO Med | ISO Med | Stripper veineux | Stripper veineux | unclassified | Classe IIa | Non | oui | non
2013-12-23 | OrthoSpace Ltd | FX Solutions | InSpace System | Ballon implantable biodégradable | unclassified | Classe III | Non | oui | non
2013-12-23 | PIONEER Surgical Technology | Tutogen Medical France | BACFUSE™ Spinous Process Fusion Plate | Plaque de fusion | Bone-screw internal spinal fixation system | Classe IIb | Non | non | non
2013-12-23 | PIONEER Surgical Technology | Tutogen Medical France | BACJAC™ Interspinous Decompression System | Système de décompression interspinal | Lumbar interspinous decompression spacer | Classe IIb | Non | non | non
2013-12-23 | PIONEER Surgical Technology | Tutogen Medical France | BULLET-TIP™ PEEK VBR/IBF System | Cage (Système de fusion intervertébral) | Vertebral body prosthesis, sterile | Classe IIb | Non | non | non
2013-12-23 | PIONEER Surgical Technology | Tutogen Medical France | C-PLUS™ PEEK VBR/IBF System | Cage (Système de fusion intervertébral) | Vertebral body prosthesis, sterile | Classe IIb | Non | non | non
2013-12-23 | PIONEER Surgical Technology | Tutogen Medical France | CROSS-FUSE™ II PEEK VBR/IBF System | Cage (Système de fusion intervertébral) | Vertebral body prosthesis, sterile | Classe IIb | Non | non | non
2013-12-23 | PIONEER Surgical Technology | Tutogen Medical France | NANoSS™ Bioactive | Substitut osseux synthétique | Bone matrix implant, composite | Classe III | Non | oui | non
2013-12-23 | PIONEER Surgical Technology | Tutogen Medical France | NanOss™ Cervical Interbody Fusion Device | Système de fusion intervertébral | Vertebral body prosthesis, sterile | Classe IIb | Non | non | non
2013-12-23 | PIONEER Surgical Technology | Tutogen Medical France | NUNEC™ Cervical Arthroplasty System | Système d'arthroplastie cervical | Cervical total disc replacement prosthesis | Classe IIb | Non | non | non
2013-12-23 | PIONEER Surgical Technology | Tutogen Medical France | PAC PLATE™ Anterior Cervical Plate System | Plaque cervicale | Spinal fixation plate, non-biodegradable | Classe IIb | Non | non | non
2013-12-23 | PIONEER Surgical Technology | Tutogen Medical France | QUANTUM™ Spinal Fixation System | Système de fixation rachidienne | Bone-screw internal spinal fixation system | Classe IIb | Non | non | non
2013-12-23 | PIONEER Surgical Technology | Tutogen Medical France | SLIMFUSE™ Anterior Cervical Plate System | Plaque cervicale | Spinal fixation plate, non-biodegradable | Classe IIb | Non | non | non
2013-12-23 | PIONEER Surgical Technology | Tutogen Medical France | STREAMLINE™ MIS Spinal Fixation System | Système de fixation rachidienne | Bone-screw internal spinal fixation system | Classe IIb | Non | non | non
2013-12-23 | PIONEER Surgical Technology | Tutogen Medical France | STREAMLINE™ TL Spinal Fixation System | Système de fixation rachidienne | Bone-screw internal spinal fixation system | Classe IIb | Non | non | non
2013-12-23 | PIONEER Surgical Technology | Tutogen Medical France | T-PLUS™ PEEK VBR/IBF System | Cage (Système de fusion intervertébral) | Vertebral body prosthesis, sterile | Classe IIb | Non | non | non
2013-12-24 | Laboratoire ATO ZIZINE | Laboratoire ATO ZIZINE | POST-PANGHA N | Pansement alvéolaire hémostatique | Periodontal dressing | Classe IIa | Non | non | non | oui
2013-12-24 | Laboratoire SEPTODONT | Laboratoire SEPTODONT | ALVEOGYL | Pansement alvéolaire hémostatique | Periodontal dressing | Classe IIa | Non | non | non
2013-12-24 | MEDIPREMA | MEDIPREMA | B'bloo | Appareils de photothérapie infantile | unclassified | Classe IIa | Non | non | non
2013-12-26 | ALPHA BIO Tec Ltd | ALPHA BIO France | Alpha-Bio Tec Implants dentaires | Implants dentaires | unclassified | Classe IIb | Non | oui | non
2013-12-26 | ALPHA BIO Tec Ltd | ALPHA BIO France | Aplha-Bio Tec Piliers Prothétiques | Piliers Prothétiques | unclassified | Classe IIa | Non | oui | non
2013-12-26 | Cook Incorporated | Cook Incorporated | Shuttle® Select Slip-Cath® | Cathéters d'angiographie | Angiographic catheter, single-use | Classe IIa | Non | oui | non
2013-12-26 | Cook Incorporated | Cook Incorporated | Slip-Cath® Beacon® Tip Catheter | Cathéters d'angiographie | Angiographic catheter, single-use | Classe IIa | Non | oui | non
2013-12-26 | MEDOS International Sàrl | JOHNSON & JOHNSON MEDICAL SAS | RIGIDLOOP XL Système d'implant de fixation corticale | Système d'implant de fixation corticale | unclassified | Classe IIb | Non | non | non
2013-12-27 | E-SWIN | E-SWIN | P<O75 C | Système de photothérapie | unclassified | Classe IIb | Non | non | non
2013-12-27 | Softmer | EVOLUPLUS | Odiplus Hypertonic | Spray auriculaire hypertonique | unclassified | Classe IIa | Non | non | non
2013-12-27 | Softmer | EVOLUPLUS | Spraymer Hypertonic | Spray nasal hypertonique | unclassified | Classe IIa | Non | non | non
2013-12-30 | Cook Incorporated | Cook Incorporated | Entuit™ Secure - Suture Retension Mechanisms-Non-Adjustable |  | Gastrostomy T fastener | Classe IIa | Non | oui | non
2013-12-30 | Cook Incorporated | Cook Incorporated | Entuit™ Start - Initial Placement Sets for G-Tubes |  | Fascial tissue dilator, single-use | Classe IIa | Non | oui | non
2013-12-30 | MEDAFOR Inc. | BARD France | Applicateur FlexiTip™ | Applicateur FlexiTip™ | unclassified | Classe IIa | Non | oui | non
2013-12-30 | MEDAFOR Inc. | BARD France | Applicateur FlexiTip™ XL | Applicateur FlexiTip™ XL | unclassified | Classe IIa | Non | oui | non
2013-12-30 | MEDAFOR Inc. | BARD France | Kit d'application ENT avec produit hémostatique topique HemaDerm | Kit d'applicateur ENT avec produit hémostatique topique HemaDerm pour l'agent hémostatique et pour l'applicateur | Surgical plant polysaccharide haemostatic agent | Classe IIa | Non | oui | non
2013-12-30 | Medtronic CoreValve LLC | MEDTRONIC France | Fil guide Confida™ Brecker Curve™ | Fil guide | unclassified | Classe III | Non | oui | non
2014-01-02 | Lohmann et Rauscher International Gmbh Co KG | Laboratoires Lohmann et Rauscher | Opraclean | Bande de gaze iodoformée pour tamponnement | unclassified | Classe III | Non | non | non
2014-01-02 | TEKNIMED | TEKNIMED | BIOFUZ - Plaque de poignet biorésorbable | Plaque de poignet biorésorbables | Internal orthopaedic fixation system, plate/screw, biodegradable | Classe III | Non | oui | non
2014-01-02 | TEKNIMED | TEKNIMED | BIOFUZ - Vis de poignet biorésorbable | Vis de poignet biorésorbables | Internal orthopaedic fixation system, plate/screw, biodegradable | Classe III | Non | oui | non
2014-01-02 | TEKNIMED | TEKNIMED | HIGH V+ | Ciment osseux radio-opaque | unclassified | Classe IIb | Non | oui | non
2014-01-02 | TEKNIMED | TEKNIMED | Seringues | Seringues pour injection de ciment PMMA | Orthopaedic cement dispenser | Classe IIa | Non | non | non | oui
2014-01-02 | TEKNIMED | TEKNIMED | SUTUR'LINK | Fil de suture-réinsertion ligamentaire et tendineuse | unclassified | Classe III | Non | oui | non
2014-01-03 | BIOSENSE WEBSTER Inc | JOHNSON & JOHNSON MEDICAL SAS | Kit 2.3.1 de mise à jour du logiciel nMARQ | Mise à jour de logiciel | Radio-frequency ablation system generator | Classe IIb | Non | non | non
2014-01-03 | CardioKinetix Inc. | MedPass International Ltd | PARACHUTE Implant System | Implant, Système de pose et cathéter guide (Système d'isolation de la partie défectueuse du ventricule gauche du coeur | unclassified | Classe III | Non | oui | non
2014-01-03 | Fuji Systems Corporation | COVIDIEN France SAS | CELLO™ | Cathéter guide à ballonet | unclassified | Classe III | Non | oui | non
2014-01-03 | Harvest Technology Corporation | OLYMPUS Biotech International Ltd | SmartPrep 2 Balance Weights | Balance | unclassified | Classe IIa | Non | non | non
2014-01-03 | Parker Laboratories, Inc | COVIDIEN France SAS | Aquasonic gel | Gel transmission ultra-sons | unclassified | Classe IIa | Non | oui | non
2014-01-06 | BIOSPHERE MEDICAL | BIOSPHERE MEDICAL | HepasSphere™ Microsphères | Implant d'embolisation neurovasculaire | unclassified | Classe III | Non | non | non
2014-01-06 | Boston Scientific Corporation | BOSTON SCIENTIFIC | CrossBoss™ Catheter | Cathéter | Intravascular guiding catheter | Classe III | Non | oui | non
2014-01-06 | Boston Scientific Corporation | BOSTON SCIENTIFIC | Stingray™ Catheter | Cathéter | Intravascular guiding catheter | Classe III | Non | oui | non | oui
2014-01-06 | Boston Scientific Corporation | BOSTON SCIENTIFIC | Stingray™ Extension wire | Guide d'extension | Cardiac catheter guidewire, single-use | Classe III | Non | oui | non | oui
2014-01-06 | Boston Scientific Corporation | BOSTON SCIENTIFIC | Stingray™ Guidewire with hydrophilic Coating | Guide à revêtement hydrophile | Cardiac catheter guidewire, single-use | Classe III | Non | oui | non | oui
2014-01-06 | Reckitt Benckiser Healthcare Limited | RECKITT BENCKISER FRANCE | Durex Basic | Présevatifs (x144) | unclassified | Classe IIb | Non | non | non
2014-01-06 | Reckitt Benckiser Healthcare Limited | RECKITT BENCKISER FRANCE | Durex Classic Jeans | Préservatifs (x3 / x4 / x6 / x12 / x24) | unclassified | Classe IIb | Non | non | non
2014-01-06 | Reckitt Benckiser Healthcare Limited | RECKITT BENCKISER FRANCE | Durex Classic Naturel | Présevatifs (x12) | unclassified | Classe IIb | Non | non | non
2014-01-06 | Reckitt Benckiser Healthcare Limited | RECKITT BENCKISER FRANCE | Durex Feeling Sensitive | Préservatifs (x12 / x24) | unclassified | Classe IIb | Non | non | non
2014-01-06 | Reckitt Benckiser Healthcare Limited | RECKITT BENCKISER FRANCE | Durex Feeling Sensual | Préservatifs (x3 / x6 / x12 / x24) | unclassified | Classe IIb | Non | non | non
2014-01-06 | Reckitt Benckiser Healthcare Limited | RECKITT BENCKISER FRANCE | Durex Feeling Ultra Sensitive | Préservatifs (x12) | unclassified | Classe IIb | Non | non | non
2014-01-06 | Reckitt Benckiser Healthcare Limited | RECKITT BENCKISER FRANCE | Durex Max Tolerance | Préservatifs (x10) | unclassified | Classe IIb | Non | non | non
2014-01-06 | Reckitt Benckiser Healthcare Limited | RECKITT BENCKISER FRANCE | Durex Pleasure Me | Préservatifs (x3 / x10 / x18) | unclassified | Classe IIb | Non | non | non
2014-01-06 | Reckitt Benckiser Healthcare Limited | RECKITT BENCKISER FRANCE | Durex Real Feeling | Préservatifs (x10) | unclassified | Classe IIb | Non | non | non
2014-01-06 | Reckitt Benckiser Healthcare Limited | RECKITT BENCKISER FRANCE | Durex Real Sensation | Préservatifs (x10) | unclassified | Classe IIb | Non | non | non
2014-01-06 | Reckitt Benckiser Healthcare Limited | RECKITT BENCKISER FRANCE | Durex Sensilube unidose | Gel lubrifiant (6 applicateurs de 5 ml) | unclassified | Classe IIa | Non | non | non
2014-01-06 | Reckitt Benckiser Healthcare Limited | RECKITT BENCKISER FRANCE | Durex Surprise Me | Préservatifs (x3 / x12) | unclassified | Classe IIb | Non | non | non
2014-01-06 | Reckitt Benckiser Healthcare Limited | RECKITT BENCKISER FRANCE | Durex Taste Me | Préservatifs (x12) | unclassified | Classe IIb | Non | non | non
2014-01-06 | Reckitt Benckiser Healthcare Limited | RECKITT BENCKISER FRANCE | Durex XL Power | Préservatifs (x12) | unclassified | Classe IIb | Non | non | non
2014-01-06 | Reckitt Benckiser Healthcare Limited | RECKITT BENCKISER FRANCE | Scholl Pansements traitement cors | Pansement (x8) | unclassified | Classe III | Non | non | non
2014-01-06 | Reckitt Benckiser Healthcare Limited | RECKITT BENCKISER FRANCE | Scholl Pansements traitement durillons | Pansement (x4) | unclassified | Classe III | Non | non | non
2014-01-06 | Reckitt Benckiser Healthcare Limited | RECKITT BENCKISER FRANCE | Scholl Pharma Pansements traitement cors | Pansements (x8) | unclassified | Classe III | Non | non | non
2014-01-06 | Reckitt Benckiser Healthcare Limited | RECKITT BENCKISER FRANCE | Scholl Pharma Pansements traitement durillons | Pansements (x4) | unclassified | Classe III | Non | non | non
2014-01-06 | Reckitt Benckiser Healthcare Limited | RECKITT BENCKISER FRANCE | Scholl SOS Verrues Freeze | Traitement cotnre les verrues (80 ml) | unclassified | Classe IIb | Non | non | non
2014-01-07 | Concentric Medical Inc. | STRYKER FRANCE SAS | Trevo® Pro 14 Microcatheter | Micro Cathéter | unclassified | Classe III | Non | non | non
2014-01-07 | HYGITECH | HYGITECH | Dento-Viractis 53 | Désinfectant à froid des instruments | unclassified | Classe IIb | Non | non | non
2014-01-07 | HYGITECH | HYGITECH | Dento-Viractis 55 | Désinfectant pré-désinfectant | unclassified | Classe IIb | Non | non | non
2014-01-07 | HYGITECH | HYGITECH | Dento-Viractis 59 | Nettoyage et pré-désinfectant | unclassified | Classe IIb | Non | non | non
2014-01-07 | HYGITECH | HYGITECH | Dento-Viractis 77 Spécial surfaces | Nettoyage et désinfectant des surfaces | unclassified | Classe IIb | Non | non | non
2014-01-07 | HYGITECH | HYGITECH | Instrugerm 50 | Nettoyage et pré-désinfectant | unclassified | Classe IIb | Non | non | non
2014-01-07 | HYGITECH | HYGITECH | Lingettes Dento-Viractis 77 | Lingette de nettoyage et désinfection de petites surfaces | unclassified | Classe IIb | Non | non | non
2014-01-08 | ALPHA BIO Tec Ltd | SHETELNET A.D. Ltd | Alpha-Bio Tec Implants dentaires | Implants dentaires | unclassified | Classe IIb | Non | oui | non
2014-01-08 | ALPHA BIO Tec Ltd | SHETELNET A.D. Ltd | Alpha-Bio Tec Pilier implantaire | Pilier implantaire | unclassified | Classe IIb | Non | non | non
2014-01-08 | Hemosphere | GAMIDA | Hero Graft | Prothèse artérelle : Dispositif vasculaire longue durée pour les patients dialysés nécessitant un cathéter et présentant un abord vasculaire difficile. | unclassified | Classe III | Non | oui | non
2014-01-08 | MEDTRONIC Inc | MEDTRONIC France | MyCarelink | Moniteur patient | unclassified | DMIA | Non | non | non
2014-01-08 | MEDTRONIC Inc | MEDTRONIC France | Reaval LINQ | Moniteur cardiaque inséralbe (MCI) | Impedance cardiograph | DMIA | Non | non | non
2014-01-08 | MEDTRONIC Inc | MEDTRONIC France | TOTAL Across | Cathéter de franchissement | Intravascular guiding catheter,Peripheral vascular infusion/aspiration catheter | Classe IIa | Non | oui | non
2014-01-08 | Peters Krizman Benelux BV | Laboratoires Juva Santé | Infections Urinaires | Gélules | unclassified | Classe IIa | Non | non | non
2014-01-08 | TERUMO MICROVENTION Inc. | MICROVENTION Europe | CASPER™ Intraluminal Support Device | Système d'endoprothèse carotidienne | unclassified | Classe III | Non | oui | non
2014-01-09 | B. Braun Melsungen AG | B. BRAUN MEDICAL | ProSet Contiplex D | Set pour bloc nerveux périphérique continu | Brachial plexus anaesthesia kit | Classe IIa | Non | oui | non
2014-01-09 | ELECTRONICA Technologies | ELECTRONICA Technologies | Audiomètre série 9000 modèle 9000 | Audiomètre tonal manuel en son pur | Tone audiometer, manual | Classe IIa | Non | non | non
2014-01-09 | ELECTRONICA Technologies | ELECTRONICA Technologies | Audiomètre série 9000 modèle 9910 | Audiomètre tonal manuel en son pur | Tone audiometer, manual | Classe IIa | Non | non | non
2014-01-09 | IMPLANTS INTERNATIONAL | IMPLANTS INTERNATIONAL | Agrafes | Produit d'ostéosynthèse | unclassified | Classe IIb | Non | non | non
2014-01-09 | IMPLANTS INTERNATIONAL | IMPLANTS INTERNATIONAL | Bouchon | Produit d'ostéosynthèse | unclassified | Classe IIb | Non | non | non
2014-01-09 | IMPLANTS INTERNATIONAL | IMPLANTS INTERNATIONAL | Broche de Kirschner | Produit d'ostéosynthèse | unclassified | Classe IIb | Non | non | non
2014-01-09 | IMPLANTS INTERNATIONAL | IMPLANTS INTERNATIONAL | Clou de ender flexible | Produit d'ostéosynthèse | unclassified | Classe IIb | Non | non | non
2014-01-09 | IMPLANTS INTERNATIONAL | IMPLANTS INTERNATIONAL | Clou de knowless | Produit d'ostéosynthèse | unclassified | Classe IIb | Non | non | non
2014-01-09 | IMPLANTS INTERNATIONAL | IMPLANTS INTERNATIONAL | Clou de Kunscher | Produit d'ostéosynthèse | unclassified | Classe IIb | Non | non | non
2014-01-09 | IMPLANTS INTERNATIONAL | IMPLANTS INTERNATIONAL | Clou de Rush | Produit d'ostéosynthèse | unclassified | Classe IIb | Non | non | non
2014-01-09 | IMPLANTS INTERNATIONAL | IMPLANTS INTERNATIONAL | Clou de Steinmann | Produit d'ostéosynthèse | unclassified | Classe IIb | Non | non | non
2014-01-09 | IMPLANTS INTERNATIONAL | IMPLANTS INTERNATIONAL | Clou plaque de Jewett | Produit d'ostéosynthèse | unclassified | Classe IIb | Non | non | non
2014-01-09 | IMPLANTS INTERNATIONAL | IMPLANTS INTERNATIONAL | Clou Smith Peterson | Produit d'ostéosynthèse | unclassified | Classe IIb | Non | non | non
2014-01-09 | IMPLANTS INTERNATIONAL | IMPLANTS INTERNATIONAL | Ensemble de fixateur externe et composant | Produit d'ostéosynthèse | unclassified | Classe IIb | Non | non | non
2014-01-09 | IMPLANTS INTERNATIONAL | IMPLANTS INTERNATIONAL | Fil de cerclage | Produit d'ostéosynthèse | unclassified | Classe IIb | Non | non | non
2014-01-09 | IMPLANTS INTERNATIONAL | IMPLANTS INTERNATIONAL | Fil de Gigli | Produit d'ostéosynthèse | unclassified | Classe IIb | Non | non | non
2014-01-09 | IMPLANTS INTERNATIONAL | IMPLANTS INTERNATIONAL | Fixateur externe | Produit d'ostéosynthèse | unclassified | Classe IIb | Non | non | non
2014-01-09 | IMPLANTS INTERNATIONAL | IMPLANTS INTERNATIONAL | Fixateur externe circulaire | Produit d'ostéosynthèse | unclassified | Classe IIb | Non | non | non
2014-01-09 | IMPLANTS INTERNATIONAL | IMPLANTS INTERNATIONAL | Fixateur externe circulaire pédiatrique | Produit d'ostéosynthèse | unclassified | Classe IIb | Non | non | non
2014-01-09 | IMPLANTS INTERNATIONAL | IMPLANTS INTERNATIONAL | I.O. Clou verrouillé (UNIV) | Produit d'ostéosynthèse | unclassified | Classe IIb | Non | non | non
2014-01-09 | IMPLANTS INTERNATIONAL | IMPLANTS INTERNATIONAL | I.O. PFN | Produit d'ostéosynthèse | unclassified | Classe IIb | Non | non | non
2014-01-09 | IMPLANTS INTERNATIONAL | IMPLANTS INTERNATIONAL | I.O. UTN | Produit d'ostéosynthèse | unclassified | Classe IIb | Non | non | non
2014-01-09 | IMPLANTS INTERNATIONAL | IMPLANTS INTERNATIONAL | Mini plaque | Produit d'ostéosynthèse | unclassified | Classe IIb | Non | non | non
2014-01-09 | IMPLANTS INTERNATIONAL | IMPLANTS INTERNATIONAL | Mini plaque en L | Produit d'ostéosynthèse | unclassified | Classe IIb | Non | non | non
2014-01-09 | IMPLANTS INTERNATIONAL | IMPLANTS INTERNATIONAL | Petite plaque en T | Produit d'ostéosynthèse | unclassified | Classe IIb | Non | non | non
2014-01-09 | IMPLANTS INTERNATIONAL | IMPLANTS INTERNATIONAL | Petite plaque en T droite | Produit d'ostéosynthèse | unclassified | Classe IIb | Non | non | non
2014-01-09 | IMPLANTS INTERNATIONAL | IMPLANTS INTERNATIONAL | Petite plaque mini fragment | Produit d'ostéosynthèse | unclassified | Classe IIb | Non | non | non
2014-01-09 | IMPLANTS INTERNATIONAL | IMPLANTS INTERNATIONAL | Plaque à compression étroite | Produit d'ostéosynthèse | unclassified | Classe IIb | Non | non | non
2014-01-09 | IMPLANTS INTERNATIONAL | IMPLANTS INTERNATIONAL | Plaque à compression large | Produit d'ostéosynthèse | unclassified | Classe IIb | Non | non | non
2014-01-09 | IMPLANTS INTERNATIONAL | IMPLANTS INTERNATIONAL | Plaque anatomique pour tibia | Produit d'ostéosynthèse | unclassified | Classe IIb | Non | non | non
2014-01-09 | IMPLANTS INTERNATIONAL | IMPLANTS INTERNATIONAL | Plaque Cobra | Produit d'ostéosynthèse | unclassified | Classe IIb | Non | non | non
2014-01-09 | IMPLANTS INTERNATIONAL | IMPLANTS INTERNATIONAL | Plaque condylienne de soutient | Produit d'ostéosynthèse | unclassified | Classe IIb | Non | non | non
2014-01-09 | IMPLANTS INTERNATIONAL | IMPLANTS INTERNATIONAL | Plaque cuillère | Produit d'ostéosynthèse | unclassified | Classe IIb | Non | non | non
2014-01-09 | IMPLANTS INTERNATIONAL | IMPLANTS INTERNATIONAL | Plaque d'allongement large | Produit d'ostéosynthèse | unclassified | Classe IIb | Non | non | non
2014-01-09 | IMPLANTS INTERNATIONAL | IMPLANTS INTERNATIONAL | Plaque DCS | Produit d'ostéosynthèse | unclassified | Classe IIb | Non | non | non
2014-01-09 | IMPLANTS INTERNATIONAL | IMPLANTS INTERNATIONAL | Plaque de fourchette en Y | Produit d'ostéosynthèse | unclassified | Classe IIb | Non | non | non
2014-01-09 | IMPLANTS INTERNATIONAL | IMPLANTS INTERNATIONAL | Plaque de reconstruction | Produit d'ostéosynthèse | unclassified | Classe IIb | Non | non | non
2014-01-09 | IMPLANTS INTERNATIONAL | IMPLANTS INTERNATIONAL | Plaque de reconstruction droite en Y | Produit d'ostéosynthèse | unclassified | Classe IIb | Non | non | non
2014-01-09 | IMPLANTS INTERNATIONAL | IMPLANTS INTERNATIONAL | Plaque de Sherman | Produit d'ostéosynthèse | unclassified | Classe IIb | Non | non | non
2014-01-09 | IMPLANTS INTERNATIONAL | IMPLANTS INTERNATIONAL | Plaque de soutien tibial latérale | Produit d'ostéosynthèse | unclassified | Classe IIb | Non | non | non
2014-01-09 | IMPLANTS INTERNATIONAL | IMPLANTS INTERNATIONAL | Plaque DHS | Produit d'ostéosynthèse | unclassified | Classe IIb | Non | non | non
2014-01-09 | IMPLANTS INTERNATIONAL | IMPLANTS INTERNATIONAL | Plaque en crochet | Produit d'ostéosynthèse | unclassified | Classe IIb | Non | non | non
2014-01-09 | IMPLANTS INTERNATIONAL | IMPLANTS INTERNATIONAL | Plaque en L | Produit d'ostéosynthèse | unclassified | Classe IIb | Non | non | non
2014-01-09 | IMPLANTS INTERNATIONAL | IMPLANTS INTERNATIONAL | Plaque en T | Produit d'ostéosynthèse | unclassified | Classe IIb | Non | non | non
2014-01-09 | IMPLANTS INTERNATIONAL | IMPLANTS INTERNATIONAL | Plaque en T de soutien | Produit d'ostéosynthèse | unclassified | Classe IIb | Non | non | non
2014-01-09 | IMPLANTS INTERNATIONAL | IMPLANTS INTERNATIONAL | Plaque en trèfle | Produit d'ostéosynthèse | unclassified | Classe IIb | Non | non | non
2014-01-09 | IMPLANTS INTERNATIONAL | IMPLANTS INTERNATIONAL | Plaque fémur distal | Produit d'ostéosynthèse | unclassified | Classe IIb | Non | non | non
2014-01-09 | IMPLANTS INTERNATIONAL | IMPLANTS INTERNATIONAL | Plaque fémur proximal | Produit d'ostéosynthèse | unclassified | Classe IIb | Non | non | non
2014-01-09 | IMPLANTS INTERNATIONAL | IMPLANTS INTERNATIONAL | Plaque fine et étroite | Produit d'ostéosynthèse | unclassified | Classe IIb | Non | non | non
2014-01-09 | IMPLANTS INTERNATIONAL | IMPLANTS INTERNATIONAL | Plaque Matta | Produit d'ostéosynthèse | unclassified | Classe IIb | Non | non | non
2014-01-09 | IMPLANTS INTERNATIONAL | IMPLANTS INTERNATIONAL | Plaque Mc Laughlin | Produit d'ostéosynthèse | unclassified | Classe IIb | Non | non | non
2014-01-09 | IMPLANTS INTERNATIONAL | IMPLANTS INTERNATIONAL | Plaque pelvienne pliés de reconstruction | Produit d'ostéosynthèse | unclassified | Classe IIb | Non | non | non
2014-01-09 | IMPLANTS INTERNATIONAL | IMPLANTS INTERNATIONAL | Plaque péronné distal | Produit d'ostéosynthèse | unclassified | Classe IIb | Non | non | non
2014-01-09 | IMPLANTS INTERNATIONAL | IMPLANTS INTERNATIONAL | Plaque pour adulte | Produit d'ostéosynthèse | unclassified | Classe IIb | Non | non | non
2014-01-09 | IMPLANTS INTERNATIONAL | IMPLANTS INTERNATIONAL | Plaque pour cervicales | Produit d'ostéosynthèse | unclassified | Classe IIb | Non | non | non
2014-01-09 | IMPLANTS INTERNATIONAL | IMPLANTS INTERNATIONAL | Plaque pour cervicales en H | Produit d'ostéosynthèse | unclassified | Classe IIb | Non | non | non
2014-01-09 | IMPLANTS INTERNATIONAL | IMPLANTS INTERNATIONAL | Plaque pour humérus distal en Y | Produit d'ostéosynthèse | unclassified | Classe IIb | Non | non | non
2014-01-09 | IMPLANTS INTERNATIONAL | IMPLANTS INTERNATIONAL | Plaque pour humérus en T | Produit d'ostéosynthèse | unclassified | Classe IIb | Non | non | non
2014-01-09 | IMPLANTS INTERNATIONAL | IMPLANTS INTERNATIONAL | Plaque pour proximal humérus | Produit d'ostéosynthèse | unclassified | Classe IIb | Non | non | non
2014-01-09 | IMPLANTS INTERNATIONAL | IMPLANTS INTERNATIONAL | Plaque pour tibia en L | Produit d'ostéosynthèse | unclassified | Classe IIb | Non | non | non
2014-01-09 | IMPLANTS INTERNATIONAL | IMPLANTS INTERNATIONAL | Plaque semi tubulaire | Produit d'ostéosynthèse | unclassified | Classe IIb | Non | non | non
2014-01-09 | IMPLANTS INTERNATIONAL | IMPLANTS INTERNATIONAL | Plaque tibial latérale proximal | Produit d'ostéosynthèse | unclassified | Classe IIb | Non | non | non
2014-01-09 | IMPLANTS INTERNATIONAL | IMPLANTS INTERNATIONAL | Plaque tibial médiale proximal | Produit d'ostéosynthèse | unclassified | Classe IIb | Non | non | non
2014-01-09 | IMPLANTS INTERNATIONAL | IMPLANTS INTERNATIONAL | Plaque tubulaire 1/3 | Produit d'ostéosynthèse | unclassified | Classe IIb | Non | non | non
2014-01-09 | IMPLANTS INTERNATIONAL | IMPLANTS INTERNATIONAL | Plaque type lescestre épicondilaire | Produit d'ostéosynthèse | unclassified | Classe IIb | Non | non | non
2014-01-09 | IMPLANTS INTERNATIONAL | IMPLANTS INTERNATIONAL | Plaque 1/4 de tube | Produit d'ostéosynthèse | unclassified | Classe IIb | Non | non | non
2014-01-09 | IMPLANTS INTERNATIONAL | IMPLANTS INTERNATIONAL | Rondelle | Produit d'ostéosynthèse | unclassified | Classe IIb | Non | non | non
2014-01-09 | IMPLANTS INTERNATIONAL | IMPLANTS INTERNATIONAL | Vis cannelée | Produit d'ostéosynthèse | unclassified | Classe IIb | Non | non | non
2014-01-09 | IMPLANTS INTERNATIONAL | IMPLANTS INTERNATIONAL | Vis cortical | Produit d'ostéosynthèse | unclassified | Classe IIb | Non | non | non
2014-01-09 | IMPLANTS INTERNATIONAL | IMPLANTS INTERNATIONAL | Vis corticale auto taraudeuse | Produit d'ostéosynthèse | unclassified | Classe IIb | Non | non | non
2014-01-09 | IMPLANTS INTERNATIONAL | IMPLANTS INTERNATIONAL | Vis de compression DHS/DCS | Produit d'ostéosynthèse | unclassified | Classe IIb | Non | non | non
2014-01-09 | IMPLANTS INTERNATIONAL | IMPLANTS INTERNATIONAL | Vis de fixation avec écrou | Produit d'ostéosynthèse | unclassified | Classe IIb | Non | non | non
2014-01-09 | IMPLANTS INTERNATIONAL | IMPLANTS INTERNATIONAL | Vis de rappel DHS/DCS | Produit d'ostéosynthèse | unclassified | Classe IIb | Non | non | non
2014-01-09 | IMPLANTS INTERNATIONAL | IMPLANTS INTERNATIONAL | Vis de Schanz | Produit d'ostéosynthèse | unclassified | Classe IIb | Non | non | non
2014-01-09 | IMPLANTS INTERNATIONAL | IMPLANTS INTERNATIONAL | Vis de Schanz auto taraudeuse cortical | Produit d'ostéosynthèse | unclassified | Classe IIb | Non | non | non
2014-01-09 | IMPLANTS INTERNATIONAL | IMPLANTS INTERNATIONAL | Vis de verrouillage | Produit d'ostéosynthèse | unclassified | Classe IIb | Non | non | non
2014-01-09 | IMPLANTS INTERNATIONAL | IMPLANTS INTERNATIONAL | Vis de verrouillage auto taraud | Produit d'ostéosynthèse | unclassified | Classe IIb | Non | non | non
2014-01-09 | IMPLANTS INTERNATIONAL | IMPLANTS INTERNATIONAL | Vis de verrouillage cannelée | Produit d'ostéosynthèse | unclassified | Classe IIb | Non | non | non
2014-01-09 | IMPLANTS INTERNATIONAL | IMPLANTS INTERNATIONAL | Vis malléolaire | Produit d'ostéosynthèse | unclassified | Classe IIb | Non | non | non
2014-01-09 | IMPLANTS INTERNATIONAL | IMPLANTS INTERNATIONAL | Vis spongieuse | Produit d'ostéosynthèse | unclassified | Classe IIb | Non | non | non
2014-01-09 | Nitinol Device & Components Inc. | COVIDIEN France SAS | Hydrofinity™ | Guide métallique hydrophile | unclassified | Classe III | Non | oui | non
2014-01-09 | Reverse Medical Corp. | MediMark Europe | Barrel™ Vascular Reconstruction Device (VRD) | Dispositif de reconstruction vasculaire | Hepatitis B virus core total antibody IVD, control | Classe III | Non | oui | non
2014-01-10 | ARTHREX Inc. | ARTHREX | Aiguille avec obturateur | Aiguille avec obturateur | unclassified | Classe IIa | Non | oui | non
2014-01-10 | ARTHREX Inc. | ARTHREX | Entonnoir | Entonnoir | unclassified | Classe IIa | Non | oui | non
2014-01-10 | CARL ZEISS MEDITEC AG | Carl Zeiss Meditec France SAS | OPMI Pentero 800 | Microscope opératoire | unclassified | Classe IIa | Non | non | non
2014-01-10 | GE Medical Systems LLC | GE Medical System SCS | MR Pasting | Application logicielle de post-traitement | MRI system application software | Classe IIa | Non | non | non
2014-01-10 | MEDICAL DEVICE s.r.l. | Laboratoires Lohmann et Rauscher | Sets de pansements pour plaies post-opératoires (petites, moyennes et grandes plaies) | Sets de soins | Wound dressing kit | Classe IIa | Non | oui | non
2014-01-10 | MEDICREA INTERNATIONAL | MEDICREA INTERNATIONAL | Domino pour lien | Domino pour lien | Bone-screw internal spinal fixation system | Classe IIb | Non | non | non
2014-01-10 | MEDICREA INTERNATIONAL | MEDICREA INTERNATIONAL | Vis de consolidation de Lyse Isthmique | Vis de consolidation de Lyse Isthmique | Bone-screw internal spinal fixation system | Classe IIb | Non | non | non
2014-01-13 | ACCOMED PRODUCT | MEDICONTUR FRANCE | Blepharostat colibri | Pince | unclassified | Classe IIa | Non | oui | non
2014-01-13 | ACCOMED PRODUCT | MEDICONTUR FRANCE | Blepharostat gobin | Pince | unclassified | Classe IIa | Non | oui | non
2014-01-13 | ACCOMED PRODUCT | MEDICONTUR FRANCE | Ciseaux de Castroviejo | Ciseaux | unclassified | Classe IIa | Non | oui | non
2014-01-13 | ACCOMED PRODUCT | MEDICONTUR FRANCE | Ciseaux de Vannas | Ciseaux | unclassified | Classe IIa | Non | oui | non
2014-01-13 | ACCOMED PRODUCT | MEDICONTUR FRANCE | Crochet de Buratto | Crochet | unclassified | Classe IIa | Non | oui | non
2014-01-13 | ACCOMED PRODUCT | MEDICONTUR FRANCE | Micromanipulateur | Micromanipulateur | unclassified | Classe IIa | Non | oui | non
2014-01-13 | ACCOMED PRODUCT | MEDICONTUR FRANCE | Pince à capsulorhexis | Pince | unclassified | Classe IIa | Non | oui | non
2014-01-13 | ACCOMED PRODUCT | MEDICONTUR FRANCE | Pince à griffes | Pince à griffes | unclassified | Classe IIa | Non | oui | non
2014-01-13 | ACCOMED PRODUCT | MEDICONTUR FRANCE | Pince à monofilament | Pince à monofilament | unclassified | Classe IIa | Non | oui | non
2014-01-13 | ACCOMED PRODUCT | MEDICONTUR FRANCE | Pince de Bonn | Pince | unclassified | Classe IIa | Non | oui | non
2014-01-13 | ACCOMED PRODUCT | MEDICONTUR FRANCE | Pince de Desmarres | Pince | unclassified | Classe IIa | Non | oui | non
2014-01-13 | ACCOMED PRODUCT | MEDICONTUR FRANCE | Pince Mac Pherson | Pince | unclassified | Classe IIa | Non | oui | non
2014-01-13 | ACCOMED PRODUCT | MEDICONTUR FRANCE | Pointeur oculaire | Pointeur oculaire | unclassified | Classe IIa | Non | oui | non
2014-01-13 | ACCOMED PRODUCT | MEDICONTUR FRANCE | Porte aiguille | Porte aiguille | unclassified | Classe IIa | Non | oui | non
2014-01-13 | ACCOMED PRODUCT | MEDICONTUR FRANCE | Set 4 instruments | Set 4 instruments | unclassified | Classe IIa | Non | oui | non
2014-01-13 | AL.CHI.MIA Srl | MEDICONTUR FRANCE | BLUE 018 HD | Colorant tissulaire pour la rétine | unclassified | Classe IIa | Non | oui | non
2014-01-13 | AL.CHI.MIA Srl | MEDICONTUR FRANCE | HPF - Perfluorodécaline | Perfluorocarbone pour chirurgie vitréo-rétinienne | Retinal tamponade medium, intraoperative | Classe IIa | Non | oui | non
2014-01-13 | AL.CHI.MIA Srl | MEDICONTUR FRANCE | HPF - Perfluoro-N-Octane | Perfluorocarbone pour chirurgie vitréo-rétinienne | Retinal tamponade medium, intraoperative | Classe IIa | Non | oui | non
2014-01-13 | AL.CHI.MIA Srl | MEDICONTUR FRANCE | RS-BLUE | Colorant tissulaire pour capsule antérieure | Eye dye | Classe IIa | Non | oui | non
2014-01-13 | AL.CHI.MIA Srl | MEDICONTUR FRANCE | RS-OIL - Huile de silicone Flacon Viscosité 1000 CS | Huile de silicone Flacon Viscosité 1000 CS | Retinal tamponade medium, postoperative | Classe IIb | Non | oui | non
2014-01-13 | AL.CHI.MIA Srl | MEDICONTUR FRANCE | RS-OIL - Huile de silicone Flacon Viscosité 5000 CS | Huile de silicone Flacon Viscosité 5000 CS | Retinal tamponade medium, postoperative | Classe IIb | Non | oui | non
2014-01-13 | AL.CHI.MIA Srl | MEDICONTUR FRANCE | RS-OIL - Huile de silicone Pack Viscosité 1000 CS | Huile de silicone Pack Viscosité 1000 CS | Retinal tamponade medium, postoperative | Classe IIb | Non | oui | non
2014-01-13 | AL.CHI.MIA Srl | MEDICONTUR FRANCE | RS-OIL - Huile de silicone Pack Viscosité 5000 CS | Huile de silicone Pack Viscosité 5000 CS | Retinal tamponade medium, postoperative | Classe IIb | Non | oui | non
2014-01-13 | AL.CHI.MIA Srl | MEDICONTUR FRANCE | RS-OIL - Huile de silicone Seringue Viscosité 1000 CS | Huile de silicone Seringue Viscosité 1000 CS | Retinal tamponade medium, postoperative | Classe IIb | Non | oui | non
2014-01-13 | AL.CHI.MIA Srl | MEDICONTUR FRANCE | RS-OIL - Huile de silicone Seringue Viscosité 5000 CS | Huile de silicone Seringue Viscosité 5000 CS | Retinal tamponade medium, postoperative | Classe IIb | Non | oui | non
2014-01-13 | ALMIC | MEDICONTUR FRANCE | Pince de Bonn UU | Instrument ophtalmique | unclassified | Classe IIa | Non | oui | non
2014-01-13 | ANTEIS SA | MEDICONTUR FRANCE | HEALAFLOW | Implant d'acide hyaluronique pour le glaucome | Eye drain | Classe III | Non | oui | non
2014-01-13 | ANTEIS SA | MEDICONTUR FRANCE | METHYLVISC | Viscoelastique Hydroxypropylmethylcellulose | unclassified | Classe IIa | Non | oui | non
2014-01-13 | ANTEIS SA | MEDICONTUR FRANCE | OPHTEISBIO 1.6 % | Solution viscoélastique cohéso-dispersif | Aqueous/vitreous humour replacement medium | Classe IIa | Non | oui | non
2014-01-13 | ANTEIS SA | MEDICONTUR FRANCE | OPHTEISBIO 1.8 % | Solution viscoélastique cohéso-dispersif | Aqueous/vitreous humour replacement medium | Classe IIa | Non | oui | non
2014-01-13 | ANTEIS SA | MEDICONTUR FRANCE | OPHTEISBIO 3 % | Solution viscoélastique cohéso-dispersif | Aqueous/vitreous humour replacement medium | Classe IIa | Non | oui | non
2014-01-13 | Cook Incorporated | Cook Incorporated | Amplatz Dilator | Amplatz rénale dilatateur | Endotherapy dilator, single-use | Classe IIa | Non | oui | non
2014-01-13 | Cook Incorporated | Cook Incorporated | Amplatz Radiopaque TFE Sheath Use with 18 FR Amplatz dilator | Amplatz rénale dilatateur | Endotherapy dilator, single-use | Classe IIa | Non | oui | non
2014-01-13 | Cook Incorporated | Cook Incorporated | Amplatz Radiopaque TFE Sheath Use with 20 FR Amplatz dilator | Amplatz rénale dilatateur | Endotherapy dilator, single-use | Classe IIa | Non | oui | non
2014-01-13 | Cook Incorporated | Cook Incorporated | Amplatz Radiopaque TFE Sheath Use with 24 FR Amplatz dilator | Amplatz rénale dilatateur | Endotherapy dilator, single-use | Classe IIa | Non | oui | non
2014-01-13 | Cook Incorporated | Cook Incorporated | Amplatz Radiopaque TFE Sheath Use with 26 FR Amplatz dilator | Amplatz rénale dilatateur | unclassified | Classe IIa | Non | oui | non
2014-01-13 | Cook Incorporated | Cook Incorporated | Amplatz Radiopaque TFE Sheath Use with 30 FR Amplatz dilator | Amplatz rénale dilatateur | Endotherapy dilator, single-use | Classe IIa | Non | oui | non
2014-01-13 | Cook Incorporated | Cook Incorporated | Amplatz Radiopaque TFE Sheath Use with 32 FR Amplatz dilator | Amplatz rénale dilatateur | Endotherapy dilator, single-use | Classe IIa | Non | oui | non
2014-01-13 | Cook Incorporated | Cook Incorporated | Amplatz Radiopoque TFE Sheath Use with 28 FR Amplatz dilator | Amplatz rénale dilatateur | Endotherapy dilator, single-use | Classe IIa | Non | oui | non
2014-01-13 | Cook Incorporated | Cook Incorporated | Amplatz Renal Dilator Set | Amplatz rénale dilatateur | Endotherapy dilator, single-use | Classe IIa | Non | oui | non
2014-01-13 | Cook Incorporated | Cook Incorporated | Amplatz Renal Introducer | Amplatz rénale utilisé pour la dilatation néphrostomie des voies et la mise en place d'une gaine. | Endotherapy dilator, single-use | Classe IIa | Non | oui | non
2014-01-13 | Cook Incorporated | Cook Incorporated | Ascend AQ, Ureteral Dilation Balloon Catheter, Nominal Diameter Inflation Pressure 14 Atm | Cathéter de dilatation urétérale à ballonnet | Endotherapy dilator, single-use | Classe IIa | Non | oui | non
2014-01-13 | Cook Incorporated | Cook Incorporated | Ascend AQ, Ureteral Dilation Balloon Catheter Set, Nominal Diameter Inflation Pressure 14 Atm | Cathéter de dilatation urétérale à ballonnet | Endotherapy dilator, single-use | Classe IIa | Non | oui | non
2014-01-13 | Cook Incorporated | Cook Incorporated | Bakri Postpartum Ballon with Rapid Instillation Components | Ballonnet post-partum de Bakri | Intrauterine balloon | Classe IIa | Non | oui | non
2014-01-13 | Cook Incorporated | Cook Incorporated | Bakri Postpartum Ballon 100% Silicone Contains No Latex | Ballonnet de Bahri pour tamponnement postpartum | Intrauterine balloon | Classe IIa | Non | oui | non
2014-01-13 | Cook Incorporated | Cook Incorporated | Balloon Catheter | Set de dilatateur urétéral à ballonnet | Endotherapy dilator, single-use | Classe IIa | Non | oui | non
2014-01-13 | Cook Incorporated | Cook Incorporated | Balloon Ureteral Dilator Set | Set de dilatateur urétéral à ballonnet | Endotherapy dilator, single-use | Classe IIa | Non | oui | non
2014-01-13 | Cook Incorporated | Cook Incorporated | Balloon Uterine Stent | Endoprothèse utérine à ballonnet | Intrauterine balloon | Classe IIa | Non | oui | non
2014-01-13 | Cook Incorporated | Cook Incorporated | Bander Ureteral Diversion Open-End Stent Set | Set d'endoprothèse de Bander pour dérivation urétérale | Ureteral stent | Classe IIb | Non | oui | non
2014-01-13 | Cook Incorporated | Cook Incorporated | Bander Ureteral Diversion Stent Set | Set d'endoprothèse de Bander pour dérivation urétérale | Ureteral stent | Classe IIb | Non | oui | non
2014-01-13 | Cook Incorporated | Cook Incorporated | Bander Ureteral Diversion Stent Set Wire Guide with Hydrophilic Coating | Set d'endoprothèse de Bander pour dérivation urétérale | Ureteral stent | Classe IIb | Non | oui | non
2014-01-13 | Cook Incorporated | Cook Incorporated | BiWire Nitinol Core Wire Guide with Hydrophilic Coating | Guides | Cardiac catheter guidewire, single-use | Classe IIa | Non | oui | non
2014-01-13 | Cook Incorporated | Cook Incorporated | Black Silicone Filiform Double Pigtail Ureteral Stent Set Wire Guide with Hydrophilic Coating | Set d'endoprothèse double pigtail filiforme | Ureteral stent | Classe IIb | Non | oui | non
2014-01-13 | Cook Incorporated | Cook Incorporated | BUSH SL™ Ureteral Illuminating Catheter Set, Illuminates Upper Ureter | Sondes urétérales pour transillumination | Fibreoptic ureteral catheter, single-use | Classe IIa | Non | oui | non
2014-01-13 | Cook Incorporated | Cook Incorporated | Catheter For Use With Amplatz Renal Dilator Set | Cathéter | Endotherapy dilator, single-use | Classe IIa | Non | oui | non
2014-01-13 | Cook Incorporated | Cook Incorporated | C-Flex Double Pigtail Ureteral Stent Set | Set d'endoprothèse double pigtail | Ureteral stent | Classe IIb | Non | oui | non
2014-01-13 | Cook Incorporated | Cook Incorporated | C-Flex DP Ureteral Stent Set | Set d'endoprothèse double pigtail | Ureteral stent | Classe IIb | Non | oui | non
2014-01-13 | Cook Incorporated | Cook Incorporated | C-Flex E.S.W.L. Passive Spiral Tip Stent Set | Set d'endoprothèses urétérales à extrémité spiralée passive | Ureteral stent | Classe IIb | Non | oui | non
2014-01-13 | Cook Incorporated | Cook Incorporated | C-Flex Multi-Length Ureteral Stent Set | Set d'endoprothèse à longueur variable | Ureteral stent | Classe IIb | Non | oui | non
2014-01-13 | Cook Incorporated | Cook Incorporated | C-Flex Towers Multi-Lengt Ureteral Stent Set | Set d'endoprothèse urétérale de Towers pour drainage périphérique | Ureteral stent | Classe IIb | Non | oui | non
2014-01-13 | Cook Incorporated | Cook Incorporated | Chiba Needle | AIguilles Chiba | Body aspiration needle, single-use | Classe IIa | Non | oui | non
2014-01-13 | Cook Incorporated | Cook Incorporated | Clear Amplatz Sheath with Radiopaque Stripe | Amplatz rénale | Endotherapy dilator, single-use | Classe IIa | Non | oui | non
2014-01-13 | Cook Incorporated | Cook Incorporated | Cone Tip Ureteral Catheter | Cathéter Urétéral | General-purpose ureteral catheter | Classe IIa | Non | oui | non
2014-01-13 | Cook Incorporated | Cook Incorporated | Cone Tip Ureteral Catheter With Open-End | Cône urétéral utilisé pour le drainage et pyelogram rétrograde. | General-purpose ureteral catheter | Classe IIa | Non | oui | non
2014-01-13 | Cook Incorporated | Cook Incorporated | Cook, Balloon Cervical Cannula | Canule cervicale à ballonnet | Intrauterine catheter, radiography | Classe IIa | Non | oui | non
2014-01-13 | Cook Incorporated | Cook Incorporated | Cook Cervical Ripening Balloon with Stylet | Ballonnet Cook pour maturation du col avec stylet réglable | Cervical dilatation catheter | Classe IIa | Non | oui | non
2014-01-13 | Cook Incorporated | Cook Incorporated | Cook Cervical Ripening Balloon 100% Silicone-Contains No Latex | Ballonnet Cook pour maturation du col | Cervical dilatation catheter | Classe IIa | Non | oui | non
2014-01-13 | Cook Incorporated | Cook Incorporated | Cook Collings Knife 24FR For Use with ACMI USA/Elite Resectoscope (24,26,28FR) | Electrode RF à usage unique | General-purpose electrosurgical diathermy system generator | Classe IIb | Non | oui | non
2014-01-13 | Cook Incorporated | Cook Incorporated | Cook Collings Knife 24FR For Use with Olympus OES Resectoscope (24,26,28FR) | Electrode RF à usage unique | General-purpose electrosurgical diathermy system generator | Classe IIb | Non | oui | non
2014-01-13 | Cook Incorporated | Cook Incorporated | Cook Collings Knife 24FR For Use with Storz Single Stem Resectoscope (24,27FR) | Electrode RF à usage unique | General-purpose electrosurgical diathermy system generator | Classe IIb | Non | oui | non
2014-01-13 | Cook Incorporated | Cook Incorporated | Cook, Cutting Loop 24FR For Use with ACMI USA/Elite Resectoscope (24FR) | Electrode RF à usage unique | General-purpose electrosurgical diathermy system generator | Classe IIb | Non | oui | non
2014-01-13 | Cook Incorporated | Cook Incorporated | Cook, Cutting Loop 24FR For Use with Olympus OES Resectoscope (24FR) | Electrode RF à usage unique | General-purpose electrosurgical diathermy system generator | Classe IIb | Non | oui | non
2014-01-13 | Cook Incorporated | Cook Incorporated | Cook, Cutting Loop 24FR For Use with Storz Double Stem Resectoscope (24FR) | Electrode RF à usage unique | General-purpose electrosurgical diathermy system generator | Classe IIb | Non | oui | non
2014-01-13 | Cook Incorporated | Cook Incorporated | Cook, Cutting Loop 24FR For Use with Storz Single Stem Resectoscope (24FR) | Electrode RF à usage unique | General-purpose electrosurgical diathermy system generator | Classe IIb | Non | oui | non
2014-01-13 | Cook Incorporated | Cook Incorporated | Cook, Cutting Loop 26FR For Use with ACMI USA/Elite Resectoscope (26FR) | Electrode RF à usage unique | General-purpose electrosurgical diathermy system generator | Classe IIb | Non | oui | non
2014-01-13 | Cook Incorporated | Cook Incorporated | Cook, Cutting Loop 26FR For Use with Olympus OES Resectoscope (26FR) | Electrode RF à usage unique | General-purpose electrosurgical diathermy system generator | Classe IIb | Non | oui | non
2014-01-13 | Cook Incorporated | Cook Incorporated | Cook, Cutting Loop 27FR For Use with Storz Double Stem Resectoscope (27FR) | Electrode RF à usage unique | General-purpose electrosurgical diathermy system generator | Classe IIb | Non | oui | non
2014-01-13 | Cook Incorporated | Cook Incorporated | Cook, Cutting Loop 27FR For Use with Storz Single Stem Resectoscope (27FR) | Electrode RF à usage unique | General-purpose electrosurgical diathermy system generator | Classe IIb | Non | oui | non
2014-01-13 | Cook Incorporated | Cook Incorporated | Cook, Cutting Loop 28FR For Use with ACMI USA/Elite Resectoscope (28FR) | Electrode RF à usage unique | General-purpose electrosurgical diathermy system generator | Classe IIb | Non | oui | non
2014-01-13 | Cook Incorporated | Cook Incorporated | Cook, Cutting Loop 28FR For Use with Olympus OES Resectoscope (28FR) | Electrode RF à usage unique | General-purpose electrosurgical diathermy system generator | Classe IIb | Non | oui | non
2014-01-13 | Cook Incorporated | Cook Incorporated | Cook, Cystotomy Catheter Set | Sonde de cystostomie | Nephrostomy catheter | Classe IIa | Non | oui | non
2014-01-13 | Cook Incorporated | Cook Incorporated | Cook Dimplet Vaporization Roller 24FR, 3mm For ACMI USA/Elite Resectoscope (24,26,28FR) | Electrode RF à usage unique | General-purpose electrosurgical diathermy system generator | Classe IIb | Non | oui | non
2014-01-13 | Cook Incorporated | Cook Incorporated | Cook Dimplet Vaporization Roller 24FR, 3mm For Use with Olympus OES Resectoscope (24,26,28FR) | Electrode RF à usage unique | General-purpose electrosurgical diathermy system generator | Classe IIb | Non | oui | non
2014-01-13 | Cook Incorporated | Cook Incorporated | Cook Dimplet Vaporization Roller 24FR, 3mm For Use with Storz Double Stem Resectoscope (24,27FR) | Electrode RF à usage unique | General-purpose electrosurgical diathermy system generator | Classe IIb | Non | oui | non
2014-01-13 | Cook Incorporated | Cook Incorporated | Cook Dimplet Vaporization Roller 24FR, 3mm For Use with Storz Single Stem Resectoscope (24,27FR) | Electrode RF à usage unique | General-purpose electrosurgical diathermy system generator | Classe IIb | Non | oui | non
2014-01-13 | Cook Incorporated | Cook Incorporated | Cook Roller Barrel 24FR, 3mm For Use with ACMI USA/Elite Resectoscope (24,26,28FR) | Electrode RF à usage unique | General-purpose electrosurgical diathermy system generator | Classe IIb | Non | oui | non
2014-01-13 | Cook Incorporated | Cook Incorporated | Cook Roller Barrel 24FR, 3mm For Use with Olympus OES Resectoscope (24,26,28FR) | Electrode RF à usage unique | General-purpose electrosurgical diathermy system generator | Classe IIb | Non | oui | non
2014-01-13 | Cook Incorporated | Cook Incorporated | Cook Roller Barrel 24FR, 3mm For Use with Storz Double Stem Resectoscope (24,27FR) | Electrode RF à usage unique | General-purpose electrosurgical diathermy system generator | Classe IIb | Non | oui | non
2014-01-13 | Cook Incorporated | Cook Incorporated | Cook Roller Barrel 24FR, 3mm For Use with Storz Single Stem Resectoscope (24,27FR) | Electrode RF à usage unique | General-purpose electrosurgical diathermy system generator | Classe IIb | Non | oui | non
2014-01-13 | Cook Incorporated | Cook Incorporated | Cook, Silicone Balloon HSG Catheter | Sonde à ballonnet silicone pour HSG | unclassified | Classe IIa | Non | oui | non
2014-01-13 | Cook Incorporated | Cook Incorporated | Cook, Silicone Balloon HSG Catheter with Closed End and Sideport | Sonde à ballonnet silicone pour HSG | Intrauterine catheter, radiography | Classe IIa | Non | oui | non
2014-01-13 | Cook Incorporated | Cook Incorporated | Cook, Silicone Balloon HSG Catheter with Closed End and Sideports | Sonde à ballonnet silicone pour HSG | Intrauterine catheter, radiography | Classe IIa | Non | oui | non
2014-01-13 | Cook Incorporated | Cook Incorporated | Cook, Suprapubic Catheter Set | Set de sonde sus-pubienne | Nephrostomy catheter | Classe IIa | Non | oui | non
2014-01-13 | Cook Incorporated | Cook Incorporated | Cook 810 Set™ Use with Wire Guide 0.38 | Set de positionnement de stent urétéral | Ureteral stent-placement set | Classe IIa | Non | oui | non
2014-01-13 | Cook Incorporated | Cook Incorporated | Cook-Cope Loop Catheter Introduction Set | Set d'introduction de sonde à boucle | Endotherapy dilator, single-use | Classe IIa | Non | oui | non
2014-01-13 | Cook Incorporated | Cook Incorporated | Cook-Cope Loop Nephrostomy Catheter | Set à boucle de Cook-Cope pour néphrostomie | Nephrostomy catheter | Classe IIb | Non | oui | non
2014-01-13 | Cook Incorporated | Cook Incorporated | Cook-Cope Loop Nephrostomy Set | Set à boucle de Cook-Cope pour néphrostomie | Nephrostomy catheter | Classe IIb | Non | oui | non
2014-01-13 | Cook Incorporated | Cook Incorporated | Cook-Cope Loop Suprapubic Set | Set de sonde sus-pubienne à boucle Cook-Cope | Suprapubic catheter/drain | Classe IIb | Non | oui | non
2014-01-13 | Cook Incorporated | Cook Incorporated | Cup Biopsy Forceps | Forceps de biopsie | Flexible endotherapy biopsy forceps, single-use | Classe IIa | Non | oui | non
2014-01-13 | Cook Incorporated | Cook Incorporated | Dewan Suprapubic Urodynamic Catheter Set | Set de sonde sus-pubienne de Dewan pour exploration urodynamique | Urodynamic measurement system | Classe IIa | Non | oui | non
2014-01-13 | Cook Incorporated | Cook Incorporated | Disposable Hystoroscopic Polyp Snare | Anse d'hystéroscope pour polypectomie à usage unique | General-purpose electrosurgical diathermy system generator | Classe IIb | Non | oui | non
2014-01-13 | Cook Incorporated | Cook Incorporated | Disposable Two-Part Trocar Needle | Trocart aiguille | Suprapubic cannula/trocar, single-use | Classe IIa | Non | oui | non
2014-01-13 | Cook Incorporated | Cook Incorporated | Echotip, Coaxial Needle Set | Ensemble d'aiguilles coaxiales | unclassified | Classe IIa | Non | oui | non
2014-01-13 | Cook Incorporated | Cook Incorporated | Echotip, Disposable Amniocentesis Needle | Aiguille d'amnocentèse jetable | unclassified | Classe IIa | Non | oui | non
2014-01-13 | Cook Incorporated | Cook Incorporated | Echotip, Disposable Chiba Needle | Aiguille à biopsie | unclassified | Classe IIa | Non | oui | non
2014-01-13 | Cook Incorporated | Cook Incorporated | Echotip, Disposable Lancet Needle | Aiguille jetable | Body aspiration needle, single-use | Classe IIa | Non | oui | non
2014-01-13 | Cook Incorporated | Cook Incorporated | Echotip, Disposable Mennuti Sampling Needle Set | Ensemble d'aiguilles jetables | unclassified | Classe IIa | Non | oui | non
2014-01-13 | Cook Incorporated | Cook Incorporated | Echotip, Disposable Percutaneous Needle | Aiguille jetable | Needle introducer | Classe IIa | Non | oui | non
2014-01-13 | Cook Incorporated | Cook Incorporated | Echotip, Disposable Trocar Needle | Aiguille de trocart jetable | unclassified | Classe IIa | Non | oui | non
2014-01-13 | Cook Incorporated | Cook Incorporated | Echotip, Disposable Two-Part Trocar Needle | Trocart aiguille | Suprapubic cannula/trocar, single-use | Classe IIa | Non | oui | non
2014-01-13 | Cook Incorporated | Cook Incorporated | Echotip, Skinny Needle, With Chiba Tip | Aiguille urologique | Suprapubic cannula/trocar, single-use | Classe IIa | Non | oui | non
2014-01-13 | Cook Incorporated | Cook Incorporated | Endoscope Curved Needle Driver | Pousseur d'aiguille courbe endoscopique | Gastro-urological suturing needle | Classe IIa | Non | oui | non
2014-01-13 | Cook Incorporated | Cook Incorporated | Endoureterotomy Stent Set | Set d'endoprothèse pour endo-urétérotomie | Ureteral stent | Classe IIb | Non | oui | non
2014-01-13 | Cook Incorporated | Cook Incorporated | Fascial / Urethral Dilator | Dilatateur urétral | Endotherapy dilator, single-use | Classe IIa | Non | oui | non
2014-01-13 | Cook Incorporated | Cook Incorporated | Fascial Dilator | dilatatteur aponévrotique | Endotherapy dilator, single-use | Classe IIa | Non | oui | non
2014-01-13 | Cook Incorporated | Cook Incorporated | Fascial Dilator Set | Set de dilatateurs d'aponévrose | Endotherapy dilator, single-use | Classe IIa | Non | oui | non
2014-01-13 | Cook Incorporated | Cook Incorporated | Female Urethral Dilation Balloon Catheter Set | Set de cathéter à ballonnet pour dilatation urétrale | Endotherapy dilator, single-use | Classe IIa | Non | oui | non
2014-01-13 | Cook Incorporated | Cook Incorporated | Finlayson Ureteral Access Set | Set d'accès urétéral de Finlayson | Endotherapy dilator, single-use | Classe IIa | Non | oui | non
2014-01-13 | Cook Incorporated | Cook Incorporated | Firlit-Kluge Urethral Stent | Endoprothèse urétrale de Firlit-Kluge | Removable urethral stent, polymeric | Classe IIa | Non | oui | non
2014-01-13 | Cook Incorporated | Cook Incorporated | Flexible Ureteroscopy Introducer Use with Wire Guide .038 | Flexible pour urétéroscopie à travers une gaine de cystoscope | Endotherapy dilator, single-use | Classe IIa | Non | oui | non
2014-01-13 | Cook Incorporated | Cook Incorporated | Flexi-Tip, Ureteral Catheter (Right) | Cathéter urétéral | General-purpose ureteral catheter | Classe IIa | Non | oui | non
2014-01-13 | Cook Incorporated | Cook Incorporated | Flexor, DL Dual Lumen Ureteral Access Sheath with AQ, Coating | Gaine d'accès urétéral | Endotherapy dilator, single-use | Classe IIa | Non | oui | non
2014-01-13 | Cook Incorporated | Cook Incorporated | Flexor, Ureteral Access Sheath | Gaine d'accès urétéral | Endotherapy dilator, single-use | Classe IIa | Non | oui | non
2014-01-13 | Cook Incorporated | Cook Incorporated | Flexor Vue 75cm | Système endoscopique orientable | Flexible ureteral sheath/fibreoptic telescope | Classe IIa | Non | oui | non
2014-01-13 | Cook Incorporated | Cook Incorporated | Flexor 180 | Gaine d'accès urétéral orientable | Flexible ureteral sheath/fibreoptic telescope | Classe IIa | Non | oui | non
2014-01-13 | Cook Incorporated | Cook Incorporated | FluoroSet™ Radiographic Tubal Assessment Set | Set pour évaluation radiographique tubaire | Intrauterine catheter, radiography | Classe IIa | Non | oui | non
2014-01-13 | Cook Incorporated | Cook Incorporated | Harrison Fetal Bladder Stent Set | Set d'endoprothèse de Harrison pour vessie foetale | Suprapubic cannula/trocar, single-use | Classe IIb | Non | oui | non
2014-01-13 | Cook Incorporated | Cook Incorporated | Heavy Duty Hydrophilic Wire Guide with 3cm Flexible Tip | Guides | Cardiac catheter guidewire, single-use | Classe IIa | Non | oui | non
2014-01-13 | Cook Incorporated | Cook Incorporated | HiWire™ Nitinol Core Wire Guide Angled with Hydrophilic Coating | Guides | Cardiac catheter guidewire, single-use | Classe IIa | Non | oui | non
2014-01-13 | Cook Incorporated | Cook Incorporated | HiWire™ Nitinol Core Wire Guide Straight with Hydrophilic Coating | Guides | Cardiac catheter guidewire, single-use | Classe IIa | Non | oui | non
2014-01-13 | Cook Incorporated | Cook Incorporated | Holmium Laser Fiber Multi Use | Fibre laser holmium (usage multiple | Laser beam guide, endotherapy, reusable | Classe IIa | Non | oui | non
2014-01-13 | Cook Incorporated | Cook Incorporated | Holmium Laser Fiber Single Use | Fibre laser holmium (usage unique) | Laser beam guide, endotherapy, single-use | Classe IIa | Non | oui | non
2014-01-13 | Cook Incorporated | Cook Incorporated | Hulbert Ball Tip Electrode Use with Active Cord OLSEN 20006 | Electrode RF à usage unique | General-purpose electrosurgical diathermy system generator | Classe IIb | Non | oui | non
2014-01-13 | Cook Incorporated | Cook Incorporated | Hystoroscopic Polyp Snare | Anse d'hystéroscope pourpolypectomie | General-purpose electrosurgical diathermy system generator | Classe IIb | Non | oui | non
2014-01-13 | Cook Incorporated | Cook Incorporated | H-30 Holmium Laser Fiber (Single-Use) | Système laser | Surgical Ho:YAG laser system | Classe IIb | Non | non | non
2014-01-13 | Cook Incorporated | Cook Incorporated | Ilicone Filiform Multi-Length Ureteral Stent Set Wire Guide with Hydrophilic Coating | Set d'endoprothèse filiforme de longueur variable | Ureteral stent | Classe IIb | Non | oui | non
2014-01-13 | Cook Incorporated | Cook Incorporated | Injekt™ VUR Injection Needle | Aiguille d'injection pour RVU | unclassified | Classe IIa | Non | oui | non
2014-01-13 | Cook Incorporated | Cook Incorporated | Integral Filiform Urethral Dilator | Dilatateur urétral | Endotherapy dilator, single-use | Classe IIa | Non | oui | non
2014-01-13 | Cook Incorporated | Cook Incorporated | Intrauterine Access Balloon Catheter | Cathéter à ballonnet pour accès intra-utérin | unclassified | Classe IIa | Non | oui | non
2014-01-13 | Cook Incorporated | Cook Incorporated | Kaye Nephrostomy Tamponade Catheter | Set d'endoprothèse et cathéter à ballonnet d'hémostase de Kaye pour néphrostomie | unclassified | Classe IIa | Non | oui | non
2014-01-13 | Cook Incorporated | Cook Incorporated | Kaye Nephrostomy Tamponade Cathter Stent Set | Set d'endoprothèse et cathéter à ballonnet d'hémostase de Kaye pour néphrostomie | unclassified | Classe IIa | Non | oui | non
2014-01-13 | Cook Incorporated | Cook Incorporated | Kwart Retro-Inject™ Ureteral Stent Set | Set d'endoprothèse | Ureteral stent | Classe IIb | Non | oui | non
2014-01-13 | Cook Incorporated | Cook Incorporated | Lap Sac, Introducer | Introducteur de LapSac | Tissue extraction bag introducer | Classe IIa | Non | oui | non
2014-01-13 | Cook Incorporated | Cook Incorporated | LapSac Surgical Tissue Pouch | Utilisé pour tenir les tissus à l'écart pendant, ou avant, un retrait chirurgical et/ou un morcellement. | Tissue extraction bag | Classe IIa | Non | oui | non
2014-01-13 | Cook Incorporated | Cook Incorporated | LapSac, Surgical Tissue Pouch Blue Drawstring | Utilisé pour tenir les tissus à l'écart pendant, ou avant, un retrait chirurgical et/ou un morcellement. | Tissue extraction bag | Classe IIa | Non | oui | non
2014-01-13 | Cook Incorporated | Cook Incorporated | LapSac, Surgical Tissue Pouch Yellow Drawstring | Utilisé pour tenir les tissus à l'écart pendant, ou avant, un retrait chirurgical et/ou un morcellement. | Tissue extraction bag | Classe IIa | Non | oui | non
2014-01-13 | Cook Incorporated | Cook Incorporated | Large Malecot Nephrostomy Accessory Set | Set de Malecot pour néphrostomie percutanée | Nephrostomy catheter | Classe IIb | Non | oui | non
2014-01-13 | Cook Incorporated | Cook Incorporated | Lawson Retrograde Nephrostomy Wire Puncture Set | Set de poction par guide pour néphrostomie rétrograde de Lawson | Suprapubic cannula/trocar, single-use | Classe IIa | Non | oui | non
2014-01-13 | Cook Incorporated | Cook Incorporated | Malecot Catheter | Set de Malecot pour néphrostomie percutanée | Nephrostomy catheter | Classe IIb | Non | oui | non
2014-01-13 | Cook Incorporated | Cook Incorporated | Malecot Nephrostomy Accessory Set | Set de Malecot pour néphrostomie percutanée | Nephrostomy catheter | Classe IIb | Non | oui | non
2014-01-13 | Cook Incorporated | Cook Incorporated | Malecot Nephrostomy Catheter/Stent Set | Set de sonde/endoprothèse Malecot pour néphrostomie | Nephrostomy catheter | Classe IIb | Non | oui | non
2014-01-13 | Cook Incorporated | Cook Incorporated | Malleable Tip Filiform | Sonde urétrale | Urethral dilatation catheter | Classe IIa | Non | oui | non
2014-01-13 | Cook Incorporated | Cook Incorporated | Marrs Laparoscopic Gift Catheter | Set de cathéter pour transfert intra-tubaire des gamètes sous laparoscopie | Assisted reproduction catheter | Classe IIa | Non | oui | non
2014-01-13 | Cook Incorporated | Cook Incorporated | Mazer Antegrade Stent Catheter | Cathéter pour placement antégrade d'un stent urétéral | General-purpose ureteral catheter | Classe IIa | Non | oui | non
2014-01-13 | Cook Incorporated | Cook Incorporated | Micropuncture Introducer Sets with Stiffened Cannula | Ensemble d'introducteur avec canule | Catheter introducer | Classe IIa | Non | oui | non
2014-01-13 | Cook Incorporated | Cook Incorporated | Mitty-Pollack Needle Set | Set d'aiguilles | unclassified | Classe IIa | Non | oui | non
2014-01-13 | Cook Incorporated | Cook Incorporated | Modifield Novy Cornual Cannulation Set | Set de Novy pour cathétérisme des cornes | Intrauterine catheter, radiography | Classe IIa | Non | oui | non
2014-01-13 | Cook Incorporated | Cook Incorporated | Onik-Cohen Percutaneous Access Set | Set de sonde / accès percutané | unclassified | Classe IIa | Non | oui | non
2014-01-13 | Cook Incorporated | Cook Incorporated | Open-End Beveled Flexi-Tip, Ureteral Catheter | Catheter urétéral | General-purpose ureteral catheter | Classe IIa | Non | oui | non
2014-01-13 | Cook Incorporated | Cook Incorporated | Open-End Flexi-Tip, Ureteral Catheter | Cathéter urétéral | General-purpose ureteral catheter | Classe IIa | Non | oui | non
2014-01-13 | Cook Incorporated | Cook Incorporated | Open-End Ureteral | Cathéter urétéral | General-purpose ureteral catheter | Classe IIa | Non | oui | non
2014-01-13 | Cook Incorporated | Cook Incorporated | Open-End Ureteral Catheter Use with Wire Guide .038 | Cathéter ureteral avec Guide de Fil | General-purpose ureteral catheter | Classe IIa | Non | oui | non
2014-01-13 | Cook Incorporated | Cook Incorporated | OptiLite™ Multi-Use Holmium Laser Fiber Use with Odyssey Holmium Laser Systems | Guide de rayon laser | Laser beam guide, endotherapy, reusable | Classe IIa | Non | oui | non
2014-01-13 | Cook Incorporated | Cook Incorporated | OptiLite™ Multi-Use Holmium Laser Fiber Use with Standard SMA Connections | Guide de rayon laser | Laser beam guide, endotherapy, reusable | Classe IIa | Non | oui | non
2014-01-13 | Cook Incorporated | Cook Incorporated | OptiLite™ Single-Use Holmium Laser Fiber Use with Odyssey Holmium Laser Systems | Guide de rayon laser | Laser beam guide, endotherapy, single-use | Classe IIa | Non | oui | non
2014-01-13 | Cook Incorporated | Cook Incorporated | OptiLite™ Single-Use Holmium Laser Fiber Use With Standard SMA Connections | Guide de rayon laser | Laser beam guide, endotherapy, single-use | Classe IIa | Non | oui | non
2014-01-13 | Cook Incorporated | Cook Incorporated | Paterson-Forrester Subcutaneous Diversion Stent | Set d'endoprothèse de Paterson-Forrester pour dérivation urinaire sous-cutanée | Suprapubic catheter/drain | Classe IIb | Non | oui | non
2014-01-13 | Cook Incorporated | Cook Incorporated | Patton Laparoscopic Gift Catheter Introducer Set | Set de cathéter pour transfert intra-tubaire des gamètes sous laparoscopie | Assisted reproduction catheter | Classe IIa | Non | oui | non
2014-01-13 | Cook Incorporated | Cook Incorporated | Pediatric Ureteral Catheter | Cathéter urétéral pédiatric | General-purpose ureteral catheter | Classe IIa | Non | oui | non
2014-01-13 | Cook Incorporated | Cook Incorporated | Peel-Away, Introducer | Introducteur | Catheter introducer | Classe IIa | Non | oui | non
2014-01-13 | Cook Incorporated | Cook Incorporated | Peel-Away, Introducer Set | Set d'introduction | Catheter introducer | Classe IIa | Non | oui | non
2014-01-13 | Cook Incorporated | Cook Incorporated | Perc Ncircle Nitinol Tipless Stone Extractor | Extracteurs | Stone/foreign-body extraction set | Classe IIa | Non | oui | non
2014-01-13 | Cook Incorporated | Cook Incorporated | Percutaneous Entry Set | Sondes urétérales hydrophiles AQ® | Suprapubic cannula/trocar, single-use | Classe IIa | Non | oui | non
2014-01-13 | Cook Incorporated | Cook Incorporated | Percutaneous Malecot Nephrostomy Catheter | Set de Malecot pour néphrostomie percutanée | Nephrostomy catheter | Classe IIb | Non | oui | non
2014-01-13 | Cook Incorporated | Cook Incorporated | Percutaneous Malecot Nephrostomy Catheter Set | Set de sonde/endoprothèse Malecot pour néphrostomie | Nephrostomy catheter | Classe IIb | Non | oui | non
2014-01-13 | Cook Incorporated | Cook Incorporated | Percutaneous Malecot Nephrostomy Set | Set de Malecot pour néphrostomie percutanée | Nephrostomy catheter | Classe IIb | Non | oui | non
2014-01-13 | Cook Incorporated | Cook Incorporated | Percutaneous Neonatal Pigtail Nephrostomy Set | Set à pigtail pour néphrostomie percutanée | Nephrostomy catheter | Classe IIb | Non | oui | non
2014-01-13 | Cook Incorporated | Cook Incorporated | Percutaneous Nephrostomy Accessory Set | Set de Malecot pour néphrostomie percutanée | Nephrostomy catheter | Classe IIb | Non | oui | non
2014-01-13 | Cook Incorporated | Cook Incorporated | Percutaneous Nephrostomy Catheter | Set à pigtail pour néphrostomie percutanée | Nephrostomy catheter | Classe IIb | Non | oui | non
2014-01-13 | Cook Incorporated | Cook Incorporated | Percutaneous Nephrostomy Stent Set | Set à pigtail pour néphrostomie percutanée | Nephrostomy catheter | Classe IIb | Non | oui | non
2014-01-13 | Cook Incorporated | Cook Incorporated | Percutaneous Pigtail Nephrostomy Set | Set à pigtail pour néphrostomie percutanée | Nephrostomy catheter | Classe IIb | Non | oui | non
2014-01-13 | Cook Incorporated | Cook Incorporated | Philips Follower Dilator | Dilatateur utilisé pour la dilatation de sténoses et / ou drainage et d'irrigation de la vessie urètre. | Endotherapy dilator, single-use | Classe IIa | Non | oui | non
2014-01-13 | Cook Incorporated | Cook Incorporated | Pigtail Ureteral Catheter Set | Set de sonde urétérale pigtail | General-purpose ureteral catheter | Classe IIa | Non | oui | non
2014-01-13 | Cook Incorporated | Cook Incorporated | PTFE Wire Guide with 3cm Flexible Tip | Guides | Cardiac catheter guidewire, single-use | Classe IIa | Non | oui | non
2014-01-13 | Cook Incorporated | Cook Incorporated | Quick-core, Biopsy Needle | Aiguille de biopsie | unclassified | Classe IIa | Non | oui | non
2014-01-13 | Cook Incorporated | Cook Incorporated | Roadrunner, Hydrophilic PC Wire Guide with Flexible Shaft and Short Taper | Guides | Cardiac catheter guidewire, single-use | Classe IIa | Non | oui | non
2014-01-13 | Cook Incorporated | Cook Incorporated | Roadrunner, Hydrophilic PC Wire Guide With 16cm Taper | Guides | Cardiac catheter guidewire, single-use | Classe IIa | Non | oui | non
2014-01-13 | Cook Incorporated | Cook Incorporated | Roadrunner, Hydrophilic PC Wire Guide with 7cm Taper and Flexible Shaft | Guides | Cardiac catheter guidewire, single-use | Classe IIa | Non | oui | non
2014-01-13 | Cook Incorporated | Cook Incorporated | Roadrunner, Hydrophilic PC Wire Guide with 8cm Taper | Guides | Cardiac catheter guidewire, single-use | Classe IIa | Non | oui | non
2014-01-13 | Cook Incorporated | Cook Incorporated | Ruther Universal Wedge Catheter | Dispositif de fixation de cathéter universel | General-purpose ureteral catheter | Classe IIa | Non | oui | non
2014-01-13 | Cook Incorporated | Cook Incorporated | Safety Wire Guide Introducer | Set d'introduction pour guide de sécurité | Glutaraldehyde device disinfectant/sterilant test strip | Classe IIa | Non | oui | non
2014-01-13 | Cook Incorporated | Cook Incorporated | Safety Wire Guide Introducer Set | Set d'introduction pour guide de sécurité | Endotherapy dilator, single-use | Classe IIa | Non | oui | non
2014-01-13 | Cook Incorporated | Cook Incorporated | Salle Intraoperative Pyeloplasty Stent Set with 3cm Stylet | Set d'endoprothèse de Salle pour pyéloplastie peroperatoire | Nephrostomy catheter | Classe IIb | Non | oui | non
2014-01-13 | Cook Incorporated | Cook Incorporated | S-Curve Urethral Dilator Set with AQ, Hydrophilic Coating | Dilatateurs hydrophiles | Endotherapy dilator, single-use | Classe IIa | Non | oui | non
2014-01-13 | Cook Incorporated | Cook Incorporated | S-Curve Urethral Dilator with AQ, Hydrophilic Coating | Dilatateurs hydrophiles | Endotherapy dilator, single-use | Classe IIa | Non | oui | non
2014-01-13 | Cook Incorporated | Cook Incorporated | Sholkoff Ballon Hysterosalpingography Catheter | Sonde de Sholkoff à ballonnet pour hystérosalpingographie | Intrauterine catheter, radiography | Classe IIa | Non | oui | non
2014-01-13 | Cook Incorporated | Cook Incorporated | Silber Aspiration Catheter | Cathéter d'aspiration | Endoscopic irrigation/aspiration pump | Classe IIa | Non | oui | non
2014-01-13 | Cook Incorporated | Cook Incorporated | Silicone Malecot Catheter | Sonde de Malecot en silicone | Nephrostomy catheter | Classe IIb | Non | oui | non
2014-01-13 | Cook Incorporated | Cook Incorporated | Smith Percutaneous Endopyelotomy Stent Set | Set d'endoprothèse pour endopielotomie percutanée | Nephrostomy catheter | Classe IIb | Non | oui | non
2014-01-13 | Cook Incorporated | Cook Incorporated | Sof-Flex® Double Pigtail Ureteral Stent Set Wire Guide with Hydrophilic Coating | Set d'endoprothèse double pigtail | Ureteral stent | Classe IIb | Non | oui | non
2014-01-13 | Cook Incorporated | Cook Incorporated | Sof-Flex® Double Pigtail Ureteral Stent | Set d'endoprothèse double pigtail | Ureteral stent | Classe IIb | Non | oui | non
2014-01-13 | Cook Incorporated | Cook Incorporated | Sof-Flex® Double Pigtail Ureteral Stent Set | Set d'endoprothèse double pigtail | Ureteral stent | Classe IIb | Non | oui | non
2014-01-13 | Cook Incorporated | Cook Incorporated | Sof-Flex® Large Diameter Double Pigtail Ureteral Stent Set | Set d'endoprothèse double pigtail | Ureteral stent | Classe IIb | Non | oui | non
2014-01-13 | Cook Incorporated | Cook Incorporated | Sof-Flex® Large Diameter DP Ureteral Stent | Set d'endoprothèse double pigtail | Ureteral stent | Classe IIb | Non | oui | non
2014-01-13 | Cook Incorporated | Cook Incorporated | Sof-Flex® Large Diameter DP Ureteral Stent Set | Set d'endoprothèse double pigtail | Ureteral stent | Classe IIb | Non | oui | non
2014-01-13 | Cook Incorporated | Cook Incorporated | Sof-Flex® Multi-Length Ureteral Stent | Set d'endoprothèse à longueur variable | Ureteral stent | Classe IIb | Non | oui | non
2014-01-13 | Cook Incorporated | Cook Incorporated | Sof-Flex® Multi-Length Ureteral Stent Set | Set d'endoprothèse à longueur variable | Ureteral stent | Classe IIb | Non | oui | non
2014-01-13 | Cook Incorporated | Cook Incorporated | Sof-Flex® Pediatric Double Pigtail Ureteral Stent | Set d'endoprothèse double pigtail | Ureteral stent | Classe IIb | Non | oui | non
2014-01-13 | Cook Incorporated | Cook Incorporated | Sof-Flex® Pediatric Double Pigtail Ureteral Stent Set | Set d'endoprothèse double pigtail | Ureteral stent | Classe IIb | Non | oui | non
2014-01-13 | Cook Incorporated | Cook Incorporated | Stamey Percutaneous Suprapubic Catheter Set | Set de sonde sus-pubienne percutanée de Stamey | Suprapubic catheter/drain | Classe IIb | Non | oui | non
2014-01-13 | Cook Incorporated | Cook Incorporated | Stent Positioner with Radiopaque Band | Instrument chirurgical utilisé pour le positionnement d'un stent urétéral. | Ureteral stent-placement set | Classe IIa | Non | oui | non
2014-01-13 | Cook Incorporated | Cook Incorporated | TFE Trocar Needle Set | Trocart pour aiguille | Needle introducer | Classe IIa | Non | oui | non
2014-01-13 | Cook Incorporated | Cook Incorporated | Tiplesse Balloon Catheter Set | Set de sonde à ballonnet sans extrémité | Endotherapy dilator, single-use | Classe IIa | Non | oui | non
2014-01-13 | Cook Incorporated | Cook Incorporated | Topel Endoscopic Cyst Aspiration Needle | Aiguille d'aspiration | Needle introducer | Classe IIa | Non | oui | non
2014-01-13 | Cook Incorporated | Cook Incorporated | Tunner Pediatric Urethral Dilator Set | Dilatateur urétral pédiatrique | Endotherapy dilator, single-use | Classe IIa | Non | oui | non
2014-01-13 | Cook Incorporated | Cook Incorporated | Ultrathane® Nephrostomy Set with Mac-Loc® | Set pour néphrostomie en Ultrathane® avec Mac-Loc® | Nephrostomy catheter | Classe IIb | Non | oui | non
2014-01-13 | Cook Incorporated | Cook Incorporated | Ultrathane® Endoureterotomy Stent Set | Set d'endoprothèse pour endo-urétérotomie | Ureteral stent | Classe IIb | Non | oui | non
2014-01-13 | Cook Incorporated | Cook Incorporated | Ultrathane®, Percutaneous Pigtail Nephrostomy Catheter | Set pigtail pour néphrostomie percutanée | Nephrostomy catheter | Classe IIb | Non | oui | non
2014-01-13 | Cook Incorporated | Cook Incorporated | Ultraxx™ Nephrostomy Balloon Set | Set de ballonnet de néphrostomie | Nephrostomy catheter | Classe IIa | Non | oui | non
2014-01-13 | Cook Incorporated | Cook Incorporated | Ultraxx™ Nephrostomy Balloon Set Clear Amplatz Sheath with Radiopaque Stripe | Set et ballonnet de néphrostomie | Nephrostomy catheter | Classe IIa | Non | oui | non
2014-01-13 | Cook Incorporated | Cook Incorporated | Universa® Firm Ureteral Stent and Positioner | Set d'endoprothèse Universa® | Ureteral stent | Classe IIb | Non | oui | non
2014-01-13 | Cook Incorporated | Cook Incorporated | Universa® Firm Ureteral Stent Set | Set d'endoprothèse | Ureteral stent | Classe IIb | Non | oui | non
2014-01-13 | Cook Incorporated | Cook Incorporated | Universa® Silicone Foley Catheter | Sonde de Foley en silicone | Indwelling urethral drainage catheter | Classe IIb | Non | oui | non
2014-01-13 | Cook Incorporated | Cook Incorporated | Universa® Soft Ureteral Stent and Positioner | Set d'endoprothèse | Ureteral stent | Classe IIb | Non | oui | non
2014-01-13 | Cook Incorporated | Cook Incorporated | Universa® Soft Ureteral Stent Set | Set d'endoprothèse | Ureteral stent | Classe IIb | Non | oui | non
2014-01-13 | Cook Incorporated | Cook Incorporated | Ureteral Dilator | Dilatateur urétéral | Endotherapy dilator, single-use | Classe IIa | Non | oui | non
2014-01-13 | Cook Incorporated | Cook Incorporated | Ureteral Dilator Set | Set de dilatateurs urétéraux | Endotherapy dilator, single-use | Classe IIa | Non | oui | non
2014-01-13 | Cook Incorporated | Cook Incorporated | Ureteral TFE Dilator | Dilatateur urétéral | Endotherapy dilator, single-use | Classe IIa | Non | oui | non
2014-01-13 | Cook Incorporated | Cook Incorporated | Ureteral TFE Dilator Set | Ureteral TFE Ensemble de Dilatateur | Endotherapy dilator, single-use | Classe IIa | Non | oui | non
2014-01-13 | Cook Incorporated | Cook Incorporated | Ureteroscopy Balloon Catheter | Cathéter à ballonnet pour urétéroscopie | Endotherapy dilator, single-use | Classe IIa | Non | oui | non
2014-01-13 | Cook Incorporated | Cook Incorporated | Urethral Dilation / Access Set | Set de positionnement de stent urétéral | Ureteral stent-placement set | Classe IIa | Non | oui | non
2014-01-13 | Cook Incorporated | Cook Incorporated | Urethral Dilation Balloon | Cathéter à ballonnet pour dilatation urétrale | Endotherapy dilator, single-use | Classe IIa | Non | oui | non
2014-01-13 | Cook Incorporated | Cook Incorporated | Urethral Dilation Balloon Catheter with Coude' Tip | Cathéter à ballonnet pour dilatation urétrale | Endotherapy dilator, single-use | Classe IIa | Non | oui | non
2014-01-13 | Cook Incorporated | Cook Incorporated | Urethral Dilation Balloon Catheter with Filiform Tip | Cathéter à ballonnet pour dilatation urétrale | Endotherapy dilator, single-use | Classe IIa | Non | oui | non
2014-01-13 | Cook Incorporated | Cook Incorporated | Urethral Dilation Balloon Catheter with Open Tip | Cathéter à ballonnet pour dilatation urétrale | Endotherapy dilator, single-use | Classe IIa | Non | oui | non
2014-01-13 | Cook Incorporated | Cook Incorporated | Urethral Dilator Set | Set de dilatateurs urétraux | Endotherapy dilator, single-use | Classe IIa | Non | oui | non
2014-01-13 | Cook Incorporated | Cook Incorporated | UVue™ HSG/SHG Catheter | Cathéter uVue HSG | Intrauterine catheter, radiography | Classe IIa | Non | oui | non
2014-01-13 | Cook Incorporated | Cook Incorporated | Whistle Tip Ureteral Catheter (Right) | Cathéter urétéral | General-purpose ureteral catheter | Classe IIa | Non | oui | non
2014-01-13 | Cook Incorporated | Cook Incorporated | William Cystoscopic Injection Needle | Aiguille d'injection | unclassified | Classe IIa | Non | oui | non
2014-01-13 | Cook Incorporated | Cook Incorporated | Word Catheter Silicone Bartholin Gland Balloon | Cathéter de Word - Set de ballonnet silicone pour glandes de Bartholin | Bartholin's gland catheter | Classe IIa | Non | oui | non
2014-01-13 | Cook Incorporated | Cook Incorporated | Zaontz Urethral Stent | Endoprothèse urétrale de Zaontz | Removable urethral stent, polymeric | Classe IIa | Non | oui | non
2014-01-13 | HURRICANE MEDICAL | MEDICONTUR FRANCE | Aiguille extrémité Atkinson | Aiguille extrémité Atkinson | unclassified | Classe IIa | Non | oui | non
2014-01-13 | HURRICANE MEDICAL | MEDICONTUR FRANCE | Aiguille extrémité Pointue | Aiguille extrémité Pointue | unclassified | Classe IIa | Non | oui | non
2014-01-13 | HURRICANE MEDICAL | MEDICONTUR FRANCE | Brosse - Canule pour fluide subrétinal | Brosse - Canule pour fluide subrétinal | unclassified | Classe IIa | Non | oui | non
2014-01-13 | HURRICANE MEDICAL | MEDICONTUR FRANCE | Canule à embout silicone | Canule à embout silicone | unclassified | Classe IIa | Non | oui | non
2014-01-13 | HURRICANE MEDICAL | MEDICONTUR FRANCE | Canule à zone rugueuse | Canule à zone rugueuse | unclassified | Classe IIa | Non | oui | non
2014-01-13 | HURRICANE MEDICAL | MEDICONTUR FRANCE | Canule d'extraction de cortex | Canule d'extraction de cortex | unclassified | Classe IIa | Non | oui | non
2014-01-13 | HURRICANE MEDICAL | MEDICONTUR FRANCE | Canule d'hydrodissection extrémité en J | Canule d'hydrodissection extrémité en J | unclassified | Classe IIa | Non | oui | non
2014-01-13 | HURRICANE MEDICAL | MEDICONTUR FRANCE | Canule d'hydrodissection extrémité PLATE | Canule d'hydrodissection extrémité PLATE | unclassified | Classe IIa | Non | oui | non
2014-01-13 | HURRICANE MEDICAL | MEDICONTUR FRANCE | Canule d'iirigation en J | Canule d'iirigation en J | unclassified | Classe IIa | Non | oui | non
2014-01-13 | HURRICANE MEDICAL | MEDICONTUR FRANCE | Canule d'iirigation et d'aspiration de Simcoe | Canule d'iirigation et d'aspiration de Simcoe | unclassified | Classe IIa | Non | oui | non
2014-01-13 | HURRICANE MEDICAL | MEDICONTUR FRANCE | Canule d'iirigation pour Iasik | Canule d'iirigation pour Iasik | unclassified | Classe IIa | Non | oui | non
2014-01-13 | HURRICANE MEDICAL | MEDICONTUR FRANCE | Canule d'irrigation | Canule d'irrigation | unclassified | Classe IIa | Non | oui | non
2014-01-13 | HURRICANE MEDICAL | MEDICONTUR FRANCE | Canule d'irrigation et d'aspiration bimanuelle | Canule d'irrigation et d'aspiration bimanuelle | unclassified | Classe IIa | Non | oui | non
2014-01-13 | HURRICANE MEDICAL | MEDICONTUR FRANCE | Canule lacrymale | Canule lacrymale | unclassified | Classe IIa | Non | oui | non
2014-01-13 | HURRICANE MEDICAL | MEDICONTUR FRANCE | Canule pour injection de viscoélastique | Canule pour injection de viscoélastique | unclassified | Classe IIa | Non | oui | non
2014-01-13 | HURRICANE MEDICAL | MEDICONTUR FRANCE | Canule sous ténonienne | Canule sous ténonienne | unclassified | Classe IIa | Non | oui | non
2014-01-13 | HURRICANE MEDICAL | MEDICONTUR FRANCE | Canule vitréorétinienne à extrémité réduite | Canule vitréorétinienne à extrémité réduite | unclassified | Classe IIa | Non | oui | non
2014-01-13 | HURRICANE MEDICAL | MEDICONTUR FRANCE | Cystotome à capulorhexis | Cystotome à capulorhexis | unclassified | Classe IIa | Non | oui | non
2014-01-13 | HURRICANE MEDICAL | MEDICONTUR FRANCE | Cystotome angulé et courbé | Cystotome angulé et courbé | unclassified | Classe IIa | Non | oui | non
2014-01-13 | HURRICANE MEDICAL | MEDICONTUR FRANCE | Cystotome droit | Cystotome droit | unclassified | Classe IIa | Non | oui | non
2014-01-13 | HURRICANE MEDICAL | MEDICONTUR FRANCE | Micropic vitréorétinien | Micropic vitréorétinien | unclassified | Classe IIa | Non | oui | non
2014-01-13 | HURRICANE MEDICAL | MEDICONTUR FRANCE | Tubulure maintien de chambre antérieure | Tubulure maintien de chambre antérieure | unclassified | Classe IIa | Non | oui | non
2014-01-13 | HURRICANE MEDICAL | MEDICONTUR FRANCE | Viscodissecteur | Viscodissecteur | unclassified | Classe IIa | Non | oui | non
2014-01-13 | KAI Europe | MEDICONTUR FRANCE | Couteau calibré non sécurisé (SKSLU) | Bistouri pour microchirurgie jetable | Ophthalmic knife, reusable | Classe IIa | Non | oui | non
2014-01-13 | KAI Europe | MEDICONTUR FRANCE | Couteau calibré non sécurisé (SLU) | Bistouri pour microchirurgie jetable | Ophthalmic knife, reusable | Classe IIa | Non | oui | non
2014-01-13 | KAI Europe | MEDICONTUR FRANCE | Couteau CRESCENT | Bistouri pour microchirurgie jetable | Ophthalmic knife, reusable | Classe IIa | Non | oui | non
2014-01-13 | KAI Europe | MEDICONTUR FRANCE | Couteau de paracenthèse (PC) | Bistouri pour microchirurgie jetable | Ophthalmic knife, reusable | Classe IIa | Non | oui | non
2014-01-13 | KAI Europe | MEDICONTUR FRANCE | Couteau de paracenthèse (TR) | Bistouri pour microchirurgie jetable | Ophthalmic knife, reusable | Classe IIa | Non | oui | non
2014-01-13 | KAI Europe | MEDICONTUR FRANCE | Couteau de virectomie (SKVK) | Bistouri pour microchirurgie jetable | Ophthalmic knife, reusable | Classe IIa | Non | oui | non
2014-01-13 | KAI Europe | MEDICONTUR FRANCE | Couteau de virectomie (VK) | Bistouri pour microchirurgie jetable | Ophthalmic knife, reusable | Classe IIa | Non | oui | non
2014-01-13 | KAI Europe | MEDICONTUR FRANCE | Couteau droit non sécurisé | Bistouri pour microchirurgie jetable | Ophthalmic knife, reusable | Classe IIa | Non | oui | non
2014-01-13 | KAI Europe | MEDICONTUR FRANCE | Couteau droit sécurisé | Bistouri pour microchirurgie jetable | Ophthalmic knife, reusable | Classe IIa | Non | oui | non
2014-01-13 | KAI Europe | MEDICONTUR FRANCE | Couteau pour incision cornéenne non sécurisé (CCR) | Bistouri pour microchirurgie jetable | Ophthalmic knife, reusable | Classe IIa | Non | oui | non
2014-01-13 | KAI Europe | MEDICONTUR FRANCE | Couteau pour incision cornéenne non sécurisé (SKCCR) | Bistouri pour microchirurgie jetable | Ophthalmic knife, reusable | Classe IIa | Non | oui | non
2014-01-13 | Laboratoires URGO | Laboratoires URGO | URGOTUL Border (silicone) | Pansement hydrocellulaire adhésif avec matrice TLC micro-adhérente et bord siliconé | unclassified | Classe IIb | Non | oui | non
2014-01-13 | Malosa Ltd | MEDICONTUR FRANCE | Trépan Corneal | Trépan | unclassified | Classe IIa | Non | non | non
2014-01-13 | MDJ | MEDICONTUR FRANCE | Loadjinject® | Kit injection | Intraocular lens-insertion cartridge,Manual intraocular lens injector, single-use | Classe IIa | Non | oui | non
2014-01-13 | Medicel AG | MEDICONTUR FRANCE | First Line™ | Pointe Phaco et instruments | unclassified | Classe IIa | Non | oui | non
2014-01-13 | Medicel AG | MEDICONTUR FRANCE | Viscoject BIO 1.8 Injector-Set | Injecteur pour lentilles pliables | unclassified | Classe IIa | Non | oui | non
2014-01-13 | MEDICONTUR | MEDICONTUR FRANCE | Anneau capsulaire monobloc non préchargé | Anneau capsulaire monobloc non préchargé | unclassified | Classe IIb | Non | oui | non
2014-01-13 | MEDICONTUR | MEDICONTUR FRANCE | Bi¦FLEX | Implant Monofocal Hydrophobe Hydrophyle | unclassified | Classe IIb | Non | oui | non
2014-01-13 | MEDICONTUR | MEDICONTUR FRANCE | Bi¦FLEX H3 | Implant Monofocal Hydrophobe | unclassified | Classe IIb | Non | oui | non
2014-01-13 | MEDICONTUR | MEDICONTUR FRANCE | Bi¦FLEX M | Implant Multifocal Hydrophobe | unclassified | Classe IIb | Non | oui | non
2014-01-13 | MEDICONTUR | MEDICONTUR FRANCE | Bi¦FLEX T | Implant Torique Hydrophobe | unclassified | Classe IIb | Non | oui | non
2014-01-13 | MEDICONTUR | MEDICONTUR FRANCE | JETRING Anneau capsulaire monobloc préchargé | Anneau capsulaire monobloc préchargé | unclassified | Classe IIb | Non | oui | non
2014-01-13 | MEDICONTUR | MEDICONTUR FRANCE | MEDJET MA 2.2 | Kit d'injection à usage unique | unclassified | Classe IIa | Non | oui | non
2014-01-13 | MEDICONTUR | MEDICONTUR FRANCE | MEDJET MB 1.8 | Kit d'injection à usage unique / Les injecteurs MEDJET de Medicontur sont indiqués ou hydrophobes pliables, dans la chambre postérieure de l'œil (sac capsulaire ou sulcus) après le retrait d'un cristallin atteint de cataracte par extraction extracapsulaire de la cataracte, telle que la phacoémulsification. | unclassified | Classe IIa | Non | oui | non
2014-01-13 | MEDICONTUR | MEDICONTUR FRANCE | MEDJET MC 1.6 | Kit d'injection à usage unique | unclassified | Classe IIa | Non | oui | non
2014-01-13 | MEDICONTUR | MEDICONTUR FRANCE | MEDJET MX 2.4 | Kit d'injection à usage unique | unclassified | Classe IIa | Non | oui | non
2014-01-13 | MEDICONTUR | MEDICONTUR FRANCE | PMMA Implant de chambre antérieure | Implant de chambre antérieure | unclassified | Classe IIb | Non | oui | non
2014-01-13 | MEDICONTUR | MEDICONTUR FRANCE | PMMA Implant de chambre postérieure | Implant de chambre postérieure | unclassified | Classe IIb | Non | oui | non
2014-01-13 | MEDICONTUR | MEDICONTUR FRANCE | Q¦FLEX | Implant Monofocal Hydrophobe Hydrophyle | unclassified | Classe IIb | Non | oui | non
2014-01-13 | OASIS | MEDICONTUR FRANCE | Thermocautère | Cautère basse température, pointe fine pour ophtalmologie | Ophthalmic electrosurgical diathermy system generator, line-powered | Classe IIa | Non | oui | non
2014-01-13 | OMNILENS | MEDICONTUR FRANCE | OmniIris | Rétracteur à iris | unclassified | Classe IIa | Non | oui | non
2014-01-13 | OPHTEC BV | MEDICONTUR FRANCE | DualTec™ Kit | Kit injection Kit 1P-Acrylic 2.4 | Intraocular lens-insertion cartridge,Manual intraocular lens injector, single-use | Classe IIa | Non | oui | non
2014-01-13 | OPHTECHNICS Unlimited | MEDICONTUR FRANCE | Couteau 45° non stérile | Couteau 45° non stérile | unclassified | Classe IIa | Non | non | non
2014-01-13 | PFM Medical Mepro GmbH | PFM Medical France | Soft-drain | Drain rond silicone | unclassified | Classe IIa | Non | oui | non
2014-01-13 | RAFFIN MEDICAL | MEDICONTUR FRANCE | Custom pack DMLA N°3 - Pack chalazion | Pack chalazion | unclassified | Classe IIa | Non | non | non
2014-01-13 | RAFFIN MEDICAL | MEDICONTUR FRANCE | Custom pack DMLA N°3 - Pack Iazik | Pack Iazik | unclassified | Classe IIa | Non | non | non
2014-01-13 | RAFFIN MEDICAL | MEDICONTUR FRANCE | Custom pack DMLA N°3 - Pack prélèvement de cornée | Pack prélèvement de cornée | unclassified | Classe IIa | Non | non | non
2014-01-13 | RAFFIN MEDICAL | MEDICONTUR FRANCE | Custom pack DMLA N°3 - Packs injection intra-vitréennes | Packs injection intra-vitréennes | unclassified | Classe IIa | Non | non | non
2014-01-13 | Varian Medical Systems Inc | VARIAN MEDICAL SYSTEMS FRANCE | ARIA Radiation Therapy Management | Traitement par radiothérapie | unclassified | Classe IIb | Non | non | oui
2014-01-13 | 21 Century Medical Co., Ltd | HILO PHARMA SP. ZO.O. | Hilo Lift® Monofilament Stérile de Polydioxanone avec aiguille | Fil de lifting | unclassified | Classe III | Non | oui | non
2014-01-14 | BIOMET France | BIOMET France | ARPE broche pour cupule | Instrumentation pour prothèse trapézométacarpienne | Orthopaedic surgical procedure kit, non-medicated, reusable | Classe IIa | Non | non | non
2014-01-14 | BIOMET France | BIOMET France | ARPE fraise à moteur | Instrumentation pour prothèse trapézométacarpienne | Orthopaedic surgical procedure kit, non-medicated, reusable | Classe IIa | Non | non | non
2014-01-14 | BIOMET France | BIOMET France | ARPE impacteur de broche | Instrumentation pour prothèse trapézométacarpienne | Orthopaedic surgical procedure kit, non-medicated, reusable | Classe IIa | Non | non | non
2014-01-14 | BIOMET France | BIOMET France | ARPE trap fraise préparation | Instrumentation pour prothèse trapézométacarpienne | Orthopaedic surgical procedure kit, non-medicated, reusable | Classe IIa | Non | non | non
2014-01-14 | DJO, LLC | Medical Device Safety Service GmbH | Neo Module Laser | Module Laser | unclassified | Classe IIb | Non | non | non
2014-01-14 | DJO, LLC | Medical Device Safety Service GmbH | Neo Module Stim Channels 1 & 2 | Canaux de stimulation | Physical therapy electrical stimulation system, line-powered | Classe IIb | Non | non | non
2014-01-14 | DJO, LLC | Medical Device Safety Service GmbH | Neo Module Stim Channels 1 & 2 + EMG | Canaux de stimulation | Electromyography telemetric monitoring system | Classe IIb | Non | non | non
2014-01-14 | DJO, LLC | Medical Device Safety Service GmbH | Neo Module Stim Channels 3 & 4 | Canaux de stimulation | Physical therapy electrical stimulation system, line-powered | Classe IIb | Non | non | non
2014-01-14 | DJO, LLC | Medical Device Safety Service GmbH | Neo Module Ultrasound | Module d'ultrason | Physical therapy ultrasound system | Classe IIb | Non | non | non
2014-01-14 | MeVis Medical Solutions AG | MeVis Medical Solutions AG | DynaSuite Neuro | Applicateur logiciel pour traitement d'imagerie radiologique DICOM | unclassified | Classe IIa | Non | non | non
2014-01-15 | Allergan | Allergan France | NATRELLE 410FF | Gabarits pour implants mammaires | unclassified | Classe IIa | Non | oui | non
2014-01-15 | Allergan | Allergan France | NATRELLE 410FL | Gabarits pour implants mammaires | unclassified | Classe IIa | Non | oui | non
2014-01-15 | Allergan | Allergan France | NATRELLE 410FM | Gabarits pour implants mammaires | unclassified | Classe IIa | Non | oui | non
2014-01-15 | Allergan | Allergan France | NATRELLE 410FX | Gabarits pour implants mammaires | unclassified | Classe IIa | Non | oui | non
2014-01-15 | Allergan | Allergan France | NATRELLE 410LF | Gabarits pour implants mammaires | unclassified | Classe IIa | Non | oui | non
2014-01-15 | Allergan | Allergan France | NATRELLE 410LL | Gabarits pour implants mammaires | unclassified | Classe IIa | Non | oui | non
2014-01-15 | Allergan | Allergan France | NATRELLE 410LM | Gabarits pour implants mammaires | unclassified | Classe IIa | Non | oui | non
2014-01-15 | Allergan | Allergan France | NATRELLE 410LX | Gabarits pour implants mammaires | unclassified | Classe IIa | Non | oui | non
2014-01-15 | Allergan | Allergan France | NATRELLE 410MF | Gabarits pour implants mammaires | unclassified | Classe IIa | Non | oui | non
2014-01-15 | Allergan | Allergan France | NATRELLE 410ML | Gabarits pour implants mammaires | unclassified | Classe IIa | Non | oui | non
2014-01-15 | Allergan | Allergan France | NATRELLE 410MM | Gabarits pour implants mammaires | unclassified | Classe IIa | Non | oui | non
2014-01-15 | Allergan | Allergan France | NATRELLE 410MX | Gabarits pour implants mammaires | unclassified | Classe IIa | Non | oui | non
2014-01-15 | Braemar Manufacturing, LLC | PEROUSE PLASTIE | EZ Pump | Pompe d'infiltration EZ péristaltique volumétrique | unclassified | Classe IIa | Non | non | non | oui
2014-01-15 | CRISTALENS Industrie | CRISTALENS Industrie | Lentille intraoculaire ARTIS T PL E | Lentille intraoculaire | Lens, <specify> | Classe IIb | Non | oui | non
2014-01-15 | CRISTALENS Industrie | CRISTALENS Industrie | Lentille intraoculaireARTIS T PL | Lentille intraoculaire | Lens, <specify> | Classe IIb | Non | oui | non
2014-01-15 | Microsurgical Technology | Medeuronet | Anneau de Malyugin | Anneau de Malyugin | unclassified | Classe IIa | Non | oui | non
2014-01-15 | Microsurgical Technology | Medeuronet | MST Capsule Retractor™ | Ecarteur capsulaire : Crochet de maintien de capsule en cas de rupture zonulaire | unclassified | Classe IIa | Non | oui | non
2014-01-15 | ReCor Medical, Inc. | MedPass International Lt | Paradise Catheter | Catheter du système Paradise destiné à la dénervation rénale percutanée. | unclassified | Classe IIb | Non | oui | non
2014-01-15 | ReCor Medical, Inc. | MedPass International Lt | Paradise Generator | Catheter du système Paradise destiné à la dénervation rénale percutanée. | unclassified | Classe IIb | Non | non | non
2014-01-15 | SenoRx Inc. | BARD France | EnCor Ultra™ | Système à biopsie mammaire | Mammographic stereotactic biopsy system | Classe IIa | Non | non | non
2014-01-15 | Surfire Medical, Inc. | AB MEDICA | Surfire® Infusion System mT, ST, LT | Microcatheter | unclassified | Classe IIa | Non | oui | non
2014-01-15 | Surfire Medical, Inc. | AB MEDICA | Surfire® Spéciality Catheter | Microcatheter | unclassified | Classe IIa | Non | oui | non
2014-01-16 | AD REM Technology | AD REM Technology | Veinoplus Back model 2.1 | Stimulateur musculaire | Electroanalgesic stimulating system, <specify>,Stimulator, neuromuscular, <specify> | Classe IIa | Non | non | non
2014-01-16 | Angiotech Puerto Rico, Inc. | JOHNSON & JOHNSON MEDICAL SAS | STRATAFIX SPIRAL PDO Uni-directionnel | Dispositif de contrôle tissulaire sans nœud | Poliglecaprone suture | Classe III | Non | oui | non | oui
2014-01-16 | Angiotech Puerto Rico, Inc. | JOHNSON & JOHNSON MEDICAL SAS | STRATAFIX SPIRAL PGA-PCL Uni-directionnel | Dispositif de contrôle tissulaire sans nœud | Poliglecaprone suture | Classe III | Non | oui | non | oui
2014-01-16 | Angiotech Puerto Rico, Inc. | JOHNSON & JOHNSON MEDICAL SAS | STRATAFIX SPIRAL Polypropylène Uni-directionnel | Dispositif de contrôle tissulaire sans nœud | Polypropylene suture | Classe III | Non | oui | non
2014-01-16 | APPLIED Medical Resources Corp. | Applied Medical Europe BV | Epix® Suction irrigation tubing set | Set de tubulures d'aspiration/irrigation | Endoscopic irrigation/aspiration pump | Classe IIa | Non | oui | non
2014-01-16 | APPLIED Medical Resources Corp. | Applied Medical Europe BV | Epix® Suction irrigation tubing set valve avec connexion deux poches | Set de tubulures d'aspiration/irrigation | Endoscopic irrigation/aspiration pump | Classe IIa | Non | oui | non
2014-01-16 | APPLIED Medical Resources Corp. | Applied Medical Europe BV | Epix® Suction irrigation tubing set valve avec tubulures | Set de tubulures d'aspiration/irrigation | Endoscopic irrigation/aspiration pump | Classe IIa | Non | oui | non
2014-01-16 | Cook Incorporated | Cook Incorporated | Advance® CS Coronary Sinus Infusion Catheter | Cathéter de perfusion du sinus coronaire | Intravascular occluding catheter | Classe III | Non | oui | non
2014-01-16 | Cook Incorporated | Cook Incorporated | Shuttle® Select Slip-Cath® 5FR Shuttle® System Compatible | Cathéters d'angiographie | unclassified | Classe III | Non | non | non
2014-01-16 | FOURES | FOURES | PHOENIX PCA | Pousse seringue | Syringe pump | Classe IIb | Non | non | non
2014-01-16 | FOURES | FOURES | Rampe monobloc 1 évaporateur entrée CM23 sortie CF23 | Rampe d'anesthésie pour évaporateur | Anaesthesia workstation gas manifold | Classe IIb | Non | non | non
2014-01-16 | FOURES | FOURES | Rampe monobloc 1 évaporateur entrée diam8 sortie CM22 | Rampe d'anesthésie pour évaporateur | Anaesthesia workstation gas manifold | Classe IIb | Non | non | non
2014-01-16 | FOURES | FOURES | Rampe monobloc 1 évaporateur entrée et sortie arrière | Rampe d'anesthésie pour évaporateur | Anaesthesia workstation gas manifold | Classe IIb | Non | non | non
2014-01-16 | FOURES | FOURES | Rampe monobloc 1 évaporateur entrée/sortie spéciales | Rampe d'anesthésie pour évaporateur | Anaesthesia workstation gas manifold | Classe IIb | Non | non | non
2014-01-16 | FOURES | FOURES | Rampe nue 1 évaporateur | Rampe d'anesthésie pour évaporateur | Anaesthesia workstation gas manifold | Classe IIb | Non | non | non
2014-01-16 | FOURES | FOURES | Rampe nue 1 évaporateur Dräger | Rampe d'anesthésie pour évaporateur | Anaesthesia workstation gas manifold | Classe IIb | Non | non | non
2014-01-16 | FOURES | FOURES | Rampe nue 2 évaporateurs | Rampe d'anesthésie pour évaporateur | Anaesthesia workstation gas manifold | Classe IIb | Non | non | non
2014-01-16 | FOURES | FOURES | Rampe nue 2 évaporateurs Dräger | Rampe d'anesthésie pour évaporateur | Anaesthesia workstation gas manifold | Classe IIb | Non | non | non
2014-01-16 | FOURES | FOURES | Rampe 1 cuve Dräger avec valve | Rampe d'anesthésie pour évaporateur | Anaesthesia workstation gas manifold | Classe IIb | Non | non | non
2014-01-16 | FOURES | FOURES | Renvoi AGA 1 sortie AIR | Renvoi gaz | Medical gas supply system, component, <specify> | Classe IIb | Non | non | non
2014-01-16 | FOURES | FOURES | Renvoi AGA 1 sortie NO2 | Renvoi gaz | Medical gas supply system, component, <specify> | Classe IIb | Non | non | non
2014-01-16 | FOURES | FOURES | Renvoi AGA 1 sortie O2 | Renvoi gaz | Medical gas supply system, component, <specify> | Classe IIb | Non | non | non
2014-01-16 | FOURES | FOURES | Renvoi AGA 1 sortie vide | Renvoi gaz | Medical gas supply system, component, <specify> | Classe IIb | Non | non | non
2014-01-16 | FOURES | FOURES | Renvoi AGA 2 sorties AIR | Renvoi gaz | Medical gas supply system, component, <specify> | Classe IIb | Non | non | non
2014-01-16 | FOURES | FOURES | Renvoi AGA 2 sorties NO2 | Renvoi gaz | Medical gas supply system, component, <specify> | Classe IIb | Non | non | non
2014-01-16 | FOURES | FOURES | Renvoi AGA 2 sorties O2 | Renvoi gaz | Medical gas supply system, component, <specify> | Classe IIb | Non | non | non
2014-01-16 | FOURES | FOURES | Renvoi AGA 2 sorties vide | Renvoi gaz | Medical gas supply system, component, <specify> | Classe IIb | Non | non | non
2014-01-16 | FOURES | FOURES | Renvoi AGA 3 sorties AIR | Renvoi gaz | Medical gas supply system, component, <specify> | Classe IIb | Non | non | non
2014-01-16 | FOURES | FOURES | Renvoi AGA 3 sorties NO2 | Renvoi gaz | Medical gas supply system, component, <specify> | Classe IIb | Non | non | non
2014-01-16 | FOURES | FOURES | Renvoi AGA 3 sorties O2 | Renvoi gaz | Medical gas supply system, component, <specify> | Classe IIb | Non | non | non
2014-01-16 | FOURES | FOURES | Renvoi AGA 3 sorties vide | Renvoi gaz | Medical gas supply system, component, <specify> | Classe IIb | Non | non | non
2014-01-16 | FOURES | FOURES | Renvoi 1 sortie AIR | Renvoi gaz | Medical gas supply system, component, <specify> | Classe IIb | Non | non | non
2014-01-16 | FOURES | FOURES | Renvoi 1 sortie NO2 | Renvoi gaz | Medical gas supply system, component, <specify> | Classe IIb | Non | non | non
2014-01-16 | FOURES | FOURES | Renvoi 1 sortie O2 | Renvoi gaz | Medical gas supply system, component, <specify> | Classe IIb | Non | non | non
2014-01-16 | FOURES | FOURES | Renvoi 1 sortie vide | Renvoi gaz | Medical gas supply system, component, <specify> | Classe IIb | Non | non | non
2014-01-16 | FOURES | FOURES | Renvoi 2 sorties AIR | Renvoi gaz | Medical gas supply system, component, <specify> | Classe IIb | Non | non | non
2014-01-16 | FOURES | FOURES | Renvoi 2 sorties NO2 | Renvoi gaz | Medical gas supply system, component, <specify> | Classe IIb | Non | non | non
2014-01-16 | FOURES | FOURES | Renvoi 2 sorties O2 | Renvoi gaz | Medical gas supply system, component, <specify> | Classe IIb | Non | non | non
2014-01-16 | FOURES | FOURES | Renvoi 2 sorties vide | Renvoi gaz | Medical gas supply system, component, <specify> | Classe IIb | Non | non | non
2014-01-16 | FOURES | FOURES | Renvoi 3 sorties AIR | Renvoi gaz | Medical gas supply system, component, <specify> | Classe IIb | Non | non | non
2014-01-16 | FOURES | FOURES | Renvoi 3 sorties NO2 | Renvoi gaz | Medical gas supply system, component, <specify> | Classe IIb | Non | non | non
2014-01-16 | FOURES | FOURES | Renvoi 3 sorties O2 | Renvoi gaz | Medical gas supply system, component, <specify> | Classe IIb | Non | non | non
2014-01-16 | FOURES | FOURES | Renvoi 3 sorties vide | Renvoi gaz | Medical gas supply system, component, <specify> | Classe IIb | Non | non | non
2014-01-16 | FOURES | FOURES | UP300 | Bras plafonnier | Medical gas supply system, component, <specify> | Classe IIb | Non | non | non
2014-01-16 | FOURES | FOURES | UP500 équipé | Bras plafonnier | Medical gas supply system, component, <specify> | Classe IIb | Non | non | non
2014-01-16 | FOURES | FOURES | UP500 équipé avec déport | Bras plafonnier | Medical gas supply system, component, <specify> | Classe IIb | Non | non | non
2014-01-16 | FOURES | FOURES | UP500 équipé parallélogramme | Bras plafonnier | Medical gas supply system, component, <specify> | Classe IIb | Non | non | non
2014-01-16 | FOURES | FOURES | UP500 équipé parallélogramme avec déport | Bras plafonnier | Medical gas supply system, component, <specify> | Classe IIb | Non | non | non
2014-01-16 | FOURES | FOURES | UP700 colonne fixe | Bras plafonnier | Medical gas supply system, component, <specify> | Classe IIb | Non | non | non
2014-01-16 | FOURES | FOURES | UP700 colonne mobile | Bras plafonnier | Medical gas supply system, component, <specify> | Classe IIb | Non | non | non
2014-01-16 | FOURES | FOURES | UP700 NM 1 axe (680) | Bras plafonnier | Medical gas supply system, component, <specify> | Classe IIb | Non | non | non
2014-01-16 | FOURES | FOURES | UP700 NM 1 axe (905) | Bras plafonnier | Medical gas supply system, component, <specify> | Classe IIb | Non | non | non
2014-01-16 | FOURES | FOURES | UP700 NM 2 axes (680+680) | Bras plafonnier | Medical gas supply system, component, <specify> | Classe IIb | Non | non | non
2014-01-16 | FOURES | FOURES | UP700 NM 2 axes (680+905) | Bras plafonnier | Medical gas supply system, component, <specify> | Classe IIb | Non | non | non
2014-01-16 | FOURES | FOURES | UP700 NM 2 axes (905+680) | Bras plafonnier | Medical gas supply system, component, <specify> | Classe IIb | Non | non | non
2014-01-16 | FOURES | FOURES | UP700 NM 2 axes (905+905) | Bras plafonnier | Medical gas supply system, component, <specify> | Classe IIb | Non | non | non
2014-01-16 | FOURES | FOURES | UP700 1 axe (680) | Bras plafonnier | Medical gas supply system, component, <specify> | Classe IIb | Non | non | non
2014-01-16 | FOURES | FOURES | UP700 1 axe (905) | Bras plafonnier | Medical gas supply system, component, <specify> | Classe IIb | Non | non | non
2014-01-16 | FOURES | FOURES | UP700 2 axes (680+680) | Bras plafonnier | Medical gas supply system, component, <specify> | Classe IIb | Non | non | non
2014-01-16 | FOURES | FOURES | UP700 2 axes (680+905) | Bras plafonnier | Medical gas supply system, component, <specify> | Classe IIb | Non | non | non
2014-01-16 | FOURES | FOURES | UP700 2 axes (905+680) | Bras plafonnier | Medical gas supply system, component, <specify> | Classe IIb | Non | non | non
2014-01-16 | FOURES | FOURES | UP700 2 axes (905+905) | Bras plafonnier | Medical gas supply system, component, <specify> | Classe IIb | Non | non | non
2014-01-16 | GROUPE LEPINE | GROUPE LEPINE | Ancillaire d'essai pour l'arthroplastie de la hanche | Ancillaire d'essai pour l'arthroplastie de la hanche | unclassified | Classe IIa | Non | non | non | oui
2014-01-16 | GROUPE LEPINE | GROUPE LEPINE | Ancillaire d'essai pour l'arthroplastie de la main | Ancillaire d'essai pour l'arthroplastie de la main | unclassified | Classe IIa | Non | non | non | oui
2014-01-16 | GROUPE LEPINE | GROUPE LEPINE | Ancillaire d'essai pour l'arthroplastie du genou | Ancillaire d'essai pour l'arthroplastie du genou | unclassified | Classe IIa | Non | non | non | oui
2014-01-16 | GROUPE LEPINE | GROUPE LEPINE | Ancillaire d'essai pour l'osthéosynthèse | Ancillaire d'essai pour l'osthéosynthèse | unclassified | Classe IIa | Non | non | non | oui
2014-01-16 | GROUPE LEPINE | GROUPE LEPINE | Ancillaire d'essai pour l'osthéosynthèse du rachis | Ancillaire d'essai pour l'osthéosynthèse du rachis | unclassified | Classe IIa | Non | non | non | oui
2014-01-16 | GROUPE LEPINE | GROUPE LEPINE | Ancillaire destiné à être utilisé au moteur | Ancillaire destiné être utilisé au moteur | unclassified | Classe IIa | Non | non | non | oui
2014-01-16 | GROUPE LEPINE | GROUPE LEPINE | Ancillaire destiné à la mesure | Ancillaire destiné à la mesure | unclassified | Classe IIa | Non | non | non | oui
2014-01-16 | GROUPE LEPINE | GROUPE LEPINE | Kit Ancillaire stérile | Kit cheville | Orthopaedic surgical procedure kit, non-medicated, single-use | Classe IIa | Non | oui | non | oui
2014-01-16 | GROUPE LEPINE | GROUPE LEPINE | Rotule NEW WAVE PE | Rotule | Polyethylene patella prosthesis | Classe III | Non | oui | non
2014-01-16 | GROUPE LEPINE | GROUPE LEPINE | Surface articulaire NEW WAVE PE | Surface articulaire | Tibial insert | Classe III | Non | oui | non | oui
2014-01-16 | ORIGIO a-s | ORIGIO France | ORIGIO® Sequential Blast™ avec rouge de phénol | Produits de culture cellulaire pour fécondation in vitro | unclassified | Classe III | Non | oui | non
2014-01-16 | ORIGIO a-s | ORIGIO France | ORIGIO® Sequential Blast™ sans rouge de phénol | Produits de culture cellulaire pour fécondation in vitro | unclassified | Classe III | Non | oui | non
2014-01-16 | ORIGIO a-s | ORIGIO France | ORIGIO® Sequential Cleav™ avec solution rouge de phénol | Produits de culture cellulaire pour fécondation in vitro | unclassified | Classe III | Non | oui | non
2014-01-16 | ORIGIO a-s | ORIGIO France | ORIGIO® Sequential Cleav™ sans solution rouge de phénol | Produits de culture cellulaire pour fécondation in vitro | unclassified | Classe III | Non | oui | non
2014-01-16 | ORIGIO a-s | ORIGIO France | ORIGIO® Sequential Fert™ avec rouge de phénol | Produits de culture cellulaire pour fécondation in vitro | unclassified | Classe III | Non | oui | non
2014-01-16 | ORIGIO a-s | ORIGIO France | ORIGIO® Sequential Fert™ sans rouge de phénol | Produits de culture cellulaire pour fécondation in vitro | unclassified | Classe III | Non | oui | non
2014-01-17 | Bausch & Lomb Incorporated | Bausch & Lomb France | IRRIGATION HANDPIECE Sterile for single use | Pièce à main d'aspiration : Instrument chirurgical stérile à usage unique | unclassified | Classe IIa | Non | non | non
2014-01-17 | Bausch & Lomb Incorporated | Bausch & Lomb France | ZERO PHACO HANDPIECE Sterile for single use | Pièce à main d'aspiration : Instrument chirurgical stérile à usage unique | unclassified | Classe IIa | Non | non | non
2014-01-17 | Bausch & Lomb Incorporated | Bausch & Lomb France | 25G Serrated Forceps | Pince dentelée Endgripping 25 Gauge, stérile à usage unique | unclassified | Classe IIa | Non | non | non
2014-01-17 | BIOSENSE WEBSTER Inc | JOHNSON & JOHNSON MEDICAL SAS | Cathéter de cartographie haute densité PENTARAY® NAV eco | Cathéter d'électrophysiologie cardiaque | Electrophysiology cardiac catheter, single-use | Classe III | Non | oui | non
2014-01-17 | DePuy Mitek Inc | JOHNSON & JOHNSON MEDICAL SAS | Tubulure d'écoulement avec tubulure intermédiaire sans valve anti-retour | Tubulure d'écoulement avec tubulure intermédiaire sans valve anti-retour | Surgical irrigation tubing set, general-purpose | Classe IIa | Non | oui | non
2014-01-17 | DePuy Mitek Inc | JOHNSON & JOHNSON MEDICAL SAS | Tubulure intermédiaire sans valve anti-retour pour pompe FMS® | Tubulure intermédiaire sans valve anti-retour | Surgical irrigation tubing set, general-purpose | Classe IIa | Non | oui | non
2014-01-17 | MAQUET Cardiopulmonary AG | MAQUET | PALP HIT Set | Dispositif adapté à l'élimination extracorporelle de CO2 et à la possibilité d'oxygénation du sang, grâce à la combinaison de systèmes comme un module de gaz intégré et une pompe centrifuge. Il possède un revêtement SOFTLINE. | Cardiopulmonary bypass system tubing set | Classe IIb | Non | oui | non
2014-01-17 | MAQUET Cardiopulmonary AG | MAQUET | PALP Set | Dispositif adapté à l'élimination extracorporelle de CO2 et à la possibilité d'oxygénation du sang, grâce à la combinaison de systèmes comme un module de gaz intégré et une pompe centrifuge. Il possède un revêtement BIOLINE. | Cardiopulmonary bypass system tubing set | Classe III | Non | oui | non
2014-01-18 | MicroCube, LLC | MicroCube, LLC | Minitouch Device (partie du système Minitouch) | Le système minitouch est conçu pour l’ablation de la muqueuse endométriale de l’utérus dans le cadre d’un traitement de la ménorragie (saignement utérin excessif) pour des raisons bénignes chez la femme pré-ménopausée dont la période de procréation est terminée. | Hyperthermia system catheter, <specify> | Classe IIb | Non | oui | non
2014-01-18 | MicroCube, LLC | MicroCube, LLC | Minitouch Generator (partie du système Minitouch) | Le générateur minitouch est conçu pour générer et fournir une énergie de 915 MHz à un dispositif minitouch. | Hyperthermia system, <specify> | Classe IIb | Non | non | non
2014-01-20 | BIDOIA | Medacta International SA | Bocemix Femoral Blood Sponge | Système de cimentation | unclassified | Classe IIa | Non | non | non
2014-01-20 | BIDOIA | Medacta International SA | Bocemix Femoral Brush | Système de cimentation | unclassified | Classe IIa | Non | non | non
2014-01-20 | Boston Scientific Corporation | BOSTON SCIENTIFIC | WalFlex Esophageal Fully Covered RMV Stent System | Système de stent | Hybrid/coated oesophageal stent | Classe IIb | Non | non | non
2014-01-20 | Embla Systems | ResMed | Système Embla N7000 | Les systèmes Embla N7000 est destiné à l'acquisition de signaux électroencéphalographiques (EEG) et polysomnographiques (PSG) et leur transmission vers un ordinateur lors d'examens du sommeil ou neurophysiologiques. | unclassified | Classe IIa | Non | non | non
2014-01-20 | ETABLISSEMENT COBLENTZ | ETABLISSEMENT COBLENTZ | FIRST BLADE | Lames de gouges | unclassified | Classe IIa | Non | non | non
2014-01-20 | ETABLISSEMENT COBLENTZ | ETABLISSEMENT COBLENTZ | LAMDOR | Lames de gouges | unclassified | Classe IIa | Non | non | non
2014-01-20 | ETABLISSEMENT COBLENTZ | ETABLISSEMENT COBLENTZ | YSIS | Lames de gouges et lames de bistouris stériles | unclassified | Classe IIa | Non | non | non
2014-01-20 | GC TECHNOLOGY | GC TECHNOLOGY | Newstim 15 NS | Stimulateur neuromusculaire | Hand-held deep-tissue electromagnetic stimulator | Classe IIa | Non | non | non | oui
2014-01-20 | Medacta International SA | Medacta International SA | MPACT Cupule multi trous | Cupule multi trous | unclassified | Classe III | Non | non | non
2014-01-20 | Medacta International SA | Medacta International SA | MPACT Cupule multi trous sur le bord | Cupule multi trous sur le bord | unclassified | Classe III | Non | non | non
2014-01-20 | Medacta International SA | Medacta International SA | MPACT Cupule sans trou | Cupule sans trou | unclassified | Classe III | Non | non | non
2014-01-20 | Medacta International SA | Medacta International SA | MPACT Cupule 2 trous | Cupule 2 trous | unclassified | Classe III | Non | non | non
2014-01-20 | Medacta International SA | Medacta International SA | Vis à spongieux tête plate diam 6.5 | Vis à spongieux tête plate diam 6.5 | unclassified | Classe III | Non | non | non
2014-01-20 | Summit Medical Limited | Medacta International SA | HiVac with Pressuriser : cement mixing system | Système de cimentation | unclassified | Classe IIa | Non | non | non
2014-01-20 | WESTMED Inc | ResMed | Lunettes nasales pour enregistreur de sommeil ApneaLink | Canules nasales pour enregistreur de sommeil ApneaLink | Oxygen administration tubing | Classe IIa | Non | non | non
2014-01-21 | ANTHOGYR | ANTHOGYR | Gamme AXIOM® REG : Implant | Implant dentaire | unclassified | Classe IIb | Non | oui | non
2014-01-21 | BIOSENSE WEBSTER Inc | JOHNSON & JOHNSON MEDICAL SAS | Cathéter d'échograpphie diagnostique SOUNDSTAR® eco 10F | Cathéter d'échograpphie diagnostique | unclassified | Classe III | Non | oui | non
2014-01-21 | Biosense Webster Ltd. | JOHNSON & JOHNSON MEDICAL SAS | Système Carto® 3. Version 4.0 | Système de cartographie | unclassified | Classe IIa | Non | non | non
2014-01-21 | Biosense Webster Ltd. | JOHNSON & JOHNSON MEDICAL SAS | Système Carto® 3. Version 4.1.1 | Système de cartographie | unclassified | Classe IIa | Non | non | non
2014-01-21 | COOK Biotech, Inc. | Cook Medical Europe Ltd. | AxoGuard Nerve Connector | Implant chirurgical | Nerve guide, biodegradable, animal-derived | Classe III | PORCINE | oui | non
2014-01-21 | COOK Biotech, Inc. | Cook Medical Europe Ltd. | AxoGuard Nerve Protector | Implant chirurgical | Nerve guide, biodegradable, animal-derived | Classe III | PORCINE | oui | non
2014-01-21 | Cook Medical Inc. | Cook Medical Europe Ltd. | Compass BDS Biliary Stent | Endoprothèse biliaire | unclassified | Classe IIb | Non | oui | non
2014-01-21 | EDWARDS LIFESCIENCES LLC | EDWARDS LIFESCIENCES | EV1000™ Pump-Unit | La Pump-Unit EV1000 fait partie de la plateforme clinique EV1000 NI, qui effectue des mesures non invasives de la pression artérielle et des paramètres clés hémodynamiques. | unclassified | Classe IIb | Non | non | non
2014-01-21 | EDWARDS LIFESCIENCES LLC | EDWARDS LIFESCIENCES | Kit de surveillance de pression PC2K | Kit de surveillance de pression (Version 8.72) | unclassified | Classe IIb | Non | non | non
2014-01-21 | MEDICREA INTERNATIONAL | MEDICREA INTERNATIONAL | PASS LP : Crochet transverse polyaxial | Crochet transverse polyaxial | Interlaminal internal spinal fixation system | Classe IIb | Non | non | non
2014-01-21 | MEDICREA INTERNATIONAL | MEDICREA INTERNATIONAL | PASS LP : Crochet transverse polyaxial, grand offset | Crochet transverse polyaxial, grand offset | Interlaminal internal spinal fixation system | Classe IIb | Non | non | non
2014-01-21 | MEDICREA INTERNATIONAL | MEDICREA INTERNATIONAL | PASS LP : Crochet transverse polyaxial, offset réduit | Crochet transverse polyaxial, offset réduit | Interlaminal internal spinal fixation system | Classe IIb | Non | non | non
2014-01-21 | MEDICREA INTERNATIONAL | MEDICREA INTERNATIONAL | PASS LP : Grand crochet pédiculaire polyaxial | Gand crochet pédiculaire polyaxial | Interlaminal internal spinal fixation system | Classe IIb | Non | non | non
2014-01-21 | MEDICREA INTERNATIONAL | MEDICREA INTERNATIONAL | PASS LP : Petit crochet pédiculaire polyaxial | Petit crochet pédiculaire polyaxial | Interlaminal internal spinal fixation system | Classe IIb | Non | non | non
2014-01-21 | MEDICREA INTERNATIONAL | MEDICREA INTERNATIONAL | PASS LP : Tige s-rod, 45° | Crochet transverse polyaxial, grand offset | Bone-screw internal spinal fixation system | Classe IIb | Non | non | non
2014-01-21 | Owen Mumford Limited | Owen Mumford | Unifine | Aiguille à insuline | unclassified | Classe IIa | Non | oui | non
2014-01-21 | Owen Mumford Limited | Owen Mumford | Unistik 3 | Autopiqueur | unclassified | Classe IIa | Non | oui | non
2014-01-21 | STRYKER Endoscopy | STRYKER FRANCE SAS | Crossfire 2 | Système à énergie et à intégration de la résection | General-purpose electrosurgical diathermy system generator | Classe IIb | Non | non | non
2014-01-21 | TAG Medical Products Corporation Ltd. | STRYKER FRANCE SAS | VersiTomic | Broche de guidage flexible stérile LCA | Bone nail guidewire | Classe IIa | Non | oui | non
2014-01-22 | Axe Ortho Développement | Axe Ortho Développement | Accessoire pour Optimax : Calette 1mm | Accessoire orthodontique | unclassified | Classe IIa | Non | non | non
2014-01-22 | Axe Ortho Développement | Axe Ortho Développement | Accessoire pour Optimax : Calette 2mm | Accessoire orthodontique | unclassified | Classe IIa | Non | non | non
2014-01-22 | Axe Ortho Développement | Axe Ortho Développement | Optimax-distaler (distaliseur molaire) | L'Optimax-distaler permet d'appliquer la thérapeutique DAC (Distal Active Consept) pour le traitement orthodontiques de patients présentant une dysharmonie dento-maxillaire assiciée à une malocclusion de classe II sans l'utilisation d'extractions dentaires ou de traction extra orale. | unclassified | Classe IIa | Non | non | non
2014-01-22 | Axe Ortho Développement | Axe Ortho Développement | Optimax-fix (optimiseur cinématique KIT 4) | L'Optimax-fix permet la réalisation d'appareils orthodontiques amovibles ou fixes en optimisant les mouvements mandibulaires du patient (du fait de la rotule) sans formation de contraintes mécaniques. | unclassified | Classe IIa | Non | non | non
2014-01-22 | Bien-Air Dental SA | HENRY SCHEIN FRANCE SCA | Micromoteur MC3 LK | Micromoteur | unclassified | Classe IIa | Non | non | non
2014-01-22 | Bien-Air Dental SA | HENRY SCHEIN FRANCE SCA | Turbine Bora L Goldenline | Turbine | unclassified | Classe IIa | Non | non | non
2014-01-22 | BIOTRONIK AG | BIOTRONIK FRANCE | PASSEO-18 LUX | Cathéter à ballonnet périphérique à élution de paclitaxel | unclassified | Classe III | Non | oui | non
2014-01-22 | BIOTRONIK SE & Co KG | BIOTRONIK FRANCE | PROTEGO ProMRI S | Sonde de défibrillation tripolaire à élution de stéroïdes avec fixation active et compatible IRM | unclassified | DMIA | Non | non | non
2014-01-22 | BIOTRONIK SE & Co KG | BOSTON SCIENTIFIC | Pacing System Analyser | Appareil médical portable de diagnostic : L'utilisation de cet appareil est indiquée pour l'analyse du système de sondes de stimulation durant l'implantation d'un stimulateur ou d'un défibrillateur cardiaque. | unclassified | DMIA | Non | non | non
2014-01-22 | BIOTRONIK SE & Co KG | BOSTON SCIENTIFIC | Patient Cable | Cable patient | unclassified | DMIA | Non | oui | non
2014-01-22 | Donggkuk Trading CO | SDIE | DOMINO Menthe | Préservatifs masculins | unclassified | Classe IIb | Non | non | non
2014-01-22 | HORUS Pharma | HORUS Pharma | ODM 5 | Solution ophtalmique hyperosmolaire sans conservateur | unclassified | Classe IIa | Non | oui | non
2014-01-22 | IVY Biomedical Systems, Inc | GE Medical System SCS | Physiological Monitor Model 7600 | Moniteur caridaque | Physiologic monitoring system, single-patient | Classe IIb | Non | non | non
2014-01-22 | PHILIPS Medizin Systems Boblingen GmbH | PHILIPS Healthcare | Tympanic Temperature Module | Module de température | Infrared thermometer, ear | Classe IIa | Non | non | non
2014-01-22 | Small Bone Innovations International | Small Bone Innovations International | Moovis, Broche | Instrumentation pour prothèse trapézo-métacarpiennes | Joint prosthesis implantation kit | Classe IIa | Non | non | non
2014-01-22 | Small Bone Innovations International | Small Bone Innovations International | Moovis, Col d'Essai | Instrumentation pour prothèse trapézo-métacarpiennes | Joint prosthesis implantation kit | Classe IIa | Non | non | non
2014-01-22 | Small Bone Innovations International | Small Bone Innovations International | Moovis, Double Mobilité | Instrumentation pour prothèse trapézo-métacarpiennes | Joint prosthesis implantation kit | Classe IIa | Non | non | non
2014-01-22 | Small Bone Innovations International | Small Bone Innovations International | Moovis, Embout Préhenseur Pour Cupule Vissée | Instrumentation pour prothèse trapézo-métacarpiennes | Joint prosthesis implantation kit | Classe IIa | Non | non | non
2014-01-22 | Small Bone Innovations International | Small Bone Innovations International | Moovis, Fraise Cupule non canulée, Encliquetage Rapide | Instrumentation pour prothèse trapézo-métacarpiennes | Joint prosthesis implantation kit | Classe IIa | Non | non | non
2014-01-22 | Small Bone Innovations International | Small Bone Innovations International | Moovis, Impacteur pour cupule Pressfit | Instrumentation pour prothèse trapézo-métacarpiennes | Joint prosthesis implantation kit | Classe IIa | Non | non | non
2014-01-22 | Small Bone Innovations International | Small Bone Innovations International | Moovis, Préhenseur / Impacteur | Instrumentation pour prothèse trapézo-métacarpiennes | Joint prosthesis implantation kit | Classe IIa | Non | non | non
2014-01-22 | Small Bone Innovations International | Small Bone Innovations International | Moovis, Râpe Métacarpienne | Instrumentation pour prothèse trapézo-métacarpiennes | Joint prosthesis implantation kit | Classe IIa | Non | non | non
2014-01-22 | Titanox srl | GEM Universal Industrie | Autoclave ASTER | Petit stérilisateur à vapeur d'eau | Wrapped-device steam sterilizer | Classe IIb | Non | non | non
2014-01-22 | Titanox srl | GEM Universal Industrie | Poupinel | Stérilisateur à air sec | Dry-heat sterilizer | Classe IIa | Non | non | non
2014-01-22 | VENITI, Inc. | EMERGO EUROPE B.V. | Stent System | Système d'endoprothèse veineuse | unclassified | Classe IIb | Non | oui | non
2014-01-23 | Belmont Corporation | EMERGO EUROPE B.V. | The Belmont® Dual Patient Line | Set de perfusion jetable | Heat-exchanging intravenous administration set | Classe IIa | Non | oui | non
2014-01-23 | Belmont Corporation | EMERGO EUROPE B.V. | The Belmont® Fluid Replacement Supply | Set de perfusion jetable | Heat-exchanging intravenous administration set | Classe IIa | Non | oui | non
2014-01-23 | Belmont Corporation | EMERGO EUROPE B.V. | The Belmont® Heat Exchanger / Patient Line | Set de perfusion jetable | Heat-exchanging intravenous administration set | Classe IIa | Non | oui | non
2014-01-23 | Belmont Corporation | EMERGO EUROPE B.V. | The Belmont® Patient Line Extension | Set de perfusion jetable | Heat-exchanging intravenous administration set | Classe IIa | Non | oui | non
2014-01-23 | Belmont Corporation | EMERGO EUROPE B.V. | The Belmont® Rapid Infuser | Accélérateur de perfusion | Warming/high-flow infusion pump | Classe IIb | Non | non | non
2014-01-23 | Belmont Corporation | EMERGO EUROPE B.V. | The Belmont® 3-Spike Disposable Set | Set de perfusion jetable | Heat-exchanging intravenous administration set | Classe IIa | Non | oui | non
2014-01-23 | Belmont Corporation | EMERGO EUROPE B.V. | The Belmont® 3.0 Liter Disposable Set | Set de perfusion jetable | Heat-exchanging intravenous administration set | Classe IIa | Non | oui | non
2014-01-23 | Belmont Corporation | EMERGO EUROPE B.V. | The Belmont® 3.0 Liter Reservoir | Set de perfusion jetable | Heat-exchanging intravenous administration set | Classe IIa | Non | oui | non
2014-01-23 | Belmont Instrument Corporation | EMERGO EUROPE B.V. | The Belmont® Cannula Connector | Système pour la circulation de fluides | Extravascular-circulation hyperthermia system applicator, intracorporeal | Classe IIa | Non | oui | non
2014-01-23 | Belmont Instrument Corporation | EMERGO EUROPE B.V. | The Belmont® Heat Exchanger | Système pour la circulation de fluides | Extravascular-circulation hyperthermia system applicator, intracorporeal | Classe IIa | Non | oui | non
2014-01-23 | Belmont Instrument Corporation | EMERGO EUROPE B.V. | The Belmont® Hyperthermia Pump | Système pour la circulation de fluides | Extravascular-circulation hyperthermia system | Classe IIb | Non | non | non
2014-01-23 | Belmont Instrument Corporation | EMERGO EUROPE B.V. | The Belmont® Hyperthermia Pump Procedure Pack | Système pour la circulation de fluides | Extravascular-circulation hyperthermia system applicator, intracorporeal | Classe IIa | Non | oui | non
2014-01-23 | Belmont Instrument Corporation | EMERGO EUROPE B.V. | The Belmont® Hyperthermia Pump Procedure Pack Kit | Système pour la circulation de fluides | Extravascular-circulation hyperthermia system applicator, intracorporeal | Classe IIa | Non | oui | non
2014-01-23 | Belmont Instrument Corporation | EMERGO EUROPE B.V. | The Belmont® Straight Inflow/ Bifurcated Outflow Patient Line | Système pour la circulation de fluides | Extravascular-circulation hyperthermia system applicator, intracorporeal | Classe IIa | Non | oui | non
2014-01-23 | Belmont Instrument Corporation | EMERGO EUROPE B.V. | The Belmont® Straight Inflow/ Outflow Patient Line | Système pour la circulation de fluides | Extravascular-circulation hyperthermia system applicator, intracorporeal | Classe IIa | Non | non | non
2014-01-23 | Belmont Instrument Corporation | EMERGO EUROPE B.V. | The Belmont® Y-Set Kit, 4.4L Reservoir | Système pour la circulation de fluides | Extravascular-circulation hyperthermia system applicator, intracorporeal | Classe IIa | Non | oui | non
2014-01-23 | Belmont Instrument Corporation | EMERGO EUROPE B.V. | The Belmont® Y-Set Patient Line | Système pour la circulation de fluides | Extravascular-circulation hyperthermia system applicator, intracorporeal | Classe IIa | Non | oui | non
2014-01-23 | Belmont Instrument Corporation | EMERGO EUROPE B.V. | The Belmont® 3.0 Liter Dual Reservoir Kit | Système pour la circulation de fluides | Extravascular-circulation hyperthermia system applicator, intracorporeal | Classe IIa | Non | oui | non
2014-01-23 | Belmont Instrument Corporation | EMERGO EUROPE B.V. | The Belmont® 3.0 Liter Reservoir with Straight Inflow/ Bifurcated Outflow Patient Line Kit | Système pour la circulation de fluides | Extravascular-circulation hyperthermia system applicator, intracorporeal | Classe IIa | Non | oui | non
2014-01-23 | Belmont Instrument Corporation | EMERGO EUROPE B.V. | The Belmont® 3.0 Liter Reservoir with Straight Inflow/ Output Patient Line Kit | Système pour la circulation de fluides | Extravascular-circulation hyperthermia system applicator, intracorporeal | Classe IIa | Non | oui | non
2014-01-23 | Belmont Instrument Corporation | EMERGO EUROPE B.V. | The Belmont® 4.4 Liter Dual Reservoir Kit | Système pour la circulation de fluides | Extravascular-circulation hyperthermia system applicator, intracorporeal | Classe IIa | Non | oui | non
2014-01-23 | Belmont Instrument Corporation | EMERGO EUROPE B.V. | The Belmont® 4.4 Liter Reservoir | Système pour la circulation de fluides | Extravascular-circulation hyperthermia system applicator, intracorporeal | Classe IIa | Non | oui | non
2014-01-23 | Belmont Instrument Corporation | EMERGO EUROPE B.V. | The Belmont® 4.4 Liter Reservoir with Straight Inflow/ Bifurcated Outflow Patient Line Kit | Système pour la circulation de fluides | Extravascular-circulation hyperthermia system applicator, intracorporeal | Classe IIa | Non | oui | non
2014-01-23 | Belmont Instrument Corporation | EMERGO EUROPE B.V. | The Belmont® 4.4 Liter Reservoir with Straight Inflow/ Outflow Patient Line Kit | Système pour la circulation de fluides | Extravascular-circulation hyperthermia system applicator, intracorporeal | Classe IIa | Non | oui | non
2014-01-23 | CFPM - Conception Fabrication de Produits Médicaux et Paramédicaux | CFPM - Conception Fabrication de Produits Médicaux et Paramédicaux | Supraliner Photo | Pâte d'hydroxyde de calcium radio-opaque photopolymérisable | unclassified | Classe IIa | Non | non | non
2014-01-23 | COLOPLAST A/S | Coloplast Manufacturing France | Guide Seldinger enduit de PTFE | Guide enduit de PTFE rigide | Non-vascular guidewire | Classe IIa | Non | non | non
2014-01-23 | ConvaTec Limited | Laboratoires CONVATEC | Kaltostat® Mèche 2g | Pansement mèche d'alginate | unclassified | Classe IIb | Non | oui | non
2014-01-23 | Delphos Implants | Delphos Implants | Plaques d'ostéosynthèse en titane biocompatible pour la chirurgie bucco-maxillo-faciale et l'orthopédie | Plaques d'ostéosynthèse | Craniofacial fixation plate, non-biodegradable | Classe IIb | Non | non | non
2014-01-23 | Delphos Implants | Delphos Implants | Vis d'ostéosynthèse en titane biocompatible pour la chirurgie bucco-maxillo-faciale et l'orthopédie | Vis d'ostéosynthèse | Craniofacial bone screw, non-biodegradable | Classe IIb | Non | non | non
2014-01-23 | ETView Ltd. | IST Cardiology | Moniteur VivaSight Max LCD 7" | Moniteur | Image display monitor, <specify> | Classe IIa | Non | non | non
2014-01-23 | ETView Ltd. | IST Cardiology | Moniteur VivaSight Mini LCD 3.6" | Moniteur portable | Image display monitor, <specify> | Classe IIa | Non | non | non
2014-01-23 | ETView Ltd. | IST Cardiology | VivaSight Kit de câbles de connexion RCA | Cable de connexion | Cable, <specify> | Classe IIa | Non | non | non
2014-01-23 | ETView Ltd. | IST Cardiology | VivaSight-DL | Sonde d'intubation endotrachéale double lumière avec endoscope | Endobronchial tube | Classe IIa | Non | oui | non
2014-01-23 | ETView Ltd. | IST Cardiology | VivaSight-EB | Bloqueur endobronchique mono-ballonnet VivaEB | Bronchial balloon catheter | Classe IIa | Non | oui | non
2014-01-23 | ETView Ltd. | IST Cardiology | VivaSight-SL | Sonde d'intubation endotrachéale simple lumière avec endoscope | Basic endotracheal tube, single-use | Classe IIa | Non | oui | non
2014-01-23 | Jolife AB | Physio-Control | LUCAS™ 2 | Appareil de Massage Cardiaque | unclassified | Classe IIb | Non | non | non
2014-01-23 | OptiMedica Corporation | AMO France | Catalys® Precision Laser System | Scanner laser ophtalmique | unclassified | Classe IIb | Non | non | non | oui
2014-01-23 | PRINCE MEDICAL | PRINCE MEDICAL | Pince à biopsie gynécologique | Pince à biopsie gynécologique | unclassified | Classe IIa | Non | oui | non
2014-01-24 | COLOPLAST A/S | Coloplast Manufacturing France | Titan Touch | Prothèse pénienne gonflable | Inflatable penile prosthesis | Classe IIb | Non | oui | non
2014-01-24 | DERMEO | DERMEO | MDFLASH 4 | Système à lumière pulsée pour traitements cosmétiques dermatologiques | Cosmetic red-light phototherapy system, professional | Classe IIb | Non | non | non
2014-01-24 | DERMEO | DERMEO | MTFLASH 4 | Système à lumière pulsée pour traitements cosmétiques dermatologiques | Cosmetic red-light phototherapy system, professional | Classe IIb | Non | non | non
2014-01-24 | GE Healthcare | GE Medical System SCS | Centricity Radiology Mobile Access (CRMA) | Logiciel - Système de communication et d'archivage d'images | Radiology picture archiving and communication system application software | Classe IIa | Non | non | non
2014-01-24 | Kemin Pharmaceutica Unipessoal Lda | Kemin Pharmaceutica Unipessoal Lda | Vitreodyne™ | Colorant intraoculaire | unclassified | Classe IIa | Non | oui | non
2014-01-24 | OLEA MEDICAL | OLEA MEDICAL | Olea Sphere V2.3 | Logiciel d'analyse d'images médicales | Radiology picture archiving and communication system application software | Classe IIa | Non | non | non | oui
2014-01-24 | QUANTEL MEDICAL | QUANTEL MEDICAL | OPTIMIS Fusion | Laser photodisrupteur ophtalmique | unclassified | Classe IIb | Non | non | non
2014-01-24 | SANTEN SAS | SANTEN SAS | CATIONORM | Cationorm Unidose / multidose Emulsion cationique à usage ophtalmique | Eye lubricant | Classe IIb | Non | oui | non
2014-01-27 | Drägerwerk AG & Co. KGaA | DRÄGER MEDICAL | Canule nasale d'oxygène O2Star | Canule (lunettes) nasale d'oxygène | Basic nasal oxygen cannula | Classe IIa | Non | non | non
2014-01-27 | Drägerwerk AG & Co. KGaA | DRÄGER MEDICAL | Masque à oxygène et aérosol O2Star | Masque à oxygène et aérosol | Aerosol face mask, non-rebreathing | Classe IIa | Non | non | non
2014-01-27 | Drägerwerk AG & Co. KGaA | DRÄGER MEDICAL | Masque à oxygène moyenne concentration O2Star | Masque à oxygène moyenne concentration | Non-rebreathing oxygen face mask | Classe IIa | Non | non | non
2014-01-27 | Drägerwerk AG & Co. KGaA | DRÄGER MEDICAL | Masque à oxygène sans réinspiration O2Star | Masque à oxygène haute concentration | Non-rebreathing oxygen face mask | Classe IIa | Non | non | non
2014-01-27 | Drägerwerk AG & Co. KGaA | DRÄGER MEDICAL | Masque de trachéostomie O2Star | Masque de trachéostomie | Tracheostomy mask, oxygen | Classe IIa | Non | non | non
2014-01-27 | Drägerwerk AG & Co. KGaA | DRÄGER MEDICAL | Masque Venturi O2Star | Masque Venturi | Venturi oxygen face mask | Classe IIa | Non | non | non
2014-01-27 | Drägerwerk AG & Co. KGaA | DRÄGER MEDICAL | Tente à oxygène faciale O2Star | Tente à oxygène faciale | Oxygen administration tent, adult | Classe IIa | Non | non | non
2014-01-27 | GROUPE LEPINE | GROUPE LEPINE | Bouchon obturateur pour cupule PAVI et ACTUAL | Bouchon obturateur pour cupule | unclassified | Classe III | Non | oui | non
2014-01-27 | GROUPE LEPINE | GROUPE LEPINE | Insert PAVI COUV/PLAT PE | Insert | Non-constrained polyethylene acetabular liner | Classe III | Non | oui | non
2014-01-27 | MEDICUT - Stent Technology GmbH | MedCare | Mc-p II Prothèse stent | Système de stent auto-expansible | unclassified | Classe IIb | Non | oui | non
2014-01-27 | PENUMBRA Inc | MedPass International Ltd | Penumbra System® : MAX Aspiration tubing | Système de revascularisation | unclassified | Classe III | Non | non | non
2014-01-27 | PENUMBRA Inc | MedPass International Ltd | Penumbra System® : Reperfusion Catheter 3MAX | Système de revascularisation | unclassified | Classe III | Non | non | non
2014-01-27 | PENUMBRA Inc | MedPass International Ltd | Penumbra System® : Reperfusion Catheter 4MAX | Système de revascularisation | unclassified | Classe III | Non | non | non
2014-01-27 | PENUMBRA Inc | MedPass International Ltd | Penumbra System® : Reperfusion Catheter 5MAX | Système de revascularisation | unclassified | Classe III | Non | non | non
2014-01-27 | PENUMBRA Inc | MedPass International Ltd | Penumbra System® : Separator 3MAX | Système de revascularisation | unclassified | Classe III | Non | non | non
2014-01-27 | Technolas Perfect Vision GmbH | Technolas Perfect Vision GmbH | SCORE Analyzer | Partie d'un système de topographie de la cornée | unclassified | Classe IIa | Non | non | non
2014-01-28 | Aap Biomaterials GmbH | STRYKER FRANCE SAS | Simplex HV | Résine synthétique radio-opaque pour utilisation en chirurgie osseuse | unclassified | Classe III | Non | oui | non | oui
2014-01-28 | Aap Biomaterials GmbH | STRYKER FRANCE SAS | Simplex HV avec gentamicine | Résine synthétique radio-opaque pour utilisation en chirurgie osseuse | Orthopaedic cement, medicated | Classe III | Non | oui | non | oui
2014-01-28 | CARL ZEISS MEDITEC AG | Carl Zeiss Meditec France SAS | FORUM | Logiciel de gestion et d'archivage des données (Version du logiciel 3.2) | unclassified | Classe IIa | Non | non | non
2014-01-28 | CARL ZEISS MEDITEC AG | Carl Zeiss Meditec France SAS | Visuref 100 | Autoefractomètre / Kératomètre | unclassified | Classe IIa | Non | non | non
2014-01-28 | CVRx Inc. | CVRx Inc. | Kit accessoires | Stimulateur des barorécepteurs carotidiens | Carotid sinus nerve electrical stimulation system | DMIA | Non | oui | non
2014-01-28 | EDWARDS LIFESCIENCES LLC | EDWARDS LIFESCIENCES | Gaine d'introduction | Gaine d'introduction | unclassified | Classe III | Non | non | non
2014-01-28 | EDWARDS LIFESCIENCES LLC | EDWARDS LIFESCIENCES | Gaine d'introduction eSheat | Gaine d'introduction | unclassified | Classe IIa | Non | non | non
2014-01-28 | EDWARDS LIFESCIENCES LLC | EDWARDS LIFESCIENCES | Système de mise en place CERTITUDE | Système de mise en place | unclassified | Classe III | Non | non | non
2014-01-28 | EDWARDS LIFESCIENCES LLC | EDWARDS LIFESCIENCES | Système de mise en place Edwards COMMANDER | Système de mise en place | unclassified | Classe III | Non | oui | non
2014-01-28 | EDWARDS LIFESCIENCES LLC | EDWARDS LIFESCIENCES | Valve cardiaque transcathéther Edwards SAPIEN™ 3 | Valve cardiaque transcathéther | unclassified | Classe III | Non | oui | non
2014-01-28 | EUROS | EUROS | EUROP POSTERO : Condyle asymétrique - cimenté | Prothèse totale de genou postéro-stabilisé | Posterior-stabilized total knee prosthesis | Classe III | Non | oui | non
2014-01-28 | EUROS | EUROS | EUROP POSTERO : Condyle asymétrique - sans ciment | Prothèse totale de genou postéro-stabilisé | Posterior-stabilized total knee prosthesis | Classe III | Non | oui | non
2014-01-28 | EUROS | EUROS | EUROP POSTERO : Insert Tibial - sans ciment | Prothèse totale de genou postéro-stabilisé | Posterior-stabilized total knee prosthesis | Classe III | Non | oui | non
2014-01-28 | EUROS | EUROS | EUROP POSTERO : Quille Fémorale - sans ciment | Prothèse totale de genou postéro-stabilisé | Posterior-stabilized total knee prosthesis | Classe III | Non | oui | non
2014-01-28 | EUROS | EUROS | EUROP POSTERO : Quille Tibiale - sans ciment | Prothèse totale de genou postéro-stabilisé | Posterior-stabilized total knee prosthesis | Classe III | Non | oui | non
2014-01-28 | EUROS | EUROS | EUROP POSTERO : Rotule- cimenté | Prothèse totale de genou postéro-stabilisé | Posterior-stabilized total knee prosthesis | Classe III | Non | oui | non
2014-01-28 | LABORATOIRES ANIOS | LABORATOIRES ANIOS | ANIOSYME PRIME | Nettoyant et désinfectant de l'instrumentation médico-chirurgicale | unclassified | Classe IIb | Non | non | non
2014-01-28 | LABORATOIRES ANIOS | LABORATOIRES ANIOS | ANIOSYME XL3 | Détergent pré-désinfectant de l'instrumentation | Quaternary ammonium compound device disinfectant/cleaner | Classe IIb | Non | non | non
2014-01-28 | LABORATOIRES ANIOS | LABORATOIRES ANIOS | ANIOXY DM | Désinfectant de haut niveau | Peracetic acid device sterilant | Classe IIb | Non | non | non
2014-01-28 | LABORATOIRES ANIOS | LABORATOIRES ANIOS | SCOP' ANIOS GTA | Désinfectant de haut niveau des endoscopes et du matériel d'endoscopies en LDE (Laveur Désinfecteur d'Endoscopes). | Glutaraldehyde device sterilant | Classe IIb | Non | non | non
2014-01-28 | LABORATOIRES ANIOS | LABORATOIRES ANIOS | SCOP' ANIOS PAA | Désinfectant de haut niveau pour LDE : Laveur Désinfecteur d'Endoscopes). | Peracetic acid device sterilant | Classe IIb | Non | non | non
2014-01-28 | MEDTRONIC Inc | MEDTRONIC France | Introducteur MICRA | Gaine à revêtement hydrophile | unclassified | Classe III | Non | oui | non
2014-01-28 | ZIMMER GmbH | ZIMMER FRANCE MANUFACTURING | Plaques et vis périprothétiques trochantériennes NCP (plaques et vis NCB -PP d'extension trochantériennes) | Plaques et vis périprothétiques trochantériennes NCB | Internal orthopaedic fixation system, plate/screw, non-biodegradable | Classe IIb | Non | oui | non
2014-01-29 | BIOSIL Limited | EUROSILICONE S.A.S | Anatomical gel-filled Sizers | Gabarits mammaire | Invasive breast implant sizer, single-use | Classe IIa | Non | oui | non
2014-01-29 | BIOSIL Limited | EUROSILICONE S.A.S | Round gel-filled Sizers | Gabarits mammaire | Invasive breast implant sizer, single-use | Classe IIa | Non | oui | non
2014-01-29 | BIOSIL Limited | EUROSILICONE S.A.S | Silicone carving block | Blocs en élastomère siliconé | Silicone-block tissue reconstructive material | Classe IIb | Non | non | non
2014-01-29 | BIOSIL Limited | EUROSILICONE S.A.S | Silicone rods | Tiges en élastomère siliconé | unclassified | Classe IIb | Non | oui | non
2014-01-29 | BIOSIL Limited | EUROSILICONE S.A.S | Silicone sheet | Plaque en élastomère siliconé implantable | Silicone-sheet tissue reconstructive material | Classe IIb | Non | non | non
2014-01-29 | CVRx Inc. | CVRx Inc. | Aimant CVRx | Stimulateur des barorécepteurs carotidiens | unclassified | DMIA | Non | oui | non
2014-01-29 | CVRx Inc. | CVRx Inc. | BAROSTIM neo™ Legacy | Stimulateur des barorécepteurs carotidiens | unclassified | DMIA | Non | oui | non
2014-01-29 | CVRx Inc. | CVRx Inc. | Sonde stimulation du sinus carotidien neo™ courte | Stimulateur des barorécepteurs carotidiens | unclassified | DMIA | Non | oui | non
2014-01-29 | CVRx Inc. | CVRx Inc. | Système de programmation neo™ | Stimulateur des barorécepteurs carotidiens | unclassified | DMIA | Non | non | non
2014-01-30 | BIOSIL Limited | EUROSILICONE S.A.S | Anatomical Inflatable Sizers | Gabarits mamaires gonflables | Invasive breast implant sizer, single-use | Classe IIa | Non | oui | non
2014-01-30 | BIOSIL Limited | EUROSILICONE S.A.S | Integrad valve tissue expander | Expanseur tissulaire à valve intégrée | Tissue expander | Classe IIb | Non | oui | non
2014-01-30 | BIOSIL Limited | EUROSILICONE S.A.S | Round Inflatable Sizers | Gabarits mamaires gonflables | Invasive breast implant sizer, single-use | Classe IIa | Non | oui | non
2014-01-30 | BIOSIL Limited | EUROSILICONE S.A.S | Tissue expander | Expanseurs tissulaires | Tissue expander | Classe IIb | Non | oui | non
2014-01-30 | Direct Flow Medical Inc | Meditech Strategic Consultants B.V. | Système de valve aortique implantée par cathéter Direct Flow Medical® : Bioprothèse aortique | Système de valve implantée percutanée par cathéter pour le remplacement de la valve aortique | unclassified | Classe III | BOVINE | non | non
2014-01-30 | Direct Flow Medical Inc | Meditech Strategic Consultants B.V. | Système de valve aortique implantée par cathéter Direct Flow Medical® : Outil de chargement | Système de valve implantée percutanée par cathéter pour le remplacement de la valve aortique | unclassified | Classe III | BOVINE | non | non
2014-01-30 | NEOMEND | BARD France | Progel® | Mastic de scellement chirurgical cardiovasculaire | unclassified | Classe III | Non | oui | non
2014-01-30 | OLYMPUS Biotech International Ltd | OLYMPUS Biotech International Ltd | MultiPrep™ Biologics Delivery System | Préparation et application chirurgicales de produits de greffon osseux | unclassified | Classe IIa | Non | oui | non
2014-01-31 | ALLIDEX | ALLIDEX | GAMMARC Brasure Baguette Ni-Cr | Prothèse dentaire amovible | Dental soldering alloy | Classe IIa | Non | non | non
2014-01-31 | ALLIDEX | ALLIDEX | GAMMARC CC4 Grenaille | Prothèse dentaire amovible | Dental casting non-noble alloy | Classe IIa | Non | non | non
2014-01-31 | ALLIDEX | ALLIDEX | GAMMARC CC4 VI | Prothèse dentaire amovible | Dental casting non-noble alloy | Classe IIa | Non | non | non
2014-01-31 | ALLIDEX | ALLIDEX | GAMMARC NC1 SB | Prothèse dentaire amovible | Dental casting non-noble alloy | Classe IIa | Non | non | non
2014-01-31 | ALLIDEX | ALLIDEX | GAMMARC NC6 SB | Prothèse dentaire amovible | Dental casting non-noble alloy | Classe IIa | Non | non | non
2014-01-31 | Bard Peripheral Vascular, Inc | Bard Peripheral Vascular, Inc | VIDA™ | Cathéter de dilatation pour VTP VIDA™ | Cardiac valvuloplasty catheter | Classe III | Non | oui | non
2014-01-31 | COLOPLAST A/S | Coloplast Manufacturing France | Titan OTR Zéro degré | Prothèse pénienne gonflable | Inflatable penile prosthesis | Classe IIb | Non | oui | non
2014-01-31 | CRISTALENS Industrie | CRISTALENS Industrie | Lentille intraoculaire ARTIS PL E | Lentille intraoculaire | Lens, <specify> | Classe IIb | Non | oui | non
2014-01-31 | Orthopaedic & Spine Development | Orthopaedic & Spine Development | Fill-Swingo-Twin | Implant pré-rempli de substitut osseux | Spinal fusion cage, sterile,Synthetic bone graft | Classe III | Non | oui | non
2014-01-31 | SIEMENS AG | Siemens Healthcare S.A.S | Syngo.Via VA30 | Logiciel | unclassified | Classe IIa | Non | non | non
2014-01-31 | TERUMO MICROVENTION Inc. | MICROVENTION Europe | Système d'embolisation MicroPlex® (MCS), modèle HyperSoft® 3D | Spirale d'embolisation endovasculaire | Adenovirus immunoglobulin A (IgA) antibody IVD, calibrator | Classe III | Non | oui | non
2014-01-31 11:46 | Cook Incorporated | Cook Incorporated | Entuit™ Secure - Suture Retention Mechanisms-Adjustable |  | unclassified | Classe IIa | Non | non | non
2014-02-03 | BIOTRONIK SE & Co KG | BIOTRONIK FRANCE | Sentus ProMRI OTW BP | Sonde du sinus coronaire bipolaire compatible IRM | unclassified | DMIA | Non | oui | non
2014-02-03 | CARL ZEISS VISION GmbH | Carl Zeiss Meditec France SAS | I.Profiler® Plus | Autorefractomètre | unclassified | Classe IIa | Non | non | non
2014-02-03 | Covidien LLC | COVIDIEN France SAS | Mallinckrodt™ | Sonde endotrachéale orale/nasale avec ballonnet Taper Guard™ renforcée, à oeil de Murphy | Tracheal tube cuff | Classe IIa | Non | oui | non | oui
2014-02-03 | EV3 Inc. | COVIDIEN France SAS | NanoCross™ Elite | Cathéter à ballonnet de dilatation .014 po | unclassified | Classe IIa | Non | oui | non
2014-02-03 | MEDICELS HP | MEDICELS HP | Prince et Princesse Lili - Eosine aqueuse à 2% | Eosine aqueuse à 2% - Asséchant | unclassified | Classe IIa | Non | oui | non
2014-02-03 | MEDICELS HP | MEDICELS HP | Prince et Princesse Lili - Sérum physiologique | Sérum physiologique | Lavage unit, <specify> | Classe IIa | Non | oui | non
2014-02-03 | OptiMed Medizinische Instrumente GmbH | OptiMed Medizinische Instrumente GmbH | Sinus-XL 6F Stent | Stent auto-expansible en Nitinol pour traitement endovasculaire | Bare-metal aortic stent | Classe III | Non | oui | non
2014-02-03 | Peters Krizman Benelux BV | Peters Krizman Benelux BV | Defiligne Capteur de graisses | Dispositif médical par voie orale destiné à faciliter la perte de poids | Dietary fat absorption inhibitor | Classe IIa | Non | non | non
2014-02-03 | Regen Lab | Regen Lab | ArthroVisc Kit | Gel d'acide hyaluronique stérile | Synovial fluid supplementation medium | Classe III | Non | oui | non
2014-02-03 | Regen Lab | Regen Lab | Cellular Matrix / A-CP HA Kit | Tubes stériles permettant le mélange de plasma riche en plaquette avec de l'acide hyaluronique dans des proportions identique. | Haematological concentrate system kit, platelet concentration | Classe III | Non | oui | non
2014-02-03 | Regen Lab | Regen Lab | SkinVisc Kit | Gel d'acide hyaluronique stérile | unclassified | Classe III | Non | oui | non
2014-02-03 | TRANSYSTEME-JMT IMPLANTS | TRANSYSTEME-JMT IMPLANTS | Ancillaires gamme KHEOPS | Instrumentation pour prothèse de genou | unclassified | Classe IIa | Non | non | non
2014-02-03 | TRANSYSTEME-JMT IMPLANTS | TRANSYSTEME-JMT IMPLANTS | Prothèse totale de genou e-KHEOPS : Condyle fémoral sans ciment | Prothèse totale de genou à plateau mobile | unclassified | Classe III | Non | oui | non
2014-02-03 | TRANSYSTEME-JMT IMPLANTS | TRANSYSTEME-JMT IMPLANTS | Prothèse totale de genou e-KHEOPS : Insert PE tibial | Prothèse totale de genou à plateau mobile | unclassified | Classe III | Non | oui | non
2014-02-03 | TRANSYSTEME-JMT IMPLANTS | TRANSYSTEME-JMT IMPLANTS | Prothèse totale de genou KHEOPS : Condyle fémoral, sans ciment | Prothèse totale de genou à plateau mobile | unclassified | Classe III | Non | non | non
2014-02-03 | Wright Medical Technology Inc. | BIOTECH ORTHO (A Wright Company) | Charlotte F&A System - Claw 3.5 | Plaque et vis pour pied et cheville | Fixation device, internal, <specify> | Classe IIb | Non | non | non | oui
2014-02-03 | Wright Medical Technology Inc. | BIOTECH ORTHO (A Wright Company) | EVOLVE Head | Tête radiale | Fixation device, internal, <specify> | Classe IIb | Non | non | non
2014-02-03 | Wright Medical Technology Inc. | BIOTECH ORTHO (A Wright Company) | EVOLVE RH Plate | Plaque pour tête radiale | Fixation device, internal, <specify> | Classe IIb | Non | non | non | oui
2014-02-03 | Wright Medical Technology Inc. | BIOTECH ORTHO (A Wright Company) | EVOLVE RHP Locking Screw | Vis de blocage | Fixation device, internal, <specify> | Classe IIb | Non | non | non | oui
2014-02-03 | Wright Medical Technology Inc. | BIOTECH ORTHO (A Wright Company) | EVOLVE RHP Non-Locking Screw | Vis de fixation osseuse | Fixation device, internal, <specify> | Classe IIb | Non | non | non | oui
2014-02-03 | Wright Medical Technology Inc. | BIOTECH ORTHO (A Wright Company) | Plantar Lapidus Plate (PLP) - Darco System | Plaque Lapidus plantaire | Fixation device, internal, <specify> | Classe IIb | Non | non | non | oui
2014-02-03 | Wright Medical Technology Inc. | BIOTECH ORTHO (A Wright Company) | Rayhack System (Ulna and Radius) | Plaque pour os long - Vis de fixation osseuse - Vis de blocage | Fixation device, internal, <specify> | Classe IIb | Non | non | non
2014-02-04 | BFACTORY HEALT PRODUCTS B.V. | Labo MELIBIOTECH | REVAMIL Gel | Gel hydrophile miel pour favoriser la cicatrisation - 18g gel | unclassified | Classe IIb | Non | non | non
2014-02-04 | BFACTORY HEALT PRODUCTS B.V. | Labo MELIBIOTECH | REVAMIL Single Dose | Dose unique - Gel cicatrisant hydrophile 2g de miel pour le traitement des plaies | unclassified | Classe IIb | Non | non | non
2014-02-04 | BFACTORY HEALT PRODUCTS B.V. | Labo MELIBIOTECH | REVAMIL Wound Dressing | Compresse imprégnée de miel pour le traitement des plaies (5x5cm - 8x8cm - 10x20cm) | unclassified | Classe IIb | Non | non | non
2014-02-04 | BFACTORY HEALT PRODUCTS B.V. | LABORATOIRE DU SOLVIREX | REVAMIL Gel | Gel hydrophile miel pour favoriser la cicatrisation - 18g gel | unclassified | Classe IIb | Non | non | non
2014-02-04 | BFACTORY HEALT PRODUCTS B.V. | LABORATOIRE DU SOLVIREX | REVAMIL Wound Dressing | Compresse imprégnée de miel pour le traitement des plaies (5x5cm - 8x8cm - 10x20cm) | unclassified | Classe IIb | Non | non | non
2014-02-04 | Biocare Enterprise Limited | OBELIS S.A | B-Cure Laser | Laser dentaire | unclassified | Classe IIa | Non | non | non
2014-02-04 | Biocare Enterprise Limited | OBELIS S.A | B-Cure Laser Dental Pro | Laser dentaire | unclassified | Classe IIa | Non | non | non
2014-02-04 | BIO²Medical, Inc | MediMark Europe | Angel™ Catheter G1T | Cathéter conçu pour remplir les fonctions combinées de filtre dans la veine cave inférieure (VCI) et de cathéter veineux central multilumière | Intravascular catheter, infusion, <specify> | Classe III | Non | oui | non
2014-02-04 | BIOTRONIK SE & Co KG | BIOTRONIK FRANCE | PROTEGO T | Sonde défibrillation tripolaire à élution de stéroïdes à fixation passive | unclassified | DMIA | Non | oui | non
2014-02-04 | BIOTRONIK SE & Co KG | BIOTRONIK FRANCE | PROTEGO TD | Sonde défibrillation tripolaire à élution de stéroïdes à fixation passive | unclassified | DMIA | Non | oui | non
2014-02-04 | Brainlab AG | Brainlab AG | Dash | Système de localisation peropératoire guidée par l’image | unclassified | Classe IIa | Non | non | non
2014-02-04 | ITENA CLINICAL | ITENA CLINICAL | C-RAM BOOSTER | Condiditonner de surfaces céramique | unclassified | Classe IIa | Non | non | non
2014-02-04 | ITENA CLINICAL | ITENA CLINICAL | DENTOCROWN 4:1 | Système de pâte-pâte de polymérisation à foid | unclassified | Classe IIa | Non | non | non
2014-02-04 | JOTEC GmbH | GAMIDA | E-liac | Endoprothèse auto-expansible avec embranchement latéral | unclassified | Classe IIb | Non | oui | non
2014-02-04 | K-jump Health Co. Ltd. | STAB XTOM | Tensiomètre bras Thomson TKP7710 | Sphygmomanomètre | unclassified | Classe IIa | Non | non | non
2014-02-05 | DORAN INTERNATIONAL | DORAN INTERNATIONAL | Edelvaiss-AH® | Dispositif de perfusion multi accès sécurisés, sans phtalate | unclassified | Classe IIa | Non | oui | non
2014-02-05 | DORAN INTERNATIONAL | DORAN INTERNATIONAL | Edelvaiss-AHP3® | Dispositif de perfusion multi accès sécurisés, sans phtalate | unclassified | Classe IIa | Non | oui | non
2014-02-05 | DORAN INTERNATIONAL | DORAN INTERNATIONAL | Edelvaiss-AHP6® | Dispositif de perfusion multi accès sécurisés, sans phtalate | unclassified | Classe IIa | Non | oui | non
2014-02-05 | DORAN INTERNATIONAL | DORAN INTERNATIONAL | Edelvaiss-CW2+® | Dispositif de perfusion multi accès sécurisés, sans phtalate | unclassified | Classe IIa | Non | oui | non
2014-02-05 | DORAN INTERNATIONAL | DORAN INTERNATIONAL | Edelvaiss-CW2® | Dispositif de perfusion multi accès sécurisés, sans phtalate | unclassified | Classe IIa | Non | oui | non
2014-02-05 | DORAN INTERNATIONAL | DORAN INTERNATIONAL | Edelvaiss-CW2R® | Dispositif de perfusion multi accès sécurisés, sans phtalate | unclassified | Classe IIa | Non | oui | non
2014-02-05 | DORAN INTERNATIONAL | DORAN INTERNATIONAL | Edelvaiss-CW3+® | Dispositif de perfusion multi accès sécurisés, sans phtalate | unclassified | Classe IIa | Non | oui | non
2014-02-05 | DORAN INTERNATIONAL | DORAN INTERNATIONAL | Edelvaiss-CW3® | Dispositif de perfusion multi accès sécurisés, sans phtalate | unclassified | Classe IIa | Non | oui | non
2014-02-05 | DORAN INTERNATIONAL | DORAN INTERNATIONAL | Edelvaiss-CW3R® | Dispositif de perfusion multi accès sécurisés, sans phtalate | unclassified | Classe IIa | Non | oui | non
2014-02-05 | DORAN INTERNATIONAL | DORAN INTERNATIONAL | Edelvaiss-CW3T® | Dispositif de perfusion multi accès sécurisés, sans phtalate | unclassified | Classe IIa | Non | oui | non
2014-02-05 | DORAN INTERNATIONAL | DORAN INTERNATIONAL | Edelvaiss-Et4® | Dispositif de perfusion multi accès sécurisés, sans phtalate | unclassified | Classe IIa | Non | oui | non
2014-02-05 | DORAN INTERNATIONAL | DORAN INTERNATIONAL | Edelvaiss-Et5® | Dispositif de perfusion multi accès sécurisés, sans phtalate | unclassified | Classe IIa | Non | oui | non
2014-02-05 | DORAN INTERNATIONAL | DORAN INTERNATIONAL | Edelvaiss-Et7® | Dispositif de perfusion multi accès sécurisés, sans phtalate | unclassified | Classe IIa | Non | oui | non
2014-02-05 | DORAN INTERNATIONAL | DORAN INTERNATIONAL | Edelvaiss-GWE® | Dispositif de perfusion multi accès sécurisés, sans phtalate | unclassified | Classe IIa | Non | oui | non
2014-02-05 | DORAN INTERNATIONAL | DORAN INTERNATIONAL | Edelvaiss-M10® | Dispositif de perfusion multi accès sécurisés, sans phtalate | unclassified | Classe IIa | Non | oui | non
2014-02-05 | DORAN INTERNATIONAL | DORAN INTERNATIONAL | Edelvaiss-T2V10® | Dispositif de perfusion multi accès sécurisés, sans phtalate | unclassified | Classe IIa | Non | oui | non
2014-02-05 | DORAN INTERNATIONAL | DORAN INTERNATIONAL | Edelvaiss-T210® | Dispositif de perfusion multi accès sécurisés, sans phtalate | unclassified | Classe IIa | Non | oui | non
2014-02-05 | DORAN INTERNATIONAL | DORAN INTERNATIONAL | Edelvaiss-10.3VD® | Dispositif de perfusion multi accès sécurisés, sans phtalate | unclassified | Classe IIa | Non | oui | non
2014-02-05 | DORAN INTERNATIONAL | DORAN INTERNATIONAL | Edelvaiss-10.3VM® | Dispositif de perfusion multi accès sécurisés, sans phtalate | unclassified | Classe IIa | Non | oui | non
2014-02-05 | DORAN INTERNATIONAL | DORAN INTERNATIONAL | Edelvaiss-17R® | Dispositif de perfusion multi accès sécurisés, sans phtalate | unclassified | Classe IIa | Non | oui | non
2014-02-05 | DORAN INTERNATIONAL | DORAN INTERNATIONAL | Edelvaiss-2D® | Dispositif de perfusion multi accès sécurisés, sans phtalate | unclassified | Classe IIa | Non | oui | non
2014-02-05 | DORAN INTERNATIONAL | DORAN INTERNATIONAL | Edelvaiss-2P3® | Dispositif de perfusion multi accès sécurisés, sans phtalate | unclassified | Classe IIa | Non | oui | non
2014-02-05 | DORAN INTERNATIONAL | DORAN INTERNATIONAL | Edelvaiss-2P4® | Dispositif de perfusion multi accès sécurisés, sans phtalate | unclassified | Classe IIa | Non | oui | non
2014-02-05 | DORAN INTERNATIONAL | DORAN INTERNATIONAL | Edelvaiss-2P5® | Dispositif de perfusion multi accès sécurisés, sans phtalate | unclassified | Classe IIa | Non | oui | non
2014-02-05 | DORAN INTERNATIONAL | DORAN INTERNATIONAL | Edelvaiss-2.3VD® | Dispositif de perfusion multi accès sécurisés, sans phtalate | unclassified | Classe IIa | Non | oui | non
2014-02-05 | DORAN INTERNATIONAL | DORAN INTERNATIONAL | Edelvaiss-9.3® | Dispositif de perfusion multi accès sécurisés, sans phtalate | unclassified | Classe IIa | Non | oui | non
2014-02-05 | DORAN INTERNATIONAL | DORAN INTERNATIONAL | INFU-R3 | Perfuseur polyvalent pour poche souple et flacon, sans phtalate | unclassified | Classe IIa | Non | oui | non
2014-02-05 | DORAN INTERNATIONAL | DORAN INTERNATIONAL | INFU-R6 | Perfuseur polyvalent pour poche souple et flacon, sans phtalate | unclassified | Classe IIa | Non | oui | non
2014-02-05 | DORAN INTERNATIONAL | DORAN INTERNATIONAL | INFU-1 | Perfuseur polyvalent pour poche souple et flacon, sans phtalate | unclassified | Classe IIa | Non | oui | non
2014-02-05 | DORAN INTERNATIONAL | DORAN INTERNATIONAL | INFU-1X | Perfuseur polyvalent pour poche souple et flacon, sans phtalate | unclassified | Classe IIa | Non | oui | non
2014-02-05 | DORAN INTERNATIONAL | DORAN INTERNATIONAL | PCHIMX-1.5 | Set de 5 prolongateurs spéciaux, sans phtalate | unclassified | Classe IIa | Non | oui | non
2014-02-05 | DORAN INTERNATIONAL | DORAN INTERNATIONAL | P2LL10MF+ | Prolongateur spécial, sans phtalate | unclassified | Classe IIa | Non | oui | non
2014-02-05 | DORAN INTERNATIONAL | DORAN INTERNATIONAL | P2LL5MF+ | Prolongateur spécial, sans phtalate | unclassified | Classe IIa | Non | oui | non
2014-02-05 | DORAN INTERNATIONAL | DORAN INTERNATIONAL | P2LL50MF+ | Prolongateur spécial, sans phtalate | unclassified | Classe IIa | Non | oui | non
2014-02-05 | DORAN INTERNATIONAL | DORAN INTERNATIONAL | VAR-5B | Prolongateur spécial, sans phtalate | unclassified | Classe IIa | Non | oui | non
2014-02-05 | DORAN INTERNATIONAL | DORAN INTERNATIONAL | VAR-5.10 | Set de 10 prolongateurs spéciaux opaques, sans phtalate | unclassified | Classe IIa | Non | oui | non
2014-02-05 | DORAN INTERNATIONAL | DORAN INTERNATIONAL | VAR-6.10 | Set de 10 prolongateurs spéciaux opaques, sans phtalate | unclassified | Classe IIa | Non | oui | non
2014-02-05 | DORAN INTERNATIONAL | DORAN INTERNATIONAL | VAR-7.10 | Set de 10 prolongateurs spéciaux opaques, sans phtalate | unclassified | Classe IIa | Non | oui | non
2014-02-05 | GAMBRO INDUSTRIES | BAXTER SAS | Prismaflex HP-X Set | Set de lignes à sang pour la circulation extracorporelle | Apheresis system tubing set | Classe IIa | Non | oui | non
2014-02-05 | OMRON HEALTHCARE Co Ltd | OMRON Healthcare Europe B.V. | OMRON M2 | Tensiomètre automatique | unclassified | Classe IIa | Non | non | non
2014-02-05 | OMRON HEALTHCARE Co Ltd | OMRON Healthcare Europe B.V. | OMRON M2 Basic | Tensiomètre automatique | unclassified | Classe IIa | Non | non | non
2014-02-05 | OMRON HEALTHCARE Co Ltd | OMRON Healthcare Europe B.V. | OMRON M3 | Tensiomètre automatique | unclassified | Classe IIa | Non | non | non
2014-02-05 | OMRON HEALTHCARE Co Ltd | OMRON Healthcare Europe B.V. | OMRON M3 IT | Tensiomètre automatique | unclassified | Classe IIa | Non | non | non
2014-02-05 | POLIDIS | POLIDIS | NEP Anatomique | Préservatifs | Condom, male, <specify> | Classe IIb | Non | non | non
2014-02-05 | POLIDIS | POLIDIS | NEP Fin | Préservatifs | Condom, male, <specify> | Classe IIb | Non | non | non
2014-02-05 | POLIDIS | POLIDIS | NEP Standard | Préservatifs | Condom, male, <specify> | Classe IIb | Non | non | non
2014-02-05 | POLIDIS | POLIDIS | NEP XXL | Préservatifs | Condom, male, <specify> | Classe IIb | Non | non | non
2014-02-05 | Wright Medical Technology Inc. | BIOTECH ORTHO (A Wright Company) | Biofam Wedge | Cale osseuse pour pied/cheville | unclassified | Classe IIb | Non | oui | non | oui
2014-02-06 | Amg International GmbH | MEDICO FRANCE | FACILE | Endoprothèses périphériques | unclassified | Classe IIb | Non | oui | non
2014-02-06 | Amg International GmbH | MEDICO FRANCE | ICROS | Endoprothèses coronaires | unclassified | Classe III | Non | oui | non
2014-02-06 | Amg International GmbH | MEDICO FRANCE | THALIS Inert | Endoprothèses périphériques | unclassified | Classe IIb | Non | oui | non
2014-02-06 | ANTHOGYR | ANTHOGYR | Jauge coudée Axiom | Jauge | Implant-depth dental gauge | Classe IIa | Non | non | non
2014-02-06 | ANTHOGYR | ANTHOGYR | Mandrin de dévissage L | Mandrin | Dental drill extension | Classe IIa | Non | non | non
2014-02-06 | ANTHOGYR | ANTHOGYR | Mandrin de dévissage S | Mandrin | Dental drill extension | Classe IIa | Non | non | non
2014-02-06 | ANTHOGYR | ANTHOGYR | Mandrin moyen implant | Mandrin | Dental drill extension | Classe IIa | Non | non | non
2014-02-06 | BEIJING CHOICE ELECTRONIC TECHNOLOGY CO. Ltd | FRAFITO | OXY-ONE V2.0 | Oxymètre de Pouls compact | unclassified | Classe IIa | Non | non | non
2014-02-06 | Cardia Inc | MEDICO FRANCE | ULTRASEPT | Dispositif percutané, à transcathéter | unclassified | Classe III | Non | oui | non | oui
2014-02-06 | Contec Medical Systems Co. Ltd. | DRIVE DEVILBISS HEALTHCARE FRANCE | ECG Cardi-12 | Electrocardiographe | unclassified | Classe IIa | Non | non | non
2014-02-06 | Contec Medical Systems Co. Ltd. | DRIVE DEVILBISS HEALTHCARE FRANCE | ECG Cardi-6 | Electrocardiographe | unclassified | Classe IIa | Non | non | non
2014-02-06 | Cook Incorporated | Cook Incorporated | EchoTip Amniocentesis Needle | Aiguille pour amniocentèse | Body aspiration needle, single-use | Classe IIa | Non | oui | non
2014-02-06 | DJO, LLC | Medical Device Safety Service GmbH | STIM CH 1/2 + EMG Leadwire kit | Système de thérapie clinique | unclassified | Classe IIb | Non | non | non
2014-02-06 | DJO, LLC | Medical Device Safety Service GmbH | STIM CH 1/2 Leadwire kit standard | Système de thérapie clinique | unclassified | Classe IIb | Non | non | non
2014-02-06 | DJO, LLC | Medical Device Safety Service GmbH | STIM CH 1/2 Leadwire kit XL | Système de thérapie clinique | unclassified | Classe IIb | Non | non | non
2014-02-06 | DJO, LLC | Medical Device Safety Service GmbH | STIM CH 3/4 Leadwire kit standard | Système de thérapie clinique | unclassified | Classe IIb | Non | non | non
2014-02-06 | DJO, LLC | Medical Device Safety Service GmbH | STIM CH 3/4 Leadwire kit XL | Système de thérapie clinique | unclassified | Classe IIb | Non | non | non
2014-02-06 | EUROS | EUROS | Insert Céramique BIOLOX® Delta | Insert stérile en céramique | Ceramic femoral head prosthesis | Classe IIb | Non | oui | non
2014-02-06 | EUROS | EUROS | Tête Fémorale Céramique BIOLOX® Delta | Tête Fémorale modulaire en céramique | Ceramic femoral head prosthesis | Classe IIb | Non | oui | non
2014-02-06 | MEDICO S.p.A. | MEDICO FRANCE | EOS DR | Stimulateurs cardiaques double chambre (DDDR) à fréquence asservie | unclassified | DMIA | Non | oui | non
2014-02-06 | MEDICO S.p.A. | MEDICO FRANCE | MYTHOS SR | Stimulateurs cardiaques (SSI-R) | unclassified | DMIA | Non | oui | non
2014-02-06 | MEDICO S.p.A. | MEDICO FRANCE | SOPHOS 445 | Stimulateurs cardiaques (VDD-R) | unclassified | DMIA | Non | oui | non
2014-02-06 | MEDINOL Ltd. | MEDICO FRANCE | NIRxcell | Endoprothèses coronaires CoCr sur système d'échange rapide | unclassified | Classe III | Non | oui | non
2014-02-06 | MESA DI SALA GIACOMO & C. S.N.C. | MESA DI SALA GIACOMO & C. S.N.C. | MAGNUM ADAMANTA 2 | Alliage dentaire à base de Ni-Cr pour ponts et couronnes, Type 3 | unclassified | Classe IIa | Non | non | non
2014-02-06 | MESA DI SALA GIACOMO & C. S.N.C. | MESA DI SALA GIACOMO & C. S.N.C. | MAGNUM ALBUM | Alliage dentaire à base de Ni pour prothèses, Type 5 | unclassified | Classe IIa | Non | non | non
2014-02-06 | MESA DI SALA GIACOMO & C. S.N.C. | MESA DI SALA GIACOMO & C. S.N.C. | MAGNUM CERALBUM | Alliage dentaire à base de Ni pour céramique, Type 5 | unclassified | Classe IIa | Non | non | non
2014-02-06 | MESA DI SALA GIACOMO & C. S.N.C. | MESA DI SALA GIACOMO & C. S.N.C. | MAGNUM CERAMIC Co | Alliage dentaire à base de Co pour céramique, Type 5 | unclassified | Classe IIa | Non | non | non
2014-02-06 | MESA DI SALA GIACOMO & C. S.N.C. | MESA DI SALA GIACOMO & C. S.N.C. | MAGNUM CERAMIC S | Alliage dentaire à base de Ni pour céramique, Type 4 | unclassified | Classe IIa | Non | non | non
2014-02-06 | MESA DI SALA GIACOMO & C. S.N.C. | MESA DI SALA GIACOMO & C. S.N.C. | MAGNUM CLARUM | Alliage dentaire à base de Ni pour céramique, Type 4 | unclassified | Classe IIa | Non | non | non
2014-02-06 | MESA DI SALA GIACOMO & C. S.N.C. | MESA DI SALA GIACOMO & C. S.N.C. | MAGNUM DUCTILE | Alliage dentaire à base de Fe-Co pour ponts et couronnes, Type 4 | unclassified | Classe IIa | Non | non | non
2014-02-06 | MESA DI SALA GIACOMO & C. S.N.C. | MESA DI SALA GIACOMO & C. S.N.C. | MAGNUM FULGENS | Alliage dentaire à base de Co pour céramique, Type 5 | unclassified | Classe IIa | Non | non | non
2014-02-06 | MESA DI SALA GIACOMO & C. S.N.C. | MESA DI SALA GIACOMO & C. S.N.C. | MAGNUM HBA | Alliage dentaire à base de Co pour prothèses, Type 5 | unclassified | Classe IIa | Non | non | non
2014-02-06 | MESA DI SALA GIACOMO & C. S.N.C. | MESA DI SALA GIACOMO & C. S.N.C. | MAGNUM H100 | Alliage dentaire à base de Co pour prothèses, Type 5 | unclassified | Classe IIa | Non | non | non
2014-02-06 | MESA DI SALA GIACOMO & C. S.N.C. | MESA DI SALA GIACOMO & C. S.N.C. | MAGNUM H50 | Alliage dentaire à base de Co pour prothèses, Type 5 | unclassified | Classe IIa | Non | non | non
2014-02-06 | MESA DI SALA GIACOMO & C. S.N.C. | MESA DI SALA GIACOMO & C. S.N.C. | MAGNUM H60 | Alliage dentaire à base de Co pour prothèses, Type 5 | unclassified | Classe IIa | Non | non | non
2014-02-06 | MESA DI SALA GIACOMO & C. S.N.C. | MESA DI SALA GIACOMO & C. S.N.C. | MAGNUM H65 | Alliage dentaire à base de Co pour prothèses, Type 5 | unclassified | Classe IIa | Non | non | non
2014-02-06 | MESA DI SALA GIACOMO & C. S.N.C. | MESA DI SALA GIACOMO & C. S.N.C. | MAGNUM H75 | Alliage dentaire à base de Co pour prothèses, Type 5 | unclassified | Classe IIa | Non | non | non
2014-02-06 | MESA DI SALA GIACOMO & C. S.N.C. | MESA DI SALA GIACOMO & C. S.N.C. | MAGNUM LUCENS | Alliage dentaire à base de Co pour céramique, Type 4 | unclassified | Classe IIa | Non | non | non
2014-02-06 | MESA DI SALA GIACOMO & C. S.N.C. | MESA DI SALA GIACOMO & C. S.N.C. | MAGNUM MICANS | Alliage dentaire à base de Co pour céramique, Type 5 | unclassified | Classe IIa | Non | non | non
2014-02-06 | MESA DI SALA GIACOMO & C. S.N.C. | MESA DI SALA GIACOMO & C. S.N.C. | MAGNUM Ni-Cr-Fe | Alliage dentaire à base de Fe-Ni pour ponts et couronnes, Type 2 | unclassified | Classe IIa | Non | non | non
2014-02-06 | MESA DI SALA GIACOMO & C. S.N.C. | MESA DI SALA GIACOMO & C. S.N.C. | MAGNUM NITENS | Alliage dentaire à base de Co pour céramique, Type 5 | unclassified | Classe IIa | Non | non | non
2014-02-06 | MESA DI SALA GIACOMO & C. S.N.C. | MESA DI SALA GIACOMO & C. S.N.C. | MAGNUM SALDATURA A | Alliage pour le soudage châssis et céramique re à base de Co | unclassified | Classe IIa | Non | non | non
2014-02-06 | MESA DI SALA GIACOMO & C. S.N.C. | MESA DI SALA GIACOMO & C. S.N.C. | MAGNUM SALDATURA B | Alliage pour le soudage châssis et céramique re à base de Co | unclassified | Classe IIa | Non | non | non
2014-02-06 | MESA DI SALA GIACOMO & C. S.N.C. | MESA DI SALA GIACOMO & C. S.N.C. | MAGNUM SALDATURA Co | Alliage à base de Co pour soudure | unclassified | Classe IIa | Non | non | non
2014-02-06 | MESA DI SALA GIACOMO & C. S.N.C. | MESA DI SALA GIACOMO & C. S.N.C. | MAGNUM SALDATURA Ni-Cr | Alliage à base de Ni pour soudure | unclassified | Classe IIa | Non | non | non
2014-02-06 | MESA DI SALA GIACOMO & C. S.N.C. | MESA DI SALA GIACOMO & C. S.N.C. | MAGNUM SALDATURA W | Alliage pour le soudage châssis et céramique re à base de Co | unclassified | Classe IIa | Non | non | non
2014-02-06 | MESA DI SALA GIACOMO & C. S.N.C. | MESA DI SALA GIACOMO & C. S.N.C. | MAGNUM SIMPLEX | Alliage dentaire à base de Co pour céramique, Type 5 | unclassified | Classe IIa | Non | non | non
2014-02-06 | MESA DI SALA GIACOMO & C. S.N.C. | MESA DI SALA GIACOMO & C. S.N.C. | MAGNUM SPLENDIDUM | Alliage dentaire à base de Co pour céramique, Type 4 | unclassified | Classe IIa | Non | non | non
2014-02-06 | MESA DI SALA GIACOMO & C. S.N.C. | MESA DI SALA GIACOMO & C. S.N.C. | MAGNUM SUAVE | Alliage dentaire à base de Co-Pd-Cr pour céramique, Type 5 | unclassified | Classe IIa | Non | non | non
2014-02-06 | MESA DI SALA GIACOMO & C. S.N.C. | MESA DI SALA GIACOMO & C. S.N.C. | MAGNUM VIP | Alliage dentaire à base de Co pour prothèses, Type 5 | unclassified | Classe IIa | Non | non | non
2014-02-06 | MESA DI SALA GIACOMO & C. S.N.C. | MESA DI SALA GIACOMO & C. S.N.C. | MAGNUM VIP-A | Alliage dentaire à base de Co pour prothèses, Type 5 | unclassified | Classe IIa | Non | non | non
2014-02-06 | OSCOR Inc. | MEDICO FRANCE | OSCOR® Petite | Electrode de stimulation permanente avec couche de Polaris à l'extrémité de la sonde | unclassified | DMIA | Non | oui | non
2014-02-06 | OSCOR Inc. | MEDICO FRANCE | OSCOR® Physique | Electrode de stimulation permanente avec couche de Polaris à l'extrémité de la sonde | unclassified | DMIA | Non | oui | non
2014-02-06 | OSCOR Inc. | MEDICO FRANCE | OSCOR® Physique EZL | Electrode de stimulation permanente avec couche de Polaris à l'extrémité de la sonde | unclassified | DMIA | Non | oui | non
2014-02-06 | OSCOR Inc. | MEDICO FRANCE | OSCOR® PY2 | Electrode de stimulation permanente avec couche de Polaris à l'extrémité de la sonde | unclassified | DMIA | Non | oui | non
2014-02-06 | OSCOR Inc. | MEDICO FRANCE | OSCOR® Refino | Electrode de stimulation permanente avec couche de Polaris à l'extrémité de la sonde | unclassified | DMIA | Non | oui | non
2014-02-06 | Regentis Biomaterials Ltd | MedNet EC-REP GmbH | Synergy Disc Replacement | Disque cervical | unclassified | Classe IIb | Non | non | non
2014-02-06 | William Cook Europe ApS | William Cook Europe ApS | Zenith t-BRANCH™ Thoracoabdominal Endovascular Graft | Endoprothèse vasculaire thoracoabdominal à système d'introduction H&L-B One-Shot | Synthetic vascular graft | Classe III | Non | oui | non
2014-02-07 | COOK Biotech, Inc. | Cook Medical Europe Ltd. | DynaMatrix Plus Extracellular Membrane | Membrane extracellulaire | Biological tissue reconstructive material | Classe III | PORCINE | oui | non
2014-02-07 | Covidien LLC | COVIDIEN France SAS | LigaSure™ | Instrument laparoscopique à ligaturer/dissiquer, à mâchoire Maryland | Universal hand-controlled electrosurgical diathermy system conducting unit, single-use | Classe IIb | Non | oui | non
2014-02-07 | EDWARDS LIFESCIENCES LLC | EDWARDS LIFESCIENCES | Accessoire de surveillance de pression | Accessoire de surveillance de pression | unclassified | Classe IIa | Non | oui | non
2014-02-07 | EDWARDS LIFESCIENCES LLC | EDWARDS LIFESCIENCES | Tubulures de mesure de pression | Tuyau de pression | unclassified | Classe IIa | Non | oui | non
2014-02-07 | GE Medical System SCS | GE Medical System SCS | INNOVA GEN2-MITA SW UPGRADE | Équipement médical d'angiographie par rayons X | Chest-oscillation airway secretion clearing system vest,Stationary angiographic x-ray system, digital | Classe IIb | Non | non | oui
2014-02-07 | GROUPE LEPINE | GROUPE LEPINE | Têtes fémorales céramique d'alumine 12/14 pour prothèse de hanche | Têtes fémorales céramique d'alumine 12/14 pour prothèse de hanche, stérile, à usage unique | Ceramic femoral head prosthesis | Classe III | Non | oui | non | oui
2014-02-07 | Groupe SEBBIN | Groupe SEBBIN | Expanseurs rectangulaires arête arrondie lisse | Expanseurs cutanés | unclassified | Classe IIb | Non | oui | non
2014-02-07 | Groupe SEBBIN | Groupe SEBBIN | Expanseurs rectangulaires arête arrondie texturé | Expanseurs cutanés | unclassified | Classe IIb | Non | oui | non
2014-02-07 | Groupe SEBBIN | Groupe SEBBIN | Gabarit pré-rempli de gel de silicone, stérile, forme anatomique, enveloppe lisse Extra Short Height, Full projection | Gabarit pré-rempli de gel de silicone | unclassified | Classe IIa | Non | oui | non
2014-02-07 | Groupe SEBBIN | Groupe SEBBIN | Gabarit pré-rempli de gel de silicone, stérile, forme anatomique, enveloppe lisse Extra Short Height, Low projection | Gabarit pré-rempli de gel de silicone | unclassified | Classe IIa | Non | oui | non
2014-02-07 | Groupe SEBBIN | Groupe SEBBIN | Gabarit pré-rempli de gel de silicone, stérile, forme anatomique, enveloppe lisse Extra Short Height, Moderate projection | Gabarit pré-rempli de gel de silicone | unclassified | Classe IIa | Non | oui | non
2014-02-07 | Groupe SEBBIN | Groupe SEBBIN | Gabarit pré-rempli de gel de silicone, stérile, forme anatomique, enveloppe lisse Extra Short Height, Slim projection | Gabarit pré-rempli de gel de silicone | unclassified | Classe IIa | Non | oui | non
2014-02-07 | Groupe SEBBIN | Groupe SEBBIN | Gabarit pré-rempli de gel de silicone, stérile, forme anatomique, enveloppe lisse Short Height, Full projection | Gabarit pré-rempli de gel de silicone | unclassified | Classe IIa | Non | oui | non
2014-02-07 | Groupe SEBBIN | Groupe SEBBIN | Gabarit pré-rempli de gel de silicone, stérile, forme anatomique, enveloppe lisse Short Height, Low projection | Gabarit pré-rempli de gel de silicone | unclassified | Classe IIa | Non | oui | non
2014-02-07 | Groupe SEBBIN | Groupe SEBBIN | Gabarit pré-rempli de gel de silicone, stérile, forme anatomique, enveloppe lisse Short Height, Moderate Projection | Gabarit pré-rempli de gel de silicone | unclassified | Classe IIa | Non | oui | non
2014-02-07 | Groupe SEBBIN | Groupe SEBBIN | Gabarit pré-rempli de gel de silicone, stérile, forme anatomique, enveloppe lisse Short Height, Slim Projection | Gabarit pré-rempli de gel de silicone | unclassified | Classe IIa | Non | oui | non
2014-02-07 | Groupe SEBBIN | Groupe SEBBIN | Gabarit pré-rempli de gel de silicone, stérile, forme anatomique, enveloppe lisse Tall Height, Full Projection | Gabarit pré-rempli de gel de silicone | unclassified | Classe IIa | Non | oui | non
2014-02-07 | Groupe SEBBIN | Groupe SEBBIN | Gabarit pré-rempli de gel de silicone, stérile, forme anatomique, enveloppe lisse Tall Height, Low Projection | Gabarit pré-rempli de gel de silicone | unclassified | Classe IIa | Non | oui | non
2014-02-07 | Groupe SEBBIN | Groupe SEBBIN | Gabarit pré-rempli de gel de silicone, stérile, forme anatomique, enveloppe lisse Tall Height, Moderate Projection | Gabarit pré-rempli de gel de silicone | unclassified | Classe IIa | Non | oui | non
2014-02-07 | Groupe SEBBIN | Groupe SEBBIN | Gabarit pré-rempli de gel de silicone, stérile, forme anatomique, enveloppe lisse Tall Height, Slim Projection | Gabarit pré-rempli de gel de silicone | unclassified | Classe IIa | Non | oui | non
2014-02-07 | LAAx, Inc. | MAQUET | TigerPaw System II | Clamp souple d'occlusion | Ligation clip, non-metallic | Classe III | Non | oui | non
2014-02-07 | SYNTHES GmbH | ANSPACH / SYNTHES | Plivios Revolution | Cage en PEEK pour arthrodèse intersomatique postérieure lombaire (PLIF) | unclassified | Classe IIb | Non | non | non
2014-02-07 | The Standard Co. | ALBYN MEDICAL - SASU | Black eye | Marqueur endoscopique | unclassified | Classe IIb | Non | oui | non
2014-02-08 | Shenzhen Mindray Bio-Medical Electronics Co., Ltd | Shenzhen Mindray Bio-Medical Electronics Co., Ltd | BeneHeart D1 | Défibrillateur automatique externe | Physiologic-monitoring defibrillation system | Classe IIb | Non | non | non
2014-02-10 | GROUPE LEPINE | GROUPE LEPINE | Plaque VISIOFIX | Plaque | Internal orthopaedic fixation system, plate/screw, non-biodegradable | Classe IIb | Non | oui | non
2014-02-10 | GROUPE LEPINE | GROUPE LEPINE | Vis VISIOFIX | Vis | Internal orthopaedic fixation system, plate/screw, non-biodegradable | Classe IIb | Non | oui | non
2014-02-10 | Laboratoire ODOST | GIFRER BARBEZAT | Physiologica® - Spray auriculaire eau de mer hypertonique | Spray auriculaire | unclassified | Classe IIa | Non | non | non
2014-02-10 | Maillefer Instruments Holding | Maillefer Instruments Holding | X-Smart® Plus Protaper Next ™ & Propex Pixi™ Kit | Instrument endodontique | unclassified | Classe IIa | Non | non | non | oui
2014-02-10 | Maillefer Instruments Holding | Maillefer Instruments Holding | X-Smart® Plus Protaper Next Kit | Instrument endodontique | unclassified | Classe IIa | Non | non | non | oui
2014-02-10 | Maillefer Instruments Holding | Maillefer Instruments Holding | X-Smart® Plus Waveone® & Propex Pixi™ Kit | Instrument endodontique | unclassified | Classe IIa | Non | non | non | oui
2014-02-10 | Maillefer Instruments Holding | Maillefer Instruments Holding | X-Smart® Plus Waveone® Kit | Instrument endodontique | unclassified | Classe IIa | Non | non | non | oui
2014-02-10 | MICROPORT | MICROPORT CRM FRANCE SAS | SMARTVIEW Remote Monitoring System | Système de suivi à distance sur Navigateurs Web | Cardiology information system application software | Classe IIb | Non | non | non
2014-02-11 | CP Medical, Inc. | EDWARDS LIFESCIENCES | Suture ThruPort | Sutures chirurgicales non résorbables | unclassified | Classe III | Non | oui | non
2014-02-11 | IMPLANTCAST GmbH | MEDICOSCOP | KAI - Implant d'arthrodèse de genou - Vis de fixation pour composant tibial | Implant d'arthrodèse de genou - Vis de fixation pour composant tibial | Knee arthrodesis prosthesis | Classe III | Non | oui | non
2014-02-11 | IMPLANTCAST GmbH | MEDICOSCOP | KAI - Implant d'arthrodèse de genou composant fémoral | Implant d'arthrodèse de genou composant fémoral | Knee arthrodesis prosthesis | Classe III | Non | oui | non
2014-02-11 | IMPLANTCAST GmbH | MEDICOSCOP | KAI - Implant d'arthrodèse de genou composant tibial | Implant d'arthrodèse de genou composant tibial | Knee arthrodesis prosthesis | Classe III | Non | oui | non
2014-02-11 | NEOSTEO | NEOSTEO | Vis autocompressive filetée canulée non stérile | Vis autocompressive filetée canulée non stérile | unclassified | Classe IIb | Non | non | non
2014-02-11 | NEOSTEO | NEOSTEO | Vis autocompressive filetée non stérile | Vis autocompressive filetée non stérile | unclassified | Classe IIb | Non | non | non
2014-02-11 | NEOSTEO | NEOSTEO | Vis autocompressive sécable non stérile | Vis autocompressive sécable non stérile | unclassified | Classe IIb | Non | non | non
2014-02-11 | Vortex Medical, Inc. | Vortex Medical, Inc. | AngioVac Canule | Canule | Cardiopulmonary bypass cannula, venous | Classe III | Non | oui | non
2014-02-11 | Vortex Medical, Inc. | Vortex Medical, Inc. | AngioVac Extracorporeal Circuit | Circuit extra-corporel | Cardiopulmonary bypass system tubing set | Classe IIa | Non | oui | non
2014-02-11 | Wright Medical Technology Inc. | BIOTECH ORTHO (A Wright Company) | MICRONAIL Distal Radius System | Implant pour le radius distal | Fixation device, internal, <specify> | Classe IIb | Non | oui | non | oui
2014-02-12 | EVOLUTIS | EVOLUTIS | Tige fémorale EMERGENCE | Implant orthopédique articulaire | Uncoated hip femur prosthesis, one-piece | Classe III | Non | oui | non
2014-02-12 | MEDICREA INTERNATIONAL | MEDICREA INTERNATIONAL | Tige Unit Rod pré-coupée | Tige Unit Rod pré-coupée droite et gauche | Bone-screw internal spinal fixation system | Classe IIb | Non | non | non
2014-02-13 | Groupe SEBBIN | Groupe SEBBIN | Implant mammaire pré-rempli de gel de silicone, stérile, forme anatomique, enveloppe texturée Extra Short Height, Full projection | Implant mammaire pré-rempli de gel de silicone, stérile, forme anatomique, enveloppe texturée | unclassified | Classe III | Non | oui | non
2014-02-13 | Groupe SEBBIN | Groupe SEBBIN | Implant mammaire pré-rempli de gel de silicone, stérile, forme anatomique, enveloppe texturée Extra Short Height, Low Projection | Implant mammaire pré-rempli de gel de silicone, stérile, forme anatomique, enveloppe texturée | unclassified | Classe III | Non | oui | non
2014-02-13 | Groupe SEBBIN | Groupe SEBBIN | Implant mammaire pré-rempli de gel de silicone, stérile, forme anatomique, enveloppe texturée Extra Short Height, Moderate projection | Implant mammaire pré-rempli de gel de silicone, stérile, forme anatomique, enveloppe texturée | unclassified | Classe III | Non | oui | non
2014-02-13 | Groupe SEBBIN | Groupe SEBBIN | Implant mammaire pré-rempli de gel de silicone, stérile, forme anatomique, enveloppe texturée Extra Short Height, Slim projection | Implant mammaire pré-rempli de gel de silicone, stérile, forme anatomique, enveloppe texturée | unclassified | Classe III | Non | oui | non
2014-02-13 | Groupe SEBBIN | Groupe SEBBIN | Implant mammaire pré-rempli de gel de silicone, stérile, forme anatomique, enveloppe texturée Short Height, Full projection | Implant mammaire pré-rempli de gel de silicone, stérile, forme anatomique, enveloppe texturée | unclassified | Classe III | Non | oui | non
2014-02-13 | Groupe SEBBIN | Groupe SEBBIN | Implant mammaire pré-rempli de gel de silicone, stérile, forme anatomique, enveloppe texturée Short Height, Low projection | Implant mammaire pré-rempli de gel de silicone, stérile, forme anatomique, enveloppe texturée | unclassified | Classe III | Non | oui | non
2014-02-13 | Groupe SEBBIN | Groupe SEBBIN | Implant mammaire pré-rempli de gel de silicone, stérile, forme anatomique, enveloppe texturée Short Height Moderate projection | Implant mammaire pré-rempli de gel de silicone, stérile, forme anatomique, enveloppe texturée | unclassified | Classe III | Non | oui | non
2014-02-13 | Groupe SEBBIN | Groupe SEBBIN | Implant mammaire pré-rempli de gel de silicone, stérile, forme anatomique, enveloppe texturée Short Height, Slim projection | Implant mammaire pré-rempli de gel de silicone, stérile, forme anatomique, enveloppe texturée | unclassified | Classe III | Non | oui | non
2014-02-13 | Groupe SEBBIN | Groupe SEBBIN | Implant mammaire pré-rempli de gel de silicone, stérile, forme anatomique, enveloppe texturée Tall Height, Full Projection | Implant mammaire pré-rempli de gel de silicone, stérile, forme anatomique, enveloppe texturée | unclassified | Classe III | Non | oui | non
2014-02-13 | Groupe SEBBIN | Groupe SEBBIN | Implant mammaire pré-rempli de gel de silicone, stérile, forme anatomique, enveloppe texturée Tall Height, Low Projection | Implant mammaire pré-rempli de gel de silicone, stérile, forme anatomique, envoloppe texturée | unclassified | Classe III | Non | oui | non
2014-02-13 | Groupe SEBBIN | Groupe SEBBIN | Implant mammaire pré-rempli de gel de silicone, stérile, forme anatomique, enveloppe texturée Tall Height, Moderate Projection | Implant mammaire pré-rempli de gel de silicone, stérile, forme anatomique, enveloppe texturée | unclassified | Classe III | Non | oui | non
2014-02-13 | Groupe SEBBIN | Groupe SEBBIN | Implant mammaire pré-rempli de gel de silicone, stérile, forme anatomique, enveloppe texturée Tall Height, Slim Projection | Implant mammaire pré-rempli de gel de silicone, stérile, forme anatomique, enveloppe texturée | unclassified | Classe III | Non | oui | non
2014-02-13 | HOCOMA AG | HOCOMA AG | ErigoPro | Robot de rééducation | Physical therapy table, line-powered | Classe IIa | Non | non | non
2014-02-13 | IDMED | IDMED | TOFscan | Moniteur de Curarisation | unclassified | Classe IIa | Non | non | non
2014-02-13 | Maillefer Instruments Holding | Maillefer Instruments Holding | Proglider™ | Matériel destiné à la dentisterie | Rotary endodontic rasp | Classe IIa | Non | oui | non
2014-02-13 | Maillefer Instruments Holding | Maillefer Instruments Holding | Protaper Next™ | Matériel destiné à la dentisterie | Rotary endodontic rasp | Classe IIa | Non | oui | non
2014-02-13 | Maillefer Instruments Holding | Maillefer Instruments Holding | Protaper Next™ Gutta-Percha Points | Matériel destiné à la dentisterie | Natural gutta-percha | Classe IIa | Non | non | non
2014-02-13 | Maillefer Instruments Holding | Maillefer Instruments Holding | Protaper Next™ Paper Points | Matériel destiné à la dentisterie | Endodontic paper point | Classe IIa | Non | oui | non
2014-02-13 | Planmeca Oy | STEPHANIX | Planmed Verity | Scanners des extrémités | Limited-view-field CT system | Classe IIb | Non | non | non
2014-02-13 | STRYKER Endoscopy | STRYKER FRANCE SAS | Canules Stryker DRI-LOK | Canule jetable | Arthroscopic access cannula kit | Classe IIa | Non | oui | non | oui
2014-02-14 | ANTEIS SA | MERZ PHARMA FRANCE | BELOTERO BALANCE | Hyaluronate de sodium réticulé d'origine non animale 22,5 mg/ml | Synthetic-fluid tissue reconstructive material | Classe III | Non | oui | non
2014-02-14 | ANTEIS SA | MERZ PHARMA FRANCE | BELOTERO BALANCE Lidocaïne | Hyaluronate de sodium réticulé d'origine non animale 22,5 mg/ml + lidocaïne | Synthetic-fluid tissue reconstructive material | Classe III | Non | oui | non
2014-02-14 | ANTEIS SA | MERZ PHARMA FRANCE | BELOTERO INTENSE | Hyaluronate de sodium réticulé d'origine non animale 25,5 mg/ml | Synthetic-fluid tissue reconstructive material | Classe III | Non | oui | non
2014-02-14 | ANTEIS SA | MERZ PHARMA FRANCE | BELOTERO INTENSE Lidocaïne | Hyaluronate de sodium réticulé d'origine non animale 25,5 mg/ml + lidocaine | Synthetic-fluid tissue reconstructive material | Classe III | Non | oui | non
2014-02-14 | ANTEIS SA | MERZ PHARMA FRANCE | BELOTERO SOFT | Hyaluronate de sodium réticulé d'origine non animale 20 mg/ml | Synthetic-fluid tissue reconstructive material | Classe III | Non | oui | non
2014-02-14 | ANTEIS SA | MERZ PHARMA FRANCE | BELOTERO SOFT Lidocaïne | Hyaluronate de sodium réticulé d'origine non animale 20 mg/ml et lidocaïne | Synthetic-fluid tissue reconstructive material | Classe III | Non | oui | non
2014-02-14 | Electronic Concept Lignon Innovation | Electronic Concept Lignon Innovation | VIVALTIS - PHENIX MultiPatients | Dispositif d'électrostimulation neuro-musculaire | unclassified | Classe IIb | Non | non | non
2014-02-14 | Electronic Concept Lignon Innovation | Electronic Concept Lignon Innovation | VIVALTIS - PHENIX USB Néo | Dispositif d'électrostimulation neuro-musculaire et de biofeedback | unclassified | Classe IIb | Non | non | non
2014-02-14 | Electronic Concept Lignon Innovation | Electronic Concept Lignon Innovation | VIVALTIS - POD MultiPatients PHENIX | Dispositif d'électrostimulation neuro-musculaire | unclassified | Classe IIb | Non | non | non
2014-02-14 | FX Solutions | FX Solutions | HUMELOCK II - Tige longue | Prothèse d'épaule | Coated shoulder humeral stem prosthesis | Classe III | Non | oui | non
2014-02-14 | SPINEART SA | SPINEART SA | JULIET® Cage Lombaire Transforaminale Droite Lordotique | Cages lombaires intersomatiques | unclassified | Classe IIb | Non | oui | non
2014-02-17 | ASO LLC | Laboratoires Juva Santé | MERCUROCHROME - Pansements ampoules | Pansements ampoules | Skin-cover adhesive strip | Classe IIa | Non | non | non
2014-02-17 | ASO LLC | Laboratoires Juva Santé | MERCUROCHROME - Pansements ampoules Petit Format | Pansements ampoules | Skin-cover adhesive strip | Classe IIa | Non | non | non
2014-02-17 | EDWARDS LIFESCIENCES LLC | EDWARDS LIFESCIENCES | Solution de référence GlucoClear | Solution de référence | unclassified | Classe IIb | Non | oui | non | oui
2014-02-17 | HPF S.p.A. a socio unico | Medacta International SA | Bayonet Drill | Instruments chirurgicaux rotatifs | unclassified | Classe IIa | Non | non | non
2014-02-17 | HPF S.p.A. a socio unico | Medacta International SA | Drill | Instruments chirurgicaux rotatifs | unclassified | Classe IIa | Non | non | non
2014-02-17 | HPF S.p.A. a socio unico | Medacta International SA | Flexible Bayonet Drill Holder | Instruments chirurgicaux rotatifs | unclassified | Classe IIa | Non | non | non
2014-02-17 | HPF S.p.A. a socio unico | Medacta International SA | Handle-HPF Hudson | Instruments chirurgicaux rotatifs | unclassified | Classe IIa | Non | non | non
2014-02-17 | Laboratoires Juva Productions | Laboratoires Juva Santé | MERCUROCHROME - Eosine à 2% édition limitée 200ml | Eosine | unclassified | Classe IIa | Non | non | non
2014-02-17 | Medacta International SA | Medacta International SA | Crochet Extra Large en fibre de carbone pour écarteur Charnley | Instruments chirurgicaux | unclassified | Classe IIa | Non | non | non
2014-02-17 | Medacta International SA | Medacta International SA | Crochet Large en fibre de carbone pour écarteur Charnley | Instruments chirurgicaux | unclassified | Classe IIa | Non | non | non
2014-02-17 | Medacta International SA | Medacta International SA | Crochet Small en fibre de carbone pour écarteur Charnley | Instruments chirurgicaux | unclassified | Classe IIa | Non | non | non
2014-02-17 | Medacta International SA | Medacta International SA | Cross Connector | Système de vis pédiculaires | unclassified | Classe IIb | Non | oui | non
2014-02-17 | Medacta International SA | Medacta International SA | Mis blade Anatomical left 70 mm à 100 mm | Instruments chirurgicaux | unclassified | Classe IIa | Non | non | non
2014-02-17 | Medacta International SA | Medacta International SA | Mis blade Anatomical right 70 mm à 100 mm | Instruments chirurgicaux | unclassified | Classe IIa | Non | non | non
2014-02-17 | Medacta International SA | Medacta International SA | Mis blade 50 mm à 120 mm | Instruments chirurgicaux | unclassified | Classe IIa | Non | non | non
2014-02-17 | Medacta International SA | Medacta International SA | M-L blade Convex 15 | Instruments chirurgicaux | unclassified | Classe IIa | Non | non | non
2014-02-17 | Medacta International SA | Medacta International SA | M-L blade Convex 20 | Instruments chirurgicaux | unclassified | Classe IIa | Non | non | non
2014-02-17 | Medacta International SA | Medacta International SA | Monoaxial Cannulated screw | Système de vis pédiculaires | unclassified | Classe IIb | Non | oui | non
2014-02-17 | Medacta International SA | Medacta International SA | Monoaxial Pedicle screw | Système de vis pédiculaires | unclassified | Classe IIb | Non | oui | non
2014-02-17 | Medacta International SA | Medacta International SA | Monoaxial screw | Système de vis pédiculaires | unclassified | Classe IIb | Non | oui | non
2014-02-17 | Medacta International SA | Medacta International SA | Pedicle screw | Système de vis pédiculaires | unclassified | Classe IIb | Non | oui | non
2014-02-17 | PAJUNK GmbH Medizintechnologie | GAMIDA | DeltaLong | Système de contrôle de position ECG | unclassified | Classe IIa | Non | non | non
2014-02-17 | Phibo Dental Solutions S.L. | Phibo Dental Solutions S.L. | TOREXPIM18C Vis pour Phibo Axis® connexion externe M1,8C | Prothèse | Dental implant system | Classe IIa | Non | non | non
2014-02-17 | Phibo Dental Solutions S.L. | Phibo Dental Solutions S.L. | TOREXPIM20C Vis pour Phibo Axis® connexion externe M2,0C | Prothèse | Dental implant system | Classe IIa | Non | non | non
2014-02-17 | Phibo Dental Solutions S.L. | Phibo Dental Solutions S.L. | TORPPIM20C Vis pour Phibo Axis® connexion sur pilier M2,0C | Prothèse | Dental implant system | Classe IIa | Non | non | non
2014-02-17 | PLASTOD S.p.A. | Laboratoires Juva Santé | MERCUROCHROME - Pansements Classiques multi-format x 100 | Pansements | Skin-cover adhesive strip | Classe IIa | Non | non | non
2014-02-17 | PLASTOD S.p.A. | Laboratoires Juva Santé | MERCUROCHROME - Pansements économique | Pansements | Skin-cover adhesive strip | Classe IIa | Non | non | non
2014-02-17 | PLASTOD S.p.A. | Laboratoires Juva Santé | MERCUROCHROME - Pansements famille x 68 | Pansements | Skin-cover adhesive strip | Classe IIa | Non | non | non
2014-02-17 | PROSANITA HEALTHCARE Ltd. | AMWAY France | Natural Carb Reducer | Réducteur de glucides naturel | Dietary carbohydrate absorption inhibitor | Classe IIb | Non | non | non
2014-02-17 | PROSANITA HEALTHCARE Ltd. | AMWAY France | Natural Fat Reducer | Réducteur de matières grasses naturel | Dietary fat absorption inhibitor | Classe IIb | Non | non | non
2014-02-17 | T.A.G. Medical Products Corporation Ltd | STRYKER FRANCE SAS | Champion® Slider System - Aiguille de curseur | Aiguille de curseur | Suture/needle passer, reusable | Classe IIa | Non | oui | non
2014-02-17 | T.A.G. Medical Products Corporation Ltd | STRYKER FRANCE SAS | Champion® Slider System - Navette de Nitinol de curseur | Navette de Nitinol de curseur | Suture/needle passer, single-use | Classe IIa | Non | oui | non
2014-02-17 | T.A.G. Medical Products Corporation Ltd | STRYKER FRANCE SAS | Champion® Slider System - Poignée de curseur | Poignée de curseur | Surgical instrument handle | Classe IIa | Non | non | non
2014-02-17 | ULTRADENT Products Inc. | ULTRADENT Products GmbH | Absorbent Paper Points | Pointes de papier | Endodontic paper point | Classe IIa | Non | non | non
2014-02-17 | ULTRADENT Products Inc. | ULTRADENT Products GmbH | Amelogen Plus | Matériau composite de restauration | Dental filling material, polymer-based | Classe IIa | Non | non | non
2014-02-17 | ULTRADENT Products Inc. | ULTRADENT Products GmbH | Astringedent | Solution hémostatique | Multiple coagulation factor IVD, reagent | Classe IIa | Non | non | non
2014-02-17 | ULTRADENT Products Inc. | ULTRADENT Products GmbH | Astringedent X | Solution hémostatique | Multiple coagulation factor IVD, reagent | Classe IIa | Non | non | non
2014-02-17 | ULTRADENT Products Inc. | ULTRADENT Products GmbH | Citric Acid | Solution citrique acide | Endodontic reaming aid material | Classe IIa | Non | non | non
2014-02-17 | ULTRADENT Products Inc. | ULTRADENT Products GmbH | ClearTemp LC | Ciment pour scellement temporaire | Glass ionomer dental cement | Classe IIa | Non | non | non
2014-02-17 | ULTRADENT Products Inc. | ULTRADENT Products GmbH | Composite Finishing (Bur) Kir | Fraises pour la finition de composite | Carbide dental bur | Classe IIa | Non | non | non
2014-02-17 | ULTRADENT Products Inc. | ULTRADENT Products GmbH | Composite Wetting Resin | Résine de modelage | Dentine adhesive | Classe IIa | Non | non | non
2014-02-17 | ULTRADENT Products Inc. | ULTRADENT Products GmbH | Consepsis Scrub | Pâte antibactérienne à base de chlorhexidine | Dental tooth-cleansing solution | Classe IIa | Non | non | non
2014-02-17 | ULTRADENT Products Inc. | ULTRADENT Products GmbH | Endo-Eze AET Handpiece | Contre-angle pour l'endontie | Dental laboratory drilling system motor | Classe IIa | Non | non | non
2014-02-17 | ULTRADENT Products Inc. | ULTRADENT Products GmbH | Endo-Eze Files (Shaping, Apical) | Système de traitement canalaire | Endodontic file | Classe IIa | Non | non | non
2014-02-17 | ULTRADENT Products Inc. | ULTRADENT Products GmbH | EndoREZ | Ciment endocanalaire | Endodontic filling/sealing material | Classe IIa | Non | non | non
2014-02-17 | ULTRADENT Products Inc. | ULTRADENT Products GmbH | EndoREZ Accelerator | Solution d'accélération | Endodontic filling/sealing material | Classe IIa | Non | non | non
2014-02-17 | ULTRADENT Products Inc. | ULTRADENT Products GmbH | EndoREZ Points | Pointes de guttapercha enrobés de résine | Natural gutta-percha | Classe IIa | Non | non | non
2014-02-17 | ULTRADENT Products Inc. | ULTRADENT Products GmbH | ETDA 18 % | Solution EDTA | Endodontic reaming aid material | Classe IIa | Non | non | non
2014-02-17 | ULTRADENT Products Inc. | ULTRADENT Products GmbH | File-Eze | Lubrifiant EDTA | Endodontic reaming aid material | Classe IIa | Non | non | non
2014-02-17 | ULTRADENT Products Inc. | ULTRADENT Products GmbH | Flor-Opal Varnish White | Vernis fluore | Dental coating, tooth-desensitizing | Classe IIa | Non | non | non
2014-02-17 | ULTRADENT Products Inc. | ULTRADENT Products GmbH | Opalescence Boost | Peroxyde d'hydrogène à 40 % | Dental bleaching agent | Classe IIa | Non | non | non
2014-02-17 | ULTRADENT Products Inc. | ULTRADENT Products GmbH | Opalescence Endo | Peroxyde d'hydrogène à 35 % | Dental bleaching agent | Classe IIa | Non | non | non
2014-02-17 | ULTRADENT Products Inc. | ULTRADENT Products GmbH | Peak SE Primer | Primer automordançant | Dentine adhesive | Classe IIa | Non | non | non
2014-02-17 | ULTRADENT Products Inc. | ULTRADENT Products GmbH | Peak Universal Bond Refill | Adhésif photopolymérisé à la chlorhexidine | Dentine adhesive | Classe IIa | Non | non | non
2014-02-17 | ULTRADENT Products Inc. | ULTRADENT Products GmbH | PermaFlo | Composite fluide | Dental filling material, polymer-based | Classe IIa | Non | non | non
2014-02-17 | ULTRADENT Products Inc. | ULTRADENT Products GmbH | PermaFlo DC | Composite auto-photo de scellement et de reconstruction | Dentine adhesive | Classe IIa | Non | non | non
2014-02-17 | ULTRADENT Products Inc. | ULTRADENT Products GmbH | PermaFlo DC Primers | Primer autopolymérisable | Dental etching composite | Classe IIa | Non | non | non
2014-02-17 | ULTRADENT Products Inc. | ULTRADENT Products GmbH | PermaFlo Pink | Composite fluide | Dental filling material, polymer-based | Classe IIa | Non | non | non
2014-02-17 | ULTRADENT Products Inc. | ULTRADENT Products GmbH | PermaFlo Purple | Composite fluide | Dental filling material, polymer-based | Classe IIa | Non | non | non
2014-02-17 | ULTRADENT Products Inc. | ULTRADENT Products GmbH | PermaQuick Bond Resin | Adhésif photopolymérisable | Dentine adhesive | Classe IIa | Non | non | non
2014-02-17 | ULTRADENT Products Inc. | ULTRADENT Products GmbH | PermaQuick Primer | Primer photopolymérisable | Dental bonding agent, polymer based | Classe IIa | Non | non | non
2014-02-17 | ULTRADENT Products Inc. | ULTRADENT Products GmbH | PermaSeal | Sealant pour composites | Dental coating, resin-filling surface | Classe IIa | Non | non | non
2014-02-17 | ULTRADENT Products Inc. | ULTRADENT Products GmbH | PermaShade LC | Résine de scellement photopolymérisable pour facettes | Resin-composite dental cement | Classe IIa | Non | non | non
2014-02-17 | ULTRADENT Products Inc. | ULTRADENT Products GmbH | Porcelain Etch / Silane | Mordançant céramique et solution de silane | Dental etching composite,Dental repair kit, ceramic | Classe IIa | Non | non | non
2014-02-17 | ULTRADENT Products Inc. | ULTRADENT Products GmbH | PQ1 | Adhésif photopolymérisable | Dental bonding agent, polymer based | Classe IIa | Non | non | non
2014-02-17 | ULTRADENT Products Inc. | ULTRADENT Products GmbH | Riitano Access Bur Kit | Kit de fraises pour l'endodontie | Carbide dental bur | Classe IIa | Non | non | non
2014-02-17 | ULTRADENT Products Inc. | ULTRADENT Products GmbH | Seek / Sable Seek | Révélateur de carie | Dental caries detector, optical induced fluorescence | Classe IIa | Non | non | non
2014-02-17 | ULTRADENT Products Inc. | ULTRADENT Products GmbH | TiLOS Endod. File System | Système de traitement canalaire | Endodontic file | Classe IIa | Non | non | non
2014-02-17 | ULTRADENT Products Inc. | ULTRADENT Products GmbH | Ultra-Blend plus | Fond de cavité | Dental cavity liner | Classe IIa | Non | non | non
2014-02-17 | ULTRADENT Products Inc. | ULTRADENT Products GmbH | UltraCal XS | Pâte d'hydroxyde de calcium | Dental cavity liner | Classe IIa | Non | non | non
2014-02-17 | ULTRADENT Products Inc. | ULTRADENT Products GmbH | UltraCem | Ciment verre ionomère modifié par adjonction de résine | Glass ionomer dental cement | Classe IIa | Non | non | non
2014-02-17 | ULTRADENT Products Inc. | ULTRADENT Products GmbH | Ultra-Etch | Gel de mordançage | Dental etching composite | Classe IIa | Non | non | non
2014-02-17 | ULTRADENT Products Inc. | ULTRADENT Products GmbH | UltraEZ | Gel de nitrate de potassium | Dental coating, tooth-desensitizing | Classe IIa | Non | non | non
2014-02-17 | ULTRADENT Products Inc. | ULTRADENT Products GmbH | Ultrapro Tx Hygiène Handpiece | Contre-angle pour la prophylaxe | Pneumatic dental drilling system handpiece | Classe IIa | Non | non | non
2014-02-17 | ULTRADENT Products Inc. | ULTRADENT Products GmbH | UltraSeal XT hydro | Sealant pour creux et fissures | Rigid sinoscope | Classe IIa | Non | non | non
2014-02-17 | ULTRADENT Products Inc. | ULTRADENT Products GmbH | UltraSeal XT plus | Sealant pour puits et fissures et composite fluide | Rigid sinoscope | Classe IIa | Non | non | non
2014-02-17 | ULTRADENT Products Inc. | ULTRADENT Products GmbH | UltraTemp | Ciment pour scellement temporaire | Polycarboxylate dental cement | Classe IIa | Non | non | non
2014-02-17 | ULTRADENT Products Inc. | ULTRADENT Products GmbH | UltraTemp REZ | Ciment pour scellement temporaire | Polycarboxylate dental cement | Classe IIa | Non | non | non
2014-02-17 | ULTRADENT Products Inc. | ULTRADENT Products GmbH | UniCore | Système de tenons | Root canal post, preformed | Classe IIa | Non | non | non
2014-02-17 | ULTRADENT Products Inc. | ULTRADENT Products GmbH | UniCore Post Placement System | Système de tenons | Pin/post dental drill | Classe IIa | Non | non | non
2014-02-17 | ULTRADENT Products Inc. | ULTRADENT Products GmbH | Universal Dentin Sealant | Embouts d'application | Dental coating, tooth-desensitizing | Classe IIa | Non | non | non
2014-02-17 | ULTRADENT Products Inc. | ULTRADENT Products GmbH | ViscoStat | Gel hémostatique | Multiple coagulation factor IVD, reagent | Classe IIa | Non | non | non
2014-02-17 | ULTRADENT Products Inc. | ULTRADENT Products GmbH | ViscoStat Clear | Gel hémostatique | Multiple coagulation factor IVD, reagent | Classe IIa | Non | non | non
2014-02-17 | VECMEDICAL | Soluciones Bioregenerativas S.L. | Lipopras | Kit de concentration de tissus adipeux | unclassified | Classe IIa | Non | oui | non
2014-02-18 | GROUPE LEPINE | GROUPE LEPINE | Têtes fémorales Inox 12/14 pour prothèse de hanche | Têtes fémorales Inox 12/14 pour prothèse de hanche, stérile, à usage unique | Assistive orientation relief map | Classe III | Non | oui | non | oui
2014-02-18 | SCHÖLLY FIBEROPTIC GmbH | Electro Medical System | Urétéro-Rénoscopes URS EMS 6/Fr 425 mm | Accessoires pour les produits Swiss LithoClast | Rigid ureterorenoscope | Classe IIa | Non | non | non
2014-02-18 | SCHÖLLY FIBEROPTIC GmbH | Electro Medical System | Urétéro-Rénoscopes URS EMS 7.5/Fr 425 mm | Accessoires pour les produits Swiss LithoClast | Rigid ureterorenoscope | Classe IIa | Non | non | non
2014-02-19 | ALCON Laboratories, Inc. | Laboratoires ALCON | DAILIES® AquaComfort Plus® Multifocal | Lentilles de contact multifocales | Soft corrective contact lens, daily-disposable | Classe IIa | Non | oui | non
2014-02-19 | ALCON Laboratories, Inc. | Laboratoires ALCON | DAILIES® AquaComfort Plus® Toric | Lentilles de contact multifocales | Soft corrective contact lens, daily-disposable | Classe IIa | Non | oui | non
2014-02-19 | Cayenne Medical Inc. | MEDICOSCOP | Quattro GL Suture Anchor™ | Système d'ancrage tendineux ou ligamentaire non résorbable | unclassified | Classe III | Non | oui | non
2014-02-19 | Cayenne Medical Inc. | MEDICOSCOP | Quattro Link Knotless Anchor™ | Système d'ancrage tendineux ou ligamentaire non résorbable | unclassified | Classe III | Non | oui | non
2014-02-19 | Cayenne Medical Inc. | MEDICOSCOP | Quattro Link SP Knotless Anchor™ | Système d'ancrage tendineux ou ligamentaire non résorbable | unclassified | Classe III | Non | oui | non
2014-02-19 | Cayenne Medical Inc. | MEDICOSCOP | Quattro X Suture Anchor™ | Système d'ancrage tendineux ou ligamentaire non résorbable | unclassified | Classe III | Non | oui | non
2014-02-19 | Cayenne Medical Inc. | MEDICOSCOP | Tru-Link™ | Système d'ancrage tendineux ou ligamentaire non résorbable | unclassified | Classe III | Non | oui | non
2014-02-19 | Changzhou Xin Neng Yuan Medical Stapler Co, Ltd | KNS LEASE | Trocart de chirurgie laparoscopique à usage unique | Trocart de chirurgie laparoscopique à usage unique | unclassified | Classe IIa | Non | non | non
2014-02-19 | FOURNITURES HOSPITALIERES INDUSTRIES | FOURNITURES HOSPITALIERES INDUSTRIES | Forets | Ancillaires Forets | Orthopaedic prosthesis implantation instrument, reusable | Classe IIa | Non | non | non
2014-02-19 | FOURNITURES HOSPITALIERES INDUSTRIES | FOURNITURES HOSPITALIERES INDUSTRIES | Mèches canulées | Ancillaires Mèches canulées | Orthopaedic prosthesis implantation instrument, reusable | Classe IIa | Non | non | non
2014-02-19 | FOURNITURES HOSPITALIERES INDUSTRIES | FOURNITURES HOSPITALIERES INDUSTRIES | Système de fixation STS® | Système de fixation STS® (DM d'épaule) | Surgical support tape, non-bioabsorbable | Classe IIb | Non | non | non
2014-02-19 | FOURNITURES HOSPITALIERES INDUSTRIES | FOURNITURES HOSPITALIERES INDUSTRIES | Vis stérile à os spongieux | Vis stérile à os spongieux | Orthopaedic bone screw, non-biodegradable, sterile | Classe IIb | Non | oui | non
2014-02-19 | RYE PHARMACEUTICALS PTY.Ltd | ASTERIE | Compresse pour brûlés Burnaid (10x10, 20x20, 55x40) | Compresse pour brûlés | unclassified | Classe IIa | Non | oui | non
2014-02-19 | RYE PHARMACEUTICALS PTY.Ltd | ASTERIE | Gel pour brûlés Burnaid | Gel pour brûlés | unclassified | Classe IIa | Non | oui | non
2014-02-19 | RYE PHARMACEUTICALS PTY.Ltd | ASTERIE | Kit pour brûlés Burnaid | Kit pour brûlés | unclassified | Classe IIa | Non | oui | non
2014-02-19 | RYE PHARMACEUTICALS PTY.Ltd | ASTERIE | Masque facial pour brûlés Burnaid | Masque facial pour brûlés | unclassified | Classe IIa | Non | oui | non
2014-02-19 | RYE PHARMACEUTICALS PTY.Ltd | ASTERIE | Spray pour brûlés Burnaid | Spray pour brûlés | unclassified | Classe IIa | Non | oui | non
2014-02-20 | Lohmann et Rauscher International Gmbh Co KG | Laboratoires Lohmann et Rauscher | Gazin® Compresse de gaze non stérile | Compresse de gaze non stérile | Gauze compress | Classe IIa | Non | non | non
2014-02-20 | Lohmann et Rauscher International Gmbh Co KG | Laboratoires Lohmann et Rauscher | Gazin® Compresse de gaze stérile | Compresse de gaze stérile | Gauze compress | Classe IIa | Non | oui | non
2014-02-20 | Lohmann et Rauscher International Gmbh Co KG | Laboratoires Lohmann et Rauscher | Gazin® Mèche de gaze | Mèche de gaze en rouleau avec distributeur transparent | Cavity-wound management dressing | Classe IIa | Non | oui | non
2014-02-20 | Lohmann et Rauscher International Gmbh Co KG | Laboratoires Lohmann et Rauscher | Lomatuell® H | Tulle gras vaseliné, hydrophobe | unclassified | Classe IIb | Non | oui | non
2014-02-20 | Lohmann et Rauscher International Gmbh Co KG | Laboratoires Lohmann et Rauscher | Mèche de gaze | Mèche de gaze | unclassified | Classe IIa | Non | oui | non
2014-02-20 | Lohmann et Rauscher International Gmbh Co KG | Laboratoires Lohmann et Rauscher | Mèche de gaze vaselinée | Mèche de gaze vaselinée | unclassified | Classe IIb | Non | non | non
2014-02-20 | Lohmann et Rauscher International Gmbh Co KG | Laboratoires Lohmann et Rauscher | Metalline® compresse | Compresse en rouleau | Wound-nonadherent dressing, absorbent | Classe IIb | Non | non | non
2014-02-20 | Lohmann et Rauscher International Gmbh Co KG | Laboratoires Lohmann et Rauscher | Metalline® drap de lit | Drap de lit | Examination/treatment table sheet, single-use | Classe IIb | Non | oui | non
2014-02-20 | Lohmann et Rauscher International Gmbh Co KG | Laboratoires Lohmann et Rauscher | Metalline® drap de pansement | Drap de pansement | Examination/treatment table sheet, single-use | Classe IIb | Non | non | non
2014-02-20 | Lohmann et Rauscher International Gmbh Co KG | Laboratoires Lohmann et Rauscher | Metalline® pansement | Paquet de pansement | Wound-nonadherent dressing, absorbent | Classe IIb | Non | oui | non
2014-02-20 | Lohmann et Rauscher International Gmbh Co KG | Laboratoires Lohmann et Rauscher | Pro-Ophta® | Bâtonnets ophtalmiques | unclassified | Classe IIa | Non | non | non
2014-02-20 | Lohmann et Rauscher International Gmbh Co KG | Laboratoires Lohmann et Rauscher | Setpack® | Compresse de gaze avec fil RX | Radiopaque woven surgical sponge, sterile | Classe IIa | Non | oui | non
2014-02-20 | Lohmann et Rauscher International Gmbh Co KG | Laboratoires Lohmann et Rauscher | Setpack® Compresse de gaze | Compresse de gaze | unclassified | Classe IIa | Non | oui | non
2014-02-20 | Lohmann et Rauscher International Gmbh Co KG | Laboratoires Lohmann et Rauscher | Sets de pansements pour plaies post-opératoires (petites, moyennes et grandes plaies) | Sets de soins | Wound dressing kit | Classe IIa | Non | oui | non
2014-02-20 | Lohmann et Rauscher International Gmbh Co KG | Laboratoires Lohmann et Rauscher | Suprasorb® A | Compresse d'alginate de calcium | Exudate-absorbent dressing, non-hydrophilic-gel-forming | Classe IIb | Non | oui | non
2014-02-20 | Lohmann et Rauscher International Gmbh Co KG | Laboratoires Lohmann et Rauscher | Suprasorb® A + Ag | Compresse d'alginate de calcium antimicrobienne | Surgical dressing | Classe III | Non | oui | non
2014-02-20 | Lohmann et Rauscher International Gmbh Co KG | Laboratoires Lohmann et Rauscher | Suprasorb® C | Pansement au collagène | Collagen dressing | Classe III | Non | oui | non
2014-02-20 | Lohmann et Rauscher International Gmbh Co KG | Laboratoires Lohmann et Rauscher | Suprasorb® F | Champ de pansement | Synthetic polymer semi-permeable film dressing, adhesive, sterile | Classe IIa | Non | oui | non
2014-02-20 | Lohmann et Rauscher International Gmbh Co KG | Laboratoires Lohmann et Rauscher | Suprasorb® G compresse | Pansement gel | unclassified | Classe IIb | Non | oui | non
2014-02-20 | Lohmann et Rauscher International Gmbh Co KG | Laboratoires Lohmann et Rauscher | Suprasorb® H fin | Pansement hydrocolloide mince | Exudate-absorbent dressing, hydrophilic-gel-forming | Classe IIa | Non | oui | non
2014-02-20 | Lohmann et Rauscher International Gmbh Co KG | Laboratoires Lohmann et Rauscher | Suprasorb® H standard, border, sacrum | Pansement hydrocolloide | Exudate-absorbent dressing, hydrophilic-gel-forming | Classe IIb | Non | oui | non
2014-02-20 | Lohmann et Rauscher International Gmbh Co KG | Laboratoires Lohmann et Rauscher | Suprasorb® P | Pansement hydrocellulaire non adhésif | Exudate-absorbent dressing, non-hydrophilic-gel-forming | Classe IIb | Non | oui | non
2014-02-20 | Lohmann et Rauscher International Gmbh Co KG | Laboratoires Lohmann et Rauscher | Suprasorb® seringue | Gel amorphe | unclassified | Classe IIb | Non | oui | non
2014-02-20 | Lohmann et Rauscher International Gmbh Co KG | Laboratoires Lohmann et Rauscher | Suprasorb® X | Pansement hydrobalance | Exudate-absorbent dressing, non-hydrophilic-gel-forming | Classe IIb | Non | oui | non
2014-02-20 | Lohmann et Rauscher International Gmbh Co KG | Laboratoires Lohmann et Rauscher | Suprasorb® X + PHMB | Pansement hydrobalance anti-microbien | Exudate-absorbent dressing, non-hydrophilic-gel-forming | Classe III | Non | oui | non
2014-02-20 | Lohmann et Rauscher International Gmbh Co KG | Laboratoires Lohmann et Rauscher | Toptex® | Compresse de laparotomie | Radiopaque woven surgical sponge, sterile | Classe IIa | Non | non | non
2014-02-20 | Lohmann et Rauscher International Gmbh Co KG | Laboratoires Lohmann et Rauscher | Velpeau® Protect | Pansement hydrocolloide pour ampoules | unclassified | Classe IIa | Non | non | non
2014-02-20 | Lohmann et Rauscher International Gmbh Co KG | Laboratoires Lohmann et Rauscher | Velpeau® Spray | Spray d'application defroid | Topical dermal anaesthesia applicator | Classe IIa | Non | non | non | oui
2014-02-20 | Lohmann et Rauscher International Gmbh Co KG | Laboratoires Lohmann et Rauscher | Viwaktiv® Ag | Mèche au charbon actif et à l'argent | Odour-absorbent dressing, antimicrobial | Classe IIb | Non | oui | non
2014-02-20 | STRYKER INSTRUMENTS | STRYKER FRANCE SAS | Long Sternum Blade Guard () | Long protège-lame pour scie à sternum | Sternum saw blade guide | Classe IIa | Non | non | non
2014-02-20 | STRYKER INSTRUMENTS | STRYKER FRANCE SAS | Sternum Blade Guard () | Protège-lame pour scie à sternum | Sternum saw blade guide | Classe IIa | Non | non | non
2014-02-21 | CIDELEC | CIDELEC | CID-LXe | Polysomnographe portatif pour l'enregistrement du sommeil | unclassified | Classe IIa | Non | non | non
2014-02-21 | CIDELEC | CIDELEC | CID102L | Le CID102L est un appareil de diagnostic du Syndrome d'Apnées Hypopnées Obstructives du Sommeil (SAHOS). Il permet le recueil des données cardio-respiratoires pendant le sommeil. | unclassified | Classe IIa | Non | non | non | oui
2014-02-21 | CIDELEC | CIDELEC | CID102L8 | Polysomnographe portatif pour l'enregistrement du sommeil | unclassified | Classe IIa | Non | non | non | oui
2014-02-21 | CIDELEC | CIDELEC | CID102L8D | Polysomnographe fixe pour ll'enregistrement du sommeil | unclassified | Classe IIa | Non | non | non | oui
2014-02-21 | DENTEO | DENTEO | Pilier de cicatrisation (vis de cicatrisation) | Pilier de cicatrisation (vis de cicatrisation) | unclassified | Classe IIb | Non | non | non
2014-02-21 | DENTEO | DENTEO | Pilier dentaire (faux-moignon) | Pilier dentaire (faux-moignon) | unclassified | Classe IIb | Non | non | non
2014-02-21 | DENTEO | DENTEO | Pilier multi dentaire | Pilier multi dentaire | unclassified | Classe IIb | Non | non | non
2014-02-21 | DENTEO | DENTEO | Vis de verrouillage (vis de sécurisation) | Vis de verrouillage (vis de sécurisation) | unclassified | Classe IIb | Non | non | non
2014-02-21 | GE Medical Systems Israel Functional Imaging | GE Medical System SCS | Xeleris 3.1 Processing & Review Workstation | Système de traitement et d'analyse pour l'imagerie fonctionnelle | unclassified | Classe IIa | Non | non | non
2014-02-21 | GRAFTYS | GRAFTYS | ZIP™ Graft | Substitut osseux | Bone matrix implant, synthetic | Classe III | Non | oui | non
2014-02-21 | SMITH & NEPHEW Inc. | Smith & Nephew SAS | Col SMF modulaire | Col SMF modulaire | Uncoated femoral stem prosthesis, modular | Classe III | Non | oui | non
2014-02-21 | SMITH & NEPHEW Inc. | Smith & Nephew SAS | Tige SMF Version modulaire | Tige SMF Version modulaire | Revision coated hip femur prosthesis | Classe III | Non | oui | non
2014-02-24 | Anrei Medical (HZ) Co., Ltd | LIFE PARTNERS EUROPE | Pince à biopsie mors crantés - non Téflonée | Pince à biopsie | unclassified | Classe IIa | Non | non | non
2014-02-24 | Anrei Medical (HZ) Co., Ltd | LIFE PARTNERS EUROPE | Pince à biopsie mors crantés - Téflonée | Pince à biopsie | unclassified | Classe IIa | Non | non | non
2014-02-24 | ASAHI INTECC CO., LTD. Medical Division | BIOSENSORS France | ASAHI Gaia First | Fil guide ASAHI pour Angioplastie Coronaire Transluminale Percutanée (ACTP) | Intravascular guiding catheter | Classe III | Non | oui | non
2014-02-24 | ASAHI INTECC CO., LTD. Medical Division | BIOSENSORS France | ASAHI Gaia Second | Fil guide ASAHI pour Angioplastie Coronaire Transluminale Percutanée (ACTP) | Intravascular guiding catheter | Classe III | Non | oui | non
2014-02-24 | ASAHI INTECC CO., LTD. Medical Division | BIOSENSORS France | ASAHI Gaia Third | Fil guide ASAHI pour Angioplastie Coronaire Transluminale Percutanée (ACTP) | Intravascular guiding catheter | Classe III | Non | oui | non
2014-02-24 | Cook Medical Inc. | Cook Medical Europe Ltd. | Acujet Variable Injection Needle | Aiguille réglable pour injection | Endotherapy needle, general-purpose, single-use | Classe IIa | Non | oui | non
2014-02-24 | Cook Medical Inc. | Cook Medical Europe Ltd. | Acusnare polypectomy snare | Anse jetable | unclassified | Classe IIb | Non | oui | non
2014-02-24 | Cook Medical Inc. | Cook Medical Europe Ltd. | Acusnare polypectomy snare needle tip | Anse jetable | unclassified | Classe IIb | Non | oui | non
2014-02-24 | Cook Medical Inc. | Cook Medical Europe Ltd. | Acusnare polypectomy snare soft | Anse jetable | unclassified | Classe IIb | Non | oui | non
2014-02-24 | Cook Medical Inc. | Cook Medical Europe Ltd. | Captura Biopsy Forceps with Spike | Pince de biopsie à usage unique | Flexible endotherapy biopsy forceps, single-use | Classe IIa | Non | oui | non
2014-02-24 | Cook Medical Inc. | Cook Medical Europe Ltd. | Captura Biopsy Forceps W¦O Spike | Pince de biopsie à usage unique | Flexible endotherapy biopsy forceps, single-use | Classe IIa | Non | oui | non
2014-02-24 | Cook Medical Inc. | Cook Medical Europe Ltd. | Captura Bronch Biopsy Forceps No Spike | Pince bronchique jetable | Flexible endotherapy biopsy forceps, single-use | Classe IIa | Non | oui | non
2014-02-24 | Cook Medical Inc. | Cook Medical Europe Ltd. | Captura Hot Biopsy Forceps | Pince à biopsie chauffante jetable | Flexible endotherapy biopsy forceps, single-use | Classe IIa | Non | oui | non
2014-02-24 | Cook Medical Inc. | Cook Medical Europe Ltd. | Captura Hot Serrated Forceps W/O Spike | Pince à biopsie chauffante jetable | unclassified | Classe IIa | Non | oui | non
2014-02-24 | Cook Medical Inc. | Cook Medical Europe Ltd. | Captura Mini Biopsy Forceps W¦O Spike | Pince de biopsie à usage unique | Flexible endotherapy biopsy forceps, single-use | Classe IIa | Non | oui | non
2014-02-24 | Cook Medical Inc. | Cook Medical Europe Ltd. | Captura Serrated Forceps with Spike | Pince de biopsie à usage unique | Flexible endotherapy biopsy forceps, single-use | Classe IIa | Non | oui | non
2014-02-24 | Cook Medical Inc. | Cook Medical Europe Ltd. | Captura Serrated Forceps W¦O Spike | Pince de biopsie à usage unique | Flexible endotherapy biopsy forceps, single-use | Classe IIa | Non | oui | non
2014-02-24 | Cook Medical Inc. | Cook Medical Europe Ltd. | Captura Serrated Jumbo Forceps - Spike | Pince de biopsie à usage unique | unclassified | Classe IIa | Non | oui | non
2014-02-24 | Cook Medical Inc. | Cook Medical Europe Ltd. | Captura Serrated Jumbo Forceps- No Spike | Pince de biopsie à usage unique | unclassified | Classe IIa | Non | oui | non
2014-02-24 | Cook Medical Inc. | Cook Medical Europe Ltd. | Captura Serrated Jumbo Forceps With Spike | Pince de biopsie à usage unique | unclassified | Classe IIa | Non | oui | non
2014-02-24 | Cook Medical Inc. | Cook Medical Europe Ltd. | Captura Serrated Large Forcep- No Spike | Pince de biopsie à usage unique | Flexible endotherapy biopsy forceps, single-use | Classe IIa | Non | oui | non
2014-02-24 | Cook Medical Inc. | Cook Medical Europe Ltd. | Captura Serrated Large Forcep- Spike | Pince de biopsie à usage unique | Flexible endotherapy biopsy forceps, single-use | Classe IIa | Non | oui | non
2014-02-24 | Cook Medical Inc. | Cook Medical Europe Ltd. | Captura Serrated Max Forceps | Pince de biopsie à usage unique | Flexible endotherapy biopsy forceps, single-use | Classe IIa | Non | oui | non
2014-02-24 | Cook Medical Inc. | Cook Medical Europe Ltd. | Captura Serrated Max Forceps- No Spike | Pince de biopsie à usage unique | Flexible endotherapy biopsy forceps, single-use | Classe IIa | Non | oui | non
2014-02-24 | Cook Medical Inc. | Cook Medical Europe Ltd. | Captura Serrated Max Forceps- Spike | Pince de biopsie à usage unique | Flexible endotherapy biopsy forceps, single-use | Classe IIa | Non | oui | non
2014-02-24 | Cook Medical Inc. | Cook Medical Europe Ltd. | Compass BDS Biliary Stent | Endoprothèse biliaire | unclassified | Classe IIb | Non | oui | non
2014-02-24 | Cook Medical Inc. | Cook Medical Europe Ltd. | D.A.S.H.® Pre-Loaded with Acrobat Wire Guide | Système d'accès direct Howell | unclassified | Classe IIb | Non | oui | non
2014-02-24 | Cook Medical Inc. | Cook Medical Europe Ltd. | Disposable Varices Injector | Injecteur pour varices à usage unique | Endotherapy needle, general-purpose, single-use | Classe IIa | Non | oui | non
2014-02-24 | Cook Medical Inc. | Cook Medical Europe Ltd. | EchoTip® Ultra Fiducial Needle | Aiguille fiduciaire | Implantable lesion localization marker | Classe IIb | Non | oui | non
2014-02-24 | Cook Medical Inc. | Cook Medical Europe Ltd. | EchoTip Ultrasound Needle | Aiguille ultrasonore | Ultrasonic aspiration biopsy procedure kit | Classe IIa | Non | oui | non
2014-02-24 | Cook Medical Inc. | Cook Medical Europe Ltd. | Fusion® Omni Pre-Loaded with Acrobat Wire Guide | Sphinctérotome | unclassified | Classe IIb | Non | oui | non
2014-02-24 | Cook Medical Inc. | Cook Medical Europe Ltd. | Fusion® Omni Tome Pre-Loaded Sphincterotome | Sphinctérotome | unclassified | Classe IIb | Non | non | non
2014-02-24 | Cook Medical Inc. | Cook Medical Europe Ltd. | Fusion® Zilver Biliary Stent System | Endoprothèse biliaire | unclassified | Classe IIb | Non | oui | non
2014-02-24 | Cook Medical Inc. | Cook Medical Europe Ltd. | Gel- H Gel Handle | Kit gel | Submucosal injection needle | Classe IIa | Non | oui | non
2014-02-24 | Cook Medical Inc. | Cook Medical Europe Ltd. | Gel- K Gel Kit | Kit gel | unclassified | Classe IIa | Non | non | non
2014-02-24 | Cook Medical Inc. | Cook Medical Europe Ltd. | Gel- N Gel Needle | Kit gel | Submucosal injection needle | Classe IIa | Non | oui | non
2014-02-24 | Cook Medical Inc. | Cook Medical Europe Ltd. | Gel- S Gel Syringue | Kit gel | Submucosal injection needle | Classe IIa | Non | oui | non
2014-02-24 | Cook Medical Inc. | Cook Medical Europe Ltd. | Hemospray Endoscopic Hemostat | Dispositif d’hémostase endoscopique | unclassified | Classe IIa | Non | oui | non
2014-02-24 | Cook Medical Inc. | Cook Medical Europe Ltd. | Instinct™ Endoscopic Hemoclip | Dispositif endoscopique | unclassified | Classe IIb | Non | oui | non
2014-02-24 | Cook Medical Inc. | Cook Medical Europe Ltd. | TriClip® Endoscopic Clipping Device | Dispositif de pose endoscopique de clips | Vascular clip | Classe IIb | Non | oui | non
2014-02-24 | Cook Medical Inc. | Cook Medical Europe Ltd. | Zilver Expandable Metal Biliary Stent System | Endoprothèse biliaire | unclassified | Classe IIb | Non | oui | non
2014-02-24 | Groupe SEBBIN | Groupe SEBBIN | Conformateur narinaire Adolescent | Conformateur narinaire | unclassified | Classe IIb | Non | oui | non
2014-02-24 | Groupe SEBBIN | Groupe SEBBIN | Conformateur narinaire Adulte | Conformateur narinaire | unclassified | Classe IIb | Non | oui | non
2014-02-24 | Groupe SEBBIN | Groupe SEBBIN | Conformateur narinaire Bébé | Conformateur narinaire | unclassified | Classe IIb | Non | oui | non
2014-02-24 | Groupe SEBBIN | Groupe SEBBIN | Conformateur narinaire Enfant | Conformateur narinaire | unclassified | Classe IIb | Non | oui | non
2014-02-24 | Laboratoires Juva Productions | Laboratoires Juva Productions | Pansement cicatrisation active Laboratoires Mercurochrome® | Pansements | unclassified | Classe IIa | Non | non | non
2014-02-24 | MEDICREA INTERNATIONAL | MEDICREA INTERNATIONAL | PASS LP : Connecteur OFFSET pour tige | Connecteur pour tige | Bone-screw internal spinal fixation system | Classe IIb | Non | non | non
2014-02-24 | MEDICREA INTERNATIONAL | MEDICREA INTERNATIONAL | PASS LP : Vis pédiculaire | Vis pédiculaire | Bone-screw internal spinal fixation system | Classe IIb | Non | non | non
2014-02-24 | The Boots Company PLC | ABC Pharmacare | ALVITA SPRAY | Spray auriculaire nettoyant | unclassified | Classe IIa | Non | non | non
2014-02-24 | The Boots Company PLC | ABC Pharmacare | Thermomètre auriculaire et frontal ALVITA | Thermomètre auriculaire et frontal | unclassified | Classe IIa | Non | non | non
2014-02-24 | The Boots Company PLC | ABC Pharmacare | Thermomètre digital Flexible ALVITA | Thermomètre digital Flexible | unclassified | Classe IIa | Non | non | non
2014-02-24 | The Boots Company PLC | ABC Pharmacare | Thermomètre Electronique ALVITA | Thermomètre Electronique | unclassified | Classe IIa | Non | non | non
2014-02-25 | Owen Mumford | Owen Mumford | Unifine Pentips | Aiguille pour stylo insuline disponible en 4, 5, 6, 8 et 12 mm | unclassified | Classe IIa | Non | non | non
2014-02-25 | Owen Mumford | Owen Mumford | Unifine Pentips Plus | Aiguille pour stylo insuline avec adaptateur intégré disponible en 4, 5, 6, 8 et 12 mm | unclassified | Classe IIa | Non | non | non
2014-02-25 | Owen Mumford | Owen Mumford | Unilet Comfort Touch | Lancette pour autopiqueur | unclassified | Classe IIa | Non | non | non
2014-02-25 | Owen Mumford | Owen Mumford | Unistik 2 Comfort | Autopiqueur sécurisé | unclassified | Classe IIa | Non | non | non
2014-02-25 | Owen Mumford | Owen Mumford | Unistik 2 Extra | Autopiqueur sécurisé | unclassified | Classe IIa | Non | non | non
2014-02-25 | Owen Mumford | Owen Mumford | Unistik 2 Néonatal | Autopiqueur sécurisé | unclassified | Classe IIa | Non | non | non
2014-02-25 | Owen Mumford | Owen Mumford | Unistik 2 Normal | Autopiqueur sécurisé | unclassified | Classe IIa | Non | non | non
2014-02-25 | Owen Mumford | Owen Mumford | Unistik 3 Comfort | Autopiqueur sécurisé | unclassified | Classe IIa | Non | non | non
2014-02-25 | Owen Mumford | Owen Mumford | Unistik 3 Extra | Autopiqueur sécurisé | unclassified | Classe IIa | Non | non | non
2014-02-25 | Owen Mumford | Owen Mumford | Unistik 3 Gentle | Autopiqueur sécurisé | unclassified | Classe IIa | Non | non | non
2014-02-25 | Owen Mumford | Owen Mumford | Unistik 3 Néonatal | Autopiqueur sécurisé | unclassified | Classe IIa | Non | non | non
2014-02-25 | Owen Mumford | Owen Mumford | Unistik 3 Normal | Autopiqueur sécurisé | unclassified | Classe IIa | Non | non | non
2014-02-25 | Reverse Medical Corp. | AB MEDICA | Uno™ neurovascular Embolization System | Dispositif d'occlusion vasculaire | unclassified | Classe III | Non | oui | non
2014-02-25 | TERUMO MICROVENTION Inc. | TERUMO FRANCE | Azur® CX Peripheral Coil System | Système de spirale périphérique (détachable) | Non-neurovascular embolization implant | Classe IIb | Non | oui | non
2014-02-25 | The Boots Company PLC | ABC Pharmacare | Tensiomètre automatique de bras - Plus ALVITA | Tensiomètre | Patient monitoring system module, blood pressure, noninvasive | Classe IIa | Non | non | non
2014-02-25 | The Boots Company PLC | ABC Pharmacare | Tensiomètre de poignet ALVITA | Tensiomètre | Patient monitoring system module, blood pressure, noninvasive | Classe IIa | Non | non | non
2014-02-25 | The Boots Company PLC | ABC Pharmacare | Tensiomètre électronique Brassard ALVITA | Tensiomètre | Patient monitoring system module, blood pressure, noninvasive | Classe IIa | Non | non | non
2014-02-25 | ZIMMER, Inc. | ZIMMER FRANCE MANUFACTURING | Zimmer® Trabecular Metal® Reversed Shoulder System | Système d'épaule inversée à cimenter : Tige Humérale | unclassified | Classe III | Non | non | non
2014-02-26 | Allergan | Allergan France | SERI™ Surgical Scafold | Maille chirurgicale | Silk surgical mesh | Classe III | Non | oui | non
2014-02-26 | Covidien - Ev3 Neurovascular | COVIDIEN France SAS | HyperForm™ | Système de ballonnet d’occlusion | unclassified | Classe III | Non | oui | non
2014-02-26 | Covidien - Ev3 Neurovascular | COVIDIEN France SAS | HyperGlide™ | Système de ballonnet d’occlusion | unclassified | Classe III | Non | oui | non
2014-02-26 | MINDFRAME Inc. | COVIDIEN France SAS | MindFrame® Capture LP | Système de thrombectomie mécanique pour traitement des AVC | unclassified | Classe III | Non | non | non
2014-02-26 | SOFRADIM Production | COVIDIEN France SAS | Parietex™ Renfort Composite Parastomal | Renfort Composite Parastomal | Composite-polymer surgical mesh | Classe III | Non | oui | non
2014-02-26 | SOFRADIM Production | COVIDIEN France SAS | Uretex™ Dispositif de Soutien Urétral | Dispositif de soutien urétral | Polymeric surgical mesh, non-biodegradable | Classe IIb | Non | oui | non
2014-02-26 | Xlumena Inc. | Healthlink Europe BV | Hot AXIOS™ Delivery System | Système de largage | Stent, <specify> | Classe IIb | Non | oui | non | oui
2014-02-27 | Andon Health CO. Ltd | Hydas GmbH & Co. KG | AD2021 | Appareil de Stimulation Nerveuse Electrique Transcutanée (TENS) | unclassified | Classe III | Non | non | non
2014-02-27 | ELECTRONICA Technologies | ELECTRONICA Technologies | Audiomètre modèle AudiTest | Audiomètre tonal manuel en son pur | unclassified | Classe IIa | Non | non | non
2014-02-27 | HOWMEDICA Osteonics Corp. | STRYKER FRANCE SAS | Anato™ Hip System - Tige fémorale col antéverti | Tige fémorale col antéverti | Coated hip femur prosthesis, modular | Classe III | Non | oui | non
2014-02-27 | HOWMEDICA Osteonics Corp. | STRYKER FRANCE SAS | Anato™ Hip System - Tige fémorale col neutre | Tige fémorale col neutre | Coated hip femur prosthesis, modular | Classe III | Non | oui | non
2014-02-27 | Sudimplant | Sudimplant | Système d'implantologie dentaire Eureka Implants® | Système d'implantologie dentaire | Dental implant suprastructure, temporary, single-use,Gingival punch, reusable,Non-sterile fluted surgical drill, reusable,Surgical screwdriver, reusable | Classe IIa | Non | non | non
2014-02-27 | Sudimplant | Sudimplant | Système d'mplantologie dentaire Eureka Implants® | Système d'mplantologie dentaire | Dental implant suprastructure, permanent,Dental implant system | Classe IIb | Non | non | non
2014-02-27 | Tutogen Medical GmbH | Tutogen Medical France | Tutobone® | Greffon osseux | Bone matrix implant, animal-derived, bioabsorbable | Classe III | BOVINE | oui | non
2014-02-28 | Ab medica s.p.a | AB MEDICA | Dolphin GE | Système d'irrigation et d'aspiration laparoscopique | unclassified | Classe IIa | Non | non | non
2014-02-28 | Ab medica s.p.a | AB MEDICA | Dolphin IS | Système d'irrigation et d'aspiration laparoscopique | unclassified | Classe IIa | Non | non | non
2014-02-28 | Ab medica s.p.a | AB MEDICA | Manipulateur utérin | Manipulateur utérin | unclassified | Classe IIa | Non | oui | non
2014-02-28 | Caesarea Medical Electronics GmbH | CareFusion France 309 | BodyGuard 323 Colour Vision | Système de pompe à perfusion | General-purpose infusion pump | Classe IIb | Non | non | non
2014-02-28 | Caesarea Medical Electronics GmbH | CareFusion France 309 | Bodyset - Tubulure de perfusion | Tubulure de perfusion | Infusion pump administration set | Classe IIa | Non | oui | non
2014-02-28 | Caesarea Medical Electronics GmbH | CareFusion France 309 | Microset - Tubulure de perfusion | Tubulure de perfusion | Infusion pump administration set | Classe IIa | Non | oui | non
2014-02-28 | Covidien LLC | COVIDIEN France SAS | Endo Stitch™ | Dispositif de suture | Endotherapy suturing device, single-use | Classe IIa | Non | non | non
2014-02-28 | Covidien LLC | COVIDIEN France SAS | Sils™ Stitch | Instrument endoscopique articulé | Endotherapy suturing device, single-use | Classe IIa | Non | non | non
2014-02-28 | Covidien LLC | COVIDIEN France SAS | V-Loc™ PBT | Dispositif de fermeture de plaies non résorbable en PBT | Polybutester suture | Classe III | Non | oui | non
2014-02-28 | Covidien LLC | COVIDIEN France SAS | V-Loc™ 90 | Dispositif de suture de plaies résorbable | Suture, absorbable | Classe III | Non | oui | non
2014-02-28 | INT'AIR MEDICAL | INT'AIR MEDICAL | CIRCUIT TUBE LISSE 15MM, 1,60M + 1 piège à eau + raccord coudé avec Luer Lock | Circuit de réanimation et d'anesthésie, et accessoires stérile ou non stérile | unclassified | Classe IIa | Non | non | non
2014-02-28 | Matricel GmbH | Matricel GmbH | Creos™ xeno.protect | Membrane collagen porcine | Biological tissue reconstructive material | Classe III | PORCINE | oui | non
2014-03-03 | Boston Scientific Corporation | BOSTON SCIENTIFIC | REBEL™ Monorail™ | Système de stent coronaire platine-chrome | Bare-metal coronary artery stent | Classe III | Non | oui | non | oui
2014-03-03 | Labomar srl | Laboratoires Nutreov Physcience | Cystiregul | Adjuvant traitement des infections des voies urinaires | unclassified | Classe IIa | Non | non | non
2014-03-03 | LABORATOIRES ANIOS | LABORATOIRES ANIOS | FILTRANIOS 2M | Filtres stériles à usage unique | unclassified | Classe IIb | Non | oui | non
2014-03-03 | LABORATOIRES ANIOS | LABORATOIRES ANIOS | FILTRANIOS 2MS | Filtres stériles à usage unique | unclassified | Classe IIb | Non | oui | non
2014-03-03 | LABORATOIRES ANIOS | LABORATOIRES ANIOS | Surfanios Premium | Détergent désinfectant | unclassified | Classe IIa | Non | non | non
2014-03-03 | OLYMPUS Medical Systems Corp. | OLYMPUS France | Vidéo Laparoscope béquillable 10 mm | Vidéo Laparoscope béquillable 10 mm | unclassified | Classe IIa | Non | non | non
2014-03-03 | Shenzhen Mindray Bio-Medical Electronics Co., Ltd | Shenzhen Mindray Bio-Medical Electronics Co., Ltd | BeneHeart R12/BeneHeart R12A | Electrocardiographe | unclassified | Classe IIa | Non | non | non
2014-03-03 | STRYKER MEDICAL | STRYKER FRANCE SAS | EOLE | Surface de soutien alimentée | Alternating-pressure bed mattress overlay system | Classe IIa | Non | non | non | oui
2014-03-03 | STRYKER MEDICAL | STRYKER FRANCE SAS | EOLE DC | Surface de soutien alimentée | Alternating-pressure bed mattress overlay system | Classe IIa | Non | non | non | oui
2014-03-04 | ALCON Laboratories, Inc. | Laboratoires ALCON | AIR OPTIX® COLORS | Lentilles de contact souples de port journalier | Soft corrective contact lens, daily-wear | Classe IIa | Non | oui | non
2014-03-04 | LABORATOIRE BIOPHARME | LABORATOIRE BIOPHARME | Clic&Go Eosine Bébé unidoses | Solution d'éosine à 2%, présentée en applicateur unidose prêt à l'emploi | unclassified | Classe IIa | Non | non | non
2014-03-04 | LABORATOIRE BIOPHARME | LABORATOIRE BIOPHARME | Clic&Go Eosine unidoses | Solution d'éosine à 2%, présentée en applicateur unidose prêt à l'emploi | unclassified | Classe IIa | Non | non | non
2014-03-05 | ArthroCare Costa Rica | ArthroCare France | Ancre Q-Fix™ 1,8mm avec MagnumWire® Suture | Ancrage de suture souple | Ligament anchor | Classe IIb | Non | oui | non
2014-03-05 | ArthroCare Costa Rica | ArthroCare France | Ancre Q-Fix™ 2,8mm avec MagnumWire® Suture | Ancrage de suture souple | Ligament anchor | Classe IIb | Non | oui | non
2014-03-05 | ArthroCare Costa Rica | ArthroCare France | Kit à usage unique pour implant Q-Fix™ 1,8mm | Instrumentation stérile à usage unique | Arthroscopic surgical procedure kit, non-medicated, single-use | Classe IIa | Non | oui | non
2014-03-05 | ArthroCare Costa Rica | ArthroCare France | Kit à usage unique pour implant Q-Fix™ 2,8mm | Instrumentation stérile à usage unique | Arthroscopic surgical procedure kit, non-medicated, single-use | Classe IIa | Non | oui | non
2014-03-05 | ArthroCare Costa Rica | ArthroCare France | Kit hanche à usage unique pour implant Q-Fix™ 2,8mm | Instrumentation stérile à usage unique | Arthroscopic surgical procedure kit, non-medicated, single-use | Classe IIa | Non | oui | non
2014-03-05 | KURARAY NORITAKE Dental Inc. | KURARAY EUROPE GmbH | Clearfil DC Activator | Matériau de reconstitution | Dental bonding agent, polymer based,Dentine adhesive | Classe IIa | Non | non | non
2014-03-05 | KURARAY NORITAKE Dental Inc. | KURARAY EUROPE GmbH | Clearfil Majesty ES Flow | Matériau de reconstitution | unclassified | Classe IIa | Non | non | non
2014-03-05 | KURARAY NORITAKE Dental Inc. | KURARAY EUROPE GmbH | Clearfil Universal Bond | Matériau de reconstitution | Dental bonding agent, polymer based,Dentine adhesive | Classe IIa | Non | non | non | oui
2014-03-05 | KURARAY NORITAKE Dental Inc. | KURARAY EUROPE GmbH | Clearfil Universal Bond Kit | Matériau de reconstitution | Dental bonding agent, polymer based,Dentine adhesive | Classe IIa | Non | non | non | oui
2014-03-05 | KURARAY NORITAKE Dental Inc. | KURARAY EUROPE GmbH | K-Etchant Syringe | Matériau de reconstitution | Dental etching composite | Classe IIa | Non | non | non
2014-03-05 | KURARAY NORITAKE Dental Inc. | KURARAY EUROPE GmbH | Teethmate Desensitizer | Matériau de reconstitution | Dental coating, tooth-desensitizing | Classe IIa | Non | non | non
2014-03-05 | Labodial | Labodial | AS IMPLAN | Pose de perfusion sur chambre implantable ou cathéter central - sans aiguille de Huber (A02 110) | unclassified | Classe III | Non | oui | non
2014-03-05 | Labodial | Labodial | AS PICC | Pose de perfusion pour PICC (A02 130) | unclassified | Classe III | Non | oui | non
2014-03-05 | Samsung Electronics Co. Ltd | Samsung Electronics France | UGEO HM70A | Echographe | unclassified | Classe IIa | Non | non | non
2014-03-05 | Samsung Electronics Co. Ltd | Samsung Electronics France | UGEO PT60A | Echographe | unclassified | Classe IIa | Non | non | non
2014-03-05 | Samsung Electronics Co. Ltd | Samsung Electronics France | UGEO WS80A | Echographe | unclassified | Classe IIa | Non | non | non
2014-03-05 | STRYKER Neurovascular | STRYKER FRANCE SAS | Neuroform™ 2F Stabilizer Catheter | Cathéter stabilisateur de 2F | Bare-metal intracranial vascular stent | Classe IIa | Non | oui | non
2014-03-05 | STRYKER Neurovascular | STRYKER FRANCE SAS | Neuroform 3™ Microdelivery Stent System () | Système de stent de mise en place miniature | Bare-metal intracranial vascular stent | Classe III | Non | oui | non | oui
2014-03-05 | YA HORNG Electronic Co, Ltd. | WITHINGS | Tensiomètre sans fil Withings | Tensiomètre sans fil | unclassified | Classe IIb | Non | non | non | oui
2014-03-05 13:04 | CVRx Inc. | CVRx Inc. | BAROSTIM neo™ | Stimulateur des barorécepteurs carotidiens | unclassified | DMIA | Non | oui | non
2014-03-05 13:13 | CVRx Inc. | CVRx Inc. | Sonde stimulation du sinus carotidien neo™ longue | Stimulateur des barorécepteurs carotidiens | unclassified | DMIA | Non | oui | non
2014-03-06 | Advanced Medical Design International LLC | VITALITEC International | Kit d'aspiration lavage | Système d'aspiration lavage | Laser beam delivery unit, waveguide | Classe IIa | Non | oui | non
2014-03-06 | ASO LLC | VENTE-PRIVEE.COM | MERCUROCHROME - Pansements ampoules Grand Format | Pansements ampoules | Skin-cover adhesive strip | Classe IIa | Non | non | non
2014-03-06 | BISCO Inc | BISICO | AeliteFlo™ LV | Composite ultra fluide de restauration | unclassified | Classe IIa | Non | non | non
2014-03-06 | BISCO Inc | BISICO | Duo-Link Universel™ | Composite de scellement universel dual-cure | unclassified | Classe IIa | Non | non | non
2014-03-06 | BISCO Inc | BISICO | ECement™ | Système de Scellement Adhésif pour Restaurations en Disilicate de Lithium | Ethoxy benzoic acid dental cement | Classe IIa | Non | non | non
2014-03-06 | Cardiac Pacemakers Incorporated | BOSTON SCIENTIFIC | Ingevity™ MRI Fixation active | Sonde de stimulation/détection | Pacemaker/defibrillator lead | DMIA | Non | oui | non
2014-03-06 | Cardiac Pacemakers Incorporated | BOSTON SCIENTIFIC | Ingevity™ MRI Fixation passive | Sonde de stimulation/détection | Pacemaker/defibrillator lead | DMIA | Non | oui | non
2014-03-06 | Cardiac Pacemakers Incorporated | BOSTON SCIENTIFIC | Mandrin de sonde | Mandrin de sonde | Intravascular stylet | DMIA | Non | oui | non
2014-03-06 | Cardiac Pacemakers Incorporated | BOSTON SCIENTIFIC | Mandrin de sonde droit | Mandrin de sonde droit | Intravascular stylet | DMIA | Non | oui | non
2014-03-06 | Cardiac Pacemakers Incorporated | BOSTON SCIENTIFIC | Mandrin de sonde en J | Mandrin de sonde en J | Intravascular stylet | DMIA | Non | oui | non
2014-03-06 | Cardiac Pacemakers Incorporated | BOSTON SCIENTIFIC | Mandrins coniques pour sondes | Mandrins coniques pour sondes | Intravascular stylet | DMIA | Non | oui | non
2014-03-06 | CARDIONOVUM GmbH | OptiMed Medizinische Instrumente GmbH | LEGFLOW® | Sonde de dilatation à ballonnet enrobé de paclitaxel pour PTA | unclassified | Classe III | Non | oui | non
2014-03-06 | Endomagnetics Limited | SYSMEX France | SentiMag® | Sonde | Magnetic metal detector | Classe IIa | Non | non | non
2014-03-06 | Endomagnetics Limited | SYSMEX France | Sienna+® | Suspension aqueuse stérile | unclassified | Classe IIa | Non | oui | non
2014-03-06 | Laboratoires Juva Productions | VENTE-PRIVEE.COM | MERCUROCHROME - Kit confort ampoules | Pansements | unclassified | Classe IIa | Non | non | non | oui
2014-03-06 | Marshal Intergroup Ltd | VENTE-PRIVEE.COM | MERCUROCHROME - Paire de lentilles violettes 30j | Lentilles cosmétiques de couleur | unclassified | Classe IIa | Non | oui | non
2014-03-06 | Marshal Intergroup Ltd | VENTE-PRIVEE.COM | MERCUROCHROME - Paire de lentilles perle 30j | Lentilles cosmétiques de couleur | Contact lens, <specify> | Classe IIa | Non | oui | non
2014-03-06 | Marshal Intergroup Ltd | VENTE-PRIVEE.COM | MERCUROCHROME - Paire de lentilles Vampire | Lentilles consmétiques de couleur mensuelles | Contact lens, <specify> | Classe IIa | Non | oui | non
2014-03-06 | PAUL HARTMANN AG | Laboratoires PAUL HARTMANN | RespoSorb® Super | Pansements superabsorbants | unclassified | Classe IIb | Non | oui | non
2014-03-06 | PLASTOD S.p.A. | VENTE-PRIVEE.COM | MERCUROCHROME - Pansements hydrocolloides aloes vera 8 unités | Pansements | Skin-cover adhesive strip | Classe IIa | Non | non | non
2014-03-07 | BCN Innova Technologial Evolution SL | Medeuronet | GazeLab | Système d'examen de la motilité oculaire | unclassified | Classe IIa | Non | non | non
2014-03-07 | Q-MED AB | GALDERMA-Q-MED | Restylane® Skinboosters™ Vital | Gel stérile et transparent d’acide hyaluronique | unclassified | Classe III | Non | oui | non
2014-03-07 | Q-MED AB | GALDERMA-Q-MED | Restylane® Skinboosters™ Vital Lidocaine | Gel stérile et transparent d’acide hyaluronique | Synthetic-fluid tissue reconstructive material, anaesthetic | Classe III | Non | oui | non
2014-03-07 | Q-MED AB | GALDERMA-Q-MED | Restylane® Skinboosters™ Vital Light | Gel stérile et transparent d’acide hyaluronique | unclassified | Classe III | Non | oui | non
2014-03-07 | Q-MED AB | GALDERMA-Q-MED | Restylane® Skinboosters™ Vital Light Lidocaine | Gel stérile et transparent d’acide hyaluronique | Synthetic-fluid tissue reconstructive material, anaesthetic | Classe III | Non | oui | non
2014-03-07 | SPINEVISION SAS | SPINEVISION SAS | Flex+2 - Pré-bent Hybrid Rod | Implants du rachis | Spinal dynamic-stabilization system | Classe IIb | Non | oui | non
2014-03-10 | ARTHREX GmbH | ARTHREX | Implant Partial Eclipse | Implant Partial Eclipse | unclassified | Classe IIb | Non | non | non | oui
2014-03-10 | Aston Medical | Aston Medical | Ancillaire SKS custom Dr LE MEVEL | Ancillaire réutilisable pour prothèse orthopédique de genou | unclassified | Classe IIa | Non | non | non
2014-03-10 | Covidien - Ev3 Neurovascular | COVIDIEN France SAS | Solitaire™ | Système de détachement | unclassified | Classe IIa | Non | non | non
2014-03-10 | Fujifilm Medical Systems France | Fujifilm Medical Systems France | DH-28GR | Capot | unclassified | Classe IIa | Non | non | non
2014-03-10 | Fujifilm Medical Systems France | Fujifilm Medical Systems France | DH-29GR | Capot | unclassified | Classe IIa | Non | non | non
2014-03-10 | Fujifilm Medical Systems France | Fujifilm Medical Systems France | DH-30GR | Capot | unclassified | Classe IIa | Non | non | non
2014-03-10 | Fujifilm Medical Systems France | Fujifilm Medical Systems France | GW-100 | Régulateur de CO2 pour endoscopie | unclassified | Classe IIa | Non | non | non
2014-03-10 | Laboratoire FRILAB | Laboratoire FRILAB | Hyaluronate de Sodium 0,15 % | Solution ophtalmique lubrifiante | unclassified | Classe IIb | Non | oui | non
2014-03-10 | Laboratoire FRILAB | Laboratoire FRILAB | Hypromellose 0,3 % | Solution ophtalmique lubrifiante | unclassified | Classe IIb | Non | oui | non
2014-03-10 | MEDEX | MEDEX | FlowSens® Système d’injection bi-poches | Système d’injection bi-poches | CT contrast medium injection system, line-powered, stationary | Classe IIb | Non | non | non
2014-03-10 | Miele Werk Burmoos GmbH | Miele | PG8821 | Cabine de lavage | unclassified | Classe IIa | Non | non | non
2014-03-10 | Miele Werk Burmoos GmbH | Miele | PG8822 | Cabine de lavage | unclassified | Classe IIa | Non | non | non
2014-03-10 | Miele Werk Burmoos GmbH | Miele | PG8825 | Cabine de lavage | unclassified | Classe IIa | Non | non | non
2014-03-10 | Miele Werk Burmoos GmbH | Miele | PG8830 | Cabine de lavage | unclassified | Classe IIa | Non | non | non
2014-03-10 | Varian Medical Systems Inc | VARIAN MEDICAL SYSTEMS FRANCE | RGSC Respiratory Gating for Scanners | Système RGSC | Real-time position management respiratory gating system | Classe IIb | Non | non | non
2014-03-11 | E(ye)Brain | E(ye)Brain | EyeBrain T1 | Logiciel | unclassified | Classe IIa | Non | non | non | oui
2014-03-11 | MEDICREA INTERNATIONAL | MEDICREA INTERNATIONAL | PASS LP : Ecrou simple | Ecrou simple | unclassified | Classe IIb | Non | non | non
2014-03-11 | MEDICREA INTERNATIONAL | MEDICREA INTERNATIONAL | PASS LP : Vis pédiculaire polyaxiale cannulée | Vis pédiculaire polyaxiale cannulée | unclassified | Classe IIb | Non | oui | non
2014-03-11 | MEDICREA INTERNATIONAL | MEDICREA INTERNATIONAL | PASS OCT : Vis à col lisse | Vis diamètre 4mm x xxmm & 3.5mm x xxmm , à col lisse de 10mm | Bone-screw internal spinal fixation system | Classe IIb | Non | oui | non
2014-03-11 | MEDICREA INTERNATIONAL | MEDICREA INTERNATIONAL | PASS OCT : Vis pédiculaire | Vis pédiculaire | Bone-screw internal spinal fixation system | Classe IIb | Non | non | non
2014-03-11 | Meditalia | ALBYN MEDICAL - SASU | Loop Net | Dispositif d'extraction rotatif pour polypes et corps étrangers | unclassified | Classe IIa | Non | oui | non
2014-03-11 | Pulsar Vascular | Medical Product Service GmbH | PulseRider® | Dispositif de reconstruction de l’anévrisme à collet | Bare-metal intracranial vascular stent | Classe III | Non | oui | non
2014-03-12 | CONTINUUM Healthcare Co., Ltd | CONTINUUM Healthcare Co., Ltd | Insulin Pen Needles | Aiguilles pour stylo à insuline | Hypodermic needle, single-use | Classe IIa | Non | oui | non
2014-03-12 | CONTINUUM Healthcare Co., Ltd | CONTINUUM Healthcare Co., Ltd | Insulin Syringes | Seringues à insuline | Hypodermic syringe, <specify> | Classe IIa | Non | oui | non
2014-03-12 | CONTINUUM Healthcare Co., Ltd | CONTINUUM Healthcare Co., Ltd | Lancets | Lancettes stériles | unclassified | Classe IIa | Non | oui | non
2014-03-12 | CONTINUUM Healthcare Co., Ltd | CONTINUUM Healthcare Co., Ltd | Safety Lancets | Lancettes de sécurité autonome, sans dispositif de lancement | unclassified | Classe IIa | Non | oui | non
2014-03-12 | CONTINUUM Healthcare Co., Ltd | CONTINUUM Healthcare Co., Ltd | Scanner AV-2000 | Palm top Echographe Scanner | unclassified | Classe IIb | Non | non | non
2014-03-12 | CONTINUUM Healthcare Co., Ltd | CONTINUUM Healthcare Co., Ltd | Scanner AV-2010 | Scanner de poche à Ultrason | unclassified | Classe IIb | Non | non | non
2014-03-12 | CONTINUUM Healthcare Co., Ltd | CONTINUUM Healthcare Co., Ltd | Scanner AV-3018 | Notebook Numerique Echographe | unclassified | Classe IIb | Non | non | non
2014-03-12 | CONTINUUM Healthcare Co., Ltd | CONTINUUM Healthcare Co., Ltd | Scanner AV-3618 | Scanner Numérique à Ultrason portable | unclassified | Classe IIb | Non | non | non
2014-03-12 | MEDEX | MEDEX | ManyFlow® D CM ScanBag® / NaCl vial | Système de remplissage et d'injection à usage multiple pour l'administration intraveineuse de produit de contraste lors d'examens en scanner CT. Pour ScanBag® de produit de contraste et poche souple à remplir avec un flacon de sérum physiologique. Utilisable uniquement avec les injecteurs FlowSens®. | Radiographic procedure tubing | Classe IIa | Non | oui | non
2014-03-12 | MEDEX | MEDEX | ManyFlow® D CM softbag / NaCl vial | Système de remplissage et d'injection à usage multiple pour l'administration intraveineuse de produit de contraste lors d'examens en scanner CT. Poches souples à remplir avec ScanBag® de produit de contraste et flacon de sérum physiologique. Utilisable uniquement avec les injecteurs FlowSens®. | Radiographic procedure tubing | Classe IIa | Non | oui | non
2014-03-12 | MEDEX | MEDEX | ManyFlow® D CM vial / NaCl ScanBag® | Système de remplissage et d'injection à usage multiple pour l'administration intraveineuse de produit de contraste lors d'examens en scanner CT. Poche souple à remplir avec flacon de produit de contraste et poche pré-remplie de sérum physiologique. Utilisable uniquement avec les injecteurs FlowSens®. | Radiographic procedure tubing | Classe IIa | Non | oui | non
2014-03-12 | MEDEX | MEDEX | ManyFlow® D 2 ScanBag® | Ligne d'injection à usage multiple pour l'administration intraveineuse de produit de contraste lors d'examens en scanner CT. Pour ScanBag® de produit de contraste et ScanBag® de sérum physiologique. Utilisable uniquement avec les injecteurs FlowSens®. | Radiographic procedure tubing | Classe IIa | Non | oui | non
2014-03-12 | MEDEX | MEDEX | ManyFlow® D 2 softbag | Système de remplissage et d'injection à usage multiple pour l'administration intraveineuse de produit de contraste lors d'examens en scanner CT. Poches souples à remplir avec ScanBag® de produit de contraste et ScanBag® de sérum physiologique. Utilisable uniquement avec les injecteurs FlowSens®. | Radiographic procedure tubing | Classe IIa | Non | oui | non
2014-03-12 | MEDEX | MEDEX | ManyFlow® D 2 vial | Système de remplissage et d'injection à usage multiple pour l'administration intraveineuse de produit de contraste lors d'examens en scanner CT. Poches souples à remplir avec flacon de produit de contraste et flacon de sérum physiologique. Utilisable uniquement avec les injecteurs FlowSens®. | Radiographic procedure tubing | Classe IIa | Non | oui | non
2014-03-12 | MEDEX | MEDEX | ManyFlow® S ScanBag® | Ligne d'injection à usage multiple pour l'administration intraveineuse de produit de contraste lors d'examens en scanner CT. Pour ScanBag® de produit de contraste. Utilisable uniquement avec les injecteurs FlowSens®. | Radiographic procedure tubing | Classe IIa | Non | oui | non
2014-03-12 | MEDEX | MEDEX | ManyFlow® S softbag | Système de remplissage et d'injection à usage multiple pour l'administration intraveineuse de produit de contraste lors d'examens en scanner CT. Poche souple à remplir avec un ScanBag® de produit de contraste lors d'examens en scanner CT. Poche souple à remplir avec un ScanBag® de produit de contraste. Uatilisable uniquement avec les injecteurs FlowSens®. | Radiographic procedure tubing | Classe IIa | Non | oui | non
2014-03-12 | MEDEX | MEDEX | ManyFlow® S vial | Système de remplissage et d'injection à usage multiple pour l'administration intraveineuse de produit de contraste lors d'examens en scanner CT. Poche souple à remplir avec flacon de produit de contraste. Utilisable uniquement avec les injecteurs FlowSens®. | Radiographic procedure tubing | Classe IIa | Non | oui | non
2014-03-12 | MEDEX | MEDEX | MonoFlow® D CM ScanBag® / NaCl vial | Système de remplissage et d'injection à usage unique pour l'administration intraveineuse de produit de contraste lors d'examens en scanner CT. Pour ScanBag®. de produit de contraste et poche souple à remplir avec flacon de sérum physiologique. Utilisable uniquement avec les injecteurs FlowSens®. | unclassified | Classe IIa | Non | oui | non
2014-03-12 | MEDEX | MEDEX | MonoFlow® D CM vial / NaCl ScanBag® | Système de remplissage et d'injection à usage unique pour l'administration intraveineuse de produit de contraste lors d'examens en scanner CT. Poche souple à remplir avec flacon de produit de contraste et poche pré-remplie de sérum physiologique. Utilisable uniquement avec les injecteurs FlowSens®. | Radiographic procedure tubing | Classe IIa | Non | oui | non
2014-03-12 | MEDEX | MEDEX | MonoFlow® D 2 ScanBag® | Ligne d'injection à usage unique pour l'administration intraveineuse de produit de contraste lors d'examens en scanner CT. Pour ScanBag® de produit de contraste et ScanBag® de sérum physiologique. Utilisable uniquement avec les injecteurs FlowSens®. | Radiographic procedure tubing | Classe IIa | Non | oui | non
2014-03-12 | MEDEX | MEDEX | MonoFlow® D 2 vial | Système de remplissage et d'injection à usage unique pour l'administration intraveineuse de produit de contraste lors d'examens en scanner CT. Poches souples à remplir avec flacon de produit de contraste et flacon de sérum physiologique. Utilisable uniquement avec les injecteurs FlowSens®. | Radiographic procedure tubing | Classe IIa | Non | oui | non
2014-03-12 | MEDEX | MEDEX | MonoFlow® S ScanBag® | Ligne d'injection à usage unique pour l'administration intraveineuse de produits de contraste lors d'exemens en scanner CT. Pour ScanBag® de produit de contraste. Utilisable uniquement avec les injecteurs FlowSens®. | Radiographic procedure tubing | Classe IIa | Non | oui | non
2014-03-12 | MEDEX | MEDEX | MonoFlow® S vial | Système de remplissage et d'injection à usage unique pour l'administration intraveineuse de produit de contraste lors d'examens en scanner CT. Pour poche souple à remplir avec flacon de produit de contraste. Utilisable uniquement avec les injecteurs FlowSens®. | Radiographic procedure tubing | Classe IIa | Non | oui | non
2014-03-13 | ANTEIS SA | ANTEIS SA | Modélis® SHAPE | Gel de hyluronate de sodium | Synthetic-fluid tissue reconstructive material | Classe III | Non | oui | non | oui
2014-03-13 | BIOXAL | BIOXAL | Dialox™ PCP | Désinfectant et détartrant d’équipement de dialyse à base d'acide peracétique | unclassified | Classe IIb | Non | non | non
2014-03-13 | Guangdong Transtek Medical Electronics Co., Ltd | AGETI | Powerscan TMB-1014 | Tensiomètre automatique au poignet | unclassified | Classe IIa | Non | non | non
2014-03-13 | Lifescan Europe, Division of Cilag GMBh International | Ortho Clinical Diagnostic France | OneTouch® Delica® - Lancettes | Lancettes pour Stylo auto-piqueur | Lancet tip | Classe IIa | Non | non | non
2014-03-13 | Lifescan Europe, Division of Cilag GMBh International | Ortho Clinical Diagnostic France | OneTouch® Delica® - Stylo autopiqueur | Stylo auto-piqueur | Automatic blood lancet | Classe IIa | Non | non | non | oui
2014-03-13 | Medical Product Service GmbH | BOSTON SCIENTIFIC | PTFE Peelable Introducer Kit | Système d'introduction hémostatique | Intravascular stylet | Classe IIa | Non | oui | non
2014-03-13 | Merit Medical Systems Inc. | BOSTON SCIENTIFIC | ClassicSheat™ | Système d'introduction hémostatique | Intravascular stylet | Classe IIa | Non | non | non
2014-03-13 | Merit Medical Systems Inc. | BOSTON SCIENTIFIC | ShafeSheat™ | Système d'introduction hémostatique | Intravascular stylet | Classe IIa | Non | non | non
2014-03-13 | OSCOR Inc. | BOSTON SCIENTIFIC | SafeSheath® II | Système d'introduction hémostatique | Intravascular stylet | Classe IIa | Non | oui | non | oui
2014-03-13 | POLIDIS | POLIDIS | Préservatifs Classiques PHR Lab | Préservatifs | Condom, male, <specify> | Classe IIb | Non | non | non
2014-03-13 | Smiths Medical ASD INC | SMITHS Medical France | Kit de prélèvement de sang artériel avec de l'héparine au lithium sèche (environ 23 U.I. par ml) | Kit de prélèvement de sang artériel | Arterial blood sampling kit | Classe IIa | Non | oui | non
2014-03-13 | VuCOMP, Inc. | EMERGO EUROPE B.V. | M-Vu® Système | Appareil à logiciel de détection aidée par ordinateur (« Computer-Aided Detection », ou CAD) | Diagnostic digital imaging system workstation application software | Classe IIa | Non | non | non
2014-03-14 | BIOTRONIK SE & Co KG | BIOTRONIK FRANCE | SOLIA JT 45 | Sonde endocavitaire bipolaire à élution de stéroïde, avec fixation passive | unclassified | DMIA | Non | oui | non
2014-03-14 | BIOTRONIK SE & Co KG | BIOTRONIK FRANCE | SOLIA JT 53 | Sonde endocavitaire bipolaire à élution de stéroïde, avec fixation passive | unclassified | DMIA | Non | oui | non
2014-03-14 | Konica Minolta Inc. | Konica Minolta Medical & Graphic Imaging Europe BV. | Films radiologiques A PLUS | Films radiologiques | unclassified | Classe IIa | Non | non | non
2014-03-14 | Konica Minolta Inc. | Konica Minolta Medical & Graphic Imaging Europe BV. | Films radiologiques CM-H2 for mammography | Films radiologiques | unclassified | Classe IIa | Non | non | non
2014-03-14 | Konica Minolta Inc. | Konica Minolta Medical & Graphic Imaging Europe BV. | Films radiologiques MG-SR PLUS | Films radiologiques | unclassified | Classe IIa | Non | non | non
2014-03-14 | Konica Minolta Inc. | Konica Minolta Medical & Graphic Imaging Europe BV. | Films radiologiques SR-G PLUS | Films radiologiques | unclassified | Classe IIa | Non | non | non
2014-03-14 | Laboratoires CLEMASCIENCES | Laboratoires CLEMASCIENCES | LIPOFEINE® Capteur de sucres | Dispositif médical à base de complexe Actiball® | Dietary carbohydrate/fat absorption inhibitor | Classe IIa | Non | non | non
2014-03-14 | Laboratoires URGO | Laboratoires URGO | Urgo Ultra-Protecteur | Pansement compresse antiseptique | Dressing, <specify> | Classe III | Non | non | non | oui
2014-03-14 | MAQUET Cardiovascular LLC | MAQUET | Système d'étanchéité proximale HEARTSTRING III | Système d'étanchéité proximale | Aorta clamp | Classe IIa | Non | oui | non
2014-03-14 | OLYMPUS Medical Systems Corp. | OLYMPUS France | Echographe EU-ME2 | Echographe | unclassified | Classe IIa | Non | non | non
2014-03-14 | OLYMPUS Medical Systems Corp. | OLYMPUS France | Echographe EU-ME2 Premier | Echographe | unclassified | Classe IIa | Non | non | non
2014-03-14 | OLYMPUS Medical Systems Corp. | OLYMPUS France | Echographe EU-ME2 Premier Plus | Echographe | unclassified | Classe IIa | Non | non | non
2014-03-14 | OLYMPUS Medical Systems Corp. | OLYMPUS France | Source de lumière Xenon Evis Lucera Elite CLV-290SL | Source lumineuse au xénon | unclassified | Classe IIa | Non | non | non
2014-03-14 | OLYMPUS Medical Systems Corp. | OLYMPUS France | Vidéogastroscope Evis Exera III Olympus GIF-1TH190 | Vidéogastroscope | unclassified | Classe IIa | Non | non | non
2014-03-14 | TriVascular Inc. | Meditech Strategic Consultants B.V. | Trivascular Ovation™ Abdominal Stent Graft System | Stent-greffe abdominal | unclassified | Classe III | Non | oui | non
2014-03-17 | DeguDent GmbH | DeguDent GmbH | ALLOYS - Clasps | Crochets | Dental ceramic | Classe IIa | Non | non | non
2014-03-17 | DeguDent GmbH | DeguDent GmbH | ALLOYS - CoCr | Tiges laser | Dental ceramic | Classe IIa | Non | non | non
2014-03-17 | DeguDent GmbH | DeguDent GmbH | ALLOYS - Ingots | Alliage dentaire | Dental ceramic | Classe IIa | Non | non | non
2014-03-17 | DeguDent GmbH | DeguDent GmbH | ALLOYS - Laser welding wires | Tiges laser | Dental ceramic | Classe IIa | Non | non | non
2014-03-17 | DeguDent GmbH | DeguDent GmbH | ALLOYS - Solders | Matière de brasage pour alliages dentaires | Dental ceramic | Classe IIa | Non | non | non
2014-03-17 | DeguDent GmbH | DeguDent GmbH | ALLOYS - Titanium | Tiges laser | Dental ceramic | Classe IIa | Non | non | non
2014-03-17 | DeguDent GmbH | DeguDent GmbH | ALLOYS - Vi-comp LFC | Alliage céramique dentaire de coulée à base de cobalt pour céramique de basse fusion avec une haute expansion. | unclassified | Classe IIa | Non | non | non
2014-03-17 | DeguDent GmbH | DeguDent GmbH | ALLOYS - Vitallium | Tiges laser | Dental ceramic | Classe IIa | Non | non | non
2014-03-17 | DeguDent GmbH | DeguDent GmbH | ALLOYS - Wipla & Wiptam series | Fil dentaire | Dental ceramic | Classe IIa | Non | non | non
2014-03-17 | DeguDent GmbH | DeguDent GmbH | ALLOYS - Wires | Fils dentaires | Dental ceramic | Classe IIa | Non | non | non
2014-03-17 | DeguDent GmbH | DeguDent GmbH | ALLOYS - Wisil series | Alliage de coulée dentaire pour restauration détachables | Dental ceramic | Classe IIa | Non | non | non
2014-03-17 | DeguDent GmbH | DeguDent GmbH | ALLOYS - Witex-Dent | Soudure pour prothèse dentaire | Dental ceramic | Classe IIa | Non | non | non
2014-03-17 | DeguDent GmbH | DeguDent GmbH | CERAMICS - Antagon | Céramique esthétique basse fusion conçue pour le recouvrement d'infrastructures (couronnes et bridges). | Dental ceramic | Classe IIa | Non | non | non
2014-03-17 | DeguDent GmbH | DeguDent GmbH | CERAMICS - Sakura | Céramique dentaire | Dental ceramic | Classe IIa | Non | non | non
2014-03-17 | DeguDent GmbH | DeguDent GmbH | Platinium foils | Feuille de métal de platine pour couronnes | Dental ceramic | Classe IIa | Non | non | non
2014-03-17 | MEDICOM Ltd | VISUFARMA INTERNATIONAL | Xailin Fresh | Collyre sans conservateur unidoses | unclassified | Classe IIa | Non | oui | non
2014-03-17 | MEDICOM Ltd | VISUFARMA INTERNATIONAL | Xailin Night | Pommade ophtalmique lubrifiante 5 g sans conservateur | unclassified | Classe IIa | Non | oui | non
2014-03-17 | STRYKER INSTRUMENTS | STRYKER FRANCE SAS | Stryker Performance Series™ Sagittal Blades | Lames sagittales | Sagittal surgical saw blade, single-use | Classe IIa | Non | non | non | oui
2014-03-17 | TFS Manufacturing Pty Ltd. | ANALYTIC BIOSURGICAL SOLUTIONS | Tissus Fixation System (TFS) | Bandelette en polypropylène avec 2 ancres | unclassified | Classe IIb | Non | oui | non
2014-03-17 | 3M Health Care Business | 3M France - Marchés de la Santé | 3M™ SpotOn™ Capteur de surveillance de la température - Modèle 360 | Capteur de surveillance de la température | Continuous electronic patient thermometer, battery-powered | Classe IIa | Non | non | non
2014-03-17 | 3M Health Care Business | 3M France - Marchés de la Santé | 3M™ SpotOn™ Système de surveillance de la température - Modèle 370 | Système de surveillance de la température | Continuous electronic patient thermometer, battery-powered | Classe IIa | Non | non | non
2014-03-18 | Breas Medical AB | BREAS MEDICAL | Vivo 60 | Ventilateur de volume | unclassified | Classe IIb | Non | non | non
2014-03-18 | GAMBRO DASCO S.p.A. | BAXTER SAS | Artis Physio | Système de dialyse | unclassified | Classe IIb | Non | non | non
2014-03-18 | Laboratoires CLEMASCIENCES | Laboratoires CLEMASCIENCES | LIPOFEINE® Capteur de sucres | Capteurs de sucres | Dietary carbohydrate/fat absorption inhibitor | Classe IIa | Non | non | non
2014-03-18 | ResMed PTY Ltd. | ResMed | AirFit™ F10 | Appareil respiratoire | Rebreathing oxygen face mask | Classe IIa | Non | non | non
2014-03-18 | ResMed PTY Ltd. | ResMed | AirFit™ F10 for Her | Appareil respiratoire | Rebreathing oxygen face mask | Classe IIa | Non | non | non
2014-03-18 | ResMed PTY Ltd. | ResMed | AirFit™ N10 | Appareil respiratoire | Rebreathing oxygen face mask | Classe IIa | Non | non | non
2014-03-18 | ResMed PTY Ltd. | ResMed | AirFit™ N10 for Her | Appareil respiratoire | Rebreathing oxygen face mask | Classe IIa | Non | non | non
2014-03-18 | ResMed PTY Ltd. | ResMed | ApneaLink™ Air | Appareil respiratoire | Polysomnograph | Classe IIa | Non | non | non
2014-03-18 | Small Bone Innovations International | Small Bone Innovations International | Col (Cobalt-Chromium) | Prothèses trapézo-métacarpiennes | Internal orthopaedic fixation system, plate/screw, non-biodegradable | Classe IIb | Non | oui | non
2014-03-18 | Small Bone Innovations International | Small Bone Innovations International | Col (Titane) | Prothèses trapézo-métacarpiennes | Internal orthopaedic fixation system, plate/screw, non-biodegradable | Classe IIb | Non | oui | non
2014-03-18 | Small Bone Innovations International | Small Bone Innovations International | MOOVIS, Col + Insert Double Mobilité (Polyéthylène) | Prothèses trapézo-métacarpiennes | Internal orthopaedic fixation system, plate/screw, non-biodegradable | Classe IIb | Non | oui | non
2014-03-18 | Small Bone Innovations International | Small Bone Innovations International | Moovis, patin d'essai Hémi métacarpien | Instrumentation pour prothèses trapézo-métacarpiennes | Joint prosthesis implantation kit | Classe IIa | Non | oui | non
2014-03-18 | Small Bone Innovations International | Small Bone Innovations International | Moovis, patin Hémi métacarpien | Prothèses trapézo-métacarpiennes | Internal orthopaedic fixation system, plate/screw, non-biodegradable | Classe IIb | Non | oui | non
2014-03-18 | Small Bone Innovations International | Small Bone Innovations International | Moovis, tige d'essai métacarpienne | Instrumentation pour prothèse trapézo-métacarpiennes | Joint prosthesis implantation kit | Classe IIa | Non | oui | non
2014-03-18 | Small Bone Innovations International | Small Bone Innovations International | Moovis, tige métacarpienne | Prothèses trapézo-métacarpiennes | Internal orthopaedic fixation system, plate/screw, non-biodegradable | Classe IIb | Non | oui | non
2014-03-18 | Small Bone Innovations International | Small Bone Innovations International | Moovis, TMC / Double Mobilité, Ancilaire complet | Instrumentation pour prothèses trapézo-métacarpiennes | Joint prosthesis implantation kit | Classe IIa | Non | oui | non
2014-03-18 11:46 | STRYKER INSTRUMENTS | STRYKER FRANCE SAS | Lame sagittale | Lame sagittale stérile | unclassified | Classe IIa | Non | oui | non
2014-03-19 | AB MEDICA | AB MEDICA | Pince de coagulation bipolaire | Pince de coagulation bipolaire | unclassified | Classe IIb | Non | non | non
2014-03-19 | Adler Ortho SpA | Adler Ortho SpA | Cotyle POLYMAX PE Réticulé | Prothèses articulaires de la hanche | unclassified | Classe III | Non | oui | non
2014-03-19 | Adler Ortho SpA | Adler Ortho SpA | Cotyle POLYMAX PE Réticulé VIT-E | Prothèses articulaires de la hanche | unclassified | Classe III | Non | oui | non
2014-03-19 | Adler Ortho SpA | Adler Ortho SpA | Tige anatomique APTA-FIX avec ciment col 12/14 avec OFFSET | Prothèses articulaires de la hanche | Uncoated hip femur prosthesis, modular | Classe III | Non | oui | non
2014-03-19 | Adler Ortho SpA | Adler Ortho SpA | Tige anatomique APTA-FIX avec ciment col 12/14 Standard | Prothèses articulaires de la hanche | Uncoated hip femur prosthesis, modular | Classe III | Non | oui | non
2014-03-19 | Adler Ortho SpA | Adler Ortho SpA | Tige anatomique APTA-FIX sans ciment revêtement Ti+HA col 12/14 avec OFFSET | Prothèses articulaires de la hanche | Coated hip femur prosthesis, modular | Classe III | Non | oui | non
2014-03-19 | Adler Ortho SpA | Adler Ortho SpA | Tige anatomique APTA-FIX sans ciment revêtement Ti+HA col 12/14 Standard | Prothèses articulaires de la hanche | Coated hip femur prosthesis, modular | Classe III | Non | oui | non
2014-03-19 | BENLAN Inc. | OBELIS S.A | MED-RX® Extension Set - Patient Delevery 10-1242 | Système de perfusion : Ensemble de rallonges avec clapet à battant simple | Pressure monitoring tubing extension set | Classe IIa | Non | oui | non
2014-03-19 | BENLAN Inc. | OBELIS S.A | MED-RX® Extension Set - Patient Delevery 10-1254T | Système de perfusion : Tube Y avec clapet à double battant | Infusion controller administration set | Classe IIa | Non | oui | non
2014-03-19 | BENLAN Inc. | OBELIS S.A | MED-RX® Extension Set - Patient Delevery 10-1258 | Système de perfusion : Tube Y enroulé avec clapet à simple battant | Infusion controller administration set | Classe IIa | Non | oui | non
2014-03-19 | BENLAN Inc. | OBELIS S.A | MED-RX® Extension Set - Patient Delevery 10-1309 | Système de perfusion : Ensemble de rallonges enroulées | Pressure monitoring tubing extension set | Classe IIa | Non | oui | non
2014-03-19 | Cardiac Pacemakers Incorporated | BOSTON SCIENTIFIC | Adaptateur cellulaire USB Latitude™ NXT | Système de suivi à distance | unclassified | DMIA | Non | non | non
2014-03-19 | Cardiac Pacemakers Incorporated | BOSTON SCIENTIFIC | Communicateur Latitude™ | Système de suivi à distance | unclassified | DMIA | Non | non | non
2014-03-19 | Cardiac Pacemakers Incorporated | BOSTON SCIENTIFIC | Kit d'accessoires Latitude™ | Système de suivi à distance | unclassified | DMIA | Non | non | non
2014-03-19 | SMITH & NEPHEW Inc - Endoscopy Division | Smith & Nephew SAS | SUTUREFIX Ultra | Ancrage de suture non résorbable | Soft-tissue anchor, non-biodegradable | Classe IIb | Non | oui | non
2014-03-19 14:45 | Cardica Inc. | Medical Device Safety Service GmbH | MicroCutter Xchange™ | Agrafeuse coupante linéaire endoscopique | unclassified | Classe IIb | Non | oui | non
2014-03-20 | AESCULAP AG | B. BRAUN MEDICAL | PlasmaCup® MSC | Cotyle d'endoprothèse coxale sans ciment | unclassified | Classe III | Non | oui | non
2014-03-20 | DIS-PAR | DIS-PAR | Eosine Aqueuse à 2% SYSTEME U | Eosine Aqueuse à 2% asséchant | unclassified | Classe IIa | Non | non | non
2014-03-20 | IMPLANET | IMPLANET | Système d’arthrodèse rachidienne postérieure « Implanet Spine System » | Système d’arthrodèse rachidienne postérieure | Trans-facet-screw internal spinal fixation system | Classe IIb | Non | oui | non
2014-03-20 | SMITH & NEPHEW Inc - Endoscopy Division | Smith & Nephew SAS | Foret | Instrument chirurgical à usage unique | Sterile fluted surgical drill | Classe IIa | Non | oui | non
2014-03-20 | Société de Production de Pansements et Adhésifs | Société de Production de Pansements et Adhésifs | PRIMOPLAST Coricide, pansements | Pansements coricides | unclassified | Classe III | Non | non | non
2014-03-20 | 3M ESPE Dental Products | 3M France - Marchés de la Santé | Matériau de restauration CAD/CAM avec mandrin bleu 3M ESPE Lava™ Ultimate | Matériau de restauration | Resin dental inlay | Classe IIa | Non | non | non
2014-03-21 | APPLISTICK | CLARIPHARM | CLARISTICK | Applicateurs unidoses d'éosine à 2% | unclassified | Classe IIa | Non | non | non
2014-03-21 | BIOTRONIK SE & Co KG | BIOTRONIK FRANCE | ELUNA 8 DR | Stimulateur cardiaque double chambre compatible IRM | unclassified | DMIA | Non | non | non
2014-03-21 | BIOTRONIK SE & Co KG | BIOTRONIK FRANCE | ELUNA 8 DR-T | Stimulateur cardiaque double chambre compatible IRM | unclassified | DMIA | Non | non | non
2014-03-21 | BIOTRONIK SE & Co KG | BIOTRONIK FRANCE | ELUNA 8 HF-T | Stimulateur cardiaque double chambre compatible IRM | unclassified | DMIA | Non | non | non
2014-03-21 | BIOTRONIK SE & Co KG | BIOTRONIK FRANCE | ELUNA 8 SR | Stimulateur cardiaque double chambre compatible IRM | unclassified | DMIA | Non | non | non
2014-03-21 | BIOTRONIK SE & Co KG | BIOTRONIK FRANCE | ELUNA 8 SR-T | Stimulateur cardiaque double chambre compatible IRM | unclassified | DMIA | Non | non | non
2014-03-21 | OWANDY RADIOLOGY | OWANDY RADIOLOGY | One | Capteur Intra-Oral direct USB pour imagerie dentaire | Intraoral general-purpose dental x-ray system, digital | Classe IIa | Non | non | non
2014-03-21 | OWANDY RADIOLOGY | OWANDY RADIOLOGY | Opteo | Capteur Intra-Oral direct USB | Intraoral general-purpose dental x-ray system, digital | Classe IIa | Non | non | non
2014-03-21 | Tutogen Medical GmbH | Tutogen Medical France | Fortiva® | Membrane de collagène pour implantation | unclassified | Classe III | PORCINE | oui | non
2014-03-21 | Unomedical Inc. | GE Medical System SCS | Canule nasale d'O² avec ligne d'échantillonage de CO² | Canule nasale d'O² avec ligne d'échantillonage de CO² | Carbon-dioxide-sampling nasal oxygen cannula | Classe IIa | Non | non | non
2014-03-24 | EDWARDS LIFESCIENCES LLC | EDWARDS LIFESCIENCES | Intro-Flex | Kits avec introducteur à valve hémostatique automatique | unclassified | Classe IIa | Non | oui | non
2014-03-24 | G. Pohl-Boskamp GmbH & Co. KG | Laboratorios Diafarm SA | NYDA® | Solution en vaporisateur | unclassified | Classe IIa | Non | non | non
2014-03-24 | G. Pohl-Boskamp GmbH & Co. KG | Laboratorios Diafarm SA | NYDA® Ultra | Solution avec applicateur | unclassified | Classe IIa | Non | non | non
2014-03-24 | GENOUROB | GENOUROB | GNRB® | Appareil d'aide au diagnostic des lésions du ligament croisé antérieur du genou | Joint laxity analyser, line-powered | Classe IIa | Non | non | non
2014-03-24 | MEDOS MEDIZINTECHNIK AG | BAXTER SAS | PrismaLung™ Kit | Appareil d'échange extracorporel des gaz | Cardiopulmonary bypass system tubing set,Extracorporeal membrane oxygenator | Classe III | Non | oui | non | oui
2014-03-24 | MEDOS MEDIZINTECHNIK AG | XENIOS FRANCE | Accès vasculaire Novaport One | Canule fémorale pour la CEC | Cardiopulmonary bypass cannula, femoral | Classe III | PORCINE | oui | non
2014-03-24 | MEDOS MEDIZINTECHNIK AG | XENIOS FRANCE | Accès vasculaire Novaport Twin | Canule veineuse pour la CEC | Cardiopulmonary bypass cannula, venous | Classe III | PORCINE | oui | non
2014-03-24 | MEDOS MEDIZINTECHNIK AG | XENIOS FRANCE | Accessoires Kit E 1-4/3-8 | Circuits pour la CEC | Cardiopulmonary bypass system tubing set | Classe IIa | Non | oui | non
2014-03-24 | MEDOS MEDIZINTECHNIK AG | XENIOS FRANCE | Canule artérielle | Canule artérielle pour la CEC | Cardiopulmonary bypass cannula, arterial | Classe IIa | Non | oui | non
2014-03-24 | MEDOS MEDIZINTECHNIK AG | XENIOS FRANCE | Canule de perfusion de l'ostium coronaire | Canule de l'artère coronaire | Coronary artery cannula | Classe IIa | Non | oui | non
2014-03-24 | MEDOS MEDIZINTECHNIK AG | XENIOS FRANCE | Canule fémorale | Canule fémorale pour la CEC | Cardiopulmonary bypass cannula, femoral | Classe IIa | Non | oui | non
2014-03-24 | MEDOS MEDIZINTECHNIK AG | XENIOS FRANCE | Canule pour racine aortique | Canule de cardioplégie | Cardioplegia cannula | Classe IIa | Non | oui | non
2014-03-24 | MEDOS MEDIZINTECHNIK AG | XENIOS FRANCE | Canule veineuse | Canule veineuse pour la CEC /Les canules sont des dispositifs dans la mesure où elles constituent le point de contact direct entre le circuit de circulation extracorporelle et le patient traité./ | Cardiopulmonary bypass cannula, venous | Classe IIa | Non | oui | non
2014-03-24 | MEDOS MEDIZINTECHNIK AG | XENIOS FRANCE | Canules / Systèmes Catheter | Canules / Systèmes Catheter | unclassified | Classe IIa | Non | oui | non
2014-03-24 | MEDOS MEDIZINTECHNIK AG | XENIOS FRANCE | Catheter de purge | Catheter de purge | Chamber-decompression cardiac catheter | Classe IIa | Non | oui | non
2014-03-24 | MEDOS MEDIZINTECHNIK AG | XENIOS FRANCE | Circuits CEC | Circuits CEC | Cardiopulmonary bypass system tubing set | Classe IIa | Non | oui | non
2014-03-24 | MEDOS MEDIZINTECHNIK AG | XENIOS FRANCE | Circuits pour la CEC, rhéoparin | Circuits pour la CEC | Cardiopulmonary bypass system tubing set | Classe III | PORCINE | oui | non
2014-03-24 | MEDOS MEDIZINTECHNIK AG | XENIOS FRANCE | Connections pour circuits cardio-pulmonaire | Connections | unclassified | Classe IIa | Non | oui | non
2014-03-24 | MEDOS MEDIZINTECHNIK AG | XENIOS FRANCE | Hemofiltres | Hemofiltre | Haemofilter | Classe IIa | Non | oui | non
2014-03-24 | MEDOS MEDIZINTECHNIK AG | XENIOS FRANCE | ILA activve kit MiniLung Kit | Oxygénateur à membrane extra-corporelle | Extracorporeal membrane oxygenator | Classe III | PORCINE | non | non
2014-03-24 | MEDOS MEDIZINTECHNIK AG | XENIOS FRANCE | Kit iLA activve | Circuits pour la CEC | Cardiopulmonary bypass system tubing set | Classe III | PORCINE | non | non
2014-03-24 | MEDOS MEDIZINTECHNIK AG | XENIOS FRANCE | Kit iLA activve Petit kit MiniLung | Oxygénateur à membrane extra-corporelle | Extracorporeal membrane oxygenator | Classe III | PORCINE | non | non
2014-03-24 | MEDOS MEDIZINTECHNIK AG | XENIOS FRANCE | Kit iLA activve XLung Kit | Oxygénateur à membrane extra-corporelle | Extracorporeal membrane oxygenator | Classe III | PORCINE | non | non
2014-03-24 | MEDOS MEDIZINTECHNIK AG | XENIOS FRANCE | Membrane de ventilation iLA | Oxygénateur à membrane extra-corporelle | Extracorporeal membrane oxygenator | Classe III | PORCINE | non | non
2014-03-24 | MEDOS MEDIZINTECHNIK AG | XENIOS FRANCE | Oxygénateurs hilite | Oxygénateur avec membrane extracorporelle | Extracorporeal membrane oxygenator | Classe IIa | Non | oui | non | oui
2014-03-24 | MEDOS MEDIZINTECHNIK AG | XENIOS FRANCE | Oxygénateurs Hilite, rheoparin | Oxygénateur avec membrane extra-corporelle | Extracorporeal membrane oxygenator | Classe III | PORCINE | oui | non
2014-03-24 | MEDOS MEDIZINTECHNIK AG | XENIOS FRANCE | Réchauffeur Deltastream HC | Système réchauffeur HC pour la CEC | Cardiopulmonary bypass system heating/cooling unit | Classe IIb | Non | non | non
2014-03-24 | MEDOS MEDIZINTECHNIK AG | XENIOS FRANCE | Reservoirs Hilite | Réservoirs de cardiotomie | Cardiotomy reservoir | Classe IIa | Non | oui | non
2014-03-24 | MEDOS MEDIZINTECHNIK AG | XENIOS FRANCE | SondesCatheter de purge | Canule de suction | Suction cannula, single-use | Classe IIa | Non | oui | non
2014-03-24 | MEDOS MEDIZINTECHNIK AG | XENIOS FRANCE | Système de pompe pour Deltastream | Pompe centrifuge pour la CEC | Cardiopulmonary bypass system centrifugal pump | Classe IIb | Non | non | non
2014-03-24 | MEDOS MEDIZINTECHNIK AG | XENIOS FRANCE | Tête de pompe pour Deltastream | Support pour pompe Deltastream | Cardiopulmonary bypass system centrifugal pump drive unit | Classe IIb | Non | non | non
2014-03-24 | NICHROMINOX | NICHROMINOX | Arcs de réduction de fractures des maxillaires | Plaque pour réduction d'une fracture de la cavité buccale | Splint, <specify> | Classe IIa | Non | non | non
2014-03-24 | NICHROMINOX | NICHROMINOX | Attelles en "U" | Agrafe pour tenue de dents entre elles | Transmandibular implant | Classe IIa | Non | non | non
2014-03-24 | NICHROMINOX | NICHROMINOX | Fil d’Ostéosynthèse | Fils pour tenue intérieure en bouche | Craniofacial bone wire/bar | Classe IIb | Non | non | non
2014-03-24 | NICHROMINOX | NICHROMINOX | Fils de ligature diam. 0.3, 0.4, 0.5, 0.6 | Fils pour tenue intérieure en bouche | Craniofacial bone wire/bar | Classe IIa | Non | non | non
2014-03-24 | NICHROMINOX | NICHROMINOX | Grilles de contention | Grille de contention pour réduction d'une fracture de la cavité buccale | Splint, <specify> | Classe IIa | Non | non | non
2014-03-24 | NICHROMINOX | NICHROMINOX | Métal en tige | Fils pour tenue intérieure en bouche | Craniofacial bone wire/bar | Classe IIa | Non | non | non
2014-03-24 | NICHROMINOX | NICHROMINOX | Plaques acier | Plaque pour réduction d'une fracture de la cavité buccale | Splint, <specify> | Classe IIa | Non | non | non
2014-03-24 | NICHROMINOX | NICHROMINOX | Rouleaux de fils inox | Fils pour tenue intérieure en bouche | Craniofacial bone wire/bar | Classe IIa | Non | non | non
2014-03-24 | NICHROMINOX | NICHROMINOX | Tenons dentaires | Tenon destiné à fixer une prothèse dentaire | Orthopaedic operating table, electromechanical, battery-powered | Classe IIa | Non | non | non
2014-03-24 | NICHROMINOX | NICHROMINOX | Tubes calibrés | Fils pour tenue intérieure en bouche | Craniofacial bone wire/bar | Classe IIa | Non | non | non
2014-03-24 | NOVALUNG GmbH | XENIOS FRANCE | Accès vasculaire Novaport One | Canule fémorale pour la CEC | Cardiopulmonary bypass cannula, femoral | Classe III | PORCINE | oui | non
2014-03-24 | NOVALUNG GmbH | XENIOS FRANCE | Accès vasculaire Novaport Twin | Canule veineuse pour la CEC | Cardiopulmonary bypass cannula, venous | Classe III | PORCINE | oui | non
2014-03-24 | NOVALUNG GmbH | XENIOS FRANCE | Accessoires Kit E 1-4/3-8 | Circuits pour la CEC | Cardiopulmonary bypass system tubing set | Classe IIa | Non | oui | non
2014-03-24 | NOVALUNG GmbH | XENIOS FRANCE | ILA activve kit MiniLung Kit | Oxygénateur à membrane extra-corporelle | Extracorporeal membrane oxygenator | Classe III | PORCINE | non | non
2014-03-24 | NOVALUNG GmbH | XENIOS FRANCE | Kit iLA activve | Circuits pour la CEC | Cardiopulmonary bypass system tubing set | Classe III | PORCINE | non | non
2014-03-24 | NOVALUNG GmbH | XENIOS FRANCE | Kit iLA activve Petit kit MiniLung | Oxygénateur à membrane extra-corporelle | Extracorporeal membrane oxygenator | Classe III | PORCINE | non | non
2014-03-24 | NOVALUNG GmbH | XENIOS FRANCE | Kit iLA activve XLung Kit | Oxygénateur à membrane extra-corporelle | Extracorporeal membrane oxygenator | Classe III | PORCINE | non | non
2014-03-24 | NOVALUNG GmbH | XENIOS FRANCE | Membrane de ventilation iLA | Oxygénateur à membrane extra-corporelle | Extracorporeal membrane oxygenator | Classe III | PORCINE | non | non
2014-03-24 | OLYMPUS Medical Systems Corp. | OLYMPUS France | Urétéroscope flexible vidéo URF-V2 | Urétéroscope flexible vidéo | unclassified | Classe IIa | Non | non | non
2014-03-24 | 3M Health Care Business | 3M France - Marchés de la Santé | 3M™ Ranger™ Diospositif d'irrigation à usage unique - Modèle 24760 : Set de réchauffement pour liquide d'irrigation pour bouteille avec opercule | Set de réchauffement pour liquide d'irrigation pour bouteille avec opercule | Assistive automobile person lift | Classe IIa | Non | non | non
2014-03-24 | 3M Health Care Business | 3M France - Marchés de la Santé | 3M™ Ranger™ Diospositif d'irrigation à usage unique - Modèle 24765 : Tubulure de réchauffement patient pour liquide d'irrigation post chirurgical avec perforateur pour bouteille avec opercule | Tubulure de réchauffement patient pour liquide d'irrigation post chirurgical avec perforateur pour bouteille avec opercule | Assistive automobile person lift | Classe IIa | Non | non | non
2014-03-24 | 3M Health Care Business | 3M France - Marchés de la Santé | 3M™ Ranger™ Diospositif d'irrigation à usage unique - Modèle 24770 : Set de réchauffement pour liquide d'irrigation avec perforateur standard | Set de réchauffement pour liquide d'irrigation avec perforateur standard | Assistive automobile person lift | Classe IIa | Non | non | non
2014-03-24 | 3M Health Care Business | 3M France - Marchés de la Santé | 3M™ Ranger™ Diospositif d'irrigation à usage unique - Modèle 24775 : Tubulure de réchauffement patient pour liquide d'irrigation post chirurgical avec perforateur standard | Tubulure de réchauffement patient pour liquide d'irrigation post chirurgical avec perforateur standard | Assistive automobile person lift | Classe IIa | Non | non | non
2014-03-24 | 3M Health Care Business | 3M France - Marchés de la Santé | 3M™ Ranger™ Diospositif d'irrigation à usage unique - Modèle 24780 : Set de réchauffement pour liquide d'irrigation avec perforateur Easyflow | Set de réchauffement pour liquide d'irrigation avec perforateur Easyflow | Assistive automobile person lift | Classe IIa | Non | non | non
2014-03-24 | 3M Health Care Business | 3M France - Marchés de la Santé | 3M™ Ranger™ Diospositif d'irrigation à usage unique - Modèle 24785 : Tubulure de réchauffement patient pour liquide d'irrigation post chirurgical avec perforateur standard Easyflow | Tubulure de réchauffement patient pour liquide d'irrigation post chirurgical avec perforateur standard Easyflow | Assistive automobile person lift | Classe IIa | Non | non | non
2014-03-24 | 3M Health Care Business | 3M France - Marchés de la Santé | 3M™ Ranger™ Diospositif d'irrigation à usage unique - Modèle 24795 : Tubulure patient universelle | Tubulure patient universelle | Assistive automobile person lift | Classe IIa | Non | non | non
2014-03-24 | 3M Health Care Business | 3M France - Marchés de la Santé | 3M™ Ranger™ Dispositif à usage unique - Modèle 24240 : ensemble avec prise d'aspiration de liquides | Ensemble avec prise d'aspiration de liquides | unclassified | Classe IIb | Non | non | non
2014-03-24 | 3M Health Care Business | 3M France - Marchés de la Santé | 3M™ Ranger™ Dispositif à usage unique - Modèle 24250 : ensemble à débit normal avec ligne d'extension | Ensemble à débit normal avec ligne d'extension | unclassified | Classe IIb | Non | non | non
2014-03-24 | 3M Health Care Business | 3M France - Marchés de la Santé | 3M™ Ranger™ Dispositif à usage unique - Modèle 24355 : ensemble à débit élevé - vol. amorçage 150 ml | Ensemble à débit élevé - vol. amorçage 150 ml | unclassified | Classe IIb | Non | non | non
2014-03-24 | 3M Health Care Business | 3M France - Marchés de la Santé | 3M™ Ranger™ Dispositif à usage unique - Modèle 24365 : ensemble à débit élevé - sans ligne patient - vol. amorçage 65 ml | Ensemble à débit élevé - sans ligne patient - vol. amorçage 65 ml | unclassified | Classe IIb | Non | non | non
2014-03-24 | 3M Health Care Business | 3M France - Marchés de la Santé | 3M™ Ranger™ Dispositif à usage unique - Modèle 24450 : Set pédiatrique/néonatal avec prise d'aspiration des liquides | Set pédiatrique/néonatal avec prise d'aspiration des liquides | unclassified | Classe IIb | Non | non | non
2014-03-25 | Navilyst Medical Inc. | Navilyst Medical Inc. | Mini Stick MAX Coaxial Microintroducer Kit | Kit de micro-introducteur coaxial | unclassified | Classe IIa | Non | oui | non
2014-03-26 | Advanced Neuromodulation Systems, Inc. | Abbott Medical France SAS | GUARDIAN™ Burr Hole | Système de cache de trou de fraise crânien | Cranial bur hole cover | DMIA | Non | oui | non
2014-03-26 | APPLIED Medical Resources Corp. | Applied Medical Europe BV | Inzii® Retrieval Systems | Instrumation laparoscopique | unclassified | Classe IIa | Non | non | non
2014-03-26 | Atrium Medical Corporation | MAQUET | C-QUR Film | Film barrière anti-adhérence biorésorbable | unclassified | Classe III | Non | oui | non
2014-03-26 | Bard Peripheral Vascular, Inc | VASCULAR THERAPY | TRUE Dilatation™ | Cathéter de valvuloplastie cardiaque | Cardiac valvuloplasty catheter | Classe III | Non | oui | non
2014-03-26 | Bard Peripheral Vascular, Inc | VASCULAR THERAPY | VIDA™ | Cathéter de dilatation pour VTP VIDA™ | unclassified | Classe III | Non | oui | non
2014-03-26 | CARL ZEISS MEDITEC AG | Carl Zeiss Meditec France SAS | FORUM Glaucoma Workplace V2.0 | Application logicielle intégrée dans FORUM par le biais d'une interface | unclassified | Classe IIa | Non | non | non
2014-03-26 | Ethicon, LLC | JOHNSON & JOHNSON MEDICAL SAS | ETHICON SECURESTRAP™ Open | Système de fixation avec agrafes résorbables pour chirurgie ouverte | unclassified | Classe III | Non | oui | non
2014-03-26 | FLAMARC | FLAMARC | Alliage dentaire G 1045 NiCr | Alliage dentaire | unclassified | Classe IIa | Non | non | non
2014-03-26 | FLAMARC | FLAMARC | Alliage dentaire S1200 | Alliage dentaire | unclassified | Classe IIa | Non | non | non
2014-03-26 | FLAMARC | FLAMARC | Alliage dentaire S1200S | Alliage dentaire | unclassified | Classe IIa | Non | non | non
2014-03-26 | HÄLSA Pharma GmbH | HÄLSA Pharma GmbH | Capteur de graisses | Capteur de graisses | unclassified | Classe III | Non | non | non
2014-03-26 | Laboratoires CLEMASCIENCES | Laboratoires ARKOPHARMA | LIPOFEINE® Capteur de sucres | Dispositif médical à base de complexe Actiball® | unclassified | Classe IIa | Non | non | non
2014-03-26 | MEDICREA INTERNATIONAL | MEDICREA INTERNATIONAL | LIGAPASS : Connecteur | Connecteur | Internal orthopaedic fixation system, cerclage wire/cable | Classe IIb | Non | oui | non
2014-03-26 | MEDICREA INTERNATIONAL | MEDICREA INTERNATIONAL | PASS LP : Vis sacrée | Vis sacrée | Bone-screw internal spinal fixation system | Classe IIb | Non | non | non
2014-03-26 | NEOSTEO | NEOSTEO | Foret à chambrer canulé Ø3.2mm long à encliquetage AO | Foret à chambrer canulé Ø3.2mm long à encliquetage AO | unclassified | Classe IIa | Non | non | non
2014-03-26 | NEOSTEO | NEOSTEO | Foret à chambrer Ø3.2mm à encliquetage AO | Foret à chambrer Ø3.2mm à encliquetage AO | unclassified | Classe IIa | Non | non | non
2014-03-26 | NEOSTEO | NEOSTEO | Foret à chambrer Ø3.2mm long à encliquetage AO | Foret à chambrer Ø3.2mm long à encliquetage AO | unclassified | Classe IIa | Non | non | non
2014-03-26 | NEOSTEO | NEOSTEO | Foret gradué Ø3.5mm à encliquetage AO | Foret gradué Ø3.5mm à encliquetage AO | unclassified | Classe IIa | Non | non | non
2014-03-26 | NEOSTEO | NEOSTEO | Fraise à chambrer Ø3.2mm canulée à encliquetage AO | Fraise à chambrer Ø3.2mm canulée à encliquetage AO | unclassified | Classe IIa | Non | non | non
2014-03-26 | PLAN 1 HEALTH s.r.l. | PEROUSE MEDICAL | Healthport Arterial | Chambre implantable à cathéter artériel | Infusion/injection port/catheter, implantable | Classe III | Non | oui | non
2014-03-26 | Sweden & Martina S.p.A. | Sweden & Martina S.p.A. | Piliers de cicatrisation pour implants dentaires (composant prothétiques) | Piliers de cicatrisation pour implants dentaires (composant prothétiques) | unclassified | Classe IIb | Non | non | non
2014-03-26 | Sweden & Martina S.p.A. | Sweden & Martina S.p.A. | SHELTA | Implant dentaire | unclassified | Classe IIb | Non | non | non
2014-03-26 | Sweden & Martina S.p.A. | Sweden & Martina S.p.A. | Z SHELTA | Trousse de chirurgie - Accessoires de chirurgie pour implants dentaires | unclassified | Classe IIa | Non | non | non
2014-03-27 | Audifon GmbH & Co.KG | 35 Solutions | Contour d’oreille | Appareils auditifs | unclassified | Classe IIa | Non | non | non
2014-03-27 | Audifon GmbH & Co.KG | 35 Solutions | Elia | Appareils auditifs | unclassified | Classe IIa | Non | non | non
2014-03-27 | Audifon GmbH & Co.KG | 35 Solutions | Eox | Appareils auditifs | unclassified | Classe IIa | Non | non | non
2014-03-27 | Audifon GmbH & Co.KG | 35 Solutions | Libra S+ | Appareils auditifs | unclassified | Classe IIa | Non | non | non
2014-03-27 | Audifon GmbH & Co.KG | 35 Solutions | Miro S+ | Appareils auditifs | unclassified | Classe IIa | Non | non | non
2014-03-27 | Audifon GmbH & Co.KG | 35 Solutions | Switch | Appareils auditifs | unclassified | Classe IIa | Non | non | non
2014-03-27 | Audifon GmbH & Co.KG | 35 Solutions | Vico P/M/S/S+ | Appareils auditifs | unclassified | Classe IIa | Non | non | non
2014-03-27 | Covidien LLC | LABORATOIRES GENEVRIER SAS | Kendall Pans Alginate Calcium | Pansement à l'alginate de calcium | Exudate-absorbent dressing, hydrophilic-gel-forming | Classe IIb | Non | oui | non | oui
2014-03-27 | Ivoclar Vivadent AG | Ivoclar Vivadent | Adhese® Universal | Adhésif amélo-dentinaire monocomposant photopolymérisable | unclassified | Classe IIa | Non | oui | non
2014-03-27 | Ivoclar Vivadent AG | Ivoclar Vivadent | Tetric EvoCeram® Bulk Fill | Composite nano-hybride, radio-opaque, photopolymérisable | unclassified | Classe IIa | Non | oui | non
2014-03-27 | Kisco International | Kisco International | C-Varlock | Cages intersomatiques cervicales | Spinal fusion cage, non-sterile | Classe IIb | Non | non | non
2014-03-27 | Kisco International | Kisco International | Implants d'essai ODALYS | Système d'arthrodèse lombaire | unclassified | Classe IIa | Non | non | non
2014-03-27 | Kisco International | Kisco International | Physiodisc | Implant d'essai | unclassified | Classe IIa | Non | non | non
2014-03-27 | Q-MED AB | GALDERMA-Q-MED | Restylane® Lidocaine | Gel stérile et transparent biodégradable d’acide hyaluronique | Synthetic-fluid tissue reconstructive material, anaesthetic | Classe III | Non | oui | non | oui
2014-03-27 | Q-MED AB | GALDERMA-Q-MED | Restylane® Lip Volume | Gel stérile et transparent biodégradable d’acide hyaluronique | Synthetic-fluid tissue reconstructive material, anaesthetic | Classe III | Non | oui | non | oui
2014-03-27 | Q-MED AB | GALDERMA-Q-MED | Restylane® Perlane Lidocaine | Gel stérile et transparent biodégradable d’acide hyaluronique | Synthetic-fluid tissue reconstructive material, anaesthetic | Classe III | Non | oui | non | oui
2014-03-27 | SAINT JUDE MEDICAL | Abbott Medical France SAS | OPTISURE™ | Sonde de défibrillation endocavitaire | unclassified | DMIA | Non | oui | non
2014-03-27 | Seawom Medi tech Co. Ltd | Kisco International | SPASY () | Kit d'injection de ciment osseux | unclassified | Classe IIa | Non | oui | non
2014-03-27 | SEWOON MEDICAL CO. LTD | GAMIDA | ThermoSens® | Pompe de réchauffement des fluides et consommables associés | unclassified | Classe IIb | Non | non | non
2014-03-27 | TEKNIMED | Kisco International | Spine-Fix | Substitut osseux synthétique | unclassified | Classe III | Non | oui | non | oui
2014-03-28 | CONTINUUM Healthcare Co., Ltd | CONTINUUM Healthcare Co., Ltd | Disposable Steril Syringes | Seringues injections stériles | Hypodermic syringe, <specify> | Classe IIa | Non | oui | non
2014-03-28 | DENTSPLY Implants Manufacturing GmbH | DENTSPLY IH | SIMPLANT® Client | Logiciel pour la chirurgie guidée en implantologie dentaire | unclassified | Classe IIa | Non | non | non
2014-03-28 | DENTSPLY Implants Manufacturing GmbH | DENTSPLY IH | SIMPLANT® Lab | Logiciel pour la chirurgie guidée en implantologie dentaire | unclassified | Classe IIa | Non | non | non
2014-03-28 | DENTSPLY Implants Manufacturing GmbH | DENTSPLY IH | SIMPLANT® Master | Logiciel pour la chirurgie guidée en implantologie dentaire | unclassified | Classe IIa | Non | non | non
2014-03-28 | DENTSPLY Implants Manufacturing GmbH | DENTSPLY IH | SIMPLANT® OneShot | Logiciel pour la chirurgie guidée en implantologie dentaire | unclassified | Classe IIa | Non | non | non
2014-03-28 | DENTSPLY Implants Manufacturing GmbH | DENTSPLY IH | SIMPLANT® Planner | Logiciel pour la chirurgie guidée en implantologie dentaire | unclassified | Classe IIa | Non | non | non
2014-03-28 | DENTSPLY Implants Manufacturing GmbH | DENTSPLY IH | SIMPLANT® Pro | Logiciel pour la chirurgie guidée en implantologie dentaire | unclassified | Classe IIa | Non | non | non
2014-03-28 | DENTSPLY Implants Manufacturing GmbH | DENTSPLY IH | SIMPLANT® SAFE System - Drills et Trephine | Composants et instruments pour la chirurgie dentaire | unclassified | Classe IIa | Non | non | non
2014-03-28 | DENTSPLY Implants Manufacturing GmbH | DENTSPLY IH | SIMPLANT® View | Logiciel pour la chirurgie guidée en implantologie dentaire | unclassified | Classe IIa | Non | non | non
2014-03-28 | DENTSPLY Implants Manufacturing GmbH | DENTSPLY IH | SIMPLANT® 16 Software | Logiciel pour la chirurgie guidée en implantologie dentaire | unclassified | Classe IIa | Non | non | non
2014-03-28 | LDR MEDICAL | LDR MEDICAL | Gabarit H06MM | Gabarit | unclassified | Classe IIa | Non | oui | non | oui
2014-03-28 | LDR MEDICAL | LDR MEDICAL | InterBRIDGE™ Insert H06mm | InterBRIDGE Insert | unclassified | Classe IIb | Non | oui | non | oui
2014-03-28 | LDR MEDICAL | LDR MEDICAL | InterBRIDGE™ Locking Plate M | Plaque de verrouillage M | unclassified | Classe IIb | Non | oui | non
2014-03-28 | LDR MEDICAL | LDR MEDICAL | InterBRIDGE™ Locking Plate S | Plaque de verrouillage S | unclassified | Classe IIb | Non | non | non
2014-03-28 | SYNTHES GmbH | ANSPACH / SYNTHES | ACIS | Cage intersomatique cervicale antérieure | Spinal fusion cage, sterile | Classe IIb | Non | oui | non
2014-03-28 | SYNTHES GmbH | ANSPACH / SYNTHES | Battery Oscillator II | Moteur chirurgical sur accumulateur pour l’orthopédie et la traumatologie | Rechargeable battery-powered surgical drilling system handpiece | Classe IIa | Non | non | non
2014-03-28 | SYNTHES GmbH | ANSPACH / SYNTHES | Battery Reamer/drill II | Moteur chirurgical sur accumulateur pour l’orthopédie et la traumatologie | Rechargeable battery-powered surgical drilling system handpiece | Classe IIa | Non | non | non
2014-03-28 | SYNTHES GmbH | ANSPACH / SYNTHES | Battery Reciprocator II | Moteur chirurgical sur accumulateur pour l’orthopédie et la traumatologie | Rechargeable battery-powered surgical drilling system handpiece | Classe IIa | Non | non | non
2014-03-28 | TERUMO CORPORATION | Terumo BCT Europe NV | Imugard® III-RC 4B Pour usage au lit du malade | Dispositif pour usage au lit du malade | unclassified | Classe IIa | Non | oui | non
2014-03-28 | TERUMO CORPORATION | Terumo BCT Europe NV | Imugard® III-RC 4P Utilisation au laboratoire | Dispositif pour utilisation au laboratoire | unclassified | Classe IIb | Non | oui | non
2014-03-28 | TERUMO CORPORATION | Terumo BCT Europe NV | Terumo® Poche à sang | Poche à sang | Blood donor set, single-pack | Classe IIb | Non | oui | non
2014-03-28 | TERUMO CORPORATION | Terumo BCT Europe NV | Terumo® Poche à sang double | Poche à sang avec site de prélèvement ou poche d'échantillonnage | Blood donor set, double-pack | Classe IIb | Non | oui | non
2014-03-28 | TERUMO CORPORATION | Terumo BCT Europe NV | Terumo® Poche à sang triple | Poche à sang avec site de prélèvement ou poche d'échantillonnage | Blood donor set, triple-pack | Classe IIb | Non | oui | non
2014-03-28 | Terumo Penpol Private Limited | Terumo BCT Europe NV | Teruflex® Poche de Transfert | Poche de transfert | unclassified | Classe IIb | Non | oui | non
2014-03-31 | Agfa HealthCare France | Agfa HealthCare France | CR 15-X | Numériseur | General-purpose radiography digital imaging system | Classe IIa | Non | non | non
2014-03-31 | FUJIFILM Corporation | Fujifilm Medical Systems France | Endoscopes vidéo EC-580RD/L | Endoscopes vidéo | unclassified | Classe IIb | Non | non | non
2014-03-31 | FUJIFILM Corporation | Fujifilm Medical Systems France | Endoscopes vidéo EC-580RD/M | Endoscopes vidéo | unclassified | Classe IIb | Non | non | non
2014-03-31 | GE Healthcare Finland Oy | GE Medical System SCS | Mobile Care | Logiciel | Patient monitoring system central station monitor | Classe IIb | Non | non | non
2014-03-31 | INTEGRA MICROFRANCE | MEDTRONIC France | Gamme "Laveurs" - Auto laveur | Auto laveur | unclassified | Classe IIa | Non | non | non
2014-03-31 | INTEGRA MICROFRANCE | MEDTRONIC France | Gamme "Laveurs" - Laveur aspiration | Laveur aspiration | unclassified | Classe IIa | Non | non | non | oui
2014-03-31 | LDR MEDICAL | LDR MEDICAL | AVENUE® L | Implants Système LLIF stérile | unclassified | Classe IIb | Non | oui | non
2014-03-31 | Mediwatch UK Ltd | UROSCAN | DUET® / Encompass Clinic | Système d'Urodynamique | unclassified | Classe IIa | Non | non | non
2014-03-31 | Mediwatch UK Ltd | UROSCAN | Portascan+™ | Echographe | unclassified | Classe IIa | Non | non | non
2014-03-31 | Mediwatch UK Ltd | UROSCAN | Sensic Clinic | Système d'Urodynamique | unclassified | Classe IIa | Non | non | non
2014-03-31 | Mediwatch UK Ltd | UROSCAN | Urodyn+ | Echographe | unclassified | Classe IIa | Non | non | non
2014-03-31 | OPTOVUE Inc. | EBC Europe | RTVue XR Avanti | Tomographe | Retinal optical coherence tomography system | Classe IIa | Non | non | non
2014-03-31 | PAN MEDICAL LTD | ALPINE SCIENTIFIC | PERIBALT Cobalt Chromium Peripheral Stent | Stent | Multiple peripheral artery stent, bare-metal | Classe IIb | Non | oui | non |  | https://www.ansm.sante.fr/content/download/158337/2076111/version/1/file/DPS-PanMedical-
2014-03-31 | VISIONWINGS SL | Laboratoires Juva Santé | MERCUROCHROME - Solution lentilles souples 100ml | Solution lentilles souples | unclassified | Classe IIb | Non | oui | non
2014-03-31 | VISIONWINGS SL | Laboratoires Juva Santé | MERCUROCHROME - Solution lentilles souples 360ml | Solution lentilles souples | unclassified | Classe IIb | Non | oui | non
2014-04-01 | CARL ZEISS MEDITEC AG | Carl Zeiss Meditec France SAS | IOLMaster 500 Option Reference Image (ORI) | Option Reference Image | unclassified | Classe IIa | Non | non | non
2014-04-01 | INTEGRA MICROFRANCE | MEDTRONIC France | Gamme trocarts | Trocarts | unclassified | Classe IIa | Non | non | non
2014-04-01 | INTEGRA MICROFRANCE | MEDTRONIC France | Instruments Monopolaires pour Electrochirurgie (Utilisation hors coelioscopie) | Instruments électrochirurgicaux monopolaires | unclassified | Classe IIa | Non | non | non
2014-04-01 | INTEGRA MICROFRANCE | MEDTRONIC France | Instruments Monopolaires pour Electrochirurgie (Utilisation laparoscopique | Instruments électrochirurgicaux monopolaires | unclassified | Classe IIa | Non | non | non
2014-04-01 | LDR MEDICAL | LDR MEDICAL | Implants Mobi-C® Plug & Fit | Prothèse de disque cervical stérile | unclassified | Classe IIb | Non | oui | non
2014-04-01 | LDR MEDICAL | LDR MEDICAL | Implants Mobidisc® - Prothèse de disque lombaire Mobidisc® Evolution | Prothèses de disque lombaire stériles | unclassified | Classe IIb | Non | oui | non
2014-04-01 | LDR MEDICAL | LDR MEDICAL | Implants Mobidisc® - Prothèse de disque lombaire Mobidisc® L | Prothèses de disque lombaire stériles | unclassified | Classe IIb | Non | oui | non
2014-04-01 | LDR MEDICAL | LDR MEDICAL | Implants ROI-A® Inset | Système ALIF stérile | unclassified | Classe IIb | Non | non | non
2014-04-01 | LDR MEDICAL | LDR MEDICAL | Instruments Mobi-C® | Instruments | unclassified | Classe IIa | Non | non | non
2014-04-01 | LDR MEDICAL | LDR MEDICAL | Instruments Mobidisc® | Instruments Mobidisc® | unclassified | Classe IIa | Non | oui | non
2014-04-01 | LDR MEDICAL | LDR MEDICAL | Instruments ROI-A® | Instruments | unclassified | Classe IIa | Non | non | non
2014-04-01 | SMITH & NEPHEW Inc - Endoscopy Division | Smith & Nephew SAS | Round ENDOBUTTON | Double dispositif de fixation | Soft-tissue anchor, non-biodegradable | Classe IIb | Non | oui | non
2014-04-01 | SONOSCAPE EUROPE S.r.l. | UROSCAN | ECHOGRAPHE S6 | Echographe | unclassified | Classe IIa | Non | non | non
2014-04-01 | SONOSCAPE EUROPE S.r.l. | UROSCAN | ECHOGRAPHIE A6 | Echographe | unclassified | Classe IIa | Non | non | non
2014-04-01 | UROLOGIX | UROSCAN | Générateur Prostiva™ RF | Système de thérapie | unclassified | Classe IIb | Non | non | non
2014-04-01 | UROLOGIX | UROSCAN | Set de procédure Prostiva™ RF | Système de thérapie | unclassified | Classe IIb | Non | non | non
2014-04-01 | Volcano Corporation | Volcano Europe BVBA | SyncVision™ System | Système de traitement et d’acquisition d’images | unclassified | Classe IIa | Non | non | non
2014-04-01 | ZIMMER, Inc. | ZIMMER FRANCE MANUFACTURING | Plaque et vis pour radius distal Zimmer ZDR | Système de plaques pour radius distal | Flexible video laryngoscope,Orthopaedic bone screw, non-biodegradable, sterile,Orthopaedic fixation plate, non-biodegradable | Classe IIb | Non | non | non
2014-04-01 | 3M Health Care Business | 3M France - Marchés de la Santé | Dispositif de perfusion sous pression 3M Ranger™ Modèle 145 | Pompe de perfusion sous pression | Pressure infusor, manual | Classe IIb | Non | oui | non
2014-04-02 | BioPoly, LLC | BioPoly, LLC | BioPoly | Implant de resurfaçage partiel du genou | Partial-resurfacing knee femur prosthesis | Classe IIb | Non | oui | non
2014-04-02 | Boston Scientific Corporation | BOSTON SCIENTIFIC | Pinnacle™ LITE with Capio™ SLIM | Kit de réparation du plancher pelvien (PFR), Posterior | Transobturator sling system mesh | Classe IIb | Non | oui | non
2014-04-02 | Boston Scientific Corporation | BOSTON SCIENTIFIC | Uphold™ LITE with Capio™ SLIM | Système de soutènement vaginal | Transobturator sling system mesh | Classe IIb | Non | oui | non
2014-04-02 | EyeKon Medical Inc. (also trading as Acurus) | Medicare-HTM | Lentille intraoculaire, posterior-chamber introcular lens, pseudophakic | Lentille intraoculaire | unclassified | Classe IIb | Non | oui | non
2014-04-02 | GE Medical Systems Information Technologies, Inc. | GE Medical System SCS | Moniteur patient B40 | Dispositif de mesure multiparamétrique portable | Physiologic monitoring system, single-patient | Classe IIb | Non | non | non
2014-04-02 | INTEGRA MICROFRANCE | MEDTRONIC France | Gamme Aspiration Stérile | Gamme Aspiration Stérile | unclassified | Classe IIa | Non | oui | non
2014-04-02 | INTEGRA MICROFRANCE | MEDTRONIC France | Gamme Aspiration/irrigation | Gamme "Aspiration/irrigation" | unclassified | Classe IIa | Non | non | non
2014-04-02 | INTEGRA MICROFRANCE | MEDTRONIC France | Gamme Clamps | Gamme Clamps | unclassified | Classe IIa | Non | non | non
2014-04-02 | INTEGRA MICROFRANCE | MEDTRONIC France | Gamme d'Instruments Bipolaires | Gamme d'Instruments Bipolaires | unclassified | Classe IIa | Non | non | non
2014-04-02 | INTEGRA MICROFRANCE | MEDTRONIC France | Gamme Laryngoscope | Gamme Laryngoscope | unclassified | Classe IIa | Non | non | non
2014-04-02 | MEDICEM TECHNOLOGY SRO | CROMA | WIOL-CF® | Lentille hydrogel bioanalogique multifocale douce | Posterior-chamber intraocular lens, pseudophakic | Classe IIb | Non | oui | non
2014-04-02 | SYNTHESIA a.s. | B. BRAUN MEDICAL | Cellistypt | Hémostatique résorbable stérile (cellulose oxydée) | unclassified | Classe III | Non | oui | non
2014-04-02 | Volcano Corporation | Volcano Europe BVBA | CORE™ Control Pat Option For the use with the Volcano s5/CORE Series Systems | Pavé de commande en option | unclassified | Classe IIa | Non | non | non
2014-04-02 | Volcano Corporation | Volcano Europe BVBA | S5/s5i Intravascular Ultrasound Imaging and Pressure System and CORE Mobile/CORE Precision Huded Therapy System - software update v3.4 | Pavé de commande en option | unclassified | Classe IIa | Non | non | non
2014-04-02 | Volcano Corporation | Volcano Europe BVBA | VISIONS® PV .035 Digital IVUS Cathéter | Cathéters IVUS numérique | Intravascular ultrasound imaging system transducer, single-use | Classe III | Non | oui | non
2014-04-03 | B. Braun Melsungen AG | B. BRAUN MEDICAL | Coroflex® ISAR | Système d’endoprothèse coronarienne à élution médicamenteuse | unclassified | Classe III | Non | non | non
2014-04-03 | Bayer Consumer Care AG | BAYER HEALTHCARE SAS | Ames Minilet lancets | Lancettes | Manual blood lancet, single-use | Classe IIa | Non | oui | non | oui
2014-04-03 | Bayer Consumer Care AG | BAYER HEALTHCARE SAS | BepanthenCica | Gel anti-cicatrice | unclassified | Classe IIa | Non | non | non | oui
2014-04-03 | Bayer Consumer Care AG | BAYER HEALTHCARE SAS | BepanthenSensicalm | Crème anti-eczéma | unclassified | Classe IIa | Non | non | non
2014-04-03 | Bayer Consumer Care AG | BAYER HEALTHCARE SAS | Glucolet 2 | Auto-piqueur | Automatic blood lancet | Classe IIa | Non | oui | non | oui
2014-04-03 | Bayer Consumer Care AG | BAYER HEALTHCARE SAS | Microlet® lancets | Lancettes pour Auto-piqueur | Manual blood lancet, single-use | Classe IIa | Non | oui | non | oui
2014-04-03 | Bayer Consumer Care AG | BAYER HEALTHCARE SAS | Microlet® 2 | Auto-piqueur | Automatic blood lancet | Classe IIa | Non | oui | non | oui
2014-04-03 | Covidien - Ev3 Neurovascular | COVIDIEN France SAS | Dispositif d’embolisation Pipeline™ Flex | Dispositif d'embolisation | unclassified | Classe III | Non | oui | non
2014-04-03 | Covidien IIc | COVIDIEN France SAS | Système d'aspiration BNX™ à aiguille fixe | Dispositif d'aspiration et aiguille de ponction | Endotherapy needle, general-purpose, single-use | Classe IIa | Non | oui | non
2014-04-03 | Covidien LLC | COVIDIEN France SAS | Emprint™ Antenne micro-ondes percutanée | Antenne micro-ondes percutanée courte Large zone d’ablation | Microwave hyperthermia system applicator, intracorporeal | Classe IIb | Non | oui | non
2014-04-03 | Covidien LLC | COVIDIEN France SAS | Emprint™ Générateur d'ablation | Générateur d'ablation avec technologie Thermosphère™ | Microwave hyperthermia system | Classe IIb | Non | non | non
2014-04-03 | EDWARDS LIFESCIENCES LLC | EDWARDS LIFESCIENCES | Système de mise en place EDWARDS INTUITY Elite (modèle 8300DB) | Système de mise en place | unclassified | Classe III | Non | non | non
2014-04-03 | EDWARDS LIFESCIENCES LLC | EDWARDS LIFESCIENCES | Valve Aortique EDWARDS INTUITY Elite (modèle 8300AB) | Valve Aortique | unclassified | Classe III | BOVINE | oui | non
2014-04-03 | ELEKTA Ltd | ELEKTA | Active Breathing Coordinator™ R3.0 | Appareil respiratoire | Real-time position management respiratory gating system | Classe IIb | Non | non | non
2014-04-03 | ELEKTA Ltd | ELEKTA | Agility™ R3.1 | Appareil respiratoire | Automatic-aperture-control accelerator system collimator | Classe IIb | Non | non | non
2014-04-03 | ELEKTA Ltd | ELEKTA | Integrity™ R1.2 | Appareil respiratoire | Computer, therapeutic radiation system, <specify> | Classe IIb | Non | non | non
2014-04-03 | Fisher & Paykel Healthcare Ltd | Fisher & Paykel Healthcare | Masque F&P Eson™ | Masque nasal | Sleep apnoea nasal mask, reusable | Classe IIa | Non | non | non
2014-04-04 | ANIMAS Corporation. A Johnson & Johnson company | Ortho Clinical Diagnostic France | Pompe à insuline Animas® Vibe™ Platinum | Pompe à insuline et système CGM | unclassified | Classe IIb | Non | non | non
2014-04-04 | BonAlive Biomaterials Ltd | OLYMPUS Biotech International Ltd | BonAlive® Putty | Substitut de greffon osseux synthétique bioactif, ostéoconducteur et ostéostimulant (non ostéoinducteur) | unclassified | Classe III | Non | non | non
2014-04-04 | Cincinnati Sub-Zero Product Inc | GAMIDA | BLANKETROLL III et consommables associés | Système d'hyper-hypothermie et consommables associés | unclassified | Classe IIb | Non | non | non
2014-04-04 | Cincinnati Sub-Zero Product Inc | GAMIDA | NORM O TEMP et consommables associés | Système complet de réchauffement du patient et consommables associés | unclassified | Classe IIb | Non | non | non
2014-04-04 | Eckert & Ziegler BEBIG Inc | Eckert & Ziegler BEBIG GmbH | AnchorMarker® | Marqueur, implantable radiographique | unclassified | Classe III | Non | oui | non
2014-04-04 | LDR MEDICAL | LDR MEDICAL | Instrumentation Générale LDR - Mesureur Malléable | Instrumentation Générale LDR - Mesureur Malléable | unclassified | Classe IIa | Non | non | non
2014-04-04 | Vitrex Medical AS | Vitrex Medical AS | Vitrex SOFT Sterile Blood Lancets | Lancettes de sang stériles | Manual blood lancet, single-use | Classe IIa | Non | oui | non
2014-04-04 | Vitrex Medical AS | Vitrex Medical AS | Vitrex STEEL Sterile Blood Lancets | Lancettes de sang stériles | Manual blood lancet, single-use | Classe IIa | Non | oui | non
2014-04-04 | Vitrex Medical AS | Vitrex Medical AS | Vitrex Sterilance FLEX Sterile Safety Lancets | Lancettes de sécurité stériles | Manual blood lancet, single-use | Classe IIa | Non | oui | non
2014-04-04 | Vitrex Medical AS | Vitrex Medical AS | Vitrex Sterilance LITE II Sterile Safety Lancets | Lancettes de sécurité stériles | Manual blood lancet, single-use | Classe IIa | Non | oui | non
2014-04-04 | Vitrex Medical AS | Vitrex Medical AS | Vitrex Sterilance LITE Sterile Safety Lancets | Lancettes de sécurité stériles | Manual blood lancet, single-use | Classe IIa | Non | oui | non
2014-04-04 | Vitrex Medical AS | Vitrex Medical AS | Vitrex Sterilance PRESS II Sterile Safety Lancets | Lancettes de sécurité stériles | Manual blood lancet, single-use | Classe IIa | Non | oui | non
2014-04-04 | Vitrex Medical AS | Vitrex Medical AS | Vitrex Sterilance PRESS Sterile Safety Lancets | Lancettes de sécurité stériles | Manual blood lancet, single-use | Classe IIa | Non | oui | non
2014-04-04 | Vitrex Medical AS | Vitrex Medical AS | Vitrex Sterile Safe Blood Lancets | Lancettes de sécurité stériles | Manual blood lancet, single-use | Classe IIa | Non | oui | non
2014-04-04 | 3M Deutschland GmbH | 3M France - Marchés de la Santé | 3M ESPE Lava™ Frame | Barreaux à fraiser pour couronnes/bridges en zircone | unclassified | Classe IIa | Non | non | non
2014-04-04 | 3M Deutschland GmbH | 3M France - Marchés de la Santé | 3M ESPE RelyX™ Ultimate | Ciment de scellement composite adhésif | unclassified | Classe IIa | Non | non | non
2014-04-04 | 3M ESPE Dental Products | 3M France - Marchés de la Santé | 3M ESPE Filtek™ Supreme XTE | Matériau de restauration composite fluide | unclassified | Classe IIa | Non | non | non
2014-04-04 | 3M Unitek, Orthodontic Products | 3M France - Marchés de la Santé | Unitek™ Gemini SL | Bracket auto-ligaturant | unclassified | Classe IIa | Non | non | non
2014-04-07 | ASTERIE | ASTERIE | MD0101 - Custom dermato chir | Custom dermato chir | unclassified | Classe IIa | Non | oui | non
2014-04-07 | ASTERIE | ASTERIE | MD0101 - Set anesthésie caudale | Set anesthésie caudale | unclassified | Classe IIa | Non | oui | non
2014-04-07 | ASTERIE | ASTERIE | MD0101 - Set anesthésie péridurale | Set anesthésie péridurale | unclassified | Classe IIa | Non | oui | non
2014-04-07 | ASTERIE | ASTERIE | MD0101 - Set de péridurale | Set de péridurale | unclassified | Classe IIa | Non | oui | non
2014-04-07 | ASTERIE | ASTERIE | MD0101 - Set de péridurale rachi | Set de péridurale rachi | unclassified | Classe IIa | Non | oui | non
2014-04-07 | ASTERIE | ASTERIE | MD0101 - Set de péri-rachis | Set de péri-rachis | unclassified | Classe IIa | Non | oui | non
2014-04-07 | ASTERIE | ASTERIE | MD0101 - Set IVG | Set IVG | unclassified | Classe IIa | Non | oui | non
2014-04-07 | ASTERIE | ASTERIE | MD0101 - Set péri rachi | Set péri rachi | unclassified | Classe IIa | Non | oui | non
2014-04-07 | ASTERIE | ASTERIE | MD0101 - Set pour anesthésie loco régionale | Set pour anesthésie loco régionale | unclassified | Classe IIa | Non | oui | non
2014-04-07 | ASTERIE | ASTERIE | MD0101 - Trousse de soin pour anesthésie loco régionale | Trousse de soin pour anesthésie loco régionale | unclassified | Classe IIa | Non | oui | non
2014-04-07 | ASTERIE | ASTERIE | MD0102 - Pack IVT Hestia n° 14 | Pack IVT Hestia n° 14 | unclassified | Classe IIa | Non | oui | non
2014-04-07 | ASTERIE | ASTERIE | MD0102 - Set de branchement de voie veineuse centrale | Set de branchement de voie veineuse centrale | unclassified | Classe IIa | Non | oui | non
2014-04-07 | ASTERIE | ASTERIE | MD0102 - Set de branchement débranchement fistule hémodialyse | Set de branchement débranchement fistule hémodialyse | unclassified | Classe IIa | Non | oui | non
2014-04-07 | ASTERIE | ASTERIE | MD0102 - Set de pose de voie veineuse centrale | Set de pose de voie veineuse centrale | unclassified | Classe IIa | Non | oui | non
2014-04-07 | ASTERIE | ASTERIE | MD0102 - Set de pose VVP | Set de pose VVP | unclassified | Classe IIa | Non | oui | non
2014-04-07 | ASTERIE | ASTERIE | MD0102 - Set de préparation branchement débranchement rinçage de perfusion IVL IVD diffuseur | Set de préparation branchement débranchement rinçage de perfusion IVL IVD diffuseur | unclassified | Classe IIa | Non | oui | non
2014-04-07 | ASTERIE | ASTERIE | MD0102 - Set de remplissage | Set de remplissage | unclassified | Classe IIa | Non | oui | non
2014-04-07 | ASTERIE | ASTERIE | MD0102 - Set polyvalent / remplissage | Set polyvalent / remplissage | unclassified | Classe IIa | Non | oui | non
2014-04-07 | ASTERIE | ASTERIE | MD0102 - Set VVC : Pose - entretien pansement chambre implantable - Picc Line | Set VVC : Pose - entretien pansement chambre implantable - Picc Line | unclassified | Classe IIa | Non | oui | non
2014-04-07 | ASTERIE | ASTERIE | MD0108 - Kit de décaillotage | Kit de décaillotage | unclassified | Classe IIa | Non | oui | non
2014-04-07 | ASTERIE | ASTERIE | MD0108 - Plateau de scanner | Plateau de scanner | unclassified | Classe IIa | Non | oui | non
2014-04-07 | ASTERIE | ASTERIE | MD0301 - Tampon de gaze radiodétectable | Tampon de gaze radiodétectable | unclassified | Classe IIa | Non | oui | non
2014-04-07 | ASTERIE | ASTERIE | MD0302 - Set de Chalanzion | Set de Chalanzion | unclassified | Classe IIa | Non | oui | non
2014-04-07 | ASTERIE | ASTERIE | MD0302 - Set de traitement des varices Dr Prufer n° 2 | Set de traitement des varices Dr Prufer n° 2 | unclassified | Classe IIa | Non | oui | non
2014-04-07 | ASTERIE | ASTERIE | MD0302 - Set paupières | Set paupières | unclassified | Classe IIa | Non | oui | non
2014-04-07 | ASTERIE | ASTERIE | Métal - Ciseaux de Ragnel inox courbes | Ciseaux de Ragnel inox courbes | unclassified | Classe IIa | Non | oui | non
2014-04-07 | ASTERIE | ASTERIE | Métal - Ciseaux de Ragnel inox 14 cm droits | Ciseaux de Ragnel inox 14 cm droits | unclassified | Classe IIa | Non | oui | non
2014-04-07 | ASTERIE | ASTERIE | Métal - Ciseaux stériles à bouts pointus | Ciseaux stériles à bouts pointus | unclassified | Classe IIa | Non | oui | non
2014-04-07 | ASTERIE | ASTERIE | Métal - Pince de Pozzi inox à usage unique | Pince de Pozzi inox à usage unique | unclassified | Classe IIa | Non | oui | non
2014-04-07 | ASTERIE | ASTERIE | Métal - Sonde cannelée inox 15.5 cm | Sonde cannelée inox 15.5 cm | unclassified | Classe IIa | Non | oui | non
2014-04-07 | ASTERIE | ASTERIE | Plastique - Curette double plastique - stérile | Curette double plastique - stérile | unclassified | Classe IIa | Non | oui | non
2014-04-07 | ASTERIE | ASTERIE | Plastique - Curette plastique avec grattoir - stérile | Curette plastique avec grattoir - stérile | unclassified | Classe IIa | Non | oui | non
2014-04-07 | ASTERIE | ASTERIE | Plastique - Perforateur de membrane courbe | Perforateur de membrane courbe | unclassified | Classe IIa | Non | oui | non
2014-04-07 | ASTERIE | ASTERIE | Plastique - Stylet plastique à usage unique | Stylet plastique à usage unique | unclassified | Classe IIa | Non | oui | non
2014-04-07 | EVOLUTIS | EVOLUTIS | Cupule Mobile Spheric® RL | Composant bipolaire de la tête fémorale | Femoral head bipolar component | Classe IIb | Non | oui | non
2014-04-07 | LDR MEDICAL | LDR MEDICAL | Easyspine® Mesureur | Mesureur | unclassified | Classe IIa | Non | non | non
2014-04-07 | LDR MEDICAL | LDR MEDICAL | Easyspine® Mesureur Malléable | Mesureur Malléable | unclassified | Classe IIa | Non | non | non
2014-04-07 | RAFFIN MEDICAL | RAFFIN MEDICAL | Pince plastique anatomique 12,5 cm stérile | Pince plastique anatomique 12,5 cm stérile | unclassified | Classe IIa | Non | oui | non
2014-04-07 | Richter Rubber Technology Sdn. Bhd. | ELLIPSE | Gel lubrifiant intime Viva | Gel lubrifiant intime | unclassified | Classe IIb | Non | non | non
2014-04-07 | Richter Rubber Technology Sdn. Bhd. | ELLIPSE | Préservatifs Classic Viva | Préservatifs classiques masculins lubrifiés avec réservoir | unclassified | Classe IIb | Non | non | non
2014-04-07 | Richter Rubber Technology Sdn. Bhd. | ELLIPSE | Préservatifs Ultra Viva | Préservatifs Ultra-fins masculins lubrifiés avec réservoir | unclassified | Classe IIa | Non | non | non
2014-04-07 | SBS-MED Infinity Cosmetics | SBS-MED Infinity Cosmetics | Dermafill™ Global Extra | Gel d'acide hyaluronique réticulé | unclassified | Classe III | Non | non | non
2014-04-07 | SBS-MED Infinity Cosmetics | SBS-MED Infinity Cosmetics | Dermafill™ Lips | Gel d'acide hyaluronique réticulé | unclassified | Classe III | Non | non | non
2014-04-07 | SBS-MED Infinity Cosmetics | SBS-MED Infinity Cosmetics | Dermafill™ Regen | Gel d'acide hyaluronique réticulé | unclassified | Classe III | Non | non | non
2014-04-07 | SBS-MED Infinity Cosmetics | SBS-MED Infinity Cosmetics | Dermafill™ Volume Ultra | Gel d'acide hyaluronique réticulé | unclassified | Classe III | Non | non | non
2014-04-08 | AccuVein Inc. | AVF Biomédical | AccuVein AV400 | Appareil à détection de veines | unclassified | Classe IIa | Non | non | non
2014-04-08 | ANTHOGYR | ANTHOGYR | Bague Pacific Mu Etroit | Bague | Dental implant suprastructure, permanent | Classe IIb | Non | oui | non
2014-04-08 | ANTHOGYR | ANTHOGYR | Capuchon Protection Multi | Capuchon | Dental implant suprastructure, temporary, single-use | Classe IIb | Non | oui | non
2014-04-08 | ANTHOGYR | ANTHOGYR | Capuchon Protection Multi (4) | Capuchon | Dental implant suprastructure, temporary, single-use | Classe IIb | Non | oui | non
2014-04-08 | ANTHOGYR | ANTHOGYR | Capuchon Protection Mun | Capuchon | Dental implant suprastructure, temporary, single-use | Classe IIb | Non | oui | non
2014-04-08 | ANTHOGYR | ANTHOGYR | Chape Provisoire Peek Multi | Chape provisoire | Dental implant suprastructure, temporary, single-use | Classe IIb | Non | oui | non
2014-04-08 | ANTHOGYR | ANTHOGYR | Chape Provisoire Peek Mun | Chape provisoire | Dental implant suprastructure, temporary, single-use | Classe IIb | Non | oui | non
2014-04-08 | ANTHOGYR | ANTHOGYR | Chape Provisoire Titane Multi | Chape provisoire | Dental implant suprastructure, temporary, single-use | Classe IIb | Non | oui | non
2014-04-08 | ANTHOGYR | ANTHOGYR | Chape Provisoire Titane Mun | Chape provisoire | unclassified | Classe IIb | Non | oui | non
2014-04-08 | ANTHOGYR | ANTHOGYR | Guide de forage angulé | Guide | Hip prosthesis socket pusher | Classe IIa | Non | non | non
2014-04-08 | ANTHOGYR | ANTHOGYR | Kit de mise à jour MU pour OPP | Trousse | Dental implant/prosthesis surgical procedure kit | Classe IIa | Non | non | non
2014-04-08 | ANTHOGYR | ANTHOGYR | Kit Pacific Mu Etroit | Trousse | unclassified | Classe IIb | Non | oui | non
2014-04-08 | ANTHOGYR | ANTHOGYR | Mandrin hexagonal XL/VIS | Mandrin | Dental drill extension | Classe IIa | Non | non | non
2014-04-08 | ANTHOGYR | ANTHOGYR | Mandrin Multi-Unit | Mandrin | Dental drill extension | Classe IIa | Non | non | non
2014-04-08 | ANTHOGYR | ANTHOGYR | Multi-Unit Axiom 0° H0 | Pilier droit | Dental implant suprastructure, permanent | Classe IIb | Non | oui | non
2014-04-08 | ANTHOGYR | ANTHOGYR | Multi-Unit Axiom 0° H1 | Pilier droit | Dental implant suprastructure, permanent | Classe IIb | Non | oui | non
2014-04-08 | ANTHOGYR | ANTHOGYR | Multi-Unit Axiom 0° H2 | Pilier droit | Dental implant suprastructure, permanent | Classe IIb | Non | oui | non
2014-04-08 | ANTHOGYR | ANTHOGYR | Multi-Unit Axiom 0° H3 | Pilier droit | Dental implant suprastructure, permanent | Classe IIb | Non | oui | non
2014-04-08 | ANTHOGYR | ANTHOGYR | Multi-Unit Axiom 18° H1 Index | Pilier droit | Dental implant suprastructure, permanent | Classe IIb | Non | oui | non
2014-04-08 | ANTHOGYR | ANTHOGYR | Multi-Unit Axiom 18° H1 NO Index | Pilier droit /Les composants prothétiques préfabriqués sont destinés à la restauration prothétique implanto-portée. Les composants prothétiques de cicatrisation sont utilisés pour préformer la gencive lors de la phase de cicatrisation. Les vis et plots de fermeture permettent de protéger la connexion de l’implant mis en nourrice. Les autres composants prothétiques sont destinés à être placés directement ou indirectement dans les implants dentaires ANTHOGYR pour assurer un support pour les reconstitutions prothétiques provisoires ou définitives telles que les couronnes, les bridges et les prothèses hybrides. Les composants prothétiques de la gamme Axiom® 2.8 sont destinés à assurer un support pour des couronnes unitaires uniquement. Les composants prothétiques provisoires en PEEK sont indiqués pour une utilisation provisoire n’excédant pas 180 jours. | Dental implant suprastructure, permanent | Classe IIb | Non | oui | non
2014-04-08 | ANTHOGYR | ANTHOGYR | Multi-Unit Axiom 18° H2 Index | Pilier conique | Dental implant suprastructure, permanent | Classe IIb | Non | oui | non
2014-04-08 | ANTHOGYR | ANTHOGYR | Multi-Unit Axiom 18° H2 NO Index | Pilier droit | Dental implant suprastructure, permanent | Classe IIb | Non | oui | non
2014-04-08 | ANTHOGYR | ANTHOGYR | Multi-Unit Axiom 18° H3 Index | Pilier conique | Dental implant suprastructure, permanent | Classe IIb | Non | oui | non
2014-04-08 | ANTHOGYR | ANTHOGYR | Multi-Unit Axiom 18° H3 NO Index | Pilier droit | Dental implant suprastructure, permanent | Classe IIb | Non | oui | non
2014-04-08 | ANTHOGYR | ANTHOGYR | Multi-Unit Axiom 30° H0 Index | Pilier conique | Dental implant suprastructure, permanent | Classe IIb | Non | oui | non
2014-04-08 | ANTHOGYR | ANTHOGYR | Multi-Unit Axiom 30° H0 NO Index | Pilier droit | Dental implant suprastructure, permanent | Classe IIb | Non | oui | non
2014-04-08 | ANTHOGYR | ANTHOGYR | Multi-Unit Axiom 30° H1 Index | Pilier conique | Dental implant suprastructure, permanent | Classe IIb | Non | oui | non
2014-04-08 | ANTHOGYR | ANTHOGYR | Multi-Unit Axiom 30° H1 NO Index | Pilier droit | Dental implant suprastructure, permanent | Classe IIb | Non | oui | non
2014-04-08 | ANTHOGYR | ANTHOGYR | Multi-Unit Axiom 30° H2 Index | Pilier conique | Dental implant suprastructure, permanent | Classe IIb | Non | oui | non
2014-04-08 | ANTHOGYR | ANTHOGYR | Multi-Unit Axiom 30° H2 NO Index | Pilier droit | Dental implant suprastructure, permanent | Classe IIb | Non | oui | non
2014-04-08 | ANTHOGYR | ANTHOGYR | Multi-Unit Axiom 30° H3 Index | Pilier conique | Dental implant suprastructure, permanent | Classe IIb | Non | oui | non
2014-04-08 | ANTHOGYR | ANTHOGYR | Multi-Unit Axiom 30° H3 NO Index | Pilier droit | Dental implant suprastructure, permanent | Classe IIb | Non | oui | non
2014-04-08 | ANTHOGYR | ANTHOGYR | Multi-Unit Etroit Axiom 0° H0 | Pilier conique | Dental implant suprastructure, permanent | Classe IIb | Non | oui | non
2014-04-08 | ANTHOGYR | ANTHOGYR | Multi-Unit Etroit Axiom 0° H1 | Pilier conique | Dental implant suprastructure, permanent | Classe IIb | Non | oui | non
2014-04-08 | ANTHOGYR | ANTHOGYR | Multi-Unit Etroit Axiom 0° H2 | Pilier conique | Dental implant suprastructure, permanent | Classe IIb | Non | oui | non
2014-04-08 | ANTHOGYR | ANTHOGYR | Multi-Unit Etroit Axiom 0° H3 | Pilier conique | Dental implant suprastructure, permanent | Classe IIb | Non | oui | non
2014-04-08 | ANTHOGYR | ANTHOGYR | Vis M 1.4 MU BT | Vis prothétique | Dental implant suprastructure, permanent | Classe IIb | Non | oui | non
2014-04-08 | ANTHOGYR | ANTHOGYR | Vis M 1.4 MU TI | Vis prothétique /Les composants prothétiques préfabriqués sont destinés à la restauration prothétique implanto-portée. Les composants prothétiques de cicatrisation sont utilisés pour préformer la gencive lors de la phase de cicatrisation. Les vis et plots de fermeture permettent de protéger la connexion de l’implant mis en nourrice. Les autres composants prothétiques sont destinés à être placés directement ou indirectement dans les implants dentaires ANTHOGYR pour assurer un support pour les reconstitutions prothétiques provisoires ou définitives telles que les couronnes, les bridges et les prothèses hybrides. Les composants prothétiques de la gamme Axiom® 2.8 sont destinés à assurer un support pour des couronnes unitaires uniquement. Les composants prothétiques provisoires en PEEK sont indiqués pour une utilisation provisoire n’excédant pas 180 jours. | Dental implant suprastructure, temporary, reusable | Classe IIb | Non | oui | non
2014-04-08 | ANTHOGYR | ANTHOGYR | Vis M1.6 MU BT Axiom | Vis | Dental implant suprastructure, permanent | Classe IIb | Non | oui | non
2014-04-08 | CardioKinetix Inc. | MedPass International Ltd | PARACHUTE Guide Catheter | Cathéter guide | unclassified | Classe III | Non | oui | non
2014-04-08 | CardioKinetix Inc. | MedPass International Ltd | PARACHUTE Implant System | Implant, Système de pose | unclassified | Classe III | Non | oui | non
2014-04-08 | Intuitive Surgical, Inc./Intuitive Surgical Operations Inc., | Intuitive Surgical Sarl | EndoWrist Curved Bipolar Dissector | Dissecteur courbe bipolaire | Endotherapy electrosurgical diathermy system electrode, reusable | Classe IIb | Non | non | non
2014-04-08 | Intuitive Surgical, Inc./Intuitive Surgical Operations Inc., | Intuitive Surgical Sarl | EndoWrist Fenestrated Bipolar Forceps | Pince bipolaire fenêtrée | Endotherapy electrosurgical diathermy system electrode, reusable | Classe IIb | Non | non | non
2014-04-08 | Intuitive Surgical, Inc./Intuitive Surgical Operations Inc., | Intuitive Surgical Sarl | EndoWrist Harmonic ACE Curved Shears | Pince courbe | Endotherapy electrosurgical diathermy system electrode, reusable | Classe IIb | Non | non | non
2014-04-08 | Intuitive Surgical, Inc./Intuitive Surgical Operations Inc., | Intuitive Surgical Sarl | EndoWrist Introducer | Introducteur | Laser beam guide, endotherapy, reusable | Classe IIb | Non | non | non
2014-04-08 | Intuitive Surgical, Inc./Intuitive Surgical Operations Inc., | Intuitive Surgical Sarl | EndoWrist Maryland Bipolar Forceps | Pince bipolaire Maryland | Endotherapy electrosurgical diathermy system electrode, reusable | Classe IIb | Non | non | non
2014-04-08 | Intuitive Surgical, Inc./Intuitive Surgical Operations Inc., | Intuitive Surgical Sarl | EndoWrist Micro Bipolar Instruments | Micropince bipolaire | Endotherapy electrosurgical diathermy system electrode, reusable | Classe IIb | Non | non | non
2014-04-08 | Intuitive Surgical, Inc./Intuitive Surgical Operations Inc., | Intuitive Surgical Sarl | EndoWrist Monopolar Cautery | Cautière monopolaire | Endotherapy electrosurgical diathermy system electrode, reusable | Classe IIb | Non | non | non
2014-04-08 | Intuitive Surgical, Inc./Intuitive Surgical Operations Inc., | Intuitive Surgical Sarl | EndoWrist Monopolar Curved Scissors | Ciseaux courbe monopolaire | Endotherapy electrosurgical diathermy system electrode, reusable | Classe IIb | Non | non | non
2014-04-08 | Intuitive Surgical, Inc./Intuitive Surgical Operations Inc., | Intuitive Surgical Sarl | EndoWrist One Vessel Sealer | Pince pour ligature des vausseaux | Endotherapy electrosurgical diathermy system electrode, single-use | Classe IIb | Non | non | non
2014-04-08 | Intuitive Surgical, Inc./Intuitive Surgical Operations Inc., | Intuitive Surgical Sarl | EndoWrist Permanent Cautery Hook | Crochet de cautérisation permanente | Endotherapy electrosurgical diathermy system electrode, reusable | Classe IIb | Non | non | non
2014-04-08 | Intuitive Surgical, Inc./Intuitive Surgical Operations Inc., | Intuitive Surgical Sarl | EndoWrist Permanent Cautery Spatula | Spatule de cautérisation permanente | Endotherapy electrosurgical diathermy system electrode, reusable | Classe IIb | Non | non | non
2014-04-08 | Intuitive Surgical, Inc./Intuitive Surgical Operations Inc., | Intuitive Surgical Sarl | EndoWrist PK Dissecting Forceps | Pince à dissection | Endotherapy electrosurgical diathermy system electrode, reusable | Classe IIb | Non | non | non
2014-04-08 | Intuitive Surgical, Inc./Intuitive Surgical Operations Inc., | Intuitive Surgical Sarl | EndoWrist PreCise Bipolar Forceps | Pince bipolaire | Endotherapy electrosurgical diathermy system electrode, reusable | Classe IIb | Non | non | non
2014-04-08 | Intuitive Surgical, Inc./Intuitive Surgical Operations Inc., | Intuitive Surgical Sarl | EndoWrist Stabilizer | Stabilisateur | Self-retaining surgical retractor, reusable | Classe IIb | Non | non | non
2014-04-08 | Intuitive Surgical, Inc./Intuitive Surgical Operations Inc., | Intuitive Surgical Sarl | Single Site Bipolar Maryland | Pince bipolaire Maryland | Endotherapy electrosurgical diathermy system electrode, single-use | Classe IIb | Non | non | non
2014-04-08 | Intuitive Surgical, Inc./Intuitive Surgical Operations Inc., | Intuitive Surgical Sarl | Single Site Fenestrated Bipolar Forceps | Pince bipolaire fenêtrée | Endotherapy electrosurgical diathermy system electrode, single-use | Classe IIb | Non | non | non
2014-04-08 | Intuitive Surgical, Inc./Intuitive Surgical Operations Inc., | Intuitive Surgical Sarl | Single Site Monopolar Cautery | Cautière monopolaire | Endotherapy electrosurgical diathermy system electrode, reusable | Classe IIb | Non | non | non
2014-04-08 | Intuitive Surgical, Inc./Intuitive Surgical Operations Inc., | Intuitive Surgical Sarl | Single Site Permanent Cautery Hook | Crochet de cautérisation permanente | Endotherapy electrosurgical diathermy system electrode, reusable | Classe IIb | Non | non | non
2014-04-08 | Keystone Dental Inc. | Keystone Dental Inc. | Genesis Implant System | Système d'implants | unclassified | Classe IIb | Non | oui | non
2014-04-08 | Keystone Dental Inc. | Keystone Dental Inc. | Genesis Implant System - Powered Tools and Accessories | Système d'implants | Dental drilling system attachment,Driver/extractor | Classe IIa | Non | oui | non
2014-04-08 | Keystone Dental Inc. | Keystone Dental Inc. | Genesis Implant System - Prosthetics | Système d'implants | Ball dental precision attachment,Dental crown/bridge, temporary,Dental implant suprastructure, permanent,Dental implant suprastructure, temporary, single-use | Classe IIa | Non | oui | non
2014-04-08 | Keystone Dental Inc. | Keystone Dental Inc. | PrimaConnex™ Internal Connection Implant System | Système d'implants à hexa-lobes internes | unclassified | Classe IIb | Non | oui | non
2014-04-08 | Keystone Dental Inc. | Keystone Dental Inc. | PrimaConnex™ Internal Connection Implant System - Prosthetics | Système d'implants à hexa-lobes internes | Dental implant suprastructure, permanent,Dental implant suprastructure, temporary, single-use | Classe IIa | Non | oui | non
2014-04-08 | Keystone Dental Inc. | Keystone Dental Inc. | PrimaConnex™ Internal Connection Implant System - Powered Tools and Accessories | Système d'implants à hexa-lobes internes | Dental drilling system attachment,Diamond dental bur, reusable,Driver/extractor | Classe IIa | Non | oui | non
2014-04-08 | Keystone Dental Inc. | Keystone Dental Inc. | PrimaSolo™ One-Peace Implant System - Powered Tools and Accessories | Système d'implant monobloc | Dental drilling system attachment,Diamond dental bur, reusable,Driver/extractor | Classe IIa | Non | oui | non
2014-04-08 | Keystone Dental Inc. | Keystone Dental Inc. | PrimaSolo™ One-Peace Implant System - Prosthetics | Système d'implants monobloc | Ball dental precision attachment,Dental crown/bridge, temporary,Dental implant suprastructure, permanent,Dental implant suprastructure, temporary, single-use,Low-voltage therapeutic x-ray system | Classe IIa | Non | oui | non
2014-04-08 | Keystone Dental Inc. | Keystone Dental Inc. | PrimaSolo™ One-Piece Implant System | Système d'implants monobloc | unclassified | Classe IIb | Non | oui | non
2014-04-08 | Keystone Dental Inc. | Keystone Dental Inc. | Renova® Internal Hex Implant System | Système d'implants à connexion hexagonale interne | unclassified | Classe IIb | Non | oui | non
2014-04-08 | Keystone Dental Inc. | Keystone Dental Inc. | Renova® Internal Hex Implant System - Powered Tools and Accessories | Système d'implants à connexion hexagonale interne | Dental drilling system attachment,Diamond dental bur, reusable,Driver/extractor | Classe IIa | Non | oui | non
2014-04-08 | Keystone Dental Inc. | Keystone Dental Inc. | Renova® Internal Hex Implant System - Prosthetics | Système d'implants à connexion hexagonale interne | Ball dental precision attachment,Dental crown/bridge, temporary,Dental implant suprastructure, permanent,Dental implant suprastructure, temporary, single-use | Classe IIa | Non | oui | non
2014-04-08 | Keystone Dental Inc. | Keystone Dental Inc. | Restore® External Hex Implant System | Système d'implants à connexion hexagonale externe | Screw endosteal dental implant, two-piece | Classe IIb | Non | oui | non
2014-04-08 | Keystone Dental Inc. | Keystone Dental Inc. | Restore® External Hex Implant System - Powered Tools and Accessories | Système d'implants à connexion hexagonale externe | Dental drill extension,Dental drilling system attachment,Fixture/appliance dental drill, reusable,Surgical screwdriver, reusable | Classe IIa | Non | oui | non
2014-04-08 | Keystone Dental Inc. | Keystone Dental Inc. | Restore® External Hex Implant System - Prosthetics | Système d'implants à connexion hexagonale externe | Ball dental precision attachment,Dental implant suprastructure, permanent,Dental implant suprastructure, temporary, single-use | Classe IIa | Non | oui | non
2014-04-08 | Keystone Dental Inc. | Keystone Dental Inc. | Stage-1® Single Stage Implant System | Système d'implants en un temps opératoire | unclassified | Classe IIb | Non | oui | non
2014-04-08 | Keystone Dental Inc. | Keystone Dental Inc. | Stage-1® Single Stage Implant System - Powered Tools and Accessories | Système d'implants en un temps opératoire | Dental drilling system attachment,Diamond dental bur, reusable,Driver/extractor | Classe IIa | Non | oui | non
2014-04-08 | Keystone Dental Inc. | Keystone Dental Inc. | Stage-1® Single Stage Implant System - Prosthetics | Système d'implants en un temps opératoire | Ball dental precision attachment,Dental crown/bridge, temporary,Dental implant suprastructure, permanent,Dental implant suprastructure, temporary, single-use | Classe IIa | Non | oui | non
2014-04-08 | LDR MEDICAL | LDR MEDICAL | Instruments MC+® - Gabarit cervical | Instruments | unclassified | Classe IIa | Non | non | non
2014-04-08 | LDR MEDICAL | LDR MEDICAL | Instruments ROI® - Gabarit | Instruments pour système PLIF | unclassified | Classe IIa | Non | non | non
2014-04-08 | LDR MEDICAL | LDR MEDICAL | Instruments ROI-C® - Gabarit Monobloc | Instruments | unclassified | Classe IIa | Non | non | non
2014-04-08 | LDR MEDICAL | LDR MEDICAL | Instruments ROI-C® - Gabarit Monobloc Lordose | Instruments | unclassified | Classe IIa | Non | non | non
2014-04-08 | LDR MEDICAL | LDR MEDICAL | Instruments ROI-T® - Implant d'essai | Instruments | unclassified | Classe IIa | Non | non | non
2014-04-08 | LDR MEDICAL | LDR MEDICAL | Instruments ROI-T® - Implant d'essai fermé | Instruments | unclassified | Classe IIa | Non | non | non
2014-04-08 | LDR MEDICAL | LDR MEDICAL | Instruments ROI-T® - Implant d'essai symétrique | Instruments | unclassified | Classe IIa | Non | non | non
2014-04-08 | SPINEVISION SAS | SPINEVISION SAS | LUMIS™ Monobloc Screw | Vis monobloc | Bone-screw internal spinal fixation system | Classe IIb | Non | non | non
2014-04-08 | SYNTHESIA a.s. | B. BRAUN MEDICAL | Histoacryl® Flexible | Colle synthétique pour tissu à vase d'Enbucrilate | unclassified | Classe III | Non | oui | non
2014-04-08 11:55 | BFACTORY HEALT PRODUCTS B.V. | LABORATOIRE DU SOLVIREX | REVAMIL Single Dose | Dose unique - Gel cicatrisant hydrophile 2g de miel pour le traitement des plaies | unclassified | Classe IIb | Non | non | non
2014-04-09 | GEOMED Medizin-Technik GmbH & Co.KG | THT BIO-SCIENCE | Assisto R420MM potence réglables EN | Système universel de support pour instruments chirurgicaux | unclassified | Classe IIa | Non | non | non
2014-04-09 | GEOMED Medizin-Technik GmbH & Co.KG | THT BIO-SCIENCE | Endoscope 8/10MM avec Geo-Lock | Système universel de support pour instruments chirurgicaux | Laparoscope holder | Classe IIa | Non | non | non
2014-04-09 | GEOMED Medizin-Technik GmbH & Co.KG | THT BIO-SCIENCE | Geo-Lock adapter pour encliqueter seul | Système universel de support pour instrument chirurgicaux | unclassified | Classe IIa | Non | non | non
2014-04-09 | Mtp Medical Technologies GmbH | Theradial | VitaPES® LF (130 LF / 150 LF / 180 LF / 200 LF) | Dialyseur capillaire à basse perméabilité | unclassified | Classe IIa | Non | oui | non
2014-04-09 | SUN MEDICAL | Generique International | Bondfill SB | Résine adhésive pour obturations dentaires à base de polymère | Dental filling material, polymer-based | Classe IIa | Non | non | non
2014-04-09 | SUN MEDICAL | Generique International | MetaSEAL Soft | Matériel pour le scellement canalaire | Endodontic filling/sealing material | Classe IIa | Non | non | non
2014-04-09 | SUN MEDICAL | Generique International | MS Coat F | Désensibilisant Dentinaire | Dental coating, tooth-desensitizing | Classe IIa | Non | non | non
2014-04-09 | SUN MEDICAL | Generique International | PROVISTA | Résine acrylique chémopolymérisable | Denture base resin | Classe IIa | Non | non | non
2014-04-09 | SUN MEDICAL | Generique International | Super-Bond Brush-dip Starter Kit | Ciment dentaire résine composite | unclassified | Classe IIa | Non | non | non
2014-04-09 | SUN MEDICAL | Generique International | Super-Bond Universal Ceramic Primer | Primaire résine pour céramique dentaire | unclassified | Classe IIa | Non | non | non
2014-04-10 | Advanced Medical Design International LLC | VITALITEC International | Sac d'extraction largable | Sac d'extraction largable | unclassified | Classe IIa | Non | oui | non
2014-04-10 | ARROW INTERNATIONAL | TELEFLEX Médical | Kits CVC avec guide en nitinol - Double Lumières avec Cathéter Blue FlexTip® | Kits CVC avec guide en nitinol | unclassified | Classe III | Non | oui | non
2014-04-10 | ARROW INTERNATIONAL | TELEFLEX Médical | Kits CVC avec guide en nitinol et seringue Raulerson - Multi-Lumières avec Cathéter Blue FlexTip® | Kits CVC avec guide en nitinol et seringue Raulerson | unclassified | Classe III | Non | oui | non
2014-04-10 | ARROW INTERNATIONAL | TELEFLEX Médical | Kits CVC pédiatrique A+g avec guide en nitinol - Double Lumières avec Cathéter Blue FlexTip® | Kits CVC pédiatrique A+g avec guide en nitinol | unclassified | Classe III | Non | oui | non
2014-04-10 | ARROW INTERNATIONAL | TELEFLEX Médical | Kits CVC pédiatrique A+g avec guide en nitinol - Triple Lumières avec Cathéter Blue FlexTip® | Kits CVC pédiatrique A+g avec guide en nitinol | unclassified | Classe III | Non | oui | non
2014-04-10 | ARROW INTERNATIONAL | TELEFLEX Médical | Kits CVC pédiatrique avec guide en nitinol - Double Lumières avec Cathéter Blue FlexTip® | Kits CVC pédiatrique avec guide en nitinol | unclassified | Classe III | Non | oui | non
2014-04-10 | ARROW INTERNATIONAL | TELEFLEX Médical | Kits CVC pédiatrique avec guide en nitinol - Mono Lumière | Kits CVC pédiatrique avec guide en nitinol | unclassified | Classe III | Non | oui | non
2014-04-10 | ARROW INTERNATIONAL | TELEFLEX Médical | Kits CVC pédiatrique avec guide en nitinol - Triple Lumières avec Cathéter Blue FlexTip® | Kits CVC pédiatrique avec guide en nitinol | unclassified | Classe III | Non | oui | non
2014-04-10 | ARTHREX GmbH | ARTHREX | Aiguille de Veress | Aiguille de Veress | unclassified | Classe IIa | Non | non | non
2014-04-10 | ARTHREX GmbH | ARTHREX | Housse stérile pour télécommande | Housse stérile pour télécommande | unclassified | Classe IIa | Non | non | non
2014-04-10 | ARTHREX GmbH | ARTHREX | Pédale pour console de Shaver & pompe DualWave | Pédale de commande extra-plate pour pompe DualWave et système de résecteur | Foot-switch, electrical | Classe IIa | Non | non | non
2014-04-10 | ARTHREX GmbH | ARTHREX | Système iBalance™ : Implant fémorale | Implant fémorale | Uncoated knee femur prosthesis | Classe III | Non | oui | non
2014-04-10 | ARTHREX GmbH | ARTHREX | Tréphine pour lésion ostéochondrale | Tréphine pour lésion ostéochondrale | Orthopaedic osteotome | Classe IIa | Non | oui | non
2014-04-10 | CLARET MEDICAL Inc. | CLARET MEDICAL Inc. | Sentinel™ Cerebral Protection System | Système de protection cérébral | unclassified | Classe III | Non | oui | non
2014-04-10 | DENTSPLY Implants Manufacturing GmbH | DENTSPLY IH | Composant Friadent® - Titanium Wire | Composants et instrument pour la chirurgie dentaire_Composants pour soudage intra-oral ou extra-oral | Dental implant prosthetic teeth bar | Classe IIa | Non | non | non
2014-04-10 | DENTSPLY Implants Manufacturing GmbH | DENTSPLY IH | Composant Welding pour implant Ankylos - Temporary Welding Abutmet & Welding Cap for Standard Abutment | Composants et instrument pour la chirurgie dentaire_Composants pour soudage intra-oral ou extra-oral | Dental implant suprastructure, temporary, single-use | Classe IIa | Non | non | non
2014-04-10 | DENTSPLY Implants Manufacturing GmbH | DENTSPLY IH | Composant Welding pour implant Ankylos - Welding Cap for Standard Abutment | Composants et instrument pour la chirurgie dentaire_Composants pour soudage intra-oral ou extra-oral | Dental implant suprastructure, permanent | Classe IIa | Non | non | non
2014-04-10 | DENTSPLY Implants Manufacturing GmbH | DENTSPLY IH | Composant Welding pour implant XiVE® - MP Welding Sleeve | Composants et instrument pour la chirurgie dentaire_Composants pour soudage intra-oral ou extra-oral | Dental implant suprastructure, permanent | Classe IIa | Non | non | non
2014-04-10 | DENTSPLY Implants Manufacturing GmbH | DENTSPLY IH | Composant Welding pour implant XiVE® - Retaining Screw for Welding Sleeve | Composants et instrument pour la chirurgie dentaire_Composants pour soudage intra-oral ou extra-oral | Dental implant suprastructure, permanent | Classe IIa | Non | non | non
2014-04-10 | DENTSPLY Implants Manufacturing GmbH | DENTSPLY IH | Composant Welding pour implant XiVE® - Temporary Welding Abutment | Composants et instrument pour la chirurgie dentaire_Composants pour soudage intra-oral ou extra-oral | Dental implant suprastructure, temporary, single-use | Classe IIa | Non | non | non
2014-04-10 | Hermann Medizintechnik GmbH | ARTHREX | Fôret gradué pour vis de compression sans tête | Fôret gradué pour vis de compression sans tête | Cannulated surgical drill | Classe IIa | Non | non | non
2014-04-10 | Laboratoires GILBERT | Océan Terre Biotechnologie | Solution de chlorure de sodium stérile à 0.9% (multi-usages) | Solution stérile de chlorure de sodium (NaCl à 0.9%) | unclassified | Classe IIa | Non | oui | non
2014-04-10 | Loma Vista Medical Inc. | VASCULAR THERAPY | TRUE Dilatation™ Balloon Valvuloplasty Catheter | Cathéter à ballonnet pour valvuloplastie | unclassified | Classe III | Non | oui | non
2014-04-10 | SIEMENS AG | Siemens Healthcare S.A.S | Syngo.CT Cardiac Function VA30 | Logiciel d'analyse d'images | CT system application software | Classe IIa | Non | non | non
2014-04-10 | SIEMENS AG | Siemens Healthcare S.A.S | Syngo.CT CaScoring VA30 | Logiciel d'analyse d'images | CT system application software | Classe IIa | Non | non | non
2014-04-10 | SIEMENS AG | Siemens Healthcare S.A.S | Syngo.CT Colonography VA30 | Logiciel d'analyse d'images | CT system application software | Classe IIa | Non | non | non
2014-04-10 | SIEMENS AG | Siemens Healthcare S.A.S | Syngo.CT Coronary Analysis VA30 | Logiciel d'analyse d'images | CT system application software | Classe IIa | Non | non | non
2014-04-10 | SIEMENS AG | Siemens Healthcare S.A.S | Syngo.CT Dual Energy VA30 | Logiciel d'analyse d'images | CT system application software | Classe IIa | Non | non | non
2014-04-10 | SIEMENS AG | Siemens Healthcare S.A.S | Syngo.CT Dynamic Angio VA30 | Logiciel d'analyse d'images | CT system application software | Classe IIa | Non | non | non
2014-04-10 | SIEMENS AG | Siemens Healthcare S.A.S | Syngo.CT Liver Analysis VA30 | Logiciel d'analyse d'images | CT system application software | Classe IIa | Non | non | non
2014-04-10 | SIEMENS AG | Siemens Healthcare S.A.S | Syngo.CT Neuro DSA VA30 | Logiciel d'analyse d'images | CT system application software | Classe IIa | Non | non | non
2014-04-10 | SIEMENS AG | Siemens Healthcare S.A.S | Syngo.CT Neuro Perfusion VA30 | Logiciel d'analyse d'images | CT system application software | Classe IIa | Non | non | non
2014-04-10 | SIEMENS AG | Siemens Healthcare S.A.S | Syngo.CT PE CAD VA30 | Logiciel d'analyse d'images | CT system application software | Classe IIa | Non | non | non
2014-04-10 | SIEMENS AG | Siemens Healthcare S.A.S | Syngo.CT Pulmo 3D VA30 | Logiciel d'analyse d'images | CT system application software | Classe IIa | Non | non | non
2014-04-10 | SIEMENS AG | Siemens Healthcare S.A.S | Syngo.CT Vascular Analysis VA30 | Logiciel d'analyse d'images | CT system application software | Classe IIa | Non | non | non
2014-04-10 | SIEMENS AG | Siemens Healthcare S.A.S | Syngo.Via - Configuration CT VA30 | Logiciel d'analyse d'images | Radiology picture archiving and communication system application software | Classe IIa | Non | non | non
2014-04-10 | SIEMENS AG | Siemens Healthcare S.A.S | Syngo.Via Frontier VA30 | Logiciel d'analyse d'images | CT system application software | Classe IIa | Non | non | non
2014-04-10 | Small Bone Innovations Inc. | Small Bone Innovations International | STAR™ Ankle - STAR PGT Total Ankle System/Invasive Surgical Instruments | Le système "Scandinavia Total Ankle Replacement System (S.T.A.R. Ankle)" (système scandinave de remplacement total de la cheville) est destiné à être utilisé comme implant non cimenté pour remplacer une articulation arthritique de cheville douloureuse due à une ostéoarthrite, une arthrite post-traumatique ou une arthrite rhumatoïde. | Orthopaedic bone wire | Classe IIa | Non | oui | non
2014-04-10 | Small Bone Innovations Inc. | Small Bone Innovations International | STAR™ Ankle - STAR PGT Total Ankle System/Saw Blades | Le système "Scandinavia Total Ankle Replacement System (S.T.A.R. Ankle)" (système scandinave de remplacement total de la cheville) est destiné à être utilisé comme implant non cimenté pour remplacer une articulation arthritique de cheville douloureuse due à une ostéoarthrite, une arthrite post-traumatique ou une arthrite rhumatoïde. | Surgical saw blade, <specify> | Classe IIa | Non | oui | non
2014-04-10 | Small Bone Innovations Inc. | Small Bone Innovations International | STAR™ Ankle - STAR PGT Total Ankle System/Sizers | Le système "Scandinavia Total Ankle Replacement System (S.T.A.R. Ankle)" (système scandinave de remplacement total de la cheville) est destiné à être utilisé comme implant non cimenté pour remplacer une articulation arthritique de cheville douloureuse due à une ostéoarthrite, une arthrite post-traumatique ou une arthrite rhumatoïde. | Sizer, <specify> | Classe IIa | Non | oui | non
2014-04-10 | Small Bone Innovations Inc. | Small Bone Innovations International | STAR™ Ankle - STAR PGT Total Ankle System/System Configurations (Upper Level Assemblies) | Le système "Scandinavia Total Ankle Replacement System (S.T.A.R. Ankle)" (système scandinave de remplacement total de la cheville) est destiné à être utilisé comme implant non cimenté pour remplacer une articulation arthritique de cheville douloureuse due à une ostéoarthrite, une arthrite post-traumatique ou une arthrite rhumatoïde. | Surgical procedure kit, <specify> | Classe IIa | Non | oui | non
2014-04-10 | Small Bone Innovations Inc. | Small Bone Innovations International | STAR™ Ankle - Surgical Implants | Le système "Scandinavia Total Ankle Replacement System (S.T.A.R. Ankle)" (système scandinave de remplacement total de la cheville) est destiné à être utilisé comme implant non cimenté pour remplacer une articulation arthritique de cheville douloureuse due à une ostéoarthrite, une arthrite post-traumatique ou une arthrite rhumatoïde. | Coated ankle talus prosthesis,Coated ankle tibia prosthesis,Mobile-bearing total ankle prosthesis | Classe IIb | Non | oui | non
2014-04-10 | Small Bone Innovations Inc. | Small Bone Innovations International | STAR™ Ankle - System configurations (Upper Level Assemblies) | Le système "Scandinavia Total Ankle Replacement System (S.T.A.R. Ankle)" (système scandinave de remplacement total de la cheville) est destiné à être utilisé comme implant non cimenté pour remplacer une articulation arthritique de cheville douloureuse due à une ostéoarthrite, une arthrite post-traumatique ou une arthrite rhumatoïde. | unclassified | Classe IIb | Non | oui | non
2014-04-10 | Studioemme | DENTSPLY IH | Weldone™ Welding Unit | Composants et instrument pour la chirurgie dentaire_Unité pour soudage | Orthodontic tube | Classe IIb | Non | non | non
2014-04-10 | TORNIER - WRIGHT FRANCE | TORNIER - WRIGHT FRANCE | KneeTec CR/Deep Dish - Implant fémoral | Prothèse de genou | unclassified | Classe III | Non | oui | non | oui
2014-04-10 | TORNIER - WRIGHT FRANCE | TORNIER - WRIGHT FRANCE | KneeTec Deep Dish - Insert tibial mobile | Prothèse de genou | unclassified | Classe III | Non | oui | non | oui
2014-04-11 | HOWMEDICA Osteonics Corp. | STRYKER FRANCE SAS | Anato™ Hip System : Col d'essai | Col d'essai | Trial joint prosthesis | Classe IIa | Non | non | non
2014-04-11 | HOWMEDICA Osteonics Corp. | STRYKER FRANCE SAS | Anato™ Hip System : Râpes | Râpes | Orthopaedic broach | Classe IIa | Non | non | non
2014-04-11 | RAFFIN MEDICAL | RAFFIN MEDICAL | Set de Suture N° 8 | Set de Suture N° 8 | Suture kit, medicated | Classe IIa | Non | oui | non
2014-04-14 | ARROW INTERNATIONAL | TELEFLEX Médical | Kits CVC Double Lumières avec Cathéter Blue FlexTip® et câble ECG | Set de cathétérisme veineux central Mono et Multi-Lumières avec Cathéter Blue FlexTip® et câble ECG | unclassified | Classe III | Non | oui | non
2014-04-14 | ARROW INTERNATIONAL | TELEFLEX Médical | Kits CVC Mono Lumière avec Cathéter Blue FlexTip® et câble ECG | Set de cathétérisme veineux central Mono et Multi-Lumières avec Cathéter Blue FlexTip® et câble ECG | unclassified | Classe III | Non | oui | non
2014-04-14 | ARROW INTERNATIONAL | TELEFLEX Médical | Kits CVC Multi-Lumières avec Cathéter Blue FlexTip® et câble ECG | Set de cathétérisme veineux central Mono et Multi-Lumières avec Cathéter Blue FlexTip® et câble ECG | unclassified | Classe III | Non | oui | non
2014-04-14 | ARROW INTERNATIONAL | TELEFLEX Médical | Kits CVC Triple Lumières avec Cathéter Blue FlexTip® et câble ECG | Set de cathétérisme veineux central Mono et Multi-Lumières avec Cathéter Blue FlexTip® et câble ECG | unclassified | Classe III | Non | oui | non
2014-04-14 | ARROW INTERNATIONAL | TELEFLEX Médical | Kits CVC 4 Lumières avec Cathéter Blue FlexTip® et câble ECG | Set de cathétérisme veineux central Mono et Multi-Lumières avec Cathéter Blue FlexTip® et câble ECG | unclassified | Classe III | Non | oui | non
2014-04-14 | Bien-Air Dental SA | Bien-Air France | Aquilon - Micromoteur à air dentaire, non stérilisable | Appareil à usage dentaire | Pneumatic dental drilling system handpiece | Classe IIa | Non | non | non
2014-04-14 | Bien-Air Dental SA | Bien-Air France | Black Pearl - Pièce à main de type turbine | Appareil à usage dentaire | Pneumatic dental drilling system handpiece | Classe IIa | Non | non | non
2014-04-14 | Bien-Air Dental SA | Bien-Air France | Bora - Pièce à main de type turbine | Appareil à usage dentaire | Pneumatic dental drilling system handpiece | Classe IIa | Non | non | non
2014-04-14 | Bien-Air Dental SA | Bien-Air France | Bora L - Pièce à main de type turbine | Appareil à usage dentaire | Pneumatic dental drilling system handpiece | Classe IIa | Non | non | non
2014-04-14 | Bien-Air Dental SA | Bien-Air France | Bora L Blackline - Pièce à main de type turbine | Appareil à usage dentaire | Pneumatic dental drilling system handpiece | Classe IIa | Non | non | non
2014-04-14 | Bien-Air Dental SA | Bien-Air France | CA 10:1 - Contre-angles dentaires | Appareil à usage dentaire | Dental drilling system attachment | Classe IIa | Non | non | non
2014-04-14 | Bien-Air Dental SA | Bien-Air France | CA 10:1 Diamline - Contre-angles dentaires | Appareil à usage dentaire | Dental drilling system attachment | Classe IIa | Non | non | non
2014-04-14 | Bien-Air Dental SA | Bien-Air France | CA 10:1 L - Contre-angles dentaires | Appareil à usage dentaire | Dental drilling system attachment | Classe IIa | Non | non | non
2014-04-14 | Bien-Air Dental SA | Bien-Air France | CA 10:1 L Diamline - Contre-angles dentaires | Appareil à usage dentaire | Dental drilling system attachment | Classe IIa | Non | non | non
2014-04-14 | Bien-Air Dental SA | Bien-Air France | CA 1:1 - Contre-angles dentaires | Appareil à usage dentaire | Dental drilling system attachment | Classe IIa | Non | non | non
2014-04-14 | Bien-Air Dental SA | Bien-Air France | CA 1:1 Diamline - Contre-angles dentaires | Appareil à usage dentaire | Dental drilling system attachment | Classe IIa | Non | non | non
2014-04-14 | Bien-Air Dental SA | Bien-Air France | CA 1:1 Ext Spray - Contre-angles dentaires | Appareil à usage dentaire | Dental drilling system attachment | Classe IIa | Non | non | non
2014-04-14 | Bien-Air Dental SA | Bien-Air France | CA 1:1 L - Contre-angles dentaires | Appareil à usage dentaire | Dental drilling system attachment | Classe IIa | Non | non | non
2014-04-14 | Bien-Air Dental SA | Bien-Air France | CA 1:1 L BodyCare - Contre-angles dentaires | Appareil à usage dentaire | Podiatric treatment system | Classe IIa | Non | non | non
2014-04-14 | Bien-Air Dental SA | Bien-Air France | CA 1:1 L Premium - Contre-angles dentaires | Appareil à usage dentaire | Dental drilling system attachment | Classe IIa | Non | non | non
2014-04-14 | Bien-Air Dental SA | Bien-Air France | CA 1:1 Micro-Series - Contre-angles dentaires | Appareil à usage dentaire | Dental drilling system attachment | Classe IIa | Non | non | non
2014-04-14 | Bien-Air Dental SA | Bien-Air France | CA 1:5 - Contre-angles dentaires | Appareil à usage dentaire | Dental drilling system attachment | Classe IIa | Non | non | non
2014-04-14 | Bien-Air Dental SA | Bien-Air France | CA 1:5 Diamline - Contre-angles dentaires | Appareil à usage dentaire | Dental drilling system attachment | Classe IIa | Non | non | non
2014-04-14 | Bien-Air Dental SA | Bien-Air France | CA 1:5 L - Contre-angles dentaires | Appareil à usage dentaire | Dental drilling system attachment | Classe IIa | Non | non | non
2014-04-14 | Bien-Air Dental SA | Bien-Air France | CA 1:5 L Diamline - Contre-angles dentaires | Appareil à usage dentaire | Dental drilling system attachment | Classe IIa | Non | non | non
2014-04-14 | Bien-Air Dental SA | Bien-Air France | CA 1:5 Micro-Series - Contre-angles dentaires | Appareil à usage dentaire | Dental drilling system attachment | Classe IIa | Non | non | non
2014-04-14 | Bien-Air Dental SA | Bien-Air France | CA 20:1 - Contre-angles dentaires | Appareil à usage dentaire | Dental drilling system attachment | Classe IIa | Non | non | non
2014-04-14 | Bien-Air Dental SA | Bien-Air France | CA 20:1 L - Contre-angles dentaires | Appareil à usage dentaire | Dental drilling system attachment | Classe IIa | Non | non | non
2014-04-14 | Bien-Air Dental SA | Bien-Air France | CA 20:1 L KM - Contre-angles dentaires | Appareil à usage dentaire | Dental drilling system attachment | Classe IIa | Non | non | non
2014-04-14 | Bien-Air Dental SA | Bien-Air France | CA 20:1 L KM Micro-Series - Contre-angles dentaires | Appareil à usage dentaire | Dental drilling system attachment | Classe IIa | Non | non | non
2014-04-14 | Bien-Air Dental SA | Bien-Air France | CA 20:1 L Micro-Series - Contre-angles dentaires | Appareil à usage dentaire | Dental drilling system attachment | Classe IIa | Non | non | non
2014-04-14 | Bien-Air Dental SA | Bien-Air France | CA 30:1 - Contre-angle et contre-angle réducteur | Appareil à usage dentaire | Dental drilling system attachment | Classe IIa | Non | non | non
2014-04-14 | Bien-Air Dental SA | Bien-Air France | CA 30:1 Ext Spray - Contre-angle et contre-angle réducteur | Appareil à usage dentaire | Dental drilling system attachment | Classe IIa | Non | non | non
2014-04-14 | Bien-Air Dental SA | Bien-Air France | Console CHIROPRO | Appareil à usage dentaire | Line-powered surgical power tool control unit | Classe IIa | Non | non | non
2014-04-14 | Bien-Air Dental SA | Bien-Air France | Console CHIROPRO L | Appareil à usage dentaire | Line-powered surgical power tool control unit | Classe IIa | Non | non | non
2014-04-14 | Bien-Air Dental SA | Bien-Air France | Console iCHIROPRO | Appareil à usage dentaire | Line-powered surgical power tool control unit | Classe IIa | Non | non | non
2014-04-14 | Bien-Air Dental SA | Bien-Air France | Console iCHIROPRO Surgery | Appareil à usage dentaire | Line-powered surgical power tool control unit | Classe IIa | Non | non | non
2014-04-14 | Bien-Air Dental SA | Bien-Air France | Console OPTIMA MX | Appareil à usage dentaire | Line-powered surgical power tool control unit | Classe IIa | Non | non | non
2014-04-14 | Bien-Air Dental SA | Bien-Air France | Console OPTIMA MX INT | Appareil à usage dentaire | Line-powered surgical power tool control unit | Classe IIa | Non | non | non
2014-04-14 | Bien-Air Dental SA | Bien-Air France | Console OPTIMA MX2 INT | Appareil à usage dentaire | Line-powered surgical power tool control unit | Classe IIa | Non | non | non
2014-04-14 | Bien-Air Dental SA | Bien-Air France | HP 1:2 - Pièce à main rectiligne dentaire | Appareil à usage dentaire | Line-powered surgical power tool control unit | Classe IIa | Non | non | non
2014-04-14 | Bien-Air Dental SA | Bien-Air France | MC3 LK - Micromoteur électrique dentaire | Appareil à usage dentaire | Remotely-driven dental drilling system motor | Classe IIa | Non | non | non
2014-04-14 | Bien-Air Dental SA | Bien-Air France | MOT Isolite LED - Micromoteur électrique dentaire | Appareil à usage dentaire | Remotely-driven dental drilling system motor | Classe IIa | Non | non | non
2014-04-14 | Bien-Air Dental SA | Bien-Air France | MOT Isolite LI - Micromoteur électrique dentaire | Appareil à usage dentaire | Remotely-driven dental drilling system motor | Classe IIa | Non | non | non
2014-04-14 | Bien-Air Dental SA | Bien-Air France | MOT Isolite LK - Micromoteur électrique dentaire | Appareil à usage dentaire | Remotely-driven dental drilling system motor | Classe IIa | Non | non | non
2014-04-14 | Bien-Air Dental SA | Bien-Air France | MOT MCX - Micromoteur électrique à courant continu | Appareil à usage dentaire | Remotely-driven dental drilling system motor | Classe IIa | Non | non | non
2014-04-14 | Bien-Air Dental SA | Bien-Air France | MOT MCX LED - Micromoteur électrique à courant continu | Appareil à usage dentaire | Remotely-driven dental drilling system motor | Classe IIa | Non | non | non
2014-04-14 | Bien-Air Dental SA | Bien-Air France | MOT MC2 GTAV - Micromoteur électrique dentaire | Appareil à usage dentaire | Remotely-driven dental drilling system motor | Classe IIa | Non | non | non
2014-04-14 | Bien-Air Dental SA | Bien-Air France | MOT MC2 IR - Micromoteur électrique dentaire | Appareil à usage dentaire | Remotely-driven dental drilling system motor | Classe IIa | Non | non | non
2014-04-14 | Bien-Air Dental SA | Bien-Air France | MOT MC2 SR - Micromoteur électrique dentaire | Appareil à usage dentaire | Remotely-driven dental drilling system motor | Classe IIa | Non | non | non
2014-04-14 | Bien-Air Dental SA | Bien-Air France | MOT MC3 IR - Micromoteur électrique dentaire | Appareil à usage dentaire | Remotely-driven dental drilling system motor | Classe IIa | Non | non | non
2014-04-14 | Bien-Air Dental SA | Bien-Air France | MOT MC3 LED - Micromoteur électrique dentaire | Appareil à usage dentaire | Remotely-driven dental drilling system motor | Classe IIa | Non | non | non
2014-04-14 | Bien-Air Dental SA | Bien-Air France | MOT MC3 LK - Micromoteur électrique dentaire | Appareil à usage dentaire | Remotely-driven dental drilling system motor | Classe IIa | Non | non | non
2014-04-14 | Bien-Air Dental SA | Bien-Air France | MOT MX-i - Micromoteur électrique à courant continu | Appareil à usage dentaire | Remotely-driven dental drilling system motor | Classe IIa | Non | non | non
2014-04-14 | Bien-Air Dental SA | Bien-Air France | MOT MX-i LED - Micromoteur électrique à courant continu | Appareil à usage dentaire | Remotely-driven dental drilling system motor | Classe IIa | Non | non | non
2014-04-14 | Bien-Air Dental SA | Bien-Air France | MOT MX2 - Micromoteur électrique sans balais | Appareil à usage dentaire | Remotely-driven dental drilling system motor | Classe IIa | Non | non | non
2014-04-14 | Bien-Air Dental SA | Bien-Air France | PM 1:1 Ext Spray BodyCare - Pièce à main rectiligne | Appareil à usage dentaire | Podiatric treatment system | Classe IIa | Non | non | non
2014-04-14 | Bien-Air Dental SA | Bien-Air France | PM 1:1 BodyCare - Pièce à main rectiligne dentaire | Appareil à usage dentaire | Podiatric treatment system | Classe IIa | Non | non | non
2014-04-14 | Bien-Air Dental SA | Bien-Air France | PM 1:1 Micro-Series BodyCare - Pièce à main rectiligne dentaire | Appareil à usage dentaire | Podiatric treatment system | Classe IIa | Non | non | non
2014-04-14 | Bien-Air Dental SA | Bien-Air France | Prestige - Pièce à main de type turbine | Appareil à usage dentaire | Pneumatic dental drilling system handpiece | Classe IIa | Non | non | non
2014-04-14 | Bien-Air Dental SA | Bien-Air France | Prestige L - Pièce à main de type turbine | Appareil à usage dentaire | Pneumatic dental drilling system handpiece | Classe IIa | Non | non | non
2014-04-14 | Bien-Air Dental SA | Bien-Air France | Prestige L Blackline - Pièce à main de type turbine | Appareil à usage dentaire | Pneumatic dental drilling system handpiece | Classe IIa | Non | non | non
2014-04-14 | Bien-Air Dental SA | Bien-Air France | Set MC3 IR - Micromoteur électrique dentaire | Appareil à usage dentaire | Remotely-driven dental drilling system motor | Classe IIa | Non | non | non
2014-04-14 | Bien-Air Dental SA | Bien-Air France | Set MC3 LED - Micromoteur électrique dentaire | Appareil à usage dentaire | Remotely-driven dental drilling system motor | Classe IIa | Non | non | non
2014-04-14 | Bien-Air Dental SA | Bien-Air France | Set OPTIMA INT DMCX | Appareil à usage dentaire | Line-powered surgical power tool control unit | Classe IIa | Non | non | non
2014-04-14 | Bien-Air Dental SA | Bien-Air France | Set OPTIMA INT MCX | Appareil à usage dentaire | Line-powered surgical power tool control unit | Classe IIa | Non | non | non
2014-04-14 | Bien-Air Dental SA | Bien-Air France | Set OPTIMA MX | Appareil à usage dentaire | Line-powered surgical power tool control unit | Classe IIa | Non | non | non
2014-04-14 | Bien-Air Dental SA | Bien-Air France | Set OPTIMA MX INT | Appareil à usage dentaire | Line-powered surgical power tool control unit | Classe IIa | Non | non | non
2014-04-14 | Bien-Air Dental SA | Bien-Air France | Set OPTIMA MX2 INT | Appareil à usage dentaire | Line-powered surgical power tool control unit | Classe IIa | Non | non | non
2014-04-14 | Bien-Air Dental SA | Bien-Air France | TUR Black Pearl BodyCare - Pièce à main de type turbine | Appareil à usage dentaire | Podiatric treatment system | Classe IIa | Non | non | non
2014-04-14 | Bien-Air Dental SA | Bien-Air France | TUR Bora L BodyCare - Pièce à main de type turbine | Appareil à usage dentaire | Podiatric treatment system | Classe IIa | Non | non | non
2014-04-14 | Bien-Air Surgery SA | Bien-Air France | Autres Blades, Rasps | Instruments non stériles | Reciprocating surgical saw blade, reusable | Classe IIa | Non | non | non
2014-04-14 | Bien-Air Surgery SA | Bien-Air France | Blades, Oscillating | Instruments non stériles | Oscillating surgical saw blade, reusable | Classe IIa | Non | non | non
2014-04-14 | Bien-Air Surgery SA | Bien-Air France | Burs PM2 - Instruments rotatifs non stériles | Instruments rotatifs stériles | unclassified | Classe IIa | Non | non | non
2014-04-14 | Bien-Air Surgery SA | Bien-Air France | Burs PM2 - Instruments rotatifs stériles | Instruments rotatifs stériles | unclassified | Classe IIa | Non | oui | non
2014-04-14 | Bien-Air Surgery SA | Bien-Air France | Câble BASCH | Câble bindée stérilisable | unclassified | Classe IIa | Non | non | non
2014-04-14 | Bien-Air Surgery SA | Bien-Air France | Câble pour Handpiece S120 | Micromoteur électrique sans balais | unclassified | Classe IIa | Non | non | non
2014-04-14 | Bien-Air Surgery SA | Bien-Air France | Câble pour Handpiece S80 | Micromoteur électrique sans balais | unclassified | Classe IIa | Non | non | non
2014-04-14 | Bien-Air Surgery SA | Bien-Air France | Câble pour Motor 80K | Micromoteur électrique sans balais | Electrosurgical diathermy system cable, reusable | Classe IIa | Non | non | non
2014-04-14 | Bien-Air Surgery SA | Bien-Air France | Câble pour Nano | Micromoteur électrique sans balais | Electrosurgical diathermy system cable, reusable | Classe IIa | Non | non | non
2014-04-14 | Bien-Air Surgery SA | Bien-Air France | Dermatome Blades | Pièce à main sans spray, sans lumière pour la microchirurgie | Dermatome blade, single-use | Classe IIa | Non | non | non
2014-04-14 | Bien-Air Surgery SA | Bien-Air France | Dermatomes | Pièce à main sans spray, sans lumière pour la microchirurgie | unclassified | Classe IIa | Non | non | non
2014-04-14 | Bien-Air Surgery SA | Bien-Air France | Handpiece S120 | Micromoteur électrique sans balais | unclassified | Classe IIa | Non | non | non
2014-04-14 | Bien-Air Surgery SA | Bien-Air France | Handpiece S80 | Micromoteur électrique sans balais | unclassified | Classe IIa | Non | non | non
2014-04-14 | Bien-Air Surgery SA | Bien-Air France | Micromoteur BASCH | Micromoteur électrique sans balais | unclassified | Classe IIa | Non | non | non
2014-04-14 | Bien-Air Surgery SA | Bien-Air France | Micromoteur BASCH-1 | Micromoteur électrique sans balais | unclassified | Classe IIa | Non | non | non
2014-04-14 | Bien-Air Surgery SA | Bien-Air France | Micromoteur NANO | Micromoteur électrique sans balais | unclassified | Classe IIa | Non | non | non
2014-04-14 | Bien-Air Surgery SA | Bien-Air France | Micromoteur RAPIDO | Micromoteur électrique sans balais | unclassified | Classe IIa | Non | non | non
2014-04-14 | Bien-Air Surgery SA | Bien-Air France | Microscies | Pièce à main, scie à spray externe | unclassified | Classe IIa | Non | non | non
2014-04-14 | Bien-Air Surgery SA | Bien-Air France | Microscies G2 | Pièce à main, scie à spray externe | unclassified | Classe IIa | Non | non | non
2014-04-14 | Bien-Air Surgery SA | Bien-Air France | Motor 80K | Micromoteur électrique sans balais | Remotely-driven surgical drilling system motor | Classe IIa | Non | non | non
2014-04-14 | Bien-Air Surgery SA | Bien-Air France | OsseoDoc Set | Set pour la microchirurgie osseuse | unclassified | Classe IIa | Non | non | non
2014-04-14 | Bien-Air Surgery SA | Bien-Air France | OsseoDuo Set | Shaver & Drill System | unclassified | Classe IIa | Non | non | non
2014-04-14 | Bien-Air Surgery SA | Bien-Air France | OsseoOuno Set | Shaver System | unclassified | Classe IIa | Non | non | non
2014-04-14 | Bien-Air Surgery SA | Bien-Air France | OsseoStap Set | Système microdrill pour stapedotomie | unclassified | Classe IIa | Non | non | non
2014-04-14 | Bien-Air Surgery SA | Bien-Air France | PM Perfo avec câble | Pièce à main sans spray, sans lumière pour la neurochirurgie | unclassified | Classe IIa | Non | non | non
2014-04-14 | Bien-Air Surgery SA | Bien-Air France | PMAM - Pièce à main rectiligne | Pièce à main rectiligne | unclassified | Classe IIa | Non | non | non
2014-04-14 | Bien-Air Surgery SA | Bien-Air France | PMRM - Pièce à main rectiligne | Pièce à main rectiligne | unclassified | Classe IIa | Non | non | non
2014-04-14 | Bien-Air Surgery SA | Bien-Air France | PM2 - Pièce à main | Pièce à main droite ou angulé à spray interne ou externe, sans lumière pour la microchirurgie | unclassified | Classe IIa | Non | non | non
2014-04-14 | Bien-Air Surgery SA | Bien-Air France | Shaver Blades sterile | Instruments stériles | ENT suction dissector | Classe IIa | Non | oui | non
2014-04-14 | Bien-Air Surgery SA | Bien-Air France | Wire Driver - Pièce à main ultra-légère | Pièce à main sans spray, sans lumière pour la microchirurgie | unclassified | Classe IIa | Non | non | non
2014-04-14 | Cook Incorporated | Cook Incorporated | Turbo-Ject® PICC Set Power Injectable - Cathéters veineux centraux de type coaxial insérés en périphérie Turbo-Ject® | Cathéters veineux centraux de type coaxial insérés en périphérie Turbo-Ject® | Central venous catheterization kit | Classe III | Non | oui | non
2014-04-14 | Cook Incorporated | Cook Incorporated | Turbo-Ject® PICC Set Power Injectable - Cathéters veineux centraux insérés en périphérie Turbo-Ject® avec introducteurs micropuncture® Peel-Away | Cathéters veineux centraux insérés en périphérie Turbo-Ject® avec introducteurs Micropuncture® Peel-Away | Central venous catheterization kit | Classe III | Non | oui | non
2014-04-14 | Promepla S.A.M. | Bien-Air France | Lignes d'irrigation dentaire | Lignes d'irrigation dentaire | Irrigation catheter, single lumen | Classe IIa | Non | oui | non
2014-04-14 | RECORDATI Industria Chimica e Farmaceutica S.p.A. | Laboratoires BOUCHARA-RECORDATI | Aphtavea gel | Acide Hyaluronique et Aloe Vera | unclassified | Classe IIa | Non | non | non
2014-04-14 | RECORDATI Industria Chimica e Farmaceutica S.p.A. | Laboratoires BOUCHARA-RECORDATI | Aphtavea solution traitante | Acide Hyaluronique et Aloe Vera | unclassified | Classe IIa | Non | non | non
2014-04-14 | RECORDATI Industria Chimica e Farmaceutica S.p.A. | Laboratoires BOUCHARA-RECORDATI | Aphtavea spray | Acide Hyaluronique et Aloe Vera | unclassified | Classe IIa | Non | non | non
2014-04-15 | A&D Company Limited | Codemes | Tensiomètre à liaison Bluetooth multiprotocole | Tensiomètre | unclassified | Classe IIa | Non | non | non
2014-04-15 | Bracco Ingeneering SA | Bracco Ingeneering SA | Empower MR® Injector system | Système d'injection | unclassified | Classe IIb | Non | non | non
2014-04-15 | Bracco Ingeneering SA | Bracco Ingeneering SA | FastLoad™ CT Syringe Pack | Kit d'angiographie - Paquet de seringues | Angiography kit | Classe IIa | Non | non | non
2014-04-15 | Bracco Ingeneering SA | Bracco Ingeneering SA | FastLoad™ CT Syringe Pack with Spike | Kit d'angiographie - Paquet de seringues avec aiguilles | Angiography kit | Classe IIa | Non | non | non
2014-04-15 | Bracco Ingeneering SA | Bracco Ingeneering SA | FastLoad™ CTA Dual Syringe Pack | Ensemble Double Seringue : Un ensemble de seringues jetables et stériles pour les systèmes d’injection EmpowerCTA®/ EmpowerCTA®+ | Angiography kit | Classe IIa | Non | oui | non
2014-04-15 | Bracco Ingeneering SA | Bracco Ingeneering SA | FastLoad™ CTA Dual Syringe Pack with Spike | Paquet de deux seringues CTA FastLoad™ avec aiguilles : Bloc seringue stérile et jetable pour les systèmes d’injection EmpowerCTA® / EmpowerCTA®+ | Angiography kit | Classe IIa | Non | oui | non
2014-04-15 | Bracco Ingeneering SA | Bracco Ingeneering SA | FastLoad™ MR Syringe Pack | Ensemble de seringues FastLoad™ MR : Un ensemble de seringues jetables et stériles pour les systèmes d’injection EmpowerMR® | Angiography kit | Classe IIa | Non | oui | non
2014-04-15 | ConvaTec Limited | Laboratoires CONVATEC | AQUACEL Ag= EXTRA | Pansement Hydrofiber amélioré avec argent et fibre renforcée | Exudate-absorbent dressing, hydrophilic-gel-forming, antimicrobial | Classe III | Non | oui | non
2014-04-15 | COSMINTER Laboratoire Polydermyl | COSMINTER Laboratoire Polydermyl | GEL VIBRATOR | Gel intime lubrifiant | Lubricant, <specify> | Classe IIa | Non | non | non
2014-04-15 | COSMINTER Laboratoire Polydermyl | COSMINTER Laboratoire Polydermyl | HOT GEL | Gel intime lubrifiant | Lubricant, <specify> | Classe IIa | Non | non | non
2014-04-15 | COSMINTER Laboratoire Polydermyl | COSMINTER Laboratoire Polydermyl | LUBRIFIST | Gel intime lubrifiant | Lubricant, <specify> | Classe IIa | Non | non | non
2014-04-15 | Novintethical Pharma SA | MERCK MEDICATION FAMILIALE | Femibion UriControl | Capsules Femibion UriControl | unclassified | Classe III | PORCINE | non | non | oui
2014-04-15 | OMRON HEALTHCARE Co Ltd | OMRON Healthcare Europe B.V. | OMRON M6 AC | Tensiomètre digital | unclassified | Classe IIa | Non | non | non
2014-04-15 | OMRON HEALTHCARE Co Ltd | OMRON Healthcare Europe B.V. | OMRON M6 Comfort | Tensiomètre digital | unclassified | Classe IIa | Non | non | non
2014-04-15 | OMRON HEALTHCARE Co Ltd | OMRON Healthcare Europe B.V. | OMRON M6 Comfort IT | Tensiomètre digital | unclassified | Classe IIa | Non | non | non
2014-04-15 | PHILIPS Medical Systems | PHILIPS Healthcare | SureSigns Central | Logiciel | Patient monitoring system central station monitor | Classe IIb | Non | non | non
2014-04-15 | PHILIPS Medizin Systems Boblingen GmbH | PHILIPS Healthcare | IntelliSpace Périnatal | Système de gestion des données obstétricales | Obstetrics information system | Classe IIa | Non | non | non
2014-04-15 | SIVANTOS GmbH | SIVANTOS | Ace™ micon | Aides auditives | unclassified | Classe IIa | Non | non | non | oui
2014-04-15 | SIVANTOS GmbH | SIVANTOS | Insio™ Intra-auriculaires | Aides auditives Intra-auriculaires | unclassified | Classe IIa | Non | non | non | oui
2014-04-15 | SIVANTOS GmbH | SIVANTOS | Orion™ M | Aides auditives | unclassified | Classe IIa | Non | non | non | oui
2014-04-15 | SIVANTOS GmbH | SIVANTOS | Orion™ P | Aides auditives | unclassified | Classe IIa | Non | non | non | oui
2014-04-15 | SIVANTOS GmbH | SIVANTOS | Orion™ S | Aides auditives | unclassified | Classe IIa | Non | non | non | oui
2014-04-15 | SIVANTOS GmbH | SIVANTOS | Sirion™ M | Aides auditives | unclassified | Classe IIa | Non | non | non | oui
2014-04-15 | SIVANTOS GmbH | SIVANTOS | Sirion™ P | Aides auditives | unclassified | Classe IIa | Non | non | non | oui
2014-04-16 | AgaMatrix, Inc. | Medical Device Safety Service GmbH | SylkFeel Lancets | Système d'autosurveillance de la glycémie : lancettes | unclassified | Classe IIa | Non | oui | non | oui
2014-04-16 | AIREL-QUETIN | AIREL-QUETIN | CALBENIUM Liquide | Produit de décontamination de l'eau dans les Units dentaires | unclassified | Classe IIb | Non | non | non
2014-04-16 | AIREL-QUETIN | AIREL-QUETIN | Equipemenr PE8 | Fauteuil et Units dentaires | unclassified | Classe IIa | Non | non | non
2014-04-16 | AIREL-QUETIN | AIREL-QUETIN | Equipement K2 | Fauteuil et Units dentaires | unclassified | Classe IIa | Non | non | non
2014-04-16 | AIREL-QUETIN | AIREL-QUETIN | HYGIBLOCK | Mini Unit dentaire portable | unclassified | Classe IIa | Non | non | non
2014-04-16 | AIREL-QUETIN | AIREL-QUETIN | IGN EVO® | Appareil de décontamination des eaux de spray d'Units dentaires | unclassified | Classe IIb | Non | non | non
2014-04-16 | AIREL-QUETIN | AIREL-QUETIN | PACIFIC Evolution | Fauteuil et Units dentaires | unclassified | Classe IIa | Non | non | non
2014-04-16 | AIREL-QUETIN | AIREL-QUETIN | PALLARIUM Blanc | Soudure universelle utilisée en orthodontie | unclassified | Classe IIa | Non | non | non
2014-04-16 | Cook Incorporated | Cook Incorporated | Advance® 35LP Low Profile Balloon Dilatation Catheter | Cathéter de dilatation à ballonnet et à profil bas pour ATP Advance® 35LP | Peripheral angioplasty balloon catheter | Classe IIa | Non | oui | non
2014-04-16 | Cook Incorporated | Cook Incorporated | Aligh™ Superselective Microwire Guidet | Microguides supersélectifs Alight™ | Peripheral vascular guidewire | Classe IIa | Non | oui | non
2014-04-16 | InVivo Corporation | PHILIPS Healthcare | Expression MR200 MRI Patient Monitoring System | Moniteur de signes vitaux | Physiologic monitoring system, single-patient | Classe IIb | Non | non | non
2014-04-16 | LABORATOIRES ANIOS | LABORATOIRES ANIOS | Anios' Clean D | Anios' Clean D | unclassified | Classe IIb | Non | non | non
2014-04-16 | LABORATOIRES ANIOS | LABORATOIRES ANIOS | Anios' Clean Excel D | Nettoyant et pré-désinfectant des instruments | unclassified | Classe IIb | Non | non | non
2014-04-16 | LABORATOIRES ANIOS | LABORATOIRES ANIOS | Aniospray Surf 29 | Désinfectant à pulvériser | unclassified | Classe IIa | Non | non | non
2014-04-16 | LABORATOIRES ANIOS | LABORATOIRES ANIOS | Aniospray Surf 41 | Désinfectant à pulvériser | unclassified | Classe IIa | Non | non | non
2014-04-16 | Masimo Corporation | Medical Device Safety Service GmbH | O3 Regional Oximeter | Oxymètre cérébral | unclassified | Classe IIb | Non | non | non
2014-04-16 | Masimo Corporation | Medical Device Safety Service GmbH | O3 Regional Sensor | Oxymètre non invasif | unclassified | Classe IIb | Non | non | non
2014-04-16 | Masimo Corporation | Medical Device Safety Service GmbH | Rad-57™ | Appareil de surveillance non invasif | unclassified | Classe IIb | Non | non | non
2014-04-16 | OPTIMA Medical Swiss AG | YNEO Pharma | Vyséo Sensitive | Spray oculaire ophtalmologie | unclassified | Classe IIa | Non | non | non
2014-04-16 | RAFFIN MEDICAL | RAFFIN MEDICAL | Set de rachianesthésie N°3 | Set de rachianesthésie N° 3 | Intrathecal anaesthesia kit | Classe IIa | Non | oui | non
2014-04-16 | RAFFIN MEDICAL | RAFFIN MEDICAL | Set de sondage urinaire N°10 | Set de sondage urinaire N° 10 | Urological irrigation kit | Classe IIa | Non | oui | non
2014-04-16 | SMITH & NEPHEW Inc - Endoscopy Division | Smith & Nephew SAS | TRUEPASS | Aiguilles jetables | Arthroscopic suturing needle | Classe IIa | Non | oui | non
2014-04-16 | SOFRADIM Production | COVIDIEN France SAS | Symbotex™ Composite Mesh - Polyester monofilament avec film de collagène résorbable et marquage | Renfort composite - Polyester monofilament avec film de collagène résorbable et marquage | Composite-polymer surgical mesh | Classe III | PORCINE | oui | non
2014-04-16 | SOFRADIM Production | COVIDIEN France SAS | Symbotex™ Composite Mesh - Polyester monofilament avec film de collagène résorbable, fils de suture pré-placés et marquage | Renfort composite - Polyester monofilament avec film de collagène résorbable, fils de suture pré-placés et marquage | Composite-polymer surgical mesh | Classe III | PORCINE | oui | non
2014-04-16 | SOFRADIM Production | COVIDIEN France SAS | Symbotex™ Composite Mesh - Renfort polyester monofilament avec rabat et film de collagène résorbable | Renfort composite - Renfort polyester monofilament avec rabat et film de collagène résorbable | Composite-polymer surgical mesh | Classe III | PORCINE | oui | non
2014-04-17 | Aaren Scientific Inc. | Carl Zeiss Meditec France SAS | CT LUCIA 601 P | Lentille intraoculaire héparinée de chambre postérieure | unclassified | Classe III | PORCINE | oui | non
2014-04-17 | Aaren Scientific Inc. | Carl Zeiss Meditec France SAS | CT LUCIA 601 PY | Lentille intraoculaire jaune héparinée de chambre postérieure | unclassified | Classe III | PORCINE | oui | non
2014-04-17 | NOVADAQ TECHNOLOGIES ULC | NOVADAQ TECHNOLOGIES ULC | Pinpoint System | Endoscopique système d'imagerie par fluorescence | Endoscopic video imaging system | Classe III | Non | non | non | oui
2014-04-17 | NOVADAQ TECHNOLOGIES ULC | NOVADAQ TECHNOLOGIES ULC | SPY Fluorescence Imaging System | Système d'imagerie par fluorescence | Mobile angiographic x-ray system, digital | Classe III | Non | non | non
2014-04-17 | NOVAGENIT S.R.L. | NOVAGENIT S.R.L. | BFFI_Bioabsorbable Flat Foot Implant, Size 10 | Implant pied plat bioresorbable | Subtalar implant, biodegradable | Classe III | Non | oui | non
2014-04-17 | NOVAGENIT S.R.L. | NOVAGENIT S.R.L. | BFFI_Bioabsorbable Flat Foot Implant, Size 8 | Implant pied plat bioresorbable | Subtalar implant, biodegradable | Classe III | Non | oui | non
2014-04-17 | RM BIO Co., Ltd | NOVAGENIT S.R.L. | KIT PROLO PRP 30 | Kit de concentration et de séparation du plasma riche en plaquettes | Haematological concentrate system kit, platelet concentration | Classe IIa | Non | oui | non
2014-04-17 | RM BIO Co., Ltd | NOVAGENIT S.R.L. | KIT PROLO PRP 50 | Kit de concentration et de séparation du plasma riche en plaquettes | Haematological concentrate system kit, platelet concentration | Classe IIa | Non | oui | non
2014-04-17 | VISIODENT | VISIODENT | RSV4 | Système de radiologie numérique intra oral | unclassified | Classe IIa | Non | non | non
2014-04-18 | Abbott Medical Optics Inc. | AMO France | Symfony XRV00 | Lentille intraoculaire de chambre postérieure en acrylique, monobloc, à champ visuel étendu | Posterior-chamber intraocular lens, pseudophakic | Classe IIb | Non | oui | non | oui
2014-04-18 | BIOTECH DENTAL | BIOTECH DENTAL | Alésoir long Weego.fr | Implantologie dentaire | unclassified | Classe IIa | Non | non | non
2014-04-18 | BIOTECH DENTAL | BIOTECH DENTAL | Alésoir Weego.fr | Implantologie dentaire | unclassified | Classe IIa | Non | non | non
2014-04-18 | BIOTECH DENTAL | BIOTECH DENTAL | Attachement boule Weego.fr | Implantologie dentaire | unclassified | Classe IIb | Non | non | non
2014-04-18 | BIOTECH DENTAL | BIOTECH DENTAL | Axe de tournevis long pour vis auto-foreuse Fix'in | Implantologie dentaire | unclassified | Classe IIa | Non | non | non
2014-04-18 | BIOTECH DENTAL | BIOTECH DENTAL | Axe de tournevis moyen pour vis auto-foreuse Fix'in | Implantologie dentaire | unclassified | Classe IIa | Non | non | non
2014-04-18 | BIOTECH DENTAL | BIOTECH DENTAL | Axe de tournevis pour vis auto-foreuse Fix'in | Implantologie dentaire | unclassified | Classe IIa | Non | non | non
2014-04-18 | BIOTECH DENTAL | BIOTECH DENTAL | Butée de foret Kontact pour système Altasurgery | Implantologie dentaire | unclassified | Classe IIa | Non | non | non
2014-04-18 | BIOTECH DENTAL | BIOTECH DENTAL | Coiffe de cicatrisation pour pilier conique étroit Kontact | Implantologie dentaire | unclassified | Classe IIb | Non | non | non
2014-04-18 | BIOTECH DENTAL | BIOTECH DENTAL | Coiffe de cicatrisation pour pilier conique indexé étroit Kontact | Implantologie dentaire | unclassified | Classe IIb | Non | non | non
2014-04-18 | BIOTECH DENTAL | BIOTECH DENTAL | Coiffe de cicatrisation pour pilier conique indexé Kontact | Implantologie dentaire | unclassified | Classe IIb | Non | non | non
2014-04-18 | BIOTECH DENTAL | BIOTECH DENTAL | Coiffe PMMA pour pilier Nano Post | Implantologie dentaire | unclassified | Classe IIb | Non | non | non
2014-04-18 | BIOTECH DENTAL | BIOTECH DENTAL | Connecteur court Kontact Contre-Angle pour système Altasurgery | Implantologie dentaire | unclassified | Classe IIa | Non | non | non
2014-04-18 | BIOTECH DENTAL | BIOTECH DENTAL | Foret à gauche à centrer pour extracteur de vis cassée Kontact | Implantologie dentaire | unclassified | Classe IIa | Non | non | non
2014-04-18 | BIOTECH DENTAL | BIOTECH DENTAL | Foret à gauche pour extracteur de vis cassée Kontact | Implantologie dentaire | unclassified | Classe IIa | Non | non | non
2014-04-18 | BIOTECH DENTAL | BIOTECH DENTAL | Foret à gauche pour usinage de vis cassée Kontact | Implantologie dentaire | unclassified | Classe IIa | Non | non | non | oui
2014-04-18 | BIOTECH DENTAL | BIOTECH DENTAL | Foret alésoir court Kontact pour système Altasurgery | Implantologie dentaire | unclassified | Classe IIa | Non | non | non
2014-04-18 | BIOTECH DENTAL | BIOTECH DENTAL | Foret alésoir long Kontact pour système Altasurgery | Implantologie dentaire | unclassified | Classe IIa | Non | non | non
2014-04-18 | BIOTECH DENTAL | BIOTECH DENTAL | Foret étagé court Kontact pour système Altasurgery | Implantologie dentaire | unclassified | Classe IIa | Non | non | non
2014-04-18 | BIOTECH DENTAL | BIOTECH DENTAL | Foret étagé long Kontact pour système Altasurgery | Implantologie dentaire | unclassified | Classe IIa | Non | non | non
2014-04-18 | BIOTECH DENTAL | BIOTECH DENTAL | Foret long Weego.fr | Implantologie dentaire | unclassified | Classe IIa | Non | non | non
2014-04-18 | BIOTECH DENTAL | BIOTECH DENTAL | Foret pour greffon Fix'in | Implantologie dentaire | unclassified | Classe IIa | Non | non | non
2014-04-18 | BIOTECH DENTAL | BIOTECH DENTAL | Foret pour site receveur de vis auto-foreuse Fix'in | Implantologie dentaire | unclassified | Classe IIa | Non | non | non
2014-04-18 | BIOTECH DENTAL | BIOTECH DENTAL | Foret Weego.fr | Composant prothétique non stérile pour la chirurgie dentaire | unclassified | Classe IIa | Non | non | non
2014-04-18 | BIOTECH DENTAL | BIOTECH DENTAL | Gaine mixte pour pilier conique indexé étroit | Implantologie dentaire | unclassified | Classe IIb | Non | non | non
2014-04-18 | BIOTECH DENTAL | BIOTECH DENTAL | Gaine mixte pour pilier conique indexé Kontact | Implantologie dentaire | unclassified | Classe IIb | Non | non | non
2014-04-18 | BIOTECH DENTAL | BIOTECH DENTAL | Gaine provisoire en PEEK pour pilier conique indexé étroit Kontact + vis KECEEAVGC | Implantologie dentaire | unclassified | Classe IIb | Non | non | non
2014-04-18 | BIOTECH DENTAL | BIOTECH DENTAL | Gaine provisoire en PEEK pour pilier conique indexé Kontact + vis KECEEAVGC | Implantologie dentaire | unclassified | Classe IIb | Non | non | non
2014-04-18 | BIOTECH DENTAL | BIOTECH DENTAL | Gaine titane pour pilier conique étroit Kontact + vis KECEEAVGC | Implantologie dentaire | unclassified | Classe IIb | Non | non | non
2014-04-18 | BIOTECH DENTAL | BIOTECH DENTAL | Gaine titane pour pilier conique indexé étroit | Implantologie dentaire | unclassified | Classe IIb | Non | non | non
2014-04-18 | BIOTECH DENTAL | BIOTECH DENTAL | Gaine titane pour pilier conique indexé Kontact | Implantologie dentaire | unclassified | Classe IIb | Non | non | non
2014-04-18 | BIOTECH DENTAL | BIOTECH DENTAL | Gaine titane pour pilier conique Kontact + vis KECEEAVGC | Implantologie dentaire | unclassified | Classe IIb | Non | non | non
2014-04-18 | BIOTECH DENTAL | BIOTECH DENTAL | Implant stérile Weego.fr | Implantologie dentaire | unclassified | Classe IIb | Non | oui | non
2014-04-18 | BIOTECH DENTAL | BIOTECH DENTAL | Insert titane pour implant Kontact + vis KVP | Implantologie dentaire | unclassified | Classe IIb | Non | non | non
2014-04-18 | BIOTECH DENTAL | BIOTECH DENTAL | Insert titane pour implant Kontact + vis K30VP | Implantologie dentaire | unclassified | Classe IIb | Non | non | non | oui
2014-04-18 | BIOTECH DENTAL | BIOTECH DENTAL | Insert titane pour pilier conique Kontact + vis EAVGC | Implantologie dentaire | unclassified | Classe IIb | Non | non | non
2014-04-18 | BIOTECH DENTAL | BIOTECH DENTAL | Jauge de profondeur de forage terminale Weego.fr | Implantologie dentaire | unclassified | Classe IIa | Non | non | non
2014-04-18 | BIOTECH DENTAL | BIOTECH DENTAL | Mandrin et tournevis CA long Weego.fr | Implantologie dentaire | unclassified | Classe IIa | Non | non | non
2014-04-18 | BIOTECH DENTAL | BIOTECH DENTAL | Mandrin et tournevis CA Weego.fr | Implantologie dentaire | unclassified | Classe IIa | Non | non | non
2014-04-18 | BIOTECH DENTAL | BIOTECH DENTAL | Pilier angulé 15° Weego.fr | Implantologie dentaire | unclassified | Classe IIb | Non | non | non
2014-04-18 | BIOTECH DENTAL | BIOTECH DENTAL | Pilier angulé 22° Weego.fr | Implantologie dentaire | unclassified | Classe IIb | Non | non | non
2014-04-18 | BIOTECH DENTAL | BIOTECH DENTAL | Pilier angulé 7.5° Weego.fr | Implantologie dentaire | unclassified | Classe IIb | Non | non | non
2014-04-18 | BIOTECH DENTAL | BIOTECH DENTAL | Pilier conique angulé 17° non indexé implant Kontact + vis KVP | Implantologie dentaire | unclassified | Classe IIb | Non | non | non
2014-04-18 | BIOTECH DENTAL | BIOTECH DENTAL | Pilier conique angulé 17° Weego.fr | Implantologie dentaire | unclassified | Classe IIb | Non | non | non
2014-04-18 | BIOTECH DENTAL | BIOTECH DENTAL | Pilier conique angulé 30° non indexé implant Kontact + vis KVP | Implantologie dentaire | unclassified | Classe IIb | Non | non | non
2014-04-18 | BIOTECH DENTAL | BIOTECH DENTAL | Pilier conique angulé 30° Weego.fr | Implantologie dentaire | unclassified | Classe IIb | Non | non | non
2014-04-18 | BIOTECH DENTAL | BIOTECH DENTAL | Pilier conique étroit Kontact | Implantologie dentaire | unclassified | Classe IIb | Non | non | non
2014-04-18 | BIOTECH DENTAL | BIOTECH DENTAL | Pilier conique indexé étroit Kontact | Implantologie dentaire | unclassified | Classe IIb | Non | non | non
2014-04-18 | BIOTECH DENTAL | BIOTECH DENTAL | Pilier conique indexé Kontact | Implantologie dentaire | unclassified | Classe IIb | Non | non | non
2014-04-18 | BIOTECH DENTAL | BIOTECH DENTAL | Pilier conique Weego.fr | Implantologie dentaire | unclassified | Classe IIb | Non | non | non
2014-04-18 | BIOTECH DENTAL | BIOTECH DENTAL | Pilier court Nano-Post Weego.fr | Implantologie dentaire | unclassified | Classe IIb | Non | non | non
2014-04-18 | BIOTECH DENTAL | BIOTECH DENTAL | Pilier Nano-Post angulé 15° Weego.fr | Implantologie dentaire | unclassified | Classe IIb | Non | non | non
2014-04-18 | BIOTECH DENTAL | BIOTECH DENTAL | Pilier Nano-Post angulé 22° Weego.fr | Implantologie dentaire | unclassified | Classe IIb | Non | non | non
2014-04-18 | BIOTECH DENTAL | BIOTECH DENTAL | Pilier Nano-Post angulé 7.5° Weego.fr | Implantologie dentaire | unclassified | Classe IIb | Non | non | non
2014-04-18 | BIOTECH DENTAL | BIOTECH DENTAL | Pilier provisoire Weego.fr | Implantologie dentaire | unclassified | Classe IIb | Non | non | non
2014-04-18 | BIOTECH DENTAL | BIOTECH DENTAL | Pilier Weego.fr | Implantologie dentaire | unclassified | Classe IIb | Non | non | non
2014-04-18 | BIOTECH DENTAL | BIOTECH DENTAL | Punch Regular pour système Altasurgery | Implantologie dentaire | unclassified | Classe IIa | Non | non | non
2014-04-18 | BIOTECH DENTAL | BIOTECH DENTAL | Punch Wide pour système Altasurgery | Implantologie dentaire | unclassified | Classe IIa | Non | non | non
2014-04-18 | BIOTECH DENTAL | BIOTECH DENTAL | Taraud M1 à gauche pour extracteur de vis cassée Kontact | Implantologie dentaire | unclassified | Classe IIa | Non | non | non | oui
2014-04-18 | BIOTECH DENTAL | BIOTECH DENTAL | Taraud M1.4 pour implant Kontact | Implantologie dentaire | unclassified | Classe IIa | Non | non | non | oui
2014-04-18 | BIOTECH DENTAL | BIOTECH DENTAL | Vis auto-foreuse Fix'in | Implantologie dentaire | unclassified | Classe IIb | Non | non | non
2014-04-18 | BIOTECH DENTAL | BIOTECH DENTAL | Vis de cicatrisation Basse Kontact | Implantologie dentaire | unclassified | Classe IIb | Non | non | non | oui
2014-04-18 | BIOTECH DENTAL | BIOTECH DENTAL | Vis de cicatrisation Weego.fr | Implantologie dentaire | unclassified | Classe IIb | Non | non | non
2014-04-18 | BIOTECH DENTAL | BIOTECH DENTAL | Vis de couverture Weego.fr | Implantologie dentaire | unclassified | Classe IIb | Non | non | non
2014-04-18 | BIOTECH DENTAL | BIOTECH DENTAL | Vis de gaine calcinable de pilier conique indexé étroit Kontact | Implantologie dentaire | unclassified | Classe IIb | Non | non | non
2014-04-18 | BIOTECH DENTAL | BIOTECH DENTAL | Vis de gaine calcinable de pilier conique indexé Kontact | Implantologie dentaire | unclassified | Classe IIb | Non | non | non
2014-04-18 | BIOTECH DENTAL | BIOTECH DENTAL | Vis de gaine mixte de pilier conique Kontact | Implantologie dentaire | unclassified | Classe IIb | Non | non | non
2014-04-18 | BIOTECH DENTAL | BIOTECH DENTAL | Vis de pilier conique Weego.fr | Implantologie dentaire | unclassified | Classe IIb | Non | non | non
2014-04-18 | BIOTECH DENTAL | BIOTECH DENTAL | Vis de prothèse Weego.fr | Implantologie dentaire | unclassified | Classe IIb | Non | non | non
2014-04-18 | CareFusion 75N | CareFusion France 309 | AirLife™ Adult Oxygen Mask | Masque à oxygène pour adulte | Rebreathing oxygen face mask | Classe IIa | Non | oui | non
2014-04-18 | CareFusion 75N | CareFusion France 309 | AirLife™ Adult Tracheostomy Mask | Masque de trachéostomie pour adulte | unclassified | Classe IIa | Non | oui | non
2014-04-18 | CareFusion 75N | CareFusion France 309 | AirLife™ Adult Venturi Style Mask | Masque pour adute de type Venturi | Venturi oxygen face mask | Classe IIa | Non | oui | non
2014-04-18 | CareFusion 75N | CareFusion France 309 | AirLife™ Bubble Humidifier | Humidificateur vide | Non-heated inspiratory line humidifier | Classe IIa | Non | oui | non
2014-04-18 | CareFusion 75N | CareFusion France 309 | AirLife™ Misty Max 10™ Nebulizer | Nébulisateur avec nébulisateur pédiatrique | Nebulizing system, non-heated | Classe IIa | Non | oui | non
2014-04-18 | CareFusion 75N | CareFusion France 309 | AirLife™ Nasal Oxygen Cannula | Canule nasale à oxygène | Basic nasal oxygen cannula | Classe IIa | Non | oui | non
2014-04-18 | CareFusion 75N | CareFusion France 309 | AirLife™ Oxygen Tubing | Tube à oxygène | Oxygen administration tubing | Classe IIa | Non | oui | non
2014-04-18 | CareFusion 75N | CareFusion France 309 | AirLife™ Resuscitator | Insuflateur bouche-masque pédiatrique | Manual pulmonary resuscitator, single-use | Classe IIa | Non | oui | non
2014-04-18 | CareFusion 75N | CareFusion France 309 | AirLife™ Sterile Water for Inhalation | Eau stérile pour inhalation | Sterile solution bottle, single-use | Classe IIa | Non | oui | non
2014-04-18 | CareFusion 75N | CareFusion France 309 | AirLife™ Tri-Flo Suction Catheter with Control | Sonde d'aspiration avec stop-vide | unclassified | Classe IIa | Non | oui | non
2014-04-18 | CareFusion 75N | CareFusion France 309 | AirLife™ Universal Oxygen Nut and Nipple Connecion | Raccord à oxygène avec écrou universel et emblout conique | Tube/mask breathing circuit connector, single-use | Classe IIa | Non | oui | non
2014-04-18 | CareFusion 75N | CareFusion France 309 | Coaxial Temno™ | Système pour biopsie | Soft-tissue biopsy procedure kit | Classe IIa | Non | oui | non
2014-04-18 | CareFusion 75N | CareFusion France 309 | Jamshidi™ Crown Bone Marrow Biopsy/Aspiration Needle with | Aiguille à extrémité couronne pour aspiration/biopsie de moelle osseuse avec capsule de prélèvement de moelle | Bone marrow biopsy procedure kit | Classe IIa | Non | oui | non
2014-04-18 | CareFusion 75N | CareFusion France 309 | Temno™ Chiba Fine Needle Aspiration | Aiguille d’aspiration de tissus mous | unclassified | Classe IIa | Non | oui | non
2014-04-18 | CareFusion 75N | CareFusion France 309 | Temno™ Coaxial Introducer Needle | Introducteur coaxial à aiguille | Needle introducer | Classe IIa | Non | oui | non
2014-04-18 | CareFusion 75N | CareFusion France 309 | Wingless Achieve™ | Système de biopsie automatique et programmable avec poignée amovible | unclassified | Classe IIa | Non | oui | non
2014-04-18 | Cook Incorporated | Cook Incorporated | Beacon® Tip Torcon NB® Advantage Catheter | Cathéters d'angiographie | Angiographic catheter, single-use | Classe IIa | Non | oui | non
2014-04-18 | Cook Incorporated | Cook Incorporated | Wayne Pneumothorax Set | Set de Wayne pour pneumothorax | unclassified | Classe IIa | Non | oui | non
2014-04-18 | EV3 Inc. | MedCare | EverCross™ OTW | Cathéter de dilatation à ballonnet | unclassified | Classe IIa | Non | oui | non
2014-04-18 | EV3 Inc. | MedCare | EverFlex+™ | Système de stent périphérique auto-expansible | unclassified | Classe IIb | Non | oui | non
2014-04-18 | EV3 Inc. | MedCare | EverFlex™ Entrust™ | Stent périphérique auto-expansible avec système de déploiement Entrust™ | unclassified | Classe IIb | Non | oui | non
2014-04-18 | EV3 Inc. | MedCare | PowerCross™ OTW | Cathéter de dilatation à ballonnet | unclassified | Classe IIa | Non | oui | non
2014-04-18 | EV3 Inc. | MedCare | Visi-Pro™ | Système de stent expansible sur ballon | unclassified | Classe IIb | Non | oui | non
2014-04-18 | Micro-Mega | Micro-Mega | MM.control | Moteur d’endodontie avec contrôle du couple et de la vitesse + localisateur d’apex intégré . | Endodontic apex locator,Line-powered dental drilling system handpiece | Classe IIa | Non | non | non
2014-04-18 | Micro-Mega | Micro-Mega | One Shape Apical | Limes endodontiques de finition apicale | Endodontic reamer | Classe IIa | Non | oui | non
2014-04-18 | Micro-Mega | Micro-Mega | One Shape GP Points Apical | Pointes de Gutta Percha | Natural gutta-percha | Classe IIa | Non | non | non
2014-04-18 | Micro-Mega | Micro-Mega | One Shape Paper Points Apical | Pointes de Gutta Percha | Endodontic paper point | Classe IIa | Non | non | non
2014-04-18 | MORIA S.A. | MORIA S.A. | Trépan réglable avec aspiration | Trépan réglable avec aspiration | Corneal trephine, single-use | Classe IIa | Non | oui | non
2014-04-18 | SAFE ORTHOPAEDICS | SAFE ORTHOPAEDICS | STERISPINE™ PS - Kit de 2 tiges MIS Pré-cintrées | Kit implant tiges | Bone-screw internal spinal fixation system | Classe IIb | Non | oui | non
2014-04-18 | SAFE ORTHOPAEDICS | SAFE ORTHOPAEDICS | STERISPINE PS - Kit pince de compression | Kit d'une pince de compression à crémailère | Orthopaedic surgical procedure kit, non-medicated, single-use | Classe IIa | Non | oui | non
2014-04-18 | SUNMAX Biotechnology Co., Ltd | BIOMATLANTE | Sunmax Dental Bone Graft | Greffe osseuse dentaire | unclassified | Classe III | PORCINE | oui | non
2014-04-18 | TriVascular Inc. | Meditech Strategic Consultants B.V. | CustomSeal™ Kit | Accessoire au Stent-greffe abdominal Trivascular Ovation Prime™ | unclassified | Classe III | Non | non | non
2014-04-18 | TriVascular Inc. | Meditech Strategic Consultants B.V. | Trivascular Ovation Prime™ Abdominal Stent Graft System | Stent-greffe abdominal | unclassified | Classe III | Non | non | non
2014-04-22 | BEACMED S.R.L. | BEACMED S.R.L. | PERISPHERA®-A | Sonde périnéale | unclassified | Classe IIa | Non | non | non
2014-04-22 | BEACMED S.R.L. | BEACMED S.R.L. | PERISPHERA®-AT | Sonde périnéale | unclassified | Classe IIa | Non | non | non
2014-04-22 | BEACMED S.R.L. | BEACMED S.R.L. | PERISPHERA®-E | Sonde périnéale | unclassified | Classe IIa | Non | non | non
2014-04-22 | BEACMED S.R.L. | BEACMED S.R.L. | PERISPHERA®-H | Sonde périnéale | unclassified | Classe IIa | Non | non | non
2014-04-22 | BEACMED S.R.L. | BEACMED S.R.L. | PERISPHERA®-O | Sonde périnéale | unclassified | Classe IIa | Non | non | non
2014-04-22 | BEACMED S.R.L. | BEACMED S.R.L. | PERISPHERA®-U | Sonde périnéale | unclassified | Classe IIa | Non | non | non
2014-04-22 | BIOMET U.K., Ltd | BIOMET | G7 BiSphérical Acetabular Shell | Système acétabulaire | unclassified | Classe III | Non | oui | non
2014-04-22 | COLOPLAST A/S | Coloplast Manufacturing France | Titan Narrow Base RTE Kit | Prothèse pénienne gonflable | Inflatable penile prosthesis | Classe IIb | Non | oui | non
2014-04-22 | CORDIS Cashel | JOHNSON & JOHNSON MEDICAL SAS | Cathéter OPTA™ PRO pour angioplastie transluminale percutanée | Cathéter pour angioplastie transluminale percutanée | unclassified | Classe IIa | Non | oui | non
2014-04-22 | ELEKTA Ltd. | ELEKTA Ltd. | Clarity™ System | Système d'imagerie par ultrasons et de localisation utilisé en radiothérapie | unclassified | Classe IIb | Non | non | non
2014-04-22 | LeMaitre Vascular GmbH | ALPINE SCIENTIFIC | Shunt carotidien Pruitt F3™ | Shunt carotidien | unclassified | Classe III | Non | oui | non
2014-04-22 | PEROUSE MEDICAL | ALPINE SCIENTIFIC | Prothèse Vasculaire ePTFE Polymaille® FLOW | Prothèse vasculaire en ePTFE | unclassified | Classe IIb | Non | non | non
2014-04-22 | PEROUSE MEDICAL | ALPINE SCIENTIFIC | Prothèse Vasculaire ePTFE Polymaille® FLOW Plus Heparin | Prothèse vasculaire en ePTFE avec revêtement d’héparine | unclassified | Classe III | Non | oui | non
2014-04-22 | PIONEER Surgical Technology | Tutogen Medical France | Sternal Cable System | Câble Pioneer | Sternal fixation system | Classe IIb | Non | oui | non
2014-04-23 | Andreas Hettich GmbH & Co. KG | Terumo BCT Europe NV | TACSI PL | Centrifugeuse | unclassified | Classe IIa | Non | non | non
2014-04-23 | Andreas Hettich GmbH & Co. KG | Terumo BCT Europe NV | TACSI WB | Centrifugeuse | unclassified | Classe IIa | Non | non | non
2014-04-23 | COOK Biotech, Inc. | Cook Medical Europe Ltd. | Oasis Extracellular Matrix | Oasis Extracellular Matrix | Biological tissue reconstructive material | Classe III | PORCINE | oui | non | oui
2014-04-23 | William A. Cook Australia, Pty. Ltd. | Cook Medical Europe Ltd. | Ovum Aspiration Needle, Single Lumen | Aiguille d'aspiration | Body aspiration needle, single-use | Classe IIa | Non | oui | non
2014-04-24 | ACTEGY LTD | ACTEGY LTD | Revitive™ LV | Repose-pieds | Physical therapy electrical stimulation system, line-powered | Classe IIa | Non | non | non
2014-04-24 | CAS Medical Systems, Inc. | GAMIDA | Fore-Sight Elite | Oxymètre de tissu | unclassified | Classe IIb | Non | non | non
2014-04-24 | COMED BV | MedCare | Prospero™ PTA Balloon | Cathéter à ballonnet pour dilatation périphérique | unclassified | Classe IIa | Non | oui | non
2014-04-24 | ConvaTec Limited | Laboratoires CONVATEC | AQUACEL foam adhésif | Pansement hydrocellulaire | Exudate-absorbent dressing, hydrophilic-gel-forming | Classe IIb | Non | oui | non
2014-04-24 | DePuy Mitek Inc | JOHNSON & JOHNSON MEDICAL SAS | Tubulure d’irrigation pour le système de gestion des fluides et de débridement des Tissus FMS VUE™ | Tubulure d’irrigation | Surgical irrigation tubing set, general-purpose | Classe IIa | Non | oui | non
2014-04-24 | Groupe SEBBIN | Groupe SEBBIN | Conformateur narinaire Ferme - Adulte | Conformateurs narinaires | unclassified | Classe IIb | Non | oui | non
2014-04-24 | ORTHOTAXY | ORTHOTAXY | W.ind® Force : Femur patient-specific bone model | Guide spécifique pour prothèse de genou | Total knee prosthesis implantation instrument kit | Classe IIa | Non | non | non | oui
2014-04-24 | ORTHOTAXY | ORTHOTAXY | W.ind® Force : Femur patient-specific cutting guide | Guide spécifique pour prothèse de genou | Total knee prosthesis implantation instrument kit | Classe IIa | Non | non | non | oui
2014-04-24 | ORTHOTAXY | ORTHOTAXY | W.ind® Force : Patient-specific cutting guide for TKA | Guide spécifique pour prothèse de genou | Total knee prosthesis implantation instrument kit | Classe IIa | Non | non | non | oui
2014-04-24 | ORTHOTAXY | ORTHOTAXY | W.ind® Force : Patient-specific knee bone models | Guide spécifique pour prothèse de genou | Total knee prosthesis implantation instrument kit | Classe IIa | Non | non | non | oui
2014-04-24 | ORTHOTAXY | ORTHOTAXY | W.ind® Force : Tibia patient-specific bone model | Guide spécifique pour prothèse de genou | Total knee prosthesis implantation instrument kit | Classe IIa | Non | non | non | oui
2014-04-24 | ORTHOTAXY | ORTHOTAXY | W.ind® Force : Tibia patient-specific cutting guide | Guide spécifique pour prothèse de genou | Total knee prosthesis implantation instrument kit | Classe IIa | Non | non | non | oui
2014-04-24 | PEROUSE MEDICAL | ALPINE SCIENTIFIC | Cathéter à ballonnet pour embolectomie artérielle | Cathéter à ballonnet pour embolectomie artérielle | unclassified | Classe IIa | Non | oui | non
2014-04-24 | SKIN' UP | SKIN' UP | Booster Box | Appareil de relaxation | unclassified | Classe IIa | Non | non | non
2014-04-24 | STRYKER Neurovascular | STRYKER FRANCE SAS | Tracker® 17 Flex | Microcathéters | Intravascular catheters, <specify> | Classe III | Non | oui | non
2014-04-24 | STRYKER Neurovascular | STRYKER FRANCE SAS | Tracker® 17 Standard | Microcathéters | Intravascular catheters, <specify> | Classe III | Non | oui | non
2014-04-24 | VISIONWINGS SL | Carrefour Marchandises Internationales | Solutions multifonctions pour tous les types de lentilles de contact (souples et rigides) | Produits d'entretien de lentilles de contact | unclassified | Classe IIb | Non | oui | non
2014-04-25 | ARROW INTERNATIONAL | TELEFLEX Médical | Set de cathétérisme péridural Arrow avec Cathéter multi perforé à pointe fermée FlexTip® Plus et réceptacle à aiguille | Cathéter péridural | unclassified | Classe IIa | Non | oui | non
2014-04-25 | Bausch & Lomb Incorporated | Bausch & Lomb France | Stellaris | Système d'amélioration en microchirurgie oculaire incluant des accessoires | unclassified | Classe IIb | Non | non | non
2014-04-25 | Bausch & Lomb Incorporated | Bausch & Lomb France | Stellaris PC | Système d'amélioration en microchirurgie oculaire incluant des accessoires | unclassified | Classe IIb | Non | non | non
2014-04-25 | Bedfont Scientific Ltd. | Air Products | NOxBOXi ® | Système d'administration du NO inhalé | unclassified | Classe IIb | Non | non | non
2014-04-25 | MEDIKIT Co, Ltd | BERNAS MEDICAL | Supercath SP 302 | Canule de dialyse (plus commun : Cathéter à fistule) | unclassified | Classe IIa | Non | oui | non
2014-04-25 | MEDIKIT Co, Ltd | BERNAS MEDICAL | Supercath SP 502 | Canule de dialyse (plus commun : Cathéter à fistule) | unclassified | Classe IIa | Non | oui | non
2014-04-25 | MEDIKIT Co, Ltd | BERNAS MEDICAL | Supercath SP 700 | Canule de dialyse (plus commun : Cathéter à fistule) | unclassified | Classe IIa | Non | oui | non
2014-04-25 | Top Clean Injection | Top Clean Injection | Eyego | Injecteur et cartouche stérile pour lentille intra oculaire | unclassified | Classe IIa | Non | oui | non | oui
2014-04-28 | BELDICO | BERNAS MEDICAL | Prolongateurs de lignes artérielle et veineuse | Prolongateurs de lignes artérielle et veineuse | unclassified | Classe IIa | Non | oui | non
2014-04-28 | BIO ENGINEERING | BERNAS MEDICAL | Vblock® | Aiguille pour bloc paracervical | unclassified | Classe IIa | Non | oui | non
2014-04-28 | BIONIC | BERNAS MEDICAL | Aiguilles à fistule Sysloc® | Aiguilles à fistule uniponction et buttonhole | unclassified | Classe IIa | Non | oui | non
2014-04-28 | BIOTEQUE | BERNAS MEDICAL | Aiguille à fistule artérioveineuse Fingersafe | Aiguille à fistule artérioveineuse | unclassified | Classe IIa | Non | oui | non
2014-04-28 | Caesarea Medical Electronics GmbH | PFM Medical France | BodyGuard 545 Color Vision | Pompe à perfusion fixe et ambulatoire | unclassified | Classe IIb | Non | non | non
2014-04-28 | Cook Incorporated | Cook Incorporated | Cantata® 2.9 Microcatheters | Microcathéters Cantata® 2,9 | Intravascular microflow catheter | Classe III | Non | oui | non
2014-04-28 | Cook Incorporated | Cook Incorporated | Melker Cuffed Emergency Cricothyrotomy Catheter Set | Set de cathéter de Melker à ballonnet | Oxygen administration transtracheal catheter | Classe IIa | Non | oui | non
2014-04-28 | DIRINCO | BERNAS MEDICAL | Citra-Lock™ | Solution verrou pour cathéter | unclassified | Classe IIb | Non | oui | non
2014-04-28 | GRAFTYS | GRAFTYS | Arthrex® Quickset Cannula 7G | Canule pour injection de substitut osseux | Bone grafting cannula | Classe IIa | Non | oui | non
2014-04-28 | GRAFTYS | GRAFTYS | Graftys® Curved Cannula 14G | Canule pour injection de substitut osseux | Bone grafting cannula | Classe IIa | Non | oui | non
2014-04-28 | GRAFTYS | GRAFTYS | Graftys® Curved Cannula 7G | Canule pour injection de substitut osseux | Bone grafting cannula | Classe IIa | Non | oui | non
2014-04-28 | GRAFTYS | GRAFTYS | Graftys® 150mm Straight Cannula | Canule pour injection de substitut osseux | Bone grafting cannula | Classe IIa | Non | oui | non
2014-04-28 | GRAFTYS | GRAFTYS | Strucsure™ CP - 150mm Straight Cannula | Canule pour injection de substitut osseux | Bone grafting cannula | Classe IIa | Non | oui | non
2014-04-28 | INNOVAMEDICA (FIRSMEDICA) S.p.a. | BERNAS MEDICAL | Aiguilles à sclérose | Aiguilles pour sclérothérapie | unclassified | Classe IIa | Non | oui | non
2014-04-28 | JMS SINGAPORE PTE Ltd | BERNAS MEDICAL | Aiguilles à fistule sécurisée Sysloc® | Aiguilles à fistule sécurisée | unclassified | Classe IIa | Non | oui | non
2014-04-28 | JOLINE | BERNAS MEDICAL | Aiguille introductrice | Aiguille introductrice | unclassified | Classe IIa | Non | oui | non
2014-04-28 | JOLINE | BERNAS MEDICAL | Bouchon IC | Bouchon avec site d'injection | unclassified | Classe IIa | Non | oui | non
2014-04-28 | JOLINE | BERNAS MEDICAL | Cathéter Joline pour sous-clavières fémorale et jugulaire, double lumière | Cathéter de dialyse court terme | unclassified | Classe IIa | Non | oui | non
2014-04-28 | JOLINE | BERNAS MEDICAL | Cathéter Joline pour sous-clavières fémorale et jugulaire, double lumière Extra-Flow, BioCurve Silicone | Cathéter de dialyse court terme | unclassified | Classe IIa | Non | oui | non
2014-04-28 | JOLINE | BERNAS MEDICAL | Cathéter Joline pour sous-clavières fémorale et jugulaire, double-lumière Extra-Flow | Cathéter de dialyse court terme | unclassified | Classe IIa | Non | oui | non
2014-04-28 | JOLINE | BERNAS MEDICAL | Cathéter Joline pour sous-clavières fémorale et jugulaire, double-lumière High Flow | Cathéter de dialyse court terme | unclassified | Classe IIa | Non | oui | non
2014-04-28 | JOLINE | BERNAS MEDICAL | Cathéter Joline pour sous-clavières fémorale et jugulaire, mono-lumière | Cathéter de dialyse court terme | unclassified | Classe IIa | Non | oui | non
2014-04-28 | JOLINE | BERNAS MEDICAL | Cathéter Joline pour sous-clavières fémorale et jugulaire, triple-lumière | Cathéter de dialyse court terme | unclassified | Classe IIa | Non | oui | non
2014-04-28 | JOLINE | BERNAS MEDICAL | Cathéter Joline pour sous-clavières fémorale et jugulaire, triple-lumière, High Flow | Cathéter de dialyse court terme | unclassified | Classe IIa | Non | oui | non
2014-04-28 | JOLINE | BERNAS MEDICAL | D-Line® Cathéter Péritonéal | Cathéter Péritonéal | unclassified | Classe IIb | Non | oui | non
2014-04-28 | JOLINE | BERNAS MEDICAL | D-Line LT Cathéter de dialyse long terme, double lumière | Cathéter de dialyse long terme, double lumière | unclassified | Classe III | Non | oui | non
2014-04-28 | JOLINE | BERNAS MEDICAL | D-Line LT Cathéter de dialyse long terme, Perm Flow Antérograde | Cathéter de dialyse long terme, Perm Flow Antérograde | unclassified | Classe III | Non | oui | non
2014-04-28 | JOLINE | BERNAS MEDICAL | D-Line LT Cathéter de dialyse long terme, Perm Flow Rétrograde | Cathéter de dialyse long terme, Perm Flow Rétrograde | unclassified | Classe III | Non | oui | non
2014-04-28 | JOLINE | BERNAS MEDICAL | D-Line LT Cathéter de dialyse long terme, Silicone Antérograde | Cathéter de dialyse long terme, Silicone Antérograde | unclassified | Classe III | Non | oui | non
2014-04-28 | JOLINE | BERNAS MEDICAL | D-Line LT Cathéter de dialyse long terme, Silicone Rétrograde | Cathéter de dialyse long terme, Silicone Rétrograde | unclassified | Classe III | Non | oui | non
2014-04-28 | JOLINE | BERNAS MEDICAL | Guide droit et en J | Guide droit et en J | unclassified | Classe IIa | Non | oui | non
2014-04-29 | ALVIMEDICA TIBBi ÜRÜNLER SAN. DIS. TiC. A.S. | ALVIMEDICA Medical Technologie France | ALGUIDE™ | Cathéter-Guide Cardiovasculaire | Intravascular guiding catheter | Classe III | Non | oui | non
2014-04-29 | ALVIMEDICA TIBBi ÜRÜNLER SAN. DIS. TiC. A.S. | ALVIMEDICA Medical Technologie France | ALVICATH™ | Cathéter de diagnostic endovasculaire | Coronary artery infusion catheter | Classe III | Non | oui | non
2014-04-29 | ALVIMEDICA TIBBi ÜRÜNLER SAN. DIS. TiC. A.S. | ALVIMEDICA Medical Technologie France | ALVIGUIDE™ BLUE+ | Cathéter-Guide Cardiovasculaire | Intravascular guiding catheter | Classe III | Non | oui | non
2014-04-29 | ALVIMEDICA TIBBi ÜRÜNLER SAN. DIS. TiC. A.S. | ALVIMEDICA Medical Technologie France | ALVIPRO™ 418 | Cathéter de dilatation à ballonnet pour procédure PTA | unclassified | Classe III | Non | oui | non
2014-04-29 | ALVIMEDICA TIBBi ÜRÜNLER SAN. DIS. TiC. A.S. | ALVIMEDICA Medical Technologie France | ALVIPRO™ 535 | Cathéter de dilatation à ballonnet pour procédure PTA | unclassified | Classe III | Non | oui | non
2014-04-29 | ALVIMEDICA TIBBi ÜRÜNLER SAN. DIS. TiC. A.S. | ALVIMEDICA Medical Technologie France | ALWIRE™ | Fils-guides | Intravascular guiding catheter | Classe III | Non | oui | non
2014-04-29 | ALVIMEDICA TIBBi ÜRÜNLER SAN. DIS. TiC. A.S. | ALVIMEDICA Medical Technologie France | NEVIGUIDE™ CTO | Fils-guides | Intravascular guiding catheter | Classe III | Non | oui | non
2014-04-29 | ALVIMEDICA TIBBi ÜRÜNLER SAN. DIS. TiC. A.S. | ALVIMEDICA Medical Technologie France | NEVIGUIDE™ PTCA | Fils-guides | Intravascular guiding catheter | Classe III | Non | oui | non
2014-04-29 | ARROW INTERNATIONAL | TELEFLEX Médical | Super Arrow-Flex® - Introducteurs à valve hémostatique, en polyuréthane armé avec extrémité distale précourbée à 180° pour procédure transeptale | Introducteurs à valve hémostatique, en polyuréthane armé avec extrémité distale précourbée à 180° pour procédure transeptale | unclassified | Classe IIa | Non | oui | non
2014-04-29 | Collagen Matrix, Inc. | STRYKER FRANCE SAS | Neuroflex™ | Manchon de nerf en collagène souple | Nerve guide, biodegradable, animal-derived | Classe III | Non | oui | non
2014-04-29 | Collagen Matrix, Inc. | STRYKER FRANCE SAS | NeuroMatrix™ | Manchon de nerf en collagène | Nerve guide, biodegradable, animal-derived | Classe III | Non | oui | non
2014-04-29 | GS Elektromedizinische Geräte G. Stemple GmbH | Weinmann Emergency France | Corpuls3 | Moniteur défibrillateur multiparamétrique | unclassified | Classe IIb | Non | non | non
2014-04-29 | Intuitive Surgical, Inc./Intuitive Surgical Operations Inc., | Intuitive Surgical Sarl | EndoWrist Atrial Retractor | Ecarteur auriculaire | Self-retaining surgical retractor, reusable | Classe IIa | Non | non | non
2014-04-29 | Intuitive Surgical, Inc./Intuitive Surgical Operations Inc., | Intuitive Surgical Sarl | EndoWrist Black Diamond Micro Forceps | Micropince | Flexible endotherapy grasping forceps, reusable | Classe IIa | Non | non | non
2014-04-29 | Intuitive Surgical, Inc./Intuitive Surgical Operations Inc., | Intuitive Surgical Sarl | EndoWrist Bowel Grasper | Préhenseur intestinal | Flexible endotherapy grasping forceps, reusable | Classe IIa | Non | non | non
2014-04-29 | Intuitive Surgical, Inc./Intuitive Surgical Operations Inc., | Intuitive Surgical Sarl | EndoWrist Cadiere Forceps | Pince de Cadière | Flexible endotherapy grasping forceps, reusable | Classe IIa | Non | non | non
2014-04-29 | Intuitive Surgical, Inc./Intuitive Surgical Operations Inc., | Intuitive Surgical Sarl | EndoWrist Cobra Grasper | Préhenseur | Flexible endotherapy grasping forceps, reusable | Classe IIa | Non | non | non
2014-04-29 | Intuitive Surgical, Inc./Intuitive Surgical Operations Inc., | Intuitive Surgical Sarl | EndoWrist Curved Scissors | Ciseaux courbe | Flexible endotherapy scissors, reusable | Classe IIa | Non | non | non
2014-04-29 | Intuitive Surgical, Inc./Intuitive Surgical Operations Inc., | Intuitive Surgical Sarl | EndoWrist DeBakey Forceps | Pince de DeBakey | Flexible endotherapy grasping forceps, reusable | Classe IIa | Non | non | non
2014-04-29 | Intuitive Surgical, Inc./Intuitive Surgical Operations Inc., | Intuitive Surgical Sarl | EndoWrist Double Fenestrated Grasper | Préhenseur fenêtré double | Flexible endotherapy grasping forceps, reusable | Classe IIa | Non | non | non
2014-04-29 | Intuitive Surgical, Inc./Intuitive Surgical Operations Inc., | Intuitive Surgical Sarl | EndoWrist Grasping Retractor | Ecarteur de préhension | Flexible endotherapy grasping forceps, reusable | Classe IIa | Non | non | non
2014-04-29 | Intuitive Surgical, Inc./Intuitive Surgical Operations Inc., | Intuitive Surgical Sarl | EndoWrist Large Clip Applier | Agrafeuse pour grandes agrafes | Surgical clip applier, reusable | Classe IIa | Non | non | non
2014-04-29 | Intuitive Surgical, Inc./Intuitive Surgical Operations Inc., | Intuitive Surgical Sarl | EndoWrist Large Needle Driver | Porte-aiguilles pour aiguilles de gros calibre | Suture/needle passer, reusable | Classe IIa | Non | non | non
2014-04-29 | Intuitive Surgical, Inc./Intuitive Surgical Operations Inc., | Intuitive Surgical Sarl | EndoWrist Large SutureCut Needle Driver | Porte-aiguille pour aiguilles de gros calibre | Suture/needle passer, reusable | Classe IIa | Non | non | non
2014-04-29 | Intuitive Surgical, Inc./Intuitive Surgical Operations Inc., | Intuitive Surgical Sarl | EndoWrist Long Tip Forceps | Pince à extrémités longues | Flexible endotherapy grasping forceps, reusable | Classe IIa | Non | non | non
2014-04-29 | Intuitive Surgical, Inc./Intuitive Surgical Operations Inc., | Intuitive Surgical Sarl | EndoWrist Maryland Dissector | Dissecteur Maryland | Flexible endotherapy scissors, reusable | Classe IIa | Non | non | non
2014-04-29 | Intuitive Surgical, Inc./Intuitive Surgical Operations Inc., | Intuitive Surgical Sarl | EndoWrist Medium-Large Clip appler | Agrafeuse pour moyenne et grandes agrafes | Surgical clip applier, reusable | Classe IIa | Non | non | non
2014-04-29 | Intuitive Surgical, Inc./Intuitive Surgical Operations Inc., | Intuitive Surgical Sarl | EndoWrist Mega Needle Driver | Porte-aiguilles | Suture/needle passer, reusable | Classe IIa | Non | non | non
2014-04-29 | Intuitive Surgical, Inc./Intuitive Surgical Operations Inc., | Intuitive Surgical Sarl | EndoWrist Mega SutureCut Needle Driver | Porte-aiguilles | Suture/needle passer, reusable | Classe IIa | Non | non | non
2014-04-29 | Intuitive Surgical, Inc./Intuitive Surgical Operations Inc., | Intuitive Surgical Sarl | EndoWrist Needle Driver | Porte-aiguilles | Suture/needle passer, reusable | Classe IIa | Non | non | non
2014-04-29 | Intuitive Surgical, Inc./Intuitive Surgical Operations Inc., | Intuitive Surgical Sarl | EndoWrist One Suction/Irrigator | Aspirateur - Irrigateur | Surgical irrigation/aspiration tubing set | Classe IIa | Non | non | non
2014-04-29 | Intuitive Surgical, Inc./Intuitive Surgical Operations Inc., | Intuitive Surgical Sarl | EndoWrist Potts Scissors | Ciseaux de Potts | Flexible endotherapy scissors, reusable | Classe IIa | Non | non | non
2014-04-29 | Intuitive Surgical, Inc./Intuitive Surgical Operations Inc., | Intuitive Surgical Sarl | EndoWrist ProGrasp Forceps | Pince | Flexible endotherapy grasping forceps, reusable | Classe IIa | Non | non | non
2014-04-29 | Intuitive Surgical, Inc./Intuitive Surgical Operations Inc., | Intuitive Surgical Sarl | EndoWrist Resano Forceps | Pince Resano | Flexible endotherapy grasping forceps, reusable | Classe IIa | Non | non | non
2014-04-29 | Intuitive Surgical, Inc./Intuitive Surgical Operations Inc., | Intuitive Surgical Sarl | EndoWrist Round Tip Scissors | Ciseaux à bouts ronds | Flexible endotherapy scissors, reusable | Classe IIa | Non | non | non
2014-04-29 | Intuitive Surgical, Inc./Intuitive Surgical Operations Inc., | Intuitive Surgical Sarl | EndoWrist Schertel Grasper | Préhenseur Schertel | Flexible endotherapy grasping forceps, reusable | Classe IIa | Non | non | non
2014-04-29 | Intuitive Surgical, Inc./Intuitive Surgical Operations Inc., | Intuitive Surgical Sarl | EndoWrist Small Clip Applier | Agrafeuse pour petites agrafes | Surgical clip applier, reusable | Classe IIa | Non | non | non
2014-04-29 | Intuitive Surgical, Inc./Intuitive Surgical Operations Inc., | Intuitive Surgical Sarl | EndoWrist Small Grasping Retractor | Petit écarteur de préhension | Flexible endotherapy grasping forceps, reusable | Classe IIa | Non | non | non
2014-04-29 | Intuitive Surgical, Inc./Intuitive Surgical Operations Inc., | Intuitive Surgical Sarl | EndoWrist Snap-Fit Scalpel Instruments | Scalpel | Flexible endotherapy scissors, reusable | Classe IIa | Non | non | non
2014-04-29 | Intuitive Surgical, Inc./Intuitive Surgical Operations Inc., | Intuitive Surgical Sarl | EndoWrist Tenaculum Forceps | Pince à petit crochet | Flexible endotherapy grasping forceps, reusable | Classe IIa | Non | non | non
2014-04-29 | Intuitive Surgical, Inc./Intuitive Surgical Operations Inc., | Intuitive Surgical Sarl | EndoWrist Thoracic Grasper | Préhenseur thoracique | Flexible endotherapy grasping forceps, reusable | Classe IIa | Non | non | non
2014-04-29 | Intuitive Surgical, Inc./Intuitive Surgical Operations Inc., | Intuitive Surgical Sarl | EndoWrist Valve Hook | Crochet à valve | Flexible endotherapy scissors, reusable | Classe IIa | Non | non | non
2014-04-29 | Intuitive Surgical, Inc./Intuitive Surgical Operations Inc., | Intuitive Surgical Sarl | Single-Site Cadiere Forceps | Pince de Cadière | Flexible endotherapy grasping forceps, reusable | Classe IIa | Non | non | non
2014-04-29 | Intuitive Surgical, Inc./Intuitive Surgical Operations Inc., | Intuitive Surgical Sarl | Single-Site Crocodile Grasper | Pince crocodile | Flexible endotherapy grasping forceps, reusable | Classe IIa | Non | non | non
2014-04-29 | Intuitive Surgical, Inc./Intuitive Surgical Operations Inc., | Intuitive Surgical Sarl | Single-Site Curved Needle Driver | Porte-aiguilles pour aiguilles courbe | Suture/needle passer, reusable | Classe IIa | Non | non | non
2014-04-29 | Intuitive Surgical, Inc./Intuitive Surgical Operations Inc., | Intuitive Surgical Sarl | Single-Site Curved Scissors | Ciseaux courbe | Flexible endotherapy scissors, reusable | Classe IIa | Non | non | non
2014-04-29 | Intuitive Surgical, Inc./Intuitive Surgical Operations Inc., | Intuitive Surgical Sarl | Single-Site Maryland Dissector | Dissecteur Maryland | Flexible endotherapy scissors, reusable | Classe IIa | Non | non | non
2014-04-29 | Intuitive Surgical, Inc./Intuitive Surgical Operations Inc., | Intuitive Surgical Sarl | Single-Site Medium-Large Clip Applier | Agrafeuse pour moyennes et grandes agrafes | Surgical clip applier, reusable | Classe IIa | Non | non | non
2014-04-29 | Intuitive Surgical, Inc./Intuitive Surgical Operations Inc., | Intuitive Surgical Sarl | Single-Site Suction Irrigator | Aspirateur - irrigateur | Surgical irrigation/aspiration handpiece | Classe IIa | Non | non | non
2014-04-29 | Labodial | Labodial | Poche de prélèvement Substitution / Dialysat (code interne B10 001) | Poche de prélèvement Substitution / Dialysat | unclassified | Classe IIa | Non | non | non
2014-04-29 | Labodial | Labodial | Raccord 3/8 3/8 - Sortie 3/8 (code interne T00 104) | Raccord 3/8 3/8 - Sortie 3/8 | unclassified | Classe IIa | Non | non | non
2014-04-29 | MENTOR | PEROUSE PLASTIE | Poignée d'aspiration Luer Lock : MICRO-HAN | Poignée d'aspiration Luer Lock | unclassified | Classe IIa | Non | non | non
2014-04-29 | Top Clean Injection | Top Clean Injection | Sondes de rééducation | Sondes vaginales et anales pour électrostimulation | unclassified | Classe IIa | Non | non | non | oui
2014-04-29 | Weinmann Emergency Medical Technology GmbH Co. & KG | Weinmann Emergency France | ACCUVAC Basic | Pompe d’aspiration électrique | unclassified | Classe IIb | Non | non | non
2014-04-29 | Weinmann Emergency Medical Technology GmbH Co. & KG | Weinmann Emergency France | ACCUVAC Rescue | Pompe d’aspiration électrique | unclassified | Classe IIb | Non | non | non
2014-04-29 | Weinmann Emergency Medical Technology GmbH Co. & KG | Weinmann Emergency France | MEDUCORE Standard | Moniteur défibrillateur | unclassified | Classe IIb | Non | non | non
2014-04-29 | Weinmann Emergency Medical Technology GmbH Co. & KG | Weinmann Emergency France | MEDUMAT Easy | Ventilateur d’urgence | Transport ventilator | Classe IIb | Non | non | non
2014-04-29 | Weinmann Emergency Medical Technology GmbH Co. & KG | Weinmann Emergency France | MEDUMAT Easy CPR | Ventilateur d’urgence | Transport ventilator | Classe IIb | Non | non | non
2014-04-29 | Weinmann Emergency Medical Technology GmbH Co. & KG | Weinmann Emergency France | MEDUMAT Standard | Ventilateur d’urgence | Transport ventilator | Classe IIb | Non | non | non
2014-04-29 | Weinmann Emergency Medical Technology GmbH Co. & KG | Weinmann Emergency France | MEDUMAT Standard a | Ventilateur d’urgence | Transport ventilator | Classe IIb | Non | non | non
2014-04-29 | Weinmann Emergency Medical Technology GmbH Co. & KG | Weinmann Emergency France | MEDUMAT Standard2 | Ventilateur d’urgence | Transport ventilator | Classe IIb | Non | non | non
2014-04-29 | Weinmann Emergency Medical Technology GmbH Co. & KG | Weinmann Emergency France | MEDUMAT Transport | Ventilateur d’urgence | Transport ventilator | Classe IIb | Non | non | non
2014-04-30 | AMECO MEDICAL INDUSTRIES | PRUMENET | Aiguille type CHIBA | Aiguille CHIBA | unclassified | Classe IIa | Non | oui | non
2014-04-30 | AMECO MEDICAL INDUSTRIES | PRUMENET | Cathéter AMECATH Dialyse double lumière SOFTCATH | Cathéter dialyse court terme | Haemodialysis catheter, nonimplantable | Classe IIa | Non | oui | non
2014-04-30 | AMECO MEDICAL INDUSTRIES | PRUMENET | Cathéter AMECATH Dialyse PERMITHANE SPLIT | Cathéter dialyse long terme - Pose Antérograde double lumière - Extrémités séparées | Haemodialysis catheter, implantable | Classe III | Non | oui | non
2014-04-30 | AMECO MEDICAL INDUSTRIES | PRUMENET | Cathéter AMECATH Dialyse PERMTHANE CATH | Cathéter dialyse long terme - Pose Antérograde double lumière - Extrémité en canon de fusil | Haemodialysis catheter, implantable | Classe III | Non | oui | non
2014-04-30 | AMECO MEDICAL INDUSTRIES | PRUMENET | Cathéter AMECATH Dialyse PERMTHANE ONE | Cathéter dialyse long terme - Pose Rétrograde simple lumière | Haemodialysis catheter, implantable | Classe III | Non | oui | non
2014-04-30 | AMECO MEDICAL INDUSTRIES | PRUMENET | Cathéter AMECATH Dialyse PERMTHANE X SPLIT | Cathéter dialyse long terme - Pose Rétrograde double lumière - Extrémités séparées | Haemodialysis catheter, implantable | Classe III | Non | oui | non
2014-04-30 | AMECO MEDICAL INDUSTRIES | PRUMENET | Cathéter AMECATH Dialyse TWIN CATH | Cathéter dialyse long terme - Pose Rétrograde double lumière - Extrémité en canon de fusil | Haemodialysis catheter, implantable | Classe III | Non | oui | non
2014-04-30 | AMECO MEDICAL INDUSTRIES | PRUMENET | Cathéter de drainage sus pubien avec canule pélable | Sonde suprapubique | Suprapubic cannula/trocar, single-use | Classe IIa | Non | oui | non
2014-04-30 | AMECO MEDICAL INDUSTRIES | PRUMENET | CVC AMECATH Pédiatriques | Cathéter veineux centraux pédiatriques | Central venous catheterization kit | Classe III | Non | oui | non
2014-04-30 | AMECO MEDICAL INDUSTRIES | PRUMENET | CVC AMECATH Simple double et triple lumière | Cathéter veineux centraux | Central venous catheterization kit | Classe III | Non | oui | non
2014-04-30 | AMECO MEDICAL INDUSTRIES | PRUMENET | Dilatateur néphrocutané et gaine d'Amplatz | Dilatateur néphrocutané et gaine | unclassified | Classe IIa | Non | oui | non
2014-04-30 | AMECO MEDICAL INDUSTRIES | PRUMENET | Dilatatuer urétéral à ballonnet AMECATH | Dilatateur urétéral à ballonnet | unclassified | Classe IIa | Non | oui | non
2014-04-30 | AMECO MEDICAL INDUSTRIES | PRUMENET | Fil Guide AMECATH | Fil guide | Cardiac catheter guidewire, single-use | Classe IIa | Non | oui | non
2014-04-30 | AMECO MEDICAL INDUSTRIES | PRUMENET | Paniers d'extraction AMECATH | Paniers d'extraction de calculs rénaux | Stone/foreign-body extraction set | Classe IIa | Non | oui | non
2014-04-30 | AMECO MEDICAL INDUSTRIES | PRUMENET | PICC AMECATH PRESSION Simple double et triple lumière | Cathéter veineux centraux à abord périphérique résistants à la pression | Central venous catheterization kit | Classe III | Non | oui | non
2014-04-30 | AMECO MEDICAL INDUSTRIES | PRUMENET | PICC AMECATH Simple double et triple lumière | Cathéter veineux centraux à abord périphérique | Central venous catheterization kit | Classe III | Non | oui | non
2014-04-30 | AMECO MEDICAL INDUSTRIES | PRUMENET | SAFLEX | Gaine d'accès urétérale | Endotherapy ligator, <specify> | Classe IIa | Non | oui | non
2014-04-30 | AMECO MEDICAL INDUSTRIES | PRUMENET | Sonde de néphrostomie percutanée AMECATH | Sonde de néphrostomie percutanée | Nephrostomy catheter | Classe IIa | Non | oui | non
2014-04-30 | AMECO MEDICAL INDUSTRIES | PRUMENET | Sonde urétérale AMECATH | Sonde urétérale | Ureteral stent | Classe IIa | Non | oui | non
2014-04-30 | AMECO MEDICAL INDUSTRIES | PRUMENET | Tuteur urétéral AMECATH | Sonde urétérale double J | Ureteral stent | Classe IIb | Non | oui | non
2014-04-30 | Codman & Shurtleff, Inc | JOHNSON & JOHNSON MEDICAL SAS | Implant pour greffe durale DURAFORM™ | Implant pour greffe durale en collagène | unclassified | Classe III | BOVINE | oui | non
2014-04-30 | Direct Flow Medical Inc | Meditech Strategic Consultants B.V. | Système de valve aortique implantée par cathéter Direct Flow Medical® : Bioprothèse aortique | Système de valve implantée percutanée par cathéter pour le remplacement de la valve aortique | unclassified | Classe III | BOVINE | non | non
2014-04-30 | Direct Flow Medical Inc | Meditech Strategic Consultants B.V. | Système de valve aortique implantée par cathéter Direct Flow Medical® : Outil de chargement | Système de valve implantée percutanée par cathéter pour le remplacement de la valve aortique | unclassified | Classe III | BOVINE | non | non
2014-04-30 | ELEKTA Inc. | ELEKTA | ABAS Version 2.01.00 (Atlas-Based Autosegmentation) | Guide d'utilisation de l'application | Radiation therapy treatment planning system | Classe IIb | Non | non | non
2014-04-30 | MULTIMEDICAL srl | NOVAGENIT S.R.L. | Infusion Set 21G | Microperfuseur avec raccord luer lock | Scalp vein needle | Classe IIa | Non | oui | non
2014-04-30 | MULTIMEDICAL srl | NOVAGENIT S.R.L. | Infusion Set 21G NODOP | Microperfuseur avec dispositif de protection avec raccord luer lock | Scalp vein needle | Classe IIa | Non | oui | non
2014-04-30 | STRYKER GmbH | STRYKER FRANCE SAS | Fixos® : Guide de filetage | Guide de filetage | Orthopaedic bone wire | Classe IIa | Non | non | non
2014-04-30 | STRYKER GmbH | STRYKER FRANCE SAS | Fixos® : Mèche | Mèche | Non-sterile fluted surgical drill, reusable | Classe IIa | Non | non | non
2014-04-30 | STRYKER GmbH | STRYKER FRANCE SAS | Fixos® : Mèche canulée | Mèche canulée | Cannulated surgical drill | Classe IIa | Non | non | non
2014-04-30 | STRYKER GmbH | STRYKER FRANCE SAS | Fixos® : Taraud canulé | Taraud canulé | Cannulated surgical drill | Classe IIa | Non | non | non
2014-04-30 | STRYKER GmbH | STRYKER FRANCE SAS | Fixos® : Tournevis | Tournevis | Surgical screwdriver, reusable | Classe IIa | Non | non | non
2014-04-30 | STRYKER GmbH | STRYKER FRANCE SAS | FIXOS® : Vis à compression sans tête non stérile | Vis à compression sans tête non stérile | Internal orthopaedic fixation system, plate/screw, non-biodegradable | Classe IIb | Non | non | non
2014-04-30 | STRYKER GmbH | STRYKER FRANCE SAS | FIXOS® : Vis à compression sans tête stérile | Vis à compression sans tête stérile | Internal orthopaedic fixation system, plate/screw, non-biodegradable | Classe IIb | Non | oui | non
2014-04-30 | William Cook Europe ApS | William Cook Europe ApS | Zenith Alpha™ AAA Endovascular Graft - Procedure Pack / ZAPP-A | Endoprothèse vasculaire thoracique | unclassified | Classe III | Non | oui | non
2014-04-30 | William Cook Europe ApS | William Cook Europe ApS | Zenith Alpha™ TAA Endovascular Graft - Procedure Pack / ZAPP-T | Endoprothèse vasculaire thoracique | unclassified | Classe III | Non | oui | non
2014-04-30 | William Cook Europe ApS | William Cook Europe ApS | Zenith® t-Branch Endovascular Graft - Procedure Pack : ESSK-T-BRANCH | Endoprothèse vasculaire thoracique | unclassified | Classe III | Non | oui | non
2014-04-30 | William Cook Europe ApS | William Cook Europe ApS | Zenith® Thoracic Endovascular Graft - Procedure Pack : ESSK-T | Endoprothèse vasculaire thoracique | unclassified | Classe III | Non | oui | non
2014-05-02 | B. Braun Melsungen AG | PEROUSE PLASTIE | Capuchons Luer Lock COLEMAN™ Stériles | Capuchons | unclassified | Classe IIa | Non | oui | non
2014-05-02 | EDWARDS LIFESCIENCES LLC | EDWARDS LIFESCIENCES | EXIS | Gaine d'introduction EMBOL-X | unclassified | Classe III | Non | oui | non
2014-05-02 | GC TECHNOLOGY | GC TECHNOLOGY | Dispositif de magnétothérapie BES 10 PRO | Dispositif de magnétothérapie | unclassified | Classe IIa | Non | non | non | oui
2014-05-02 | GC TECHNOLOGY | GC TECHNOLOGY | Dispositif de magnétothérapie BES 3 PRO | Dispositif de magnétothérapie | unclassified | Classe IIa | Non | non | non | oui
2014-05-02 | GC TECHNOLOGY | GC TECHNOLOGY | Dispositif de magnétothérapie BES 7 PRO | Dispositif de magnétothérapie | unclassified | Classe IIa | Non | non | non | oui
2014-05-02 | GROUPE LEPINE | TBF - GENIE TISSULAIRE | Plaque TB Fix de fermeture | Système d’ostéosynthèse pour l’ostéotomie tibiale : Plaque de fermeture | Internal orthopaedic fixation system, plate/screw, non-biodegradable | Classe IIb | Non | non | non | oui
2014-05-02 | GROUPE LEPINE | TBF - GENIE TISSULAIRE | Plaque TB Fix d'ouverture | Système d’ostéosynthèse pour l’ostéotomie tibiale : Plaque d'ouverture | Internal orthopaedic fixation system, plate/screw, non-biodegradable | Classe IIb | Non | non | non
2014-05-02 | GROUPE LEPINE | TBF - GENIE TISSULAIRE | Vis à spongieux | Matériel d’ostéosynthèse stérile à usage unique : Vis spongieux | Orthopaedic bone screw, non-biodegradable, sterile | Classe IIb | Non | oui | non
2014-05-02 | Intuitive Surgical, Inc./Intuitive Surgical Operations Inc., | Intuitive Surgical Sarl | Blunt Obturator | Obturateur émoussé | Rigid endoscope obturator | Classe IIa | Non | non | non
2014-05-02 | Intuitive Surgical, Inc./Intuitive Surgical Operations Inc., | Intuitive Surgical Sarl | Blunt Obturator, Long | Obturateur émoussé (long) | Rigid endoscope obturator | Classe IIa | Non | non | non
2014-05-02 | Intuitive Surgical, Inc./Intuitive Surgical Operations Inc., | Intuitive Surgical Sarl | Cannula Reducer | Réducteur de canule | Laparoscopic trocar sleeve, reusable | Classe IIa | Non | non | non
2014-05-02 | Intuitive Surgical, Inc./Intuitive Surgical Operations Inc., | Intuitive Surgical Sarl | Cannula with Outlet | Canule avec prise | Laparoscopic trocar sleeve, reusable | Classe IIa | Non | non | non
2014-05-02 | Intuitive Surgical, Inc./Intuitive Surgical Operations Inc., | Intuitive Surgical Sarl | Endoscope Cannula | Canule d'endoscope | Laparoscopic trocar sleeve, reusable | Classe IIa | Non | non | non
2014-05-02 | Intuitive Surgical, Inc./Intuitive Surgical Operations Inc., | Intuitive Surgical Sarl | Flared Cannula | Canule évasée | Laparoscopic trocar sleeve, reusable | Classe IIa | Non | non | non
2014-05-02 | Intuitive Surgical, Inc./Intuitive Surgical Operations Inc., | Intuitive Surgical Sarl | Instrument Cannula | Canule d'instrument | Laparoscopic trocar sleeve, reusable | Classe IIa | Non | non | non
2014-05-02 | Intuitive Surgical, Inc./Intuitive Surgical Operations Inc., | Intuitive Surgical Sarl | Instrument Cannula, Long | Canule d'instrument (longue) | Laparoscopic trocar sleeve, reusable | Classe IIa | Non | non | non
2014-05-02 | Intuitive Surgical, Inc./Intuitive Surgical Operations Inc., | Intuitive Surgical Sarl | Sharp Obturator | Obturateur tranchant | Endotherapy trocar, reusable | Classe IIa | Non | non | non
2014-05-02 | Intuitive Surgical, Inc./Intuitive Surgical Operations Inc., | Intuitive Surgical Sarl | Single Site Accessory Cannula | Canule d'accessoire | Laparoscopic trocar sleeve, reusable | Classe IIa | Non | non | non
2014-05-02 | Intuitive Surgical, Inc./Intuitive Surgical Operations Inc., | Intuitive Surgical Sarl | Single Site Blunt Obturator | Obturateur émoussé | Rigid endoscope obturator | Classe IIa | Non | non | non
2014-05-02 | Intuitive Surgical, Inc./Intuitive Surgical Operations Inc., | Intuitive Surgical Sarl | Single Site Curved Cannula, Arm 1 | Canule courbe | Laparoscopic trocar sleeve, reusable | Classe IIa | Non | non | non
2014-05-02 | Intuitive Surgical, Inc./Intuitive Surgical Operations Inc., | Intuitive Surgical Sarl | Single Site Curved Cannula, Arm 2 | Canule courbe | unclassified | Classe IIa | Non | non | non
2014-05-02 | Intuitive Surgical, Inc./Intuitive Surgical Operations Inc., | Intuitive Surgical Sarl | Single Site Flexible Blunt Obturator | Oburateur émoussé souple | Rigid endoscope obturator | Classe IIa | Non | non | non
2014-05-02 | Intuitive Surgical, Inc./Intuitive Surgical Operations Inc., | Intuitive Surgical Sarl | Single Site Port for Endoscope | Point d'intervention pour endoscope | Laparoscopic multi-instrument access port | Classe IIa | Non | non | non
2014-05-02 | Intuitive Surgical, Inc./Intuitive Surgical Operations Inc., | Intuitive Surgical Sarl | Snap-fit Paddle Blade | Lame | Scalpel blade, single-use | Classe IIa | Non | non | non
2014-05-02 | Intuitive Surgical, Inc./Intuitive Surgical Operations Inc., | Intuitive Surgical Sarl | Tip Cover Accessory | Embout de protection (pour ciseaux courbe monopolaires) | Electrosurgical diathermy system monitor/shield | Classe IIa | Non | non | non
2014-05-02 | Plasma Surgical Inc | PLASMA SURGICAL | PLASMASURGICAL - Pièce à main PasmaJet | Pièce à main stériles à usage unique | unclassified | Classe IIb | Non | oui | non
2014-05-02 | Plasma Surgical Limited | PLASMA SURGICAL | PLASMASURGICAL - Console (Machine Plasmajet) | Console (Machine Plasmajet) | unclassified | Classe IIb | Non | non | non
2014-05-02 | STRYKER INSTRUMENTS | STRYKER FRANCE SAS | Venom™ Nitinol Electrodes | Electodes RF | Universal electrosurgical diathermy system bipolar electrode, reusable | Classe IIb | Non | non | non
2014-05-02 | STRYKER INSTRUMENTS | STRYKER FRANCE SAS | Venom™ RF Cannulae | Canules RF | Radio-frequency ablation system probe cannula | Classe IIa | Non | non | non
2014-05-02 | Stryker Leibinger GmbH Co. KG | STRYKER FRANCE SAS | CraniaMap™ Express | Système de navigation | Robotic surgical navigation system | Classe IIa | Non | non | non
2014-05-02 | STRYKER Neurovascular | STRYKER FRANCE SAS | Target™ HELICAL NANO™ | Coils détachables | unclassified | Classe III | Non | oui | non
2014-05-02 | STRYKER Neurovascular | STRYKER FRANCE SAS | Target™ 360 NANO™ | Coils détachables | unclassified | Classe III | Non | oui | non
2014-05-05 | Augmenix Inc. | BrachySolutions | Système SpaceOAR® | Espaceur synthétique et résorbable | unclassified | Classe III | Non | non | non
2014-05-05 | BIOTRONIK SE & Co KG | BIOTRONIK FRANCE | PROTEGO S | Sondes de défibrillation tripolaire à fixation active et accessoires | unclassified | DMIA | Non | oui | non
2014-05-05 | CORDIS Cashel | CORDIS | Catheter de dilatation pour angioplastie transluminale percutanée (PTA) SABER™ | Catheter de dilatation pour angioplastie | Peripheral angioplasty balloon catheter | Classe IIa | Non | oui | non
2014-05-05 | EUROS | EUROS | Tête fémorale stérile en Chrome Cobalt | Tête fémorale modulaire stérile en Chrome Cobalt | unclassified | Classe III | Non | oui | non
2014-05-05 | EUROS | EUROS | Tête fémorale stérile Inox | Tête fémorale modulaire stérile en Inox | unclassified | Classe III | Non | oui | non
2014-05-05 | PHILIPS Medical Systems | BERNAS MEDICAL | HearStart HS1 | Défibrillateur automatisé externe | unclassified | Classe IIb | Non | non | non
2014-05-05 | PHILIPS Medical Systems | BERNAS MEDICAL | HeartStart FR3 | Défibrillateur automatisé externe | unclassified | Classe IIb | Non | non | non
2014-05-05 | PHILIPS Medical Systems | BERNAS MEDICAL | HeartStart MRx | Défibrillateur | unclassified | Classe IIb | Non | non | non
2014-05-05 | PHILIPS Medical Systems | BERNAS MEDICAL | HeartStart XL+ | Défibrillateur | unclassified | Classe IIb | Non | non | non
2014-05-05 | PHILIPS Medical Systems | BERNAS MEDICAL | PageWriter TC20 | Electrocardiographe | Interpretive multichannel electrocardiograph | Classe IIa | Non | non | non
2014-05-05 | PHILIPS Medical Systems | BERNAS MEDICAL | PageWriter TC30 | Electrocardiographe | Interpretive multichannel electrocardiograph | Classe IIa | Non | non | non
2014-05-05 | PHILIPS Medical Systems | BERNAS MEDICAL | PageWriter TC50 | Electrocardiographe | Interpretive multichannel electrocardiograph | Classe IIa | Non | non | non
2014-05-05 | PHILIPS Medical Systems | BERNAS MEDICAL | PageWriter TC70 | Electrocardiographe | Interpretive multichannel electrocardiograph | Classe IIa | Non | non | non
2014-05-05 | PHILIPS Medical Systems | BERNAS MEDICAL | SureSigns VM4 | Moniteur de chevet portable | Physiologic monitoring system, single-patient | Classe IIb | Non | non | non
2014-05-05 | PHILIPS Medical Systems | BERNAS MEDICAL | SureSigns VM6 | Moniteur de chevet portable | Physiologic monitoring system, single-patient | Classe IIb | Non | non | non
2014-05-05 | PHILIPS Medical Systems | BERNAS MEDICAL | SureSigns VM8 | Moniteur de chevet portable | unclassified | Classe IIb | Non | non | non
2014-05-05 | PHILIPS Medical Systems | BERNAS MEDICAL | SureSigns VSi vital signs monitor | Moiteur de paramètres vitaux | Physiologic monitoring system, single-patient | Classe IIb | Non | non | non
2014-05-05 | PHILIPS Medical Systems | BERNAS MEDICAL | SureSigns VSV vital signs Viewer | Equipement d'affichage et de gestion centralisée | Patient monitoring system central station monitor | Classe IIa | Non | non | non
2014-05-05 | PHILIPS Medical Systems | BERNAS MEDICAL | SureSigns VS2+ vital signs monitor | Moiteur de paramètres vitaux | Physiologic monitoring system, single-patient | Classe IIb | Non | non | non
2014-05-05 | PHILIPS Medical Systems | BERNAS MEDICAL | SureSigns VS4 vital signs monitor | Moiteur de paramètres vitaux | Physiologic monitoring system, single-patient | Classe IIb | Non | non | non
2014-05-05 | PHILIPS Medizin Systems Boblingen GmbH | BERNAS MEDICAL | Avalon CTS | Système de capteur sans fil | unclassified | Classe IIb | Non | non | non
2014-05-05 | PHILIPS Medizin Systems Boblingen GmbH | BERNAS MEDICAL | IntelliSpace Perinatale | Centre de gestion obstétricale | Obstetrics information system | Classe IIa | Non | non | non
2014-05-05 | PHILIPS Medizin Systems Boblingen GmbH | BERNAS MEDICAL | Moniteur de surveillance fœtale/maternelle Avalon FM20, 30, 40, 50 | Cardiotocographe | unclassified | Classe IIb | Non | non | non
2014-05-05 | VIDEO INTERVENTIONNELLE MEDICALE SCIENCE | VIDEO INTERVENTIONNELLE MEDICALE SCIENCE | ArthroGun VSX4030G-4K | Système de vidéoscopie gainable | unclassified | Classe IIa | Non | non | non
2014-05-05 | VIDEO INTERVENTIONNELLE MEDICALE SCIENCE | VIDEO INTERVENTIONNELLE MEDICALE SCIENCE | ArthroGun VSX4070G-4K | Système de vidéoscopie gainable | unclassified | Classe IIa | Non | non | non
2014-05-05 | VIDEO INTERVENTIONNELLE MEDICALE SCIENCE | VIDEO INTERVENTIONNELLE MEDICALE SCIENCE | Gaine stérile à usage unique LW10030-S | Gaine stérile à usage unique pour système de vidéoscopie gainable | unclassified | Classe IIa | Non | oui | non
2014-05-05 | VIDEO INTERVENTIONNELLE MEDICALE SCIENCE | VIDEO INTERVENTIONNELLE MEDICALE SCIENCE | Gaine stérile à usage unique LW4070J | Gaine stérile à usage unique pour système de vidéoscopie gainable | unclassified | Classe IIa | Non | oui | non
2014-05-05 | VIDEO INTERVENTIONNELLE MEDICALE SCIENCE | VIDEO INTERVENTIONNELLE MEDICALE SCIENCE | OpenVcam VSX8030S-2K | Système de vidéoscopie gainable | unclassified | Classe IIa | Non | non | non
2014-05-06 | DEDIENNE SANTE | DEDIENNE SANTE | SYMBOL CUP DM et accessoires | Prothèse de hanche : Cotyles de hanche double mobilité | unclassified | Classe III | Non | oui | non
2014-05-06 | GAMBRO LUNDIA AB | BAXTER SAS | Cartouche BiCart® 1150 G | Cartouche de poudre de bicarbonate de sodium | unclassified | Classe IIb | Non | non | non
2014-05-06 | GAMBRO LUNDIA AB | BAXTER SAS | Cartouche BiCart® 720 G | Cartouche de poudre de bicarbonate de sodium | unclassified | Classe IIb | Non | non | non
2014-05-06 | MEDICREA INTERNATIONAL | MEDICREA INTERNATIONAL | LigaPASS® 2.0 : Connecteur ouvert | Système rachidien : Vis pédiculaire monoaxiale | Internal orthopaedic fixation system, cerclage wire/cable | Classe IIb | Non | non | non
2014-05-06 | MEDICREA INTERNATIONAL | MEDICREA INTERNATIONAL | PASS LP : Vis pédiculaire monoaxiale | Système rachidien : Vis pédiculaire monoaxiale | Bone-screw internal spinal fixation system | Classe IIb | Non | non | non
2014-05-06 | Microport Orthopedics Inc. | MICROPORT SCIENTIFIC | ANCA-FIT™ | Système de hanche - Tige fémoral | unclassified | Classe III | Non | oui | non
2014-05-06 | Microport Orthopedics Inc. | MICROPORT SCIENTIFIC | BIARTICULAR MODULAR CUP : Coque acétabulaire | Système de hanche - Coque acétabulaire | unclassified | Classe III | Non | oui | non
2014-05-06 | Microport Orthopedics Inc. | MICROPORT SCIENTIFIC | BIOLOX® DELTA : Tête fémorale | Système de hanche - Tête fémorale | unclassified | Classe III | Non | oui | non
2014-05-06 | Microport Orthopedics Inc. | MICROPORT SCIENTIFIC | BIOLOX® DELTA : Tête fémorale Biolox | Système de hanche - Tête fémorale Biolox | unclassified | Classe III | Non | oui | non
2014-05-06 | Microport Orthopedics Inc. | MICROPORT SCIENTIFIC | CONSERVE®+ : Broche inox à usage unique Lg | Système de hanche - Broche inox à usage unique Lg | unclassified | Classe III | Non | oui | non
2014-05-06 | Microport Orthopedics Inc. | MICROPORT SCIENTIFIC | CONSERVE®+ : Cotyle revêtu ou non revêtu | Système de hanche - Cotyle revêtu ou non revêtu | unclassified | Classe III | Non | oui | non
2014-05-06 | Microport Orthopedics Inc. | MICROPORT SCIENTIFIC | CONSERVE®+ : Tête fémorale | Système de hanche - Tête fémorale | unclassified | Classe III | Non | oui | non
2014-05-06 | Microport Orthopedics Inc. | MICROPORT SCIENTIFIC | CONSERVE® TOTAL : Tête BFH | Système de hanche - Tête BFH | unclassified | Classe III | Non | oui | non
2014-05-06 | Microport Orthopedics Inc. | MICROPORT SCIENTIFIC | DYNASTY® BIOFOAM® : Coque acétabulaire | Système de hanche - Coque acétabulaire | unclassified | Classe III | Non | oui | non
2014-05-06 | Microport Orthopedics Inc. | MICROPORT SCIENTIFIC | EVOLUTION™ MP PS : Insert tibial | Système de Genou - Insert tibial | unclassified | Classe III | Non | oui | non
2014-05-06 | Microport Orthopedics Inc. | MICROPORT SCIENTIFIC | GLADIATOR® BIPOLAR | Système de hanche - Tige fémoral | unclassified | Classe III | Non | oui | non
2014-05-06 | Microport Orthopedics Inc. | MICROPORT SCIENTIFIC | LINEAGE® : Vis de fixation osseuse | Système de hanche - Vis de fixation osseuse | unclassified | Classe III | Non | oui | non
2014-05-06 | Microport Orthopedics Inc. | MICROPORT SCIENTIFIC | PROCOTYL® "C" A-CLASS® : Coque acétabulaire | Système de hanche - Coque acétabulaire | unclassified | Classe III | Non | oui | non
2014-05-06 | Microport Orthopedics Inc. | MICROPORT SCIENTIFIC | PROCOTYL® "L" : Cotyle revêtu ou non revêtu HAP | Système de hanche - Cotyle revêtu ou non revêtu HAP | unclassified | Classe III | Non | oui | non
2014-05-06 | Microport Orthopedics Inc. | MICROPORT SCIENTIFIC | PROCOTYL® "L" : Insert | Système de hanche - Insert | unclassified | Classe III | Non | oui | non
2014-05-06 | Microport Orthopedics Inc. | MICROPORT SCIENTIFIC | PROCOTYL® "L" : Tête fémorale Biolox | Système de hanche - Tête fémorale Biolox | unclassified | Classe III | Non | oui | non
2014-05-06 | Microport Orthopedics Inc. | MICROPORT SCIENTIFIC | PROCOTYL® "L" : Tête fémorale Chrome Cobalt | Système de hanche - Tête fémorale Chrome Cobalt | unclassified | Classe III | Non | oui | non
2014-05-06 | Microport Orthopedics Inc. | MICROPORT SCIENTIFIC | PROCOTYL® "O" : Cotyle revêtu ou non revêtu HAP | Système de hanche - Cotyle revêtu ou non revêtu HAP | unclassified | Classe III | Non | oui | non
2014-05-06 | Microport Orthopedics Inc. | MICROPORT SCIENTIFIC | PROCOTYL® "O" : Insert | Système de hanche - Insert | unclassified | Classe III | Non | oui | non
2014-05-06 | Microport Orthopedics Inc. | MICROPORT SCIENTIFIC | PROCOTYL® "O" : Tête fémorale Biolox | Système de hanche - Tête fémorale Biolox | unclassified | Classe III | Non | oui | non
2014-05-06 | Microport Orthopedics Inc. | MICROPORT SCIENTIFIC | PROCOTYL® "O" : Tête fémorale Chrome Cobalt | Système de hanche - Tête fémorale Chrome Cobalt | unclassified | Classe III | Non | oui | non
2014-05-06 | Microport Orthopedics Inc. | MICROPORT SCIENTIFIC | PROFEMUR® Am | Système de hanche - Tige fémoral | unclassified | Classe III | Non | oui | non
2014-05-06 | Microport Orthopedics Inc. | MICROPORT SCIENTIFIC | PROFEMUR® GLADIATOR® | Système de hanche - Tige fémoral | unclassified | Classe III | Non | oui | non
2014-05-06 | Microport Orthopedics Inc. | MICROPORT SCIENTIFIC | PROFEMUR® GLADIATOR® Classic | Système de hanche - Tige fémoral | unclassified | Classe III | Non | oui | non
2014-05-06 | Microport Orthopedics Inc. | MICROPORT SCIENTIFIC | PROFEMUR® L | Système de hanche - Tige fémoral | unclassified | Classe III | Non | oui | non
2014-05-06 | Microport Orthopedics Inc. | MICROPORT SCIENTIFIC | PROFEMUR® L Classic | Système de hanche - Tige fémoral | unclassified | Classe III | Non | oui | non
2014-05-06 | Microport Orthopedics Inc. | MICROPORT SCIENTIFIC | PROFEMUR® L Revision | Système de hanche - Tige fémoral | unclassified | Classe III | Non | oui | non
2014-05-06 | Microport Orthopedics Inc. | MICROPORT SCIENTIFIC | PROFEMUR® PLUS Col Modulaire CrCo | Système de hanche - Col fémoral | unclassified | Classe III | Non | oui | non
2014-05-06 | Microport Orthopedics Inc. | MICROPORT SCIENTIFIC | PROFEMUR® PRESERVE | Système de hanche - Tige fémoral | unclassified | Classe III | Non | oui | non
2014-05-06 | Microport Orthopedics Inc. | MICROPORT SCIENTIFIC | PROFEMUR® R Corps Proximal | Système de hanche - Corps proximal | unclassified | Classe III | Non | oui | non
2014-05-06 | Microport Orthopedics Inc. | MICROPORT SCIENTIFIC | PROFEMUR® R Tige Distale | Système de hanche - Tige fémorale distale | unclassified | Classe III | Non | oui | non
2014-05-06 | Microport Orthopedics Inc. | MICROPORT SCIENTIFIC | PROFEMUR® Xm | Système de hanche - Tige fémoral | unclassified | Classe III | Non | oui | non
2014-05-06 | Microport Orthopedics Inc. | MICROPORT SCIENTIFIC | PROFEMUR® Z | Système de hanche - Tige fémoral | unclassified | Classe III | Non | oui | non
2014-05-06 | Microport Orthopedics Inc. | MICROPORT SCIENTIFIC | PROFEMUR® Z Classic | Système de hanche - Tige fémoral | unclassified | Classe III | Non | oui | non
2014-05-06 | Microport Orthopedics Inc. | MICROPORT SCIENTIFIC | PROFEMUR® Z Revision | Système de hanche - Tige fémoral | unclassified | Classe III | Non | oui | non
2014-05-06 | Microport Orthopedics Inc. | MICROPORT SCIENTIFIC | Prothèse Advance Medial Pivot : Bouchon pour tibia fémur sans ciment | Système de Genou - Bouchon pour tibia fémur sans ciment | unclassified | Classe III | Non | oui | non
2014-05-06 | Microport Orthopedics Inc. | MICROPORT SCIENTIFIC | Prothèse Advance Medial Pivot : Cale d'épaisseur fémorale de révision | Système de Genou - Cale d'épaisseur fémorale de révision | unclassified | Classe III | Non | oui | non
2014-05-06 | Microport Orthopedics Inc. | MICROPORT SCIENTIFIC | Prothèse Advance Medial Pivot : Cale d'épaisseur tibiale de révision | Système de Genou - Cale d'épaisseur tibiale de révision | unclassified | Classe III | Non | oui | non
2014-05-06 | Microport Orthopedics Inc. | MICROPORT SCIENTIFIC | Prothèse Advance Medial Pivot : Composant Fémoral | Système de Genou - Composant Fémoral | unclassified | Classe III | Non | oui | non
2014-05-06 | Microport Orthopedics Inc. | MICROPORT SCIENTIFIC | Prothèse Advance Medial Pivot : Embase tibiale cimenté, sans ciment ou revêtu HAP | Système de Genou - Embase tibiale | unclassified | Classe III | Non | oui | non
2014-05-06 | Microport Orthopedics Inc. | MICROPORT SCIENTIFIC | Prothèse Advance Medial Pivot : Embase tibiale de reprise à cimenter | Système de Genou - Embase tibiale | unclassified | Classe III | Non | oui | non
2014-05-06 | Microport Orthopedics Inc. | MICROPORT SCIENTIFIC | Prothèse Advance Medial Pivot : Embase tibiale de révision à cimenter | Système de Genou - Embase tibiale | unclassified | Classe III | Non | oui | non
2014-05-06 | Microport Orthopedics Inc. | MICROPORT SCIENTIFIC | Prothèse Advance Medial Pivot : Fémur postéro stabilisé cimenté | Système de Genou - Fémur postéro stabilisé cimenté | unclassified | Classe III | Non | oui | non
2014-05-06 | Microport Orthopedics Inc. | MICROPORT SCIENTIFIC | Prothèse Advance Medial Pivot : Implant Fémoral de révision cimenté ou à cimenter | Système de Genou - Composant Fémoral | unclassified | Classe III | Non | oui | non
2014-05-06 | Microport Orthopedics Inc. | MICROPORT SCIENTIFIC | Prothèse Advance Medial Pivot : Insert tibial | Système de Genou - Insert tibial | unclassified | Classe III | Non | oui | non
2014-05-06 | Microport Orthopedics Inc. | MICROPORT SCIENTIFIC | Prothèse Advance Medial Pivot : Insert tibial de révision standard ou minus | Système de Genou - Insert tibial | unclassified | Classe III | Non | oui | non
2014-05-06 | Microport Orthopedics Inc. | MICROPORT SCIENTIFIC | Prothèse Advance Medial Pivot : Quille d'ancrage cylindrique ou conique de révision | Système de Genou - Quille d'ancrage cylindrique ou conique de révision | unclassified | Classe III | Non | oui | non
2014-05-06 | Microport Orthopedics Inc. | MICROPORT SCIENTIFIC | Prothèse Advance Medial Pivot : Rotule | Système de Genou - Rotule | unclassified | Classe III | Non | oui | non
2014-05-06 | Microport Orthopedics Inc. | MICROPORT SCIENTIFIC | Prothèse Advance Medial Pivot : Vis de fixation | Système de Genou - Vis de fixation | unclassified | Classe III | Non | oui | non
2014-05-06 | Microport Orthopedics Inc. | MICROPORT SCIENTIFIC | Prothèse Evolution Medial Pivot : Composant fémoral | Système de Genou - Composant fémoral | unclassified | Classe III | Non | oui | non
2014-05-06 | Microport Orthopedics Inc. | MICROPORT SCIENTIFIC | Prothèse Evolution Medial Pivot : Embase tibiale | Système de Genou - Embase tibiale | unclassified | Classe III | Non | oui | non
2014-05-06 | Microport Orthopedics Inc. | MICROPORT SCIENTIFIC | Prothèse Evolution Medial Pivot : Insert tibial | Système de Genou - Insert tibial | unclassified | Classe III | Non | oui | non
2014-05-06 | Microport Orthopedics Inc. | MICROPORT SCIENTIFIC | RIM-LOCK BIOLOX® DELTA : Insert | Système de hanche - Insert | unclassified | Classe III | Non | oui | non
2014-05-06 | Okamoto Industries Inc | LABORATOIRES GENEVRIER SAS | NEURIPLEGE® ACTIV Patch | Patch chauffant | unclassified | Classe IIa | Non | non | non
2014-05-06 | Phibo Dental Solutions S.L. | Phibo Dental Solutions S.L. | Vis pour Alpha-Bio® | Prothèse dentaire | Dental implant system | Classe IIa | Non | non | non
2014-05-06 | Phibo Dental Solutions S.L. | Phibo Dental Solutions S.L. | Vis pour Megagen® Anyridge | Prothèse dentaire | Dental implant system | Classe IIa | Non | non | non
2014-05-06 | Phibo Dental Solutions S.L. | Phibo Dental Solutions S.L. | Vis pour MIS® CI | Prothèse dentaire | Dental implant system | Classe IIa | Non | non | non
2014-05-06 | Phibo Dental Solutions S.L. | Phibo Dental Solutions S.L. | Vis pour MIS® Lance | Prothèse dentaire | Dental implant system | Classe IIa | Non | non | non
2014-05-06 | Phibo Dental Solutions S.L. | Phibo Dental Solutions S.L. | Vis pour Neodent® PC | Prothèse dentaire | Dental implant system | Classe IIa | Non | non | non
2014-05-06 | SIEMENS AG | Siemens Healthcare S.A.S | Syngo.mMR General VA30 | Logiciel | MRI system application software | Classe IIa | Non | non | non
2014-05-06 | SIEMENS AG | Siemens Healthcare S.A.S | Syngo.MR Brevis VA30 | Logiciel | MRI system application software | Classe IIa | Non | non | non
2014-05-06 | SIEMENS AG | Siemens Healthcare S.A.S | Syngo.MR Cardiology : Perfusion cardiaque VA30 | Logiciel | MRI system application software | Classe IIa | Non | non | non
2014-05-06 | SIEMENS AG | Siemens Healthcare S.A.S | Syngo.MR Cardiology VA30 | Logiciel | MRI system application software | Classe IIa | Non | non | non
2014-05-06 | SIEMENS AG | Siemens Healthcare S.A.S | Syngo.MR General VA30 | Logiciel | MRI system application software | Classe IIa | Non | non | non
2014-05-06 | SIEMENS AG | Siemens Healthcare S.A.S | Syngo.MR Neuro Tumeur VA30 | Logiciel | MRI system application software | Classe IIa | Non | non | non
2014-05-06 | SIEMENS AG | Siemens Healthcare S.A.S | Syngo.MR Neurology VA30 | Logiciel | MRI system application software | Classe IIa | Non | non | non
2014-05-06 | SIEMENS AG | Siemens Healthcare S.A.S | Syngo.MR Oncology VA30 | Logiciel | MRI system application software | Classe IIa | Non | non | non
2014-05-06 | SIEMENS AG | Siemens Healthcare S.A.S | Syngo.MR Spectroscopy VA30 | Logiciel | MRI system application software | Classe IIa | Non | non | non
2014-05-06 | SIEMENS AG | Siemens Healthcare S.A.S | Syngo.MR Vascular VA30 | Logiciel | MRI system application software | Classe IIa | Non | non | non
2014-05-06 | SIEMENS AG | Siemens Healthcare S.A.S | Syngo.via WebViewer VA11A | Logiciel | MRI system application software | Classe IIa | Non | non | non
2014-05-06 | SIEMENS Medical Solutions USA, Inc (IL) | Siemens Healthcare S.A.S | Syngo.via - syngo.MI Cardiology VA30A | Logiciel | PET system application software | Classe IIa | Non | non | non
2014-05-06 | SIEMENS Medical Solutions USA, Inc (IL) | Siemens Healthcare S.A.S | Syngo.via - syngo.MI Neurologie VA30A | Logiciel | PET system application software | Classe IIa | Non | non | non
2014-05-06 | SIEMENS Medical Solutions USA, Inc (IL) | Siemens Healthcare S.A.S | Syngo.via - syngo.MI Reading (syngo.NM Reading, syngo.SPECT Reading) VA30A | Logiciel | PET system application software | Classe IIa | Non | non | non
2014-05-06 | SIEMENS Medical Solutions USA, Inc (IL) | Siemens Healthcare S.A.S | Syngo.via - syngo.MM Oncology (syngo.PET&CT Oncology) VA30A | Logiciel | PET system application software | Classe IIa | Non | non | non
2014-05-07 | CARL ZEISS MEDITEC AG | Carl Zeiss Meditec France SAS | CALLISTO EYE V 3.2 | Système d'information | Operating room device management system | Classe IIa | Non | non | non
2014-05-07 | CARL ZEISS MEDITEC AG | Carl Zeiss Meditec France SAS | RESCAN 700 | Caméra OCT intégrée | Spectral-domain optical coherence tomography system | Classe IIa | Non | non | non
2014-05-07 | DTS ROLLERS CO., LTD | LABORATOIRES FILL-MED | Disc Needle Therapy System avec Micro Needle Roller | Roller avec micro-aiguilles | unclassified | Classe IIa | Non | oui | non
2014-05-07 | Sequana Medical AG | Sequana Medical AG | ALFApump™ : Bladder Catheter | Cathéter vésical pour l’utilisation avec le Système ALFApump® et le Programmeur ALFApump® de Sequana Medical | Abdominal fluid shunt system | DMIA | Non | oui | non
2014-05-07 | Sequana Medical AG | Sequana Medical AG | ALFApump™ : Bladder Catheter Extension | Cathéter vésical pour l’utilisation avec le Système ALFApump® et le Programmeur ALFApump® de Sequana Medical | Abdominal fluid shunt system | DMIA | Non | oui | non
2014-05-07 | Sequana Medical AG | Sequana Medical AG | ALFApump™ : Catheter Extension Connector | Connecteur d'Extension de Cathéter pour l’utilisation avec le Système ALFApump® et le Programmeur ALFApump® de Sequana Medical | Abdominal fluid shunt system | DMIA | Non | oui | non
2014-05-07 | Sequana Medical AG | Sequana Medical AG | ALFApump™ : Catheter Locking Cap | Cathéter de verrouillage pour l’utilisation avec le Système ALFApump® et le Programmeur ALFApump® de Sequana Medical | Abdominal fluid shunt system | DMIA | Non | oui | non
2014-05-07 | Sequana Medical AG | Sequana Medical AG | ALFApump™ : DirectLink Flash Drive | Disque Flash pour l’utilisation avec le Système ALFApump® et le Programmeur ALFApump® de Sequana Medical | Abdominal fluid shunt system | DMIA | Non | oui | non
2014-05-07 | Sequana Medical AG | Sequana Medical AG | ALFApump™ : Docking Station | Station d'accueil pour l’utilisation avec le Système ALFApump® et le Programmeur ALFApump® de Sequana Medical | Abdominal fluid shunt system | DMIA | Non | oui | non
2014-05-07 | Sequana Medical AG | Sequana Medical AG | ALFApump™ : Implant Accessories | Accessoires pour l’utilisation avec le Système ALFApump® et le Programmeur ALFApump® de Sequana Medical | Abdominal fluid shunt system | DMIA | Non | oui | non
2014-05-07 | Sequana Medical AG | Sequana Medical AG | ALFApump™ : Peritoneal Catheter | Cathéter Péritonéal pour l’utilisation avec le Système ALFApump® et le Programmeur ALFApump® de Sequana Medical | Abdominal fluid shunt system | DMIA | Non | oui | non
2014-05-07 | Sequana Medical AG | Sequana Medical AG | ALFApump™ : Peritoneal Catheter Extension | Cathéter Péritonéal pour l’utilisation avec le Système ALFApump® et le Programmeur ALFApump® de Sequana Medical | Abdominal fluid shunt system | DMIA | Non | oui | non
2014-05-07 | Sequana Medical AG | Sequana Medical AG | ALFApump™ : Peritoneal Catheter Short | Cathéter Péritonéal pour l’utilisation avec le Système ALFApump® et le Programmeur ALFApump® de Sequana Medical | Abdominal fluid shunt system | DMIA | Non | oui | non
2014-05-07 | Sequana Medical AG | Sequana Medical AG | ALFApump™ : Power Supply | Bloc d'alimentation électrique pour l’utilisation avec le Système ALFApump® et le Programmeur ALFApump® de Sequana Medical | Abdominal fluid shunt system | DMIA | Non | oui | non
2014-05-07 | Sequana Medical AG | Sequana Medical AG | ALFApump™ : Programmer | Programmeur pour l’utilisation avec le Système ALFApump® et le Programmeur ALFApump® de Sequana Medical | Abdominal fluid shunt system | DMIA | Non | oui | non
2014-05-07 | Sequana Medical AG | Sequana Medical AG | ALFApump™ : Proprietary USB Cable | Câble USB pour l’utilisation avec le Système ALFApump® et le Programmeur ALFApump® de Sequana Medical | Abdominal fluid shunt system | DMIA | Non | oui | non
2014-05-07 | Sequana Medical AG | Sequana Medical AG | ALFApump™ : Tunneling Rod | Tunnéliseur pour l’utilisation avec le Système ALFApump® et le Programmeur ALFApump® de Sequana Medical | Abdominal fluid shunt system | DMIA | Non | oui | non
2014-05-07 | Spectranetics Corporation | SPECTRANETICS FRANCE | ELCA Laser Catheters | Cathéters-guide | unclassified | Classe III | Non | oui | non
2014-05-07 | Spectranetics Corporation | SPECTRANETICS FRANCE | Glidelight Laser Sheaths | Gaine laser | unclassified | Classe III | Non | oui | non
2014-05-07 | Spectranetics Corporation | SPECTRANETICS FRANCE | LLD Lead Locking Devices | Dispositif de blocage de dérivation (ou LLD) de Spectranetics | unclassified | Classe IIa | Non | oui | non
2014-05-07 | Spectranetics Corporation | SPECTRANETICS FRANCE | SLS II | Kit de gaine laser | unclassified | Classe III | Non | oui | non
2014-05-07 | Spectranetics Corporation | SPECTRANETICS FRANCE | Turbo Tandem | Le système Turbo-Tandem® (cathéter-guide laser avec cathéter d‘athérectomie laser) | unclassified | Classe IIb | Non | oui | non
2014-05-07 | Spectranetics Corporation | SPECTRANETICS FRANCE | Turbo-Elite Laser Atherectomy Catheters | Cathéter d'athérectomie laser | unclassified | Classe IIb | Non | oui | non
2014-05-07 | Spectranetics Corporation | SPECTRANETICS FRANCE | VisiSheath Dilator Sheaths | Gaine dilatatrice | unclassified | Classe III | Non | oui | non
2014-05-09 | Bausch & Lomb GmbH | Bausch & Lomb France | MICS Pince à capsulorhexis à embout arrondi | Pince stérile à usage unique pour capsulorhexis - Insicion 1,8 mm | unclassified | Classe IIa | Non | oui | non
2014-05-09 | NORMED Medizintechnik GmbH | ZIMMER FRANCE MANUFACTURING | Instrumentation pour système de Vis CBS de compression canulées et agrafes : fraises à chambrer | Instruments : fraises à chambrer | unclassified | Classe IIa | Non | non | non
2014-05-09 | NORMED Medizintechnik GmbH | ZIMMER FRANCE MANUFACTURING | Instrumentations pour système de Vis CBS de compression canulées et agrafes : embouts pour tournevis | Instruments : embouts pour tournevis | unclassified | Classe IIa | Non | non | non
2014-05-09 | NORMED Medizintechnik GmbH | ZIMMER FRANCE MANUFACTURING | Système de Vis CBS de compression canulées et agrafes : Mini agrafes non stériles | Mini agrafes non stériles | Internal orthopaedic fixation system, plate/screw, non-biodegradable | Classe IIb | Non | non | non
2014-05-09 | NORMED Medizintechnik GmbH | ZIMMER FRANCE MANUFACTURING | Système de Vis CBS de compression canulées et agrafes : Mini agrafes stériles | Mini agrafes stériles | Internal orthopaedic fixation system, plate/screw, non-biodegradable | Classe IIb | Non | oui | non
2014-05-09 | NORMED Medizintechnik GmbH | ZIMMER FRANCE MANUFACTURING | Système de Vis CBS de compression canulées et agrafes : Vis CBS de compression canulées non stériles | Vis CBS de compression canulées non stériles | Internal orthopaedic fixation system, plate/screw, non-biodegradable | Classe IIb | Non | non | non
2014-05-09 | NORMED Medizintechnik GmbH | ZIMMER FRANCE MANUFACTURING | Système de Vis CBS de compression canulées et agrafes : Vis CBS de compression canulées stériles | Vis CBS de compression canulées stériles | Internal orthopaedic fixation system, plate/screw, non-biodegradable | Classe IIb | Non | oui | non
2014-05-09 | NORMED Medizintechnik GmbH | ZIMMER FRANCE MANUFACTURING | Système de Vis CBS de compression canulées et agrafes : Vis CBS de compression micro canulées non stériles | Vis CBS de compression micro canulées non stériles | Internal orthopaedic fixation system, plate/screw, non-biodegradable | Classe IIb | Non | non | non
2014-05-09 | NORMED Medizintechnik GmbH | ZIMMER FRANCE MANUFACTURING | Système de Vis CBS de compression canulées et agrafes : Vis CBS de compression micro canulées stériles | Vis CBS de compression micro canulées stériles | Internal orthopaedic fixation system, plate/screw, non-biodegradable | Classe IIb | Non | oui | non
2014-05-12 | INOVA Labs, LLC | INOVA Labs, LLC | LifeChoice Activox™ | Concentrateur d'oxygène portable | Stationary oxygen concentrator | Classe IIa | Non | non | non
2014-05-12 | NOVAGENIT S.R.L. | NOVAGENIT S.R.L. | Kit DAC® | Kit pour la préparation d’un hydrogel de revêtement bio-absorbable ayant pour rôle de faire barrière de protection pour les implants orthopédique | unclassified | Classe III | Non | oui | non
2014-05-12 | PHILIPS Ultrasounds, Inc | PHILIPS Healthcare | VISIQ | Echographe | General-purpose ultrasound imaging system | Classe IIa | Non | non | non
2014-05-12 | ResMed PTY Ltd. | ResMed | Astral 100 | Respirateur invasif et non invasif | Portable ventilator, electric | Classe IIb | Non | non | non
2014-05-12 | TriReme Medical, Inc. | Medical Product Service GmbH | Chocolat® PTA Balloon Catheter | Cathéter à ballonnet pour ATP | unclassified | Classe IIa | Non | oui | non | oui
2014-05-13 | Adler Ortho SpA | Adler Ortho SpA | Embase fémoral GENUS PS cimentée | Prothèses articulaires du genou | Uncoated knee femur prosthesis | Classe III | Non | oui | non
2014-05-13 | Adler Ortho SpA | Adler Ortho SpA | Embase fémoral GENUS PS sans ciment Microsphères + HAP | Prothèses articulaires du genou | Coated knee femur prosthesis | Classe III | Non | oui | non
2014-05-13 | Adler Ortho SpA | Adler Ortho SpA | Embase tibiale GENUS FB cimentée | Prothèses articulaires du genou | Uncoated knee tibia prosthesis, metallic | Classe III | Non | oui | non
2014-05-13 | Adler Ortho SpA | Adler Ortho SpA | Embase tibiale GENUS FB sans cimentée TI-POR + HAP | Prothèses articulaires du genou | Coated knee tibia prosthesis | Classe III | Non | oui | non
2014-05-13 | Adler Ortho SpA | Adler Ortho SpA | Embase tibiale GENUS sans ciment CO-POR + HAP | Prothèses articulaires du genou | Coated knee tibia prosthesis | Classe III | Non | oui | non
2014-05-13 | Adler Ortho SpA | Adler Ortho SpA | Insert tibiale GENUS CR fixe | Prothèses articulaires du genou | Tibial insert | Classe III | Non | oui | non
2014-05-13 | Adler Ortho SpA | Adler Ortho SpA | Insert tibiale GENUS CR-LS fixe | Prothèses articulaires du genou | unclassified | Classe III | Non | oui | non
2014-05-13 | Adler Ortho SpA | Adler Ortho SpA | Insert tibiale GENUS PS fixe | Prothèses articulaires du genou | Tibial insert | Classe III | Non | oui | non
2014-05-13 | Adler Ortho SpA | Adler Ortho SpA | Insert tibiale GENUS PS mobile | Prothèses articulaires du genou | Tibial insert | Classe III | Non | oui | non
2014-05-13 | BOWA-ELECTRONIC GmbH & Co. KG | BOWA-ELECTRONIC GmbH & Co. KG | ARC PLUS | Coagulateur à plasma d'argon | Argon-enhanced electrosurgical diathermy system gas delivery unit | Classe IIa | Non | non | non
2014-05-13 | BOWA-ELECTRONIC GmbH & Co. KG | BOWA-ELECTRONIC GmbH & Co. KG | ARC 350 | Appareil d'électrochirurgie à haute fréquence | General-purpose electrosurgical diathermy system generator | Classe IIa | Non | non | non
2014-05-13 | Cerbomed GmbH | Cerbomed GmbH | NEMOS® | Appareil de stimulation transcutanée du nerf vague | unclassified | Classe IIb | Non | non | non
2014-05-13 | IGEA S.p.A. | IGEA S.p.A. | Cliniporator 2 | Dispositif d'électro-chimiothérapie | Electroporation therapy system | Classe IIa | Non | non | non
2014-05-13 | IGEA S.p.A. | IGEA S.p.A. | Électrode d'électroporation série EPS | Électrode stérile, à usage unique, pour électroporateur IGEA série EPS | Electroporation therapy system | Classe IIa | Non | oui | non
2014-05-13 | IGEA S.p.A. | IGEA S.p.A. | Électrode d'électroporation série NF | Électrode stérile, à usage unique, pour électroporateur IGEA série NF | Electroporation therapy system | Classe IIa | Non | oui | non
2014-05-14 | Cook Incorporated | Cook Incorporated | Cook Emergency Pneumothorax Set | Set pour pneumothorax d'urgence Cook | unclassified | Classe IIa | Non | oui | non
2014-05-14 | Covidien LLC | LABORATOIRES GENEVRIER SAS | Kendall™ Foam Island Hydrocellulaire | Pansement avec compresse hydrocellulaire centrale | Exudate-absorbent dressing, hydrophilic-gel-forming | Classe IIb | Non | oui | non | oui
2014-05-14 | Covidien LLC | LABORATOIRES GENEVRIER SAS | Kendall™ Foam Hydrocellulaire | Pansement mousse hydrophile | Exudate-absorbent dressing, hydrophilic-gel-forming | Classe IIb | Non | oui | non | oui
2014-05-14 | DMG Italia SRL | Bausch & Lomb France | BloXinus® | Spray nasal antiœdémateux | unclassified | Classe IIa | Non | non | non
2014-05-14 | DORAN INTERNATIONAL | DORAN INTERNATIONAL | Edelvaiss®-TR15 | Dispositif de perfusion multi accès sécurisés | Intravenous administration tubing extension set | Classe IIa | Non | non | non
2014-05-14 | DORAN INTERNATIONAL | DORAN INTERNATIONAL | Edelvaiss®-TR30 | Dispositif de perfusion multi accès sécurisés | Intravenous administration tubing extension set | Classe IIa | Non | non | non
2014-05-14 | DORAN INTERNATIONAL | DORAN INTERNATIONAL | Edelvaiss®-TR80 | Dispositif de perfusion multi accès sécurisés | Intravenous administration tubing extension set | Classe IIa | Non | non | non
2014-05-14 | DORAN INTERNATIONAL | DORAN INTERNATIONAL | Edelvaiss®-2P6 | Dispositif de perfusion multi accès sécurisés | Basic intravenous administration set | Classe IIa | Non | non | non
2014-05-14 | DORAN INTERNATIONAL | DORAN INTERNATIONAL | Edelvaiss®-2P7 | Dispositif de perfusion multi accès sécurisés | Basic intravenous administration set | Classe IIa | Non | non | non
2014-05-14 | DORAN INTERNATIONAL | DORAN INTERNATIONAL | Edelvaiss®-2P8 | Dispositif de perfusion multi accès sécurisés | Basic intravenous administration set | Classe IIa | Non | non | non
2014-05-14 | Haselmeier GmbH | SANOFI-AVENTIS FRANCE | JuniorStar® | Stylo injecteur d’insuline (rouge / bleue) | Basic insulin pen, replaceable-cartridge | Classe IIb | Non | non | non
2014-05-14 | Infumed GmbH | MALLINCKRODT France | Raccord haute pression à renforcement tressé 120 cm | Raccord haute pression | unclassified | Classe IIa | Non | oui | non
2014-05-14 | Infumed GmbH | MALLINCKRODT France | Raccord haute pression à renforcement tressé 120 cm avec adaptateur rotatif | Raccord haute pression avec adaptateur rotatif | unclassified | Classe IIa | Non | oui | non
2014-05-14 | Infumed GmbH | MALLINCKRODT France | Raccord haute pression à renforcement tressé 75 cm | Raccord haute pression | unclassified | Classe IIa | Non | oui | non
2014-05-14 | Infumed GmbH | MALLINCKRODT France | Raccord haute pression 120 cm | Raccord haute pression | unclassified | Classe IIa | Non | oui | non
2014-05-14 | Infumed GmbH | MALLINCKRODT France | Raccord 150 cm | Raccord | unclassified | Classe IIa | Non | oui | non
2014-05-14 | Infumed GmbH | MALLINCKRODT France | Raccord 75 cm | Raccord | unclassified | Classe IIa | Non | oui | non
2014-05-14 | Infumed GmbH | MALLINCKRODT France | Set de remplissage automatique avec compte-gouttes | Set de remplissage | unclassified | Classe IIa | Non | oui | non
2014-05-14 | Infumed GmbH | MALLINCKRODT France | Système de tubulures IRM avec compte-gouttes | Système de tubulures IRM avec compte-gouttes | unclassified | Classe IIa | Non | oui | non
2014-05-14 | Liebel-Flarsheim Company LLC | MALLINCKRODT France | Angiomat™ Illumena™ et accessoires | Système d’administration de produit de contraste | unclassified | Classe IIb | Non | non | non
2014-05-14 | Liebel-Flarsheim Company LLC | MALLINCKRODT France | Angiomat™ 6000 - Seringue avec paille Handi-Fil™ 130 mL | Seringue avec paille Handi-Fil™ 130 mL | unclassified | Classe IIa | Non | oui | non
2014-05-14 | Liebel-Flarsheim Company LLC | MALLINCKRODT France | Angiomat™ 6000 - Seringue avec paille Handi-Fil™ 150 mL | Seringue avec paille Handi-Fil™ 150 mL | unclassified | Classe IIa | Non | oui | non
2014-05-14 | Liebel-Flarsheim Company LLC | MALLINCKRODT France | CT 9000™ ADV™ - Multipack TDM | Seringue à chargement frontal avec paille + raccord-rallonge spiralé | unclassified | Classe IIa | Non | oui | non
2014-05-14 | Liebel-Flarsheim Company LLC | MALLINCKRODT France | CT 9000™ ADV™ - Seringue à chargement frontal avec paille Handi-Fil™ 200mL | Seringue à chargement frontal avec paille Handi-Fil™ 200 mL | unclassified | Classe IIa | Non | oui | non
2014-05-14 | Liebel-Flarsheim Company LLC | MALLINCKRODT France | CT 9000™ ADV et accessoires | Système d’administration de produit de contraste | unclassified | Classe IIb | Non | non | non
2014-05-14 | Liebel-Flarsheim Company LLC | MALLINCKRODT France | Handi-Fil™ Paille | Paille | unclassified | Classe IIa | Non | oui | non
2014-05-14 | Liebel-Flarsheim Company LLC | MALLINCKRODT France | Illumena™ - Multipack TDM 150 mL (Linder-Luer + raccord-rallonge spiralé) | Linder-Luer + raccord-rallonge spiralé | unclassified | Classe IIa | Non | oui | non
2014-05-14 | Liebel-Flarsheim Company LLC | MALLINCKRODT France | Illumena™ - Multipack TDM 150 mL (Seringue + raccord-rallonge spiralé) | Seringue + raccord-rallonge spiralé | unclassified | Classe IIa | Non | oui | non
2014-05-14 | Liebel-Flarsheim Company LLC | MALLINCKRODT France | Illumena™ - Seringue avec paille Handi-Fil™ 150 mL | Seringue avec paille Handi-Fil™ 150 mL | unclassified | Classe IIa | Non | oui | non
2014-05-14 | Liebel-Flarsheim Company LLC | MALLINCKRODT France | Illumena™ - Seringue avec paille Handi-Fil™ 200 mL | Seringue avec paille Handi-Fil™ 200 mL | unclassified | Classe IIa | Non | oui | non
2014-05-14 | Liebel-Flarsheim Company LLC | MALLINCKRODT France | Illumena™ - Seringue Linden-Luer avec paille Handi-Fil™ 150 mL | Seringue avec paille Handi-Fil™ 150 mL | unclassified | Classe IIa | Non | oui | non
2014-05-14 | Liebel-Flarsheim Company LLC | MALLINCKRODT France | OptiStar™ - Raccord en Y TDM avec clapet de non-retour 152 cm | Raccord en Y TDM avec clapet de non-retour 152 cm | unclassified | Classe IIa | Non | oui | non
2014-05-14 | Liebel-Flarsheim Company LLC | MALLINCKRODT France | OptiStar™ - Raccord en Y TDM avec clapet de non-retour 229 cm | Raccord en Y TDM avec clapet de non-retour 229 cm | unclassified | Classe IIa | Non | oui | non
2014-05-14 | Liebel-Flarsheim Company LLC | MALLINCKRODT France | OptiStar™ - Seringue IRM 60 mL | Aiguille pour injection latérale 60 mL | unclassified | Classe IIa | Non | oui | non
2014-05-14 | Liebel-Flarsheim Company LLC | MALLINCKRODT France | OptiStar™ - Seringue IRM 60 mL / 60 mL / 90 mL Multipack | Aiguille pour injection latérale 60 mL - 2 seringues 60 mL + Raccord en Y avec clapet de non-retour | unclassified | Classe IIa | Non | oui | non
2014-05-14 | Liebel-Flarsheim Company LLC | MALLINCKRODT France | OptiStar™ Elite et accessoires | Système d’administration de produit de contraste | unclassified | Classe IIb | Non | non | non
2014-05-14 | Liebel-Flarsheim Company LLC | MALLINCKRODT France | OptiVantage™ - Kit de transfert | Kit de transfert | unclassified | Classe IIa | Non | oui | non
2014-05-14 | Liebel-Flarsheim Company LLC | MALLINCKRODT France | OptiVantage™ - Raccord en Y TDM | Raccord en Y TDM | unclassified | Classe IIa | Non | oui | non
2014-05-14 | Liebel-Flarsheim Company LLC | MALLINCKRODT France | OptiVantage™ - Raccord en Y TDM avec clapet de non-retour | Raccord en Y TDM avec clapet de non-retour | unclassified | Classe IIa | Non | oui | non
2014-05-14 | Liebel-Flarsheim Company LLC | MALLINCKRODT France | OptiVantage™ - Raccord en Y TDM avec deux clapets de non-retour | Raccord en Y TDM avec deux clapets de non-retour | unclassified | Classe IIa | Non | oui | non
2014-05-14 | Liebel-Flarsheim Company LLC | MALLINCKRODT France | OptiVantage™ et accessoires | Système d’administration de produit de contraste | unclassified | Classe IIb | Non | non | non
2014-05-14 | Liebel-Flarsheim Company LLC | MALLINCKRODT France | OptiVantage™ Seringue Dual Pack - 2 Seringues + Raccord en Y TDM 200 mL | Seringue Dual Pack - 2 Seringues + Raccord en Y TDM 200 mL | unclassified | Classe IIa | Non | oui | non
2014-05-14 | Liebel-Flarsheim Company LLC | MALLINCKRODT France | OptiVantage™ Seringue Dual Pack - 2 Seringues + Raccord en Y TDM 200 mL avec clapet de non-retour | 2 Seringues + Raccord en Y TDM 200 mL avec clapet de non-retour | unclassified | Classe IIa | Non | oui | non
2014-05-14 | Liebel-Flarsheim Company LLC | MALLINCKRODT France | OptiVantage™ Seringue Dual Pack - 2 Seringues + Raccord en Y TDM 200 mL avec 2 clapets de non-retour | 2 Seringues + Raccord en Y TDM 200 mL avec 2 clapets de non-retour | unclassified | Classe IIa | Non | oui | non
2014-05-14 | Liebel-Flarsheim Company LLC | MALLINCKRODT France | OptiVantage™ Seringue Multipack - Raccord en Y TDM 200 mL | Seringue Multipack - Raccord en Y TDM 200 mL | unclassified | Classe IIa | Non | oui | non
2014-05-14 | Liebel-Flarsheim Company LLC | MALLINCKRODT France | OptiVantage™ Seringue Multipack - Seringue + Raccord en Y TDM 200 mL avec clapet de non-retour | Seringue + Raccord en Y TDM 200 mL avec clapet de non-retour | unclassified | Classe IIa | Non | oui | non
2014-05-14 | Liebel-Flarsheim Company LLC | MALLINCKRODT France | OptiVantage™ Seringue Multipack - Seringue + Raccord en Y TDM 200 mL avec 2 clapets de non-retour | Seringue + Raccord en Y TDM 200 mL avec 2 clapets de non-retour | unclassified | Classe IIa | Non | oui | non
2014-05-14 | Liebel-Flarsheim Company LLC | MALLINCKRODT France | Raccord-rallonge, adaptateur de raccord en Y TDM avec deux clapets de non-retour | Raccord-rallonge, adaptateur de raccord en Y TDM avec deux clapets de non-retour | unclassified | Classe IIa | Non | oui | non
2014-05-14 | Liebel-Flarsheim Company LLC | MALLINCKRODT France | Raccord-rallonge spiralé | Raccord-rallonge spiralé | unclassified | Classe IIa | Non | oui | non
2014-05-14 | Liebel-Flarsheim Company LLC | MALLINCKRODT France | Ready-Box™ | Système de chauffage de milieu de contraste | unclassified | Classe IIa | Non | non | non
2014-05-14 | S & V Technologies GmbH | SKINACT | Amalian | Gel d'acide hyaluronique 16 mg/ml | unclassified | Classe III | Non | oui | non | oui
2014-05-15 | Covidien LLC | COVIDIEN France SAS | Accumesh | Dispositif de positionnement articulé de renfort | Composite-polymer surgical mesh | Classe IIa | Non | non | non
2014-05-15 | Covidien LLC | COVIDIEN France SAS | Valleylab™ Porte Electrode Reliant | Porte-électrodes électro-chirurgicaux jetables | Universal hand-controlled electrosurgical diathermy system conducting unit, single-use | Classe IIb | Non | non | non
2014-05-15 | EVOLUTIS | EVOLUTIS | Anneau de soutien EVIDENCE | Implant orthopédique articulaire / Destiné aux indications d'arthroplastie. | Acetabular shell | Classe IIb | Non | oui | non
2014-05-15 | EVOLUTIS | EVOLUTIS | Cotyle double mobilité à cimenter EVIDENCE | Implant orthopédique articulaire | unclassified | Classe III | Non | oui | non
2014-05-15 | EVOLUTIS | EVOLUTIS | Cotyle PE à cimenter EVIDENCE | Implant orthopédique articulaire | Polyethylene acetabulum prosthesis | Classe III | Non | oui | non
2014-05-15 | EVOLUTIS | EVOLUTIS | Cotyle presse-fit sans ciment EVIDENCE | Implant orthopédique articulaire | unclassified | Classe III | Non | oui | non
2014-05-15 | EVOLUTIS | EVOLUTIS | Cotyle press-fit double mobilité sans ciment à plots EVIDENCE | Implant orthopédique articulaire | unclassified | Classe III | Non | oui | non
2014-05-15 | EVOLUTIS | EVOLUTIS | Cotyle press-fit double mobilité sans ciment de révision EVIDENCE | Implant orthopédique articulaire | unclassified | Classe III | Non | oui | non
2014-05-15 | EVOLUTIS | EVOLUTIS | Cotyle press-fit double mobilité sans ciment EVIDENCE | Implant orthopédique articulaire | unclassified | Classe III | Non | oui | non
2014-05-15 | EVOLUTIS | EVOLUTIS | Cupule mobile EVIDENCE | Implant orthopédique articulaire | Femoral head bipolar component | Classe IIb | Non | oui | non
2014-05-15 | EVOLUTIS | EVOLUTIS | Insert alumine EVIDENCE | Implant orthopédique articulaire | Ceramic acetabular liner | Classe III | Non | oui | non
2014-05-15 | EVOLUTIS | EVOLUTIS | Insert Polyéthylène / alumine double mobilité EVIDENCE | Implant orthopédique articulaire | Ceramic acetabular liner | Classe III | Non | oui | non
2014-05-15 | EVOLUTIS | EVOLUTIS | Insert Polyéthylène double mobilité EVIDENCE | Implant orthopédique articulaire | Non-constrained polyethylene acetabular liner | Classe III | Non | oui | non
2014-05-15 | EVOLUTIS | EVOLUTIS | Insert Polyéthylène press-fit EVIDENCE | Implant orthopédique articulaire | Non-constrained polyethylene acetabular liner | Classe III | Non | oui | non
2014-05-15 | EVOLUTIS | EVOLUTIS | Tête fémorale alumine EVIDENCE | Implant orthopédique articulaire | Ceramic femoral head prosthesis | Classe III | Non | oui | non
2014-05-15 | EVOLUTIS | EVOLUTIS | Tête fémorale métallique EVIDENCE | Implant orthopédique articulaire | Metallic femoral head prosthesis | Classe III | Non | oui | non
2014-05-15 | EVOLUTIS | EVOLUTIS | Tige fémorale à cimenter EVIDENCE | Implant orthopédique articulaire | Uncoated hip femur prosthesis, one-piece | Classe III | Non | oui | non
2014-05-15 | EVOLUTIS | EVOLUTIS | Tige fémorale sans ciment EVIDENCE | Implant orthopédique articulaire | Press-fit femoral stem prosthesis | Classe III | Non | oui | non
2014-05-15 | EVOLUTIS | EVOLUTIS | Vis EVIDENCE | Vis d'os orthopédique non biodégradable | Orthopaedic bone screw, non-biodegradable, sterile | Classe IIb | Non | oui | non
2014-05-15 | Kemin Pharmaceutica Unipessoal, Lda. | Kemin Pharmaceutica Unipessoal, Lda. | Retidyne | Colorant intraoculaire | unclassified | Classe IIa | Non | oui | non
2014-05-15 | Kemin Pharmaceutica Unipessoal, Lda. | Kemin Pharmaceutica Unipessoal, Lda. | Retidyne Plus | Colorant intraoculaire | unclassified | Classe IIa | Non | oui | non
2014-05-15 | Onset Medical Corporation | TERUMO FRANCE | SoloPath™ Recollapsible Access System | Système d'accès dilatable et repliable par ballonnet | Catheter introducer | Classe IIa | Non | oui | non
2014-05-15 | SAINT JUDE MEDICAL | Abbott Medical France SAS | Module EnSite™ Contact Force | Logiciel | Cardiac mapping system application software | Classe IIa | Non | non | non
2014-05-15 | Small Bone Innovations International | Small Bone Innovations International | IPP DGT Prothèse interphalangienne proximale | Instrumentation pour prothèse interphalangienne proximal | Prosthesis, digit, internal | Classe IIa | Non | non | non
2014-05-15 | Small Bone Innovations International | Small Bone Innovations International | MCP ARIADNA | Instrumentation pour prothèse métacarpo-phalangienne Ariadna | Prosthesis, digit, internal | Classe IIa | Non | non | non
2014-05-15 | TERUMO CORPORATION | TERUMO FRANCE | Tercross™ | Cathéter de dilatation pour PTA (OTW) | Peripheral angioplasty balloon catheter | Classe IIa | Non | non | non
2014-05-16 | CareFusion Switzerland 317 | CareFusion France 309 | ALARIS® GH Guardails® Plus | Pousse-seringues (avec le logiciel Plus) MK4 | Syringe pump | Classe IIb | Non | non | non
2014-05-16 | CareFusion Switzerland 317 | CareFusion France 309 | ALARIS® GH Plus | Pousse-seringues (avec le logiciel Plus) MK4 | Syringe pump | Classe IIb | Non | non | non
2014-05-16 | CareFusion 75N | CareFusion France 309 | PleurX™ Kit d'accès au cathéter | Kit d'accès au cathéter | Aspiration tray, single-use | Classe IIb | Non | oui | non
2014-05-16 | CareFusion 75N | CareFusion France 309 | PleurX™ Kit d'insertion supplémentaire | Kit d’insertion supplémentaire | Catheter introducer | Classe IIa | Non | oui | non
2014-05-16 | Changzhou Hekang Medical Instr. Ltd | CareFusion France 309 | SPECULUM A USAGE UNIQUE | Speculum vaginal à usage unique (vierge) | unclassified | Classe IIa | Non | oui | non
2014-05-16 | Covidien LLC | COVIDIEN France SAS | Ballonnet de mesure lisse 360 Barxx™ | Ballonnet de mesure lisse | Gastrointestinal balloon catheter | Classe IIa | Non | oui | non
2014-05-16 | Covidien LLC | COVIDIEN France SAS | Cathéter à ballonnet 360 RFA Barxx™ | Cathéter à ballonnet RFA | Universal hand-controlled electrosurgical diathermy system conducting unit, single-use | Classe IIb | Non | oui | non
2014-05-16 | Covidien LLC | COVIDIEN France SAS | Cathéters focaux RFA Barxx™ | Cathéters focaux RFA | Universal hand-controlled electrosurgical diathermy system conducting unit, single-use | Classe IIb | Non | oui | non
2014-05-16 | Covidien LLC | COVIDIEN France SAS | Générateur d'énergie Flex RFA Barxx™ | Générateur d'énergie Flex RFA | Endotherapy electrosurgical diathermy system generator | Classe IIb | Non | non | non
2014-05-16 | Covidien LLC | COVIDIEN France SAS | SurgiSleeve™ | Protège-plaie | Surgical wound protection ring | Classe IIa | Non | oui | non
2014-05-16 | Covidien LLC | COVIDIEN France SAS | Veriset™ | Patch hémostatique | Surgical plant polysaccharide haemostatic agent | Classe III | Non | oui | non
2014-05-16 | Delta Med S.P.A. | CareFusion France 309 | CATHETER 2 VOIES FEP | Cathéter intraveineux en FEP | Peripheral vascular infusion catheter | Classe IIa | Non | oui | non
2014-05-16 | Delta Med S.P.A. | CareFusion France 309 | CATHETER 2 VOIES PUR | Cathéter intraveineux | Peripheral vascular infusion catheter | Classe IIa | Non | oui | non
2014-05-16 | Delta Med S.P.A. | CareFusion France 309 | CATHETER DE SECURITE 1 VOIE | Cathéter intraveineux | Peripheral vascular infusion catheter | Classe IIa | Non | oui | non
2014-05-16 | Delta Med S.P.A. | CareFusion France 309 | CATHETER DE SECURITE 1 VOIE AVEC AILETTES | Cathéter intraveineux | Peripheral vascular infusion catheter | Classe IIa | Non | oui | non
2014-05-16 | Delta Med S.P.A. | CareFusion France 309 | CATHETER DE SECURITE 1 VOIE SANS AILETTES | Cathéter intraveineux | Peripheral vascular infusion catheter | Classe IIa | Non | oui | non
2014-05-16 | Delta Med S.P.A. | CareFusion France 309 | CATHETER DE SECURITE 2 VOIES | Cathéter intraveineux | Peripheral vascular infusion catheter | Classe IIa | Non | oui | non
2014-05-16 | Delta Med S.P.A. | CareFusion France 309 | CATHETER 1 VOIE FEP | Cathéter intraveineux en FEP | Peripheral vascular infusion catheter | Classe IIa | Non | oui | non
2014-05-16 | Delta Med S.P.A. | CareFusion France 309 | CATHETER 1 VOIE FEP AVEC AILETTES | Cathéter intraveineux en FEP | Peripheral vascular infusion catheter | Classe IIa | Non | oui | non
2014-05-16 | Delta Med S.P.A. | CareFusion France 309 | CATHETER 1 VOIE FEP SANS AILETTES | Cathéter intraveineux en FEP | Peripheral vascular infusion catheter | Classe IIa | Non | oui | non
2014-05-16 | Delta Med S.P.A. | CareFusion France 309 | CATHETER 1 VOIE PUR | Cathéter intraveineux | Peripheral vascular infusion catheter | Classe IIa | Non | oui | non
2014-05-16 | Delta Med S.P.A. | CareFusion France 309 | CATHETER 1 VOIE PUR AVEC AILETTES | Cathéter intraveineux | Peripheral vascular infusion catheter | Classe IIa | Non | oui | non
2014-05-16 | Delta Med S.P.A. | CareFusion France 309 | CATHETER 1 VOIE PUR SANS AILETTES | Cathéter intraveineux | Peripheral vascular infusion catheter | Classe IIa | Non | oui | non
2014-05-16 | Delta Med S.P.A. | CareFusion France 309 | OBTURATEUR CATHETER 1 VOIE | Obturateur, usage exclusif avec le cathéter intraveineux sans site d'injection | Peripheral vascular infusion catheter | Classe IIa | Non | oui | non
2014-05-16 | Delta Med S.P.A. | CareFusion France 309 | OBTURATEUR CATHETER 2 VOIES | Obturateur, usage exclusif avec le cathéter intraveineux sans site d'injection | Peripheral vascular infusion catheter | Classe IIa | Non | oui | non
2014-05-16 | KCI USA, Inc. | Laboratoire KCI Médical - Groupe Acelity | CelluTome™ | Prélèvement de tissu épidermique automatisé | unclassified | Classe IIa | Non | oui | non
2014-05-16 | MEDTRONIC Inc | MEDTRONIC France | NC EUPHORA™ | Cathéter à ballonnet à échange rapide | Basic coronary angioplasty balloon catheter | Classe III | Non | oui | non
2014-05-16 | Nox Medical | ResMed | NOX-A1™ Recorder | Enregistreur de signaux physiologiques du sommeil | Polysomnography analyser | Classe IIa | Non | non | non
2014-05-16 | Nox Medical | ResMed | NOX-A1™ System with WristOx2 ™ | Enregistreur de signaux physiologiques du sommeil | Polysomnography analyser | Classe IIa | Non | non | non
2014-05-16 | Primed Halberstadt Medizintechnik GmbH | CareFusion France 309 | PROLONGATEUR PE | Prolongateur PE | unclassified | Classe IIa | Non | oui | non
2014-05-16 | Sendal S.L. | CareFusion France 309 | BOUCHON LUER LOCK AVEC SITE Y | Site d'injection Luer Lock | unclassified | Classe IIa | Non | oui | non
2014-05-16 | Sendal S.L. | CareFusion France 309 | FILTRE SANG ANTI-AGREGATS 40µ | Filtre | unclassified | Classe IIa | Non | oui | non
2014-05-16 | Sendal S.L. | CareFusion France 309 | FILTRE ANTI-AGREGATS 40µ | Filtre | unclassified | Classe IIa | Non | oui | non
2014-05-16 | Sendal S.L. | CareFusion France 309 | FILTRE PLAT LONGUE DUREE 0,22µ | Prolongateur | unclassified | Classe IIa | Non | oui | non
2014-05-16 | Sendal S.L. | CareFusion France 309 | FILTRE PLAT 0,22µm | Prolongateur | unclassified | Classe IIa | Non | oui | non
2014-05-16 | Sendal S.L. | CareFusion France 309 | FILTRE PLAT 1,2µm | Prolongateur | unclassified | Classe IIa | Non | oui | non
2014-05-16 | Sendal S.L. | CareFusion France 309 | FILTRE ROND 0,22µ LONGUE DUREE | Prolongateur | unclassified | Classe IIa | Non | oui | non
2014-05-16 | Sendal S.L. | CareFusion France 309 | FILTRE ROND 0,22µ PR EPIDURALE | Prolongateur | unclassified | Classe IIa | Non | oui | non
2014-05-16 | Sendal S.L. | CareFusion France 309 | FILTRE 0.22µm + SITE Y | Prolongateur | unclassified | Classe IIa | Non | oui | non
2014-05-16 | Sendal S.L. | CareFusion France 309 | FILTRE 0,22µm POUR PERFUSION | Prolongateur | unclassified | Classe IIa | Non | oui | non
2014-05-16 | Sendal S.L. | CareFusion France 309 | FILTRE 1,2µ POUR PERFUSION NEO | Prolongateur | unclassified | Classe IIa | Non | oui | non
2014-05-16 | Sendal S.L. | CareFusion France 309 | FILTRE 40µ AVEC ROBINET 3 VOIES | Filtre | unclassified | Classe IIa | Non | oui | non
2014-05-16 | Sendal S.L. | CareFusion France 309 | PERFORATEUR AVEC PRISE D'AIR | Perforateur avec prise d'air | unclassified | Classe IIa | Non | oui | non
2014-05-16 | Sendal S.L. | CareFusion France 309 | PERFUSEUR AVEC PRISE D'AIR | Perfuseur | Infusion pump administration set | Classe IIa | Non | oui | non
2014-05-16 | Sendal S.L. | CareFusion France 309 | PERFUSEUR AVEC PRISE D'AIR FILTRE 15µ | Perfuseur | Infusion pump administration set | Classe IIa | Non | oui | non
2014-05-16 | Sendal S.L. | CareFusion France 309 | PERFUSEUR AVEC PRISE D'AIR SITE Y | Perfuseur | Infusion pump administration set | Classe IIa | Non | oui | non
2014-05-16 | Sendal S.L. | CareFusion France 309 | PERFUSEUR OPAQUE AVEC PRISE D'AIR SITE Y | Perfuseur | Infusion pump administration set | Classe IIa | Non | oui | non
2014-05-16 | Sendal S.L. | CareFusion France 309 | PROLONGATEUR OPAQUE | Prolongateur | unclassified | Classe IIa | Non | oui | non
2014-05-16 | Sendal S.L. | CareFusion France 309 | PROLONGATEUR PCA | Prolongateur PCA | unclassified | Classe IIa | Non | oui | non
2014-05-16 | Sendal S.L. | CareFusion France 309 | PROLONGATEUR 2 VOIES AVEC 2 SYSTEMES TPS | Prolongateur | unclassified | Classe IIa | Non | oui | non
2014-05-16 | Sendal S.L. | CareFusion France 309 | RAMPE 2 ROBINETS AVEC TPS | Rampe lipido-résistant | Intravenous line stopcock | Classe IIa | Non | oui | non
2014-05-16 | Sendal S.L. | CareFusion France 309 | RAMPE 3 ROBINETS | Rampe lipido-résistant | Intravenous line stopcock | Classe IIa | Non | oui | non
2014-05-16 | Sendal S.L. | CareFusion France 309 | RAMPE 3 ROBINETS AVEC PROLONGATEUR | Rampe lipido-résistant | Intravenous line stopcock | Classe IIa | Non | oui | non
2014-05-16 | Sendal S.L. | CareFusion France 309 | RAMPE 4 ROBINETS | Rampe lipido-résistant | Intravenous line stopcock | Classe IIa | Non | oui | non
2014-05-16 | Sendal S.L. | CareFusion France 309 | RAMPE 4 ROBINETS AVEC PROLONGATEUR | Rampe lipido-résistant | Intravenous line stopcock | Classe IIa | Non | oui | non
2014-05-16 | Sendal S.L. | CareFusion France 309 | RAMPE 5 ROBINETS AVEC PROLONGATEUR | Rampe lipido-résistant | Intravenous line stopcock | Classe IIa | Non | oui | non
2014-05-16 | Sendal S.L. | CareFusion France 309 | ROBINET 1 VOIE LIPIDO-RESISTANT | Robinet | Intravenous line stopcock | Classe IIa | Non | oui | non
2014-05-16 | Sendal S.L. | CareFusion France 309 | ROBINET 2 VOIES | Robinet | Intravenous line stopcock | Classe IIa | Non | oui | non
2014-05-16 | Sendal S.L. | CareFusion France 309 | ROBINET 3 VOIES AVEC VALVES | Robinet | Intravenous line stopcock | Classe IIa | Non | oui | non
2014-05-16 | Sendal S.L. | CareFusion France 309 | ROBINET 3 VOIES HAUTE PRESSION | Robinet haute pression | Intravenous line stopcock | Classe IIa | Non | oui | non
2014-05-16 | Sendal S.L. | CareFusion France 309 | ROBINET 3 VOIES LIPIDO-RESISTANT | Robinet | Intravenous line stopcock | Classe IIa | Non | oui | non
2014-05-16 | Sendal S.L. | CareFusion France 309 | SET DE TRANSFERT | Nécessaire de transfert | Intravenous line stopcock | Classe IIa | Non | oui | non
2014-05-16 | Sendal S.L. | CareFusion France 309 | SYSTEME CLOS POUR INJECTION | Valve pour injection sans aiguille | Catheter injection port | Classe IIa | Non | oui | non
2014-05-16 | Sendal S.L. | CareFusion France 309 | SYSTEME CLOS POUR INJECTION SANS AIGUILLE | Prolongateur | unclassified | Classe IIa | Non | oui | non
2014-05-16 | Sendal S.L. | CareFusion France 309 | SYSTEME CLOS TPS | Prolongateur | unclassified | Classe IIa | Non | oui | non
2014-05-16 | Sendal S.L. | CareFusion France 309 | TRANSFUSEUR AVEC PRISE D'AIR | Transfuseur avec prise d'air | unclassified | Classe IIa | Non | oui | non
2014-05-16 | Sendal S.L. | CareFusion France 309 | TRANSFUSEUR FILTRE 200µ | Transfuseur filtre | unclassified | Classe IIa | Non | oui | non
2014-05-16 | Sendal S.L. | CareFusion France 309 | TUBULURE FAIBLE VOLUME RESIDUEL | Perfuseur pour pompe à perfusion Microsend | unclassified | Classe IIa | Non | oui | non
2014-05-16 | Sendal S.L. | CareFusion France 309 | TUBULURE PERFUSION POUR POMPE | Perfuseur pour pompe à perfusion Microsend | Infusion pump administration set | Classe IIa | Non | oui | non
2014-05-16 | Sendal S.L. | CareFusion France 309 | VALVE ANTI-RETOUR LL M/F | Valve anti-retour | Valve, <specify> | Classe IIa | Non | oui | non
2014-05-16 | Shandon Qiaopai | CareFusion France 309 | PERFUSEUR AVEC PRISE D'AIR | Nécessaire pour perfusion uniquement par gravité | unclassified | Classe IIa | Non | oui | non
2014-05-16 | Shandon Qiaopai | CareFusion France 309 | PERFUSEUR AVEC PRISE D'AIR 2 ROBINETS 3 VOIES | Nécessaire pour perfusion uniquement par gravité | unclassified | Classe IIa | Non | oui | non
2014-05-16 | Shandon Qiaopai | CareFusion France 309 | PERFUSEUR AVEC Y DE SECURITE | Nécessaire de SÉCURITÉ avec système AIR STOP pour perfusion par gravité | unclassified | Classe IIa | Non | oui | non
2014-05-16 | Shandon Qiaopai | CareFusion France 309 | PERFUSEUR EQUIPE DE 3 ROBINETS 3 VOIES | Nécessaire pour perfusion uniquement par gravité | unclassified | Classe IIa | Non | oui | non
2014-05-16 | Shandon Qiaopai | CareFusion France 309 | PERFUSEUR OPAQUE 1 VOIE | Nécessaire pour perfusion uniquement par gravité | unclassified | Classe IIa | Non | oui | non
2014-05-16 | Shandon Qiaopai | CareFusion France 309 | PERFUSEUR PEDIATRIQUE | Nécessaire pour perfusion uniquement par gravité | unclassified | Classe IIa | Non | oui | non
2014-05-16 | Shandon Qiaopai | CareFusion France 309 | PERFUSEUR POCHE ET FLACON | Nécessaire pour perfusion uniquement par gravité | unclassified | Classe IIa | Non | oui | non
2014-05-16 | Shandon Qiaopai | CareFusion France 309 | PERFUSEUR SANS PERFORATEUR | Nécessaire pour perfusion uniquement par gravité | unclassified | Classe IIa | Non | oui | non
2014-05-16 | Shandon Qiaopai | CareFusion France 309 | PERFUSEUR SIMPLE | Nécessaire pour perfusion uniquement par gravité | unclassified | Classe IIa | Non | oui | non
2014-05-16 | Shandon Qiaopai | CareFusion France 309 | PERFUSEUR SIMPLE AVEC PRISE D'AIR | Nécessaire pour perfusion uniquement par gravité | unclassified | Classe IIa | Non | oui | non
2014-05-16 | Shandon Qiaopai | CareFusion France 309 | PERFUSEUR SIMPLE DE SECURITE | Nécessaire de SÉCURITÉ avec système AIR STOP pour perfusion par gravité | unclassified | Classe IIa | Non | oui | non
2014-05-16 | Shandon Qiaopai | CareFusion France 309 | PERFUSEUR SITE Y VER. MOB. PURGE | Nécessaire pour perfusion uniquement par gravité | unclassified | Classe IIa | Non | oui | non
2014-05-16 | Shandon Qiaopai | CareFusion France 309 | PERFUSEUR 1 VOIE | Nécessaire pour perfusion uniquement par gravité | unclassified | Classe IIa | Non | oui | non
2014-05-16 | Shandon Qiaopai | CareFusion France 309 | PERFUSEUR 1 VOIE - LUER LOCK FIXE | Nécessaire pour perfusion uniquement par gravité | unclassified | Classe IIa | Non | oui | non
2014-05-16 | Shandon Qiaopai | CareFusion France 309 | PERFUSEUR 1 VOIE OPAQUE | Nécessaire pour perfusion uniquement par gravité | unclassified | Classe IIa | Non | oui | non
2014-05-16 | Shandon Qiaopai | CareFusion France 309 | PERFUSEUR 1 VOIE-LL MOB.-FILTRE | Nécessaire pour perfusion uniquement par gravité | unclassified | Classe IIa | Non | oui | non
2014-05-16 | Shandon Qiaopai | CareFusion France 309 | PERFUSEUR 1VOIE F.PURGE VER.MOB. | Nécessaire pour perfusion uniquement par gravité | unclassified | Classe IIa | Non | oui | non
2014-05-16 | Shandon Qiaopai | CareFusion France 309 | PERFUSEUR 2 ROBINETS 3 VOIES | Nécessaire pour perfusion uniquement par gravité | unclassified | Classe IIa | Non | oui | non
2014-05-16 | Shandon Qiaopai | CareFusion France 309 | PERFUSEUR 3 VOIES | Nécessaire pour perfusion uniquement par gravité | unclassified | Classe IIa | Non | oui | non
2014-05-16 | Shandon Qiaopai | CareFusion France 309 | PERFUSEUR 3 VOIES AVEC PRISE D'AIR | Nécessaire pour perfusion uniquement par gravité | unclassified | Classe IIa | Non | oui | non
2014-05-16 | Shandon Qiaopai | CareFusion France 309 | PERFUSEUR 3 VOIES AVEC VALVE AR | Nécessaire pour perfusion uniquement par gravité | unclassified | Classe IIa | Non | oui | non
2014-05-16 | Shandon Qiaopai | CareFusion France 309 | PERFUSEUR 3 VOIES AVEC Y DE SECURITE | Nécessaire de SÉCURITÉ avec système AIR STOP pour perfusion par gravité | unclassified | Classe IIa | Non | oui | non
2014-05-16 | Shandon Qiaopai | CareFusion France 309 | PERFUSEUR 3 VOIES DE SECURITE | Nécessaire de SÉCURITÉ avec système AIR STOP pour perfusion par gravité | unclassified | Classe IIa | Non | oui | non
2014-05-16 | Shandon Qiaopai | CareFusion France 309 | PERFUSEUR 3 VOIES OPAQUES | Nécessaire pour perfusion uniquement par gravité | unclassified | Classe IIa | Non | oui | non
2014-05-16 | Shandon Qiaopai | CareFusion France 309 | PRISE D'AIR AVEC FILTRE | Prise d'air avec filtre | unclassified | Classe IIa | Non | oui | non
2014-05-16 | Shandon Qiaopai | CareFusion France 309 | PROLONGATEUR AVEC ROBINET 3 VOIES | Prolongateur | unclassified | Classe IIa | Non | oui | non
2014-05-16 | Shandon Qiaopai | CareFusion France 309 | PROLONGATEUR AVEC SITE Y | Prolongateur | unclassified | Classe IIa | Non | oui | non
2014-05-16 | Shandon Qiaopai | CareFusion France 309 | PROLONGATEUR (DH) | Prolongateur | unclassified | Classe IIa | Non | oui | non
2014-05-16 | Shandon Qiaopai | CareFusion France 309 | PROLONGATEUR (DI) | Prolongateur | unclassified | Classe IIa | Non | oui | non
2014-05-16 | Shandon Qiaopai | CareFusion France 309 | PROLONGATEUR LL FIXE | Prolongateur | unclassified | Classe IIa | Non | oui | non
2014-05-16 | Shandon Qiaopai | CareFusion France 309 | PROLONGATEUR LL MOB. (DH) | Prolongateur | unclassified | Classe IIa | Non | oui | non
2014-05-16 | Shandon Qiaopai | CareFusion France 309 | PROLONGATEUR LL MOB. (DI) | Prolongateur | unclassified | Classe IIa | Non | oui | non
2014-05-16 | Shandon Qiaopai | CareFusion France 309 | PROLONGATEUR MALE/MALE | Prolongateur | unclassified | Classe IIa | Non | oui | non
2014-05-16 | Shandon Qiaopai | CareFusion France 309 | PROLONGATEUR MALE/MALE LL MOB. | Prolongateur | unclassified | Classe IIa | Non | oui | non
2014-05-16 | Shandon Qiaopai | CareFusion France 309 | PROLONGATEUR OPAQUE | Prolongateur | unclassified | Classe IIa | Non | oui | non
2014-05-16 | Shandon Qiaopai | CareFusion France 309 | PROLONGATEUR PVC | Prolongateur | unclassified | Classe IIa | Non | oui | non
2014-05-16 | Shandon Qiaopai | CareFusion France 309 | PROLONGATEUR SANS DEHP | Prolongateur | unclassified | Classe IIa | Non | oui | non
2014-05-16 | Shandon Qiaopai | CareFusion France 309 | PROLONGATEUR SITE Y | Prolongateur | unclassified | Classe IIa | Non | oui | non
2014-05-16 | Shandon Qiaopai | CareFusion France 309 | PROLONGATEUR SITE Y AMOV. SUR ROBINET | Prolongateur | unclassified | Classe IIa | Non | oui | non
2014-05-16 | Shandon Qiaopai | CareFusion France 309 | PROLONGATEUR SITE Y LL MOB. | Prolongateur | unclassified | Classe IIa | Non | oui | non
2014-05-16 | Shandon Qiaopai | CareFusion France 309 | PROLONGATEUR 3 VOIES | Prolongateur | unclassified | Classe IIa | Non | oui | non
2014-05-16 | Shandon Qiaopai | CareFusion France 309 | PROLONGATEUR 3 VOIES AVEC SITE Y (DH) | Prolongateur | unclassified | Classe IIa | Non | oui | non
2014-05-16 | Shandon Qiaopai | CareFusion France 309 | PROLONGATEUR 3 VOIES AVEC SITE Y (DI) | Prolongateur | unclassified | Classe IIa | Non | oui | non
2014-05-16 | Shandon Qiaopai | CareFusion France 309 | PROLONGATEUR 3 VOIES AVEC SITE Y SANS LATEX | Prolongateur | unclassified | Classe IIa | Non | oui | non
2014-05-16 | Shandon Qiaopai | CareFusion France 309 | PROLONGATEUR 3 VOIES LL MOB. | Prolongateur | unclassified | Classe IIa | Non | oui | non
2014-05-16 | Shandon Qiaopai | CareFusion France 309 | PROLONGATEUR 3V MALE/MALE - LL MOB | Prolongateur | unclassified | Classe IIa | Non | oui | non
2014-05-16 | Shandon Qiaopai | CareFusion France 309 | ROBINET 3 VOIES AVEC PROLONGATEUR | Prolongateur | unclassified | Classe IIa | Non | oui | non
2014-05-16 | Shandon Qiaopai | CareFusion France 309 | SERINGUE INSULINE 3 PIECES UU | Seringue | Hypodermic syringe, <specify> | Classe IIa | Non | oui | non
2014-05-16 | Shandon Qiaopai | CareFusion France 309 | SERINGUE TUBERCULINE 3 PIECES UU | Seringue | Hypodermic syringe, <specify> | Classe IIa | Non | oui | non
2014-05-16 | Shandon Qiaopai | CareFusion France 309 | SERINGUE 2 PIECES UU | Seringue | Hypodermic syringe, <specify> | Classe IIa | Non | oui | non
2014-05-16 | Shandon Qiaopai | CareFusion France 309 | SERINGUE 3 PIECES UU | Seringue | Hypodermic syringe, <specify> | Classe IIa | Non | oui | non
2014-05-16 | Shandon Qiaopai | CareFusion France 309 | TRANSFUSEUR - SITE Y - LL | Nécessaire pour transfusion - Filtre 200µm - uniquement par gravité | unclassified | Classe IIa | Non | oui | non
2014-05-16 | Shandon Qiaopai | CareFusion France 309 | TRANSFUSEUR AVEC PRISE D'AIR | Nécessaire pour transfusion - Filtre 200µm - uniquement par gravité | unclassified | Classe IIa | Non | oui | non
2014-05-16 | Shandon Qiaopai | CareFusion France 309 | TRANSFUSEUR POUR POCHE | Nécessaire pour transfusion - Filtre 200µm - uniquement par gravité | unclassified | Classe IIa | Non | oui | non
2014-05-16 | Shandon Qiaopai | CareFusion France 309 | TRANSFUSEUR POUR POCHE ET FLAC | Nécessaire pour transfusion - Filtre 200µm - uniquement par gravité | unclassified | Classe IIa | Non | oui | non
2014-05-16 | Shandon Qiaopai | CareFusion France 309 | TRANSFUSEUR SANS PRISE D'AIR | Nécessaire pour transfusion - Filtre 200µm - uniquement par gravité | unclassified | Classe IIa | Non | oui | non
2014-05-16 | STERILANCE MEDICAL INC. | CareFusion France 309 | BISTOURI SECURITE LAME 10 | Bistouri | unclassified | Classe IIa | Non | oui | non
2014-05-16 | STERILANCE MEDICAL INC. | CareFusion France 309 | BISTOURI SECURITE LAME 11 | Bistouri | unclassified | Classe IIa | Non | oui | non
2014-05-16 | STERILANCE MEDICAL INC. | CareFusion France 309 | BISTOURI SECURITE LAME 15 | Bistouri | unclassified | Classe IIa | Non | oui | non
2014-05-16 | STERILANCE MEDICAL INC. | CareFusion France 309 | BISTOURI SECURITE LAME 15C | Bistouri | unclassified | Classe IIa | Non | oui | non
2014-05-16 | STERILANCE MEDICAL INC. | CareFusion France 309 | BISTOURI SECURITE LAME 21 | Bistouri | unclassified | Classe IIa | Non | oui | non
2014-05-16 | STERILANCE MEDICAL INC. | CareFusion France 309 | BISTOURI SECURITE LAME 23 | Bistouri | unclassified | Classe IIa | Non | oui | non
2014-05-16 | STERILANCE MEDICAL INC. | CareFusion France 309 | BISTOURI STERILE UU LAME 10 | Bistouri | unclassified | Classe IIa | Non | oui | non
2014-05-16 | STERILANCE MEDICAL INC. | CareFusion France 309 | BISTOURI STERILE UU LAME 11 | Bistouri | unclassified | Classe IIa | Non | oui | non
2014-05-16 | STERILANCE MEDICAL INC. | CareFusion France 309 | BISTOURI STERILE UU LAME 12 | Bistouri | unclassified | Classe IIa | Non | oui | non
2014-05-16 | STERILANCE MEDICAL INC. | CareFusion France 309 | BISTOURI STERILE UU LAME 15 | Bistouri | unclassified | Classe IIa | Non | oui | non
2014-05-16 | STERILANCE MEDICAL INC. | CareFusion France 309 | BISTOURI STERILE UU LAME 20 | Bistouri | unclassified | Classe IIa | Non | oui | non
2014-05-16 | STERILANCE MEDICAL INC. | CareFusion France 309 | BISTOURI STERILE UU LAME 21 | Bistouri | unclassified | Classe IIa | Non | oui | non
2014-05-16 | STERILANCE MEDICAL INC. | CareFusion France 309 | BISTOURI STERILE UU LAME 22 | Bistouri | unclassified | Classe IIa | Non | oui | non
2014-05-16 | STERILANCE MEDICAL INC. | CareFusion France 309 | BISTOURI STERILE UU LAME 23 | Bistouri | unclassified | Classe IIa | Non | oui | non
2014-05-16 | STERILANCE MEDICAL INC. | CareFusion France 309 | BISTOURI STERILE UU LAME 24 | Bistouri | unclassified | Classe IIa | Non | oui | non
2014-05-16 | STERILANCE MEDICAL INC. | CareFusion France 309 | COUPE FILS | Coupe-fils | unclassified | Classe IIa | Non | oui | non
2014-05-16 | STERILANCE MEDICAL INC. | CareFusion France 309 | LAME DE BISTOURI N°11 | Lame de bistouri | Blade, <specify> | Classe IIa | Non | oui | non
2014-05-16 | STERILANCE MEDICAL INC. | CareFusion France 309 | LAME DE BISTOURI N°15 | Lame de bistouri | Blade, <specify> | Classe IIa | Non | oui | non
2014-05-16 | STERILANCE MEDICAL INC. | CareFusion France 309 | LAME DE BISTOURI N°15C | Lame de bistouri | Blade, <specify> | Classe IIa | Non | oui | non
2014-05-16 | STERILANCE MEDICAL INC. | CareFusion France 309 | LAME DE BISTOURI N°22 | Lame de bistouri | Blade, <specify> | Classe IIa | Non | oui | non
2014-05-16 | STERILANCE MEDICAL INC. | CareFusion France 309 | LAME DE BISTOURI N°23 | Lame de bistouri | Blade, <specify> | Classe IIa | Non | oui | non
2014-05-16 | STERILANCE MEDICAL INC. | CareFusion France 309 | LAME DE BISTOURI N°24 | Lame de bistouri | Blade, <specify> | Classe IIa | Non | oui | non
2014-05-16 | STERILANCE MEDICAL INC. | CareFusion France 309 | LANCETTE AUTOMATIQUE SECURITE | Lancette de sécurité | Manual blood lancet, single-use | Classe IIa | Non | oui | non
2014-05-16 | TauroPharm GmbH | Theradial | TauroLock™ | Solution verrou pour cathéter (Ampoules à 3 ml) | unclassified | Classe III | Non | oui | non
2014-05-16 | TauroPharm GmbH | Theradial | TauroLock™-U25000 | Solution verrou pour cathéter | unclassified | Classe III | Non | oui | non
2014-05-16 | Well Lead Medical Co., Ltd. | CareFusion France 309 | SONDE ASPIRATION ENDOTRACHEALE CH 06 | Sonde endotrachéale | unclassified | Classe IIa | Non | oui | non
2014-05-16 | Well Lead Medical Co., Ltd. | CareFusion France 309 | SONDE ASPIRATION ENDOTRACHEALE CH 08 | Sonde endotrachéale | unclassified | Classe IIa | Non | oui | non
2014-05-16 | Well Lead Medical Co., Ltd. | CareFusion France 309 | SONDE ASPIRATION ENDOTRACHEALE CH 10 | Sonde endotrachéale | unclassified | Classe IIa | Non | oui | non
2014-05-16 | Well Lead Medical Co., Ltd. | CareFusion France 309 | SONDE ASPIRATION ENDOTRACHEALE CH 12 | Sonde endotrachéale | unclassified | Classe IIa | Non | oui | non
2014-05-16 | Well Lead Medical Co., Ltd. | CareFusion France 309 | SONDE ASPIRATION ENDOTRACHEALE CH 16 | Sonde endotrachéale | unclassified | Classe IIa | Non | oui | non
2014-05-16 | Well Lead Medical Co., Ltd. | CareFusion France 309 | SONDE ASPIRATION ENDOTRACHEALE CH 18 | Sonde endotrachéale | unclassified | Classe IIa | Non | oui | non
2014-05-16 | Well Lead Medical Co., Ltd. | CareFusion France 309 | SONDE ASPIRATION SANS OEIL CH 12 | Sonde andotrachéale | unclassified | Classe IIa | Non | oui | non
2014-05-16 | Well Lead Medical Co., Ltd. | CareFusion France 309 | SONDE ASPIRATION SANS OEIL CH 14 | Sonde andotrachéale | unclassified | Classe IIa | Non | oui | non
2014-05-16 | Well Lead Medical Co., Ltd. | CareFusion France 309 | SONDE FOLEY 100% SILICONE CH 10 | Sonde | Indwelling urethral drainage catheter | Classe IIa | Non | oui | non
2014-05-16 | Well Lead Medical Co., Ltd. | CareFusion France 309 | SONDE FOLEY 100% SILICONE CH 12 | Sonde | Indwelling urethral drainage catheter | Classe IIa | Non | oui | non
2014-05-16 | Well Lead Medical Co., Ltd. | CareFusion France 309 | SONDE FOLEY 100% SILICONE CH 14 | Sonde | Indwelling urethral drainage catheter | Classe IIa | Non | oui | non
2014-05-16 | Well Lead Medical Co., Ltd. | CareFusion France 309 | SONDE FOLEY 100% SILICONE CH 16 | Sonde | Indwelling urethral drainage catheter | Classe IIa | Non | oui | non
2014-05-16 | Well Lead Medical Co., Ltd. | CareFusion France 309 | SONDE FOLEY 100% SILICONE CH 18 | Sonde | Indwelling urethral drainage catheter | Classe IIa | Non | oui | non
2014-05-16 | Well Lead Medical Co., Ltd. | CareFusion France 309 | SONDE FOLEY 100% SILICONE CH 20 | Sonde | Indwelling urethral drainage catheter | Classe IIa | Non | oui | non
2014-05-16 | Well Lead Medical Co., Ltd. | CareFusion France 309 | SONDE FOLEY 100% SILICONE CH 22 | Sonde | Indwelling urethral drainage catheter | Classe IIa | Non | oui | non
2014-05-16 | Well Lead Medical Co., Ltd. | CareFusion France 309 | SONDE FOLEY 100% SILICONE CH 24 | Sonde | Indwelling urethral drainage catheter | Classe IIa | Non | oui | non
2014-05-16 | Well Lead Medical Co., Ltd. | CareFusion France 309 | SONDE FOLEY 100% SILICONE CH 8 | Sonde | Indwelling urethral drainage catheter | Classe IIa | Non | oui | non
2014-05-16 | Well Lead Medical Co., Ltd. | CareFusion France 309 | SONDE GASTRIQUE LEVIN CH 10 | Sonde | unclassified | Classe IIa | Non | oui | non
2014-05-16 | Well Lead Medical Co., Ltd. | CareFusion France 309 | SONDE GASTRIQUE LEVIN CH 12 | Sonde | unclassified | Classe IIa | Non | oui | non
2014-05-16 | Well Lead Medical Co., Ltd. | CareFusion France 309 | SONDE GASTRIQUE LEVIN CH 14 | Sonde | unclassified | Classe IIa | Non | oui | non
2014-05-16 | Well Lead Medical Co., Ltd. | CareFusion France 309 | SONDE GASTRIQUE LEVIN CH 16 | Sonde | unclassified | Classe IIa | Non | oui | non
2014-05-16 | Well Lead Medical Co., Ltd. | CareFusion France 309 | SONDE GASTRIQUE LEVIN CH 18 | Sonde | unclassified | Classe IIa | Non | oui | non
2014-05-16 | Well Lead Medical Co., Ltd. | CareFusion France 309 | SONDE GASTRIQUE LEVIN CH 6 | Sonde | unclassified | Classe IIa | Non | oui | non
2014-05-16 | Well Lead Medical Co., Ltd. | CareFusion France 309 | SONDE GASTRIQUE LEVIN CH 8 | Sonde | unclassified | Classe IIa | Non | oui | non
2014-05-16 | Well Lead Medical Co., Ltd. | CareFusion France 309 | SONDE NELATON CH 06 | Sonde | unclassified | Classe IIa | Non | oui | non
2014-05-16 | Well Lead Medical Co., Ltd. | CareFusion France 309 | SONDE NELATON CH 08 | Sonde | unclassified | Classe IIa | Non | oui | non
2014-05-16 | Well Lead Medical Co., Ltd. | CareFusion France 309 | SONDE NELATON CH 10 | Sonde | unclassified | Classe IIa | Non | oui | non
2014-05-16 | Well Lead Medical Co., Ltd. | CareFusion France 309 | SONDE NELATON CH 12 | Sonde | unclassified | Classe IIa | Non | oui | non
2014-05-16 | Well Lead Medical Co., Ltd. | CareFusion France 309 | SONDE NELATON CH 14 | Sonde | unclassified | Classe IIa | Non | oui | non
2014-05-16 | Well Lead Medical Co., Ltd. | CareFusion France 309 | SONDE NELATON CH 16 | Sonde | unclassified | Classe IIa | Non | oui | non
2014-05-16 | Well Lead Medical Co., Ltd. | CareFusion France 309 | SONDE NELATON CH 18 | Sonde | unclassified | Classe IIa | Non | oui | non
2014-05-16 | Well Lead Medical Co., Ltd. | CareFusion France 309 | SONDE NELATON CH 20 | Sonde | unclassified | Classe IIa | Non | oui | non
2014-05-16 | Well Lead Medical Co., Ltd. | CareFusion France 309 | SONDE NELATON CH 24 | Sonde | unclassified | Classe IIa | Non | oui | non
2014-05-16 | Well Lead Medical Co., Ltd. | CareFusion France 309 | SONDE NUTRITION PEDIATRIQUE CH 10 | Sonde à gavage | Enteral feeding tubes, <specify> | Classe IIa | Non | oui | non
2014-05-16 | Well Lead Medical Co., Ltd. | CareFusion France 309 | SONDE NUTRITION PEDIATRIQUE CH 4 | Sonde à gavage | Enteral feeding tubes, <specify> | Classe IIa | Non | oui | non
2014-05-16 | Well Lead Medical Co., Ltd. | CareFusion France 309 | SONDE NUTRITION PEDIATRIQUE CH 5 | Sonde à gavage | Enteral feeding tubes, <specify> | Classe IIa | Non | oui | non
2014-05-16 | Well Lead Medical Co., Ltd. | CareFusion France 309 | SONDE NUTRITION PEDIATRIQUE CH 6 | Sonde à gavage | Enteral feeding tubes, <specify> | Classe IIa | Non | oui | non
2014-05-16 | Well Lead Medical Co., Ltd. | CareFusion France 309 | SONDE NUTRITION PEDIATRIQUE CH 8 | Sonde à gavage | Enteral feeding tubes, <specify> | Classe IIa | Non | oui | non
2014-05-16 | Wellspring Medical Supplies Co. Ltd. | CareFusion France 309 | PROLONGATEUR | Prolongateur | unclassified | Classe IIa | Non | oui | non
2014-05-16 | Wellspring Medical Supplies Co. Ltd. | CareFusion France 309 | PROLONGATEUR HAUTE PRESSION | Prolongateur | unclassified | Classe IIa | Non | oui | non
2014-05-16 | Wellspring Medical Supplies Co. Ltd. | CareFusion France 309 | PROLONGATEUR LL MOBILE | Prolongateur | unclassified | Classe IIa | Non | oui | non
2014-05-16 | Wellspring Medical Supplies Co. Ltd. | CareFusion France 309 | PROLONGATEUR MALE / MALE | Prolongateur | unclassified | Classe IIa | Non | oui | non
2014-05-16 | Wellspring Medical Supplies Co. Ltd. | CareFusion France 309 | PROLONGATEUR OPAQUE | Prolongateur | unclassified | Classe IIa | Non | oui | non
2014-05-16 | Wellspring Medical Supplies Co. Ltd. | CareFusion France 309 | PROLONGATEUR OPAQUE LL MOBILE | Prolongateur | unclassified | Classe IIa | Non | oui | non
2014-05-16 | Wellspring Medical Supplies Co. Ltd. | CareFusion France 309 | PROLONGATEUR PVC | Prolongateur | unclassified | Classe IIa | Non | oui | non
2014-05-16 | Wellspring Medical Supplies Co. Ltd. | CareFusion France 309 | PROLONGATEUR PVC AVEC ROBINET 3 VOIES | Prolongateur | unclassified | Classe IIa | Non | oui | non
2014-05-16 | Wellspring Medical Supplies Co. Ltd. | CareFusion France 309 | SERINGUE INSULINE 3 PIECES UU | Seringue | Hypodermic syringe, <specify> | Classe IIa | Non | oui | non
2014-05-16 | Wellspring Medical Supplies Co. Ltd. | CareFusion France 309 | SERINGUE TUBERCULINE 3 PIECES UU | Seringue | Hypodermic syringe, <specify> | Classe IIa | Non | oui | non
2014-05-16 | Wellspring Medical Supplies Co. Ltd. | CareFusion France 309 | SERINGUE 2 PIECES UU | Seringue | Hypodermic syringe, <specify> | Classe IIa | Non | oui | non
2014-05-16 | Wellspring Medical Supplies Co. Ltd. | CareFusion France 309 | SERINGUE 3 PIECES UU | Seringue | Hypodermic syringe, <specify> | Classe IIa | Non | oui | non
2014-05-16 | Wenzhou KLF Medical Plastics Co.Ltd | CareFusion France 309 | PERFUSEUR DE PRECISION | Perfuseur de précision uniquement pour gravité | Burette intravenous administration set | Classe IIa | Non | oui | non
2014-05-16 | Wenzhou KLF Medical Plastics Co.Ltd | CareFusion France 309 | TRANSFUSEUR DE PRECISION | Transfuseur de précision burette uniquement par gravité | unclassified | Classe IIa | Non | oui | non
2014-05-16 | Wenzhou KLF Medical Plastics Co.Ltd | CareFusion France 309 | TUBE ASPIRATION | Tube d'aspiration | unclassified | Classe IIa | Non | oui | non
2014-05-16 | Wenzhou KLF Medical Plastics Co.Ltd | CareFusion France 309 | TUBE DE CONNEXION | Tube d'aspiration | unclassified | Classe IIa | Non | oui | non
2014-05-16 | Wenzhou KLF Medical Plastics Co.Ltd | CareFusion France 309 | TUBE STERILE POUR ASPIRATION | Tube d'aspiration | unclassified | Classe IIa | Non | oui | non
2014-05-16 | Wenzhou KLF Medical Plastics Co.Ltd | CareFusion France 309 | TUBULURE ASPIRATION | Tube d'aspiration | unclassified | Classe IIa | Non | oui | non
2014-05-16 | Wenzhou KLF Medical Plastics Co.Ltd | CareFusion France 309 | TUBULURE STERILE ASPIRATION | Tube d'aspiration | unclassified | Classe IIa | Non | oui | non
2014-05-19 | Central Medical Technologies Inc | ITEM (Implants, technologie et médecine) | OSTEO-G PP & PB Series | Ciment osseux | Orthopaedic cement, non-medicated | Classe III | Non | oui | non | oui
2014-05-19 | Central Medical Technologies Inc | ITEM (Implants, technologie et médecine) | VESSEL X | Implant - conteneur pour ciment osseux | Spinal internal fixation system, <specify> | Classe III | Non | oui | non | oui
2014-05-20 | PREVOR | PREVOR | NaCl by PREVOR | Solution de lavage oculaire | Surgical/medical procedure irrigation fluid | Classe IIa | Non | non | non
2014-05-21 | APPLIED Medical Resources Corp. | Intuitive Surgical Sarl | Cannula Seal - Obturateur de canule | Obturateur de canule | Laparoscopic trocar sleeve seal/port reducer | Classe IIa | Non | oui | non
2014-05-21 | APPLIED Medical Resources Corp. | Intuitive Surgical Sarl | Cannula Seal - Système d'accès abdominal | Système d'accès abdominal | Laparoscopic trocar sleeve seal/port reducer | Classe IIa | Non | oui | non
2014-05-21 | CLARIANCE | CLARIANCE | ERISMA™-Deformity : Connecteur sacré | Implants : Connecteur sacré | unclassified | Classe IIb | Non | non | non
2014-05-21 | CLARIANCE | CLARIANCE | ERISMA™-LP : Connecteur décalé | Implants rachidiens Fixation lombaire postérieure : Connecteurs décalés | unclassified | Classe IIb | Non | non | non
2014-05-21 | CLARIANCE | CLARIANCE | ERISMA™-LP : Tige | Implants rachidiens Fixation lombaire postérieure : Tige | unclassified | Classe IIb | Non | non | non
2014-05-21 | CLARIANCE | CLARIANCE | ERISMA™-LP : Vis canulée | Implants rachidiens Fixation lombaire postérieure : Vis canulée | unclassified | Classe IIb | Non | non | non
2014-05-21 | CLARIANCE | CLARIANCE | ERISMA™-LP : Vis monoaxiale de gros diamètre | Implants rachidiens Fixation lombaire postérieure : Vis monoaxiale de gros diamètre | unclassified | Classe IIb | Non | non | non
2014-05-21 | CLARIANCE | CLARIANCE | ERISMA™-LP : Vis polyaxiale de gros diamètre | Implants rachidiens Fixation lombaire postérieure : Vis polyaxiale de gros diamètre | unclassified | Classe IIb | Non | non | non
2014-05-21 | ERBE Electromedizin GmbH | Intuitive Surgical Sarl | ERBE Junction Box | Boîtier raccordement | Foot-switch, electrical | Classe IIb | Non | non | non
2014-05-21 | ERBE Electromedizin GmbH | Intuitive Surgical Sarl | ERBE VIO 300D | Générateur électrochirurgical | unclassified | Classe IIb | Non | non | non
2014-05-21 | HOLOGIC, Inc. | STEPHANIX | HORIZON - X-Ray Bone Densitometer | Ostéodensitomètres à rayon X | unclassified | Classe IIb | Non | non | non
2014-05-21 | Intuitive Surgical, Inc./Intuitive Surgical Operations Inc., | Intuitive Surgical Sarl | Harmonic ACE Curved Shears Insert | Insert à pinces courbe / /Les instruments EndoWrist, notamment les ciseaux, les scalpels, les pinces, les porte-aiguilles et les électrocautères, sont conçus pour la manipulation endoscopique des tissus, notamment la préhension, l’incision, la dissection par clivage et à l’aide d’un instrument tranchant, l’affrontement, la ligature, l’électrocautérisation et la suture. | Endotherapy electrosurgical diathermy system electrode, single-use | Classe IIb | Non | oui | non
2014-05-21 | Microtek Medical Inc. | Intuitive Surgical Sarl | CardioVac Tubing for EndoWrist Stabilizer | Tubulure pour stabilisateur | Surgical mist irrigation tip | Classe IIa | Non | oui | non
2014-05-21 | Microtek Medical Inc. | Intuitive Surgical Sarl | Cautery Hook Tip | Extrémité de crochet de cautérisation | Endotherapy electrosurgical diathermy system electrode, single-use | Classe IIa | Non | oui | non
2014-05-21 | Microtek Medical Inc. | Intuitive Surgical Sarl | Cautery Spatula Tip | Extrémité de spatule de cautérisation | Endotherapy electrosurgical diathermy system electrode, single-use | Classe IIa | Non | oui | non
2014-05-21 | Microtek Medical Inc. | Intuitive Surgical Sarl | Clearfield Tubing for EndoWrist Stabilizer | Tubulure pour stabilisateur | Surgical mist irrigation tip | Classe IIa | Non | oui | non
2014-05-21 | SCHÖLLY FIBEROPTIC GmbH | Intuitive Surgical Sarl | Endoscope, 0° | Endoscope | Rigid optical laparoscope | Classe IIa | Non | non | non
2014-05-21 | SCHÖLLY FIBEROPTIC GmbH | Intuitive Surgical Sarl | Endoscope, 30° | Endoscope | Rigid optical laparoscope | Classe IIa | Non | non | non
2014-05-21 | TELEFLEX Medical | Intuitive Surgical Sarl | Bladeless Obturator | Obturateur sans lame | Endotherapy trocar, single-use | Classe IIa | Non | oui | non
2014-05-21 | TELEFLEX Medical | Intuitive Surgical Sarl | Bladeless Obturator, Long | Obturateur sans lame | Endotherapy trocar, single-use | Classe IIa | Non | oui | non
2014-05-21 | VIDEO INTERVENTIONNELLE MEDICALE SCIENCE | VIDEO INTERVENTIONNELLE MEDICALE SCIENCE | Processeur VLS 750 | Processeur pour système de vidéoscopie gainable | unclassified | Classe IIa | Non | non | non
2014-05-22 | COLOPLAST A/S | Coloplast Manufacturing France | Orchestra™ | Fil-guide hydrophile | Non-vascular guidewire | Classe IIa | Non | oui | non
2014-05-22 | COMED BV | COMED FRANCE | Allisto F | Kit introducteur artériel fémoral | unclassified | Classe IIa | Non | oui | non
2014-05-22 | COMED BV | COMED FRANCE | Callisto R | Kit introducteur Radial | unclassified | Classe IIa | Non | oui | non
2014-05-22 | COMED BV | COMED FRANCE | CPBT 500 | Raccord basse pression de 30 à 180 cm | unclassified | Classe IIa | Non | oui | non
2014-05-22 | COMED BV | COMED FRANCE | CPHT 1200 | Raccord haute pression de 30 à 180 cm | unclassified | Classe IIa | Non | oui | non
2014-05-22 | COMED BV | COMED FRANCE | Demios | Endoprothèse coronaire nue | unclassified | Classe III | Non | oui | non
2014-05-22 | COMED BV | COMED FRANCE | Ganymede | Capteur de pression simple, double ou triple | unclassified | Classe IIb | Non | oui | non
2014-05-22 | COMED BV | COMED FRANCE | Hyperion ASD | Implant exovasculaire type Ombrelle pour fermeture de CIA | unclassified | Classe III | Non | oui | non
2014-05-22 | COMED BV | COMED FRANCE | Hyperion Delivery System | Dispositif de mise en place de prothèse exovasculaire type ombrelle | unclassified | Classe III | Non | oui | non
2014-05-22 | COMED BV | COMED FRANCE | Hyperion PDA | Implant exovasculaire pour occlure une persistance du canal artériel PCA | unclassified | Classe III | Non | oui | non
2014-05-22 | COMED BV | COMED FRANCE | Hyperion Plug | Implant pour embolisation de vaisseaux sanguins | unclassified | Classe III | Non | oui | non
2014-05-22 | COMED BV | COMED FRANCE | Hyperion VSD | Implant exovasculaire type ombrelle pour fermeture de CIV | unclassified | Classe III | Non | oui | non
2014-05-22 | COMED BV | COMED FRANCE | Kit d'angiographie | Kit d'angiographie pour injection de produit de contraste | unclassified | Classe IIa | Non | oui | non
2014-05-22 | COMED BV | COMED FRANCE | Metis | Guide pour angioplastie coronaire ou vasculaire par voie percutanée | unclassified | Classe III | Non | oui | non
2014-05-22 | COMED BV | COMED FRANCE | Oberon | Ballon d'angioplastie coronaire | unclassified | Classe III | Non | oui | non
2014-05-22 | COMED BV | COMED FRANCE | Phobos | Cathéter veineux central simple, double ou triple | unclassified | Classe III | Non | oui | non
2014-05-22 | COMED BV | COMED FRANCE | Prospero OTW | Ballon coaxial pour ATP | unclassified | Classe IIa | Non | oui | non
2014-05-22 | COMED BV | COMED FRANCE | Prospero RX | Ballon monorail pour ATP | unclassified | Classe IIa | Non | oui | non
2014-05-22 | COMED BV | COMED FRANCE | Seringue d'angiographie | Seringue à anneaux pour angiographie | unclassified | Classe IIa | Non | oui | non
2014-05-22 | COMED BV | COMED FRANCE | Triton Aortique | Valve chirurgicale aortique à double ailette | unclassified | Classe III | Non | oui | non
2014-05-22 | COMED BV | COMED FRANCE | Triton Mitrale | Valve chirurgicale mitrale à double ailette | unclassified | Classe III | Non | oui | non
2014-05-22 | COMED BV | COMED FRANCE | Y Set | Kit valve hémostatique en Y pour angiographie coronaire ou vasculaire | unclassified | Classe IIa | Non | oui | non
2014-05-22 | COMED BV | COMED FRANCE | Yperion PFO | Implant exovasculaire type ombrelle pour fermeture de FOP | unclassified | Classe III | Non | oui | non
2014-05-22 | Mdoloris Medical Systems | Mdoloris Medical Systems | NIPE™ Monitor V1 | Monitorage continu du confort / Le NIPE Monitor V1 permet de transférer les données en temps réel via un port RS232 vers un dispositif ou un ordinateur externe. Le monitorage continu du confort / inconfort des nouveau-nés et nourrissons peut être utilisé pour la surveillance des effets de certains traitements thérapeutiques visant à améliorer le confort. Le monitorage continu du confort / inconfort des nouveau-nés et nourrissons de la société Mdoloris Medical Systems est conçu pour une utilisation en environnement hospitalier et sous la supervision directe d’un professionnel de santé autorisé ou par une personne spécifiquement formée à ces outils. Ils sont conçus pour une utilisation sur des patients de moins de 2 ans dans un hôpital ou un établissement de santé afin de surveiller le tonus du système nerveux parasympathique. | Nerve-function monitor | Classe IIa | Non | non | non
2014-05-22 | PROTIP MEDICAL | PROTIP MEDICAL | ENTegral BT50 | Larynx artificiel : Bague Trachéale | unclassified | Classe IIb | Non | oui | non | oui
2014-05-22 | PROTIP MEDICAL | PROTIP MEDICAL | ENTegral BT65 | Larynx artificiel : Bague Trachéale | unclassified | Classe IIb | Non | oui | non | oui
2014-05-22 | PROTIP MEDICAL | PROTIP MEDICAL | ENTegral CAP | Larynx artificiel : Bouchon pour bague trachéale | unclassified | Classe IIb | Non | oui | non | oui
2014-05-22 | PROTIP MEDICAL | PROTIP MEDICAL | ENTegral PA10 | Larynx artificiel : Partie Amovible pour bague trachéale | unclassified | Classe IIb | Non | oui | non | oui
2014-05-22 | PROTIP MEDICAL | PROTIP MEDICAL | ENTegral PA20 | Larynx artificiel : Partie Amovible pour bague trachéale | unclassified | Classe IIb | Non | oui | non | oui
2014-05-22 | SMITH & NEPHEW Inc. | Smith & Nephew SAS | CONTOUR™ Reinforcement | Systèmes de prothèse totale de la hanche : Anneau | Metallic surgical mesh | Classe IIb | Non | oui | non
2014-05-23 | BREAS MEDICAL | BREAS MEDICAL | Z1 | Système Z1 PPC | CPAP unit | Classe IIa | Non | non | non
2014-05-23 | GENERIC IMPLANT | GENERIC IMPLANT | Ancillaires / Clés contre-Angle | Clés contre-Angle | Dental implant/prosthesis surgical procedure kit | Classe IIa | Non | non | non
2014-05-23 | GENERIC IMPLANT | GENERIC IMPLANT | Ancillaires / Clés dynamométriques | Clés dynamométriques | Dental implant/prosthesis surgical procedure kit | Classe IIa | Non | non | non
2014-05-23 | GENERIC IMPLANT | GENERIC IMPLANT | Chirurgie Like CC / Clés porte-implant contre angle | Clés porte-implant contre angle | Dental implant/prosthesis surgical procedure kit | Classe IIa | Non | non | non
2014-05-23 | GENERIC IMPLANT | GENERIC IMPLANT | Chirurgie Like-BS / Clés porte-implant contre angle | Clés porte-implant contre angle | Dental implant/prosthesis surgical procedure kit | Classe IIa | Non | non | non
2014-05-23 | GENERIC IMPLANT | GENERIC IMPLANT | Chirurgie Like-BS / Forets | Forets | Dental implant/prosthesis surgical procedure kit | Classe IIa | Non | non | non
2014-05-23 | GENERIC IMPLANT | GENERIC IMPLANT | Chirurgie Like-BS / Trousses de chirurgie | Trousses de chirurgie | Dental implant/prosthesis surgical procedure kit | Classe IIa | Non | non | non
2014-05-23 | GENERIC IMPLANT | GENERIC IMPLANT | Chirurgie Like-I / Clés porte-implant contre-angle | Clés porte-implant contre-angle | Dental implant/prosthesis surgical procedure kit | Classe IIa | Non | non | non
2014-05-23 | GENERIC IMPLANT | GENERIC IMPLANT | Communs Like-BS/CC/R / Clés Genigrip Contre-Angle | Clés Genigrip Contre-Angle | Dental implant/prosthesis surgical procedure kit | Classe IIa | Non | non | non
2014-05-23 | GENERIC IMPLANT | GENERIC IMPLANT | Communs Like-BS/CC/R / Coiffes de protection pilier multi | Coiffes de protection | Dental implant system | Classe IIa | Non | non | non
2014-05-23 | GENERIC IMPLANT | GENERIC IMPLANT | Communs Like-BS/CC/R / Gaines mixtes | Gaines mixtes | Dental implant system | Classe IIa | Non | non | non
2014-05-23 | GENERIC IMPLANT | GENERIC IMPLANT | Communs Like-BS/CC/R / Piliers provisoires | Piliers provisoires | Dental implant system | Classe IIa | Non | non | non
2014-05-23 | GENERIC IMPLANT | GENERIC IMPLANT | Communs Like-BS/CC/R / Vis de pilier | Vis de pilier | unclassified | Classe IIa | Non | non | non
2014-05-23 | GENERIC IMPLANT | GENERIC IMPLANT | Implants et prothèses directes Like-BS / Faux moignons | Faux moignons | Dental implant system | Classe IIb | Non | non | non
2014-05-23 | GENERIC IMPLANT | GENERIC IMPLANT | Implants et Prothèses directes Like-BS - Implants | Implants | Dental implant system | Classe IIb | Non | non | non
2014-05-23 | GENERIC IMPLANT | GENERIC IMPLANT | Implants et Prothèses directes Like-BS / Piliers de cicatrisation | Piliers de cicatrisation | Dental implant system | Classe IIb | Non | non | non
2014-05-23 | GENERIC IMPLANT | GENERIC IMPLANT | Implants et prothèses directes Like-BS / Piliers Locator | Piliers Locator | unclassified | Classe IIb | Non | non | non
2014-05-23 | GENERIC IMPLANT | GENERIC IMPLANT | Implants et Prothèses directes Like-BS / Piliers Multi angulés | Piliers Multi angulés | Dental implant system | Classe IIb | Non | non | non
2014-05-23 | GENERIC IMPLANT | GENERIC IMPLANT | Implants et Prothèses directes Like-BS / Piliers provisoires rotationnels et anti-rotatation | Piliers provisoires rotationnels et anti-rotatation | Dental implant system | Classe IIb | Non | non | non
2014-05-23 | GENERIC IMPLANT | GENERIC IMPLANT | Implants et Prothèses directes Like-BS / Vis de pilier Multi angulé | Vis de pilier Multi angulé | Dental implant system | Classe IIb | Non | non | non
2014-05-23 | GENERIC IMPLANT | GENERIC IMPLANT | Implants et Prothèses directes Like-BS / Vis de prothèse | Vis de prothèse | Dental implant system | Classe IIb | Non | non | non
2014-05-23 | GENERIC IMPLANT | GENERIC IMPLANT | Implants et Prothèses directes Like-CC / Faux moignons | Faux moignons | Dental implant system | Classe IIb | Non | non | non
2014-05-23 | GENERIC IMPLANT | GENERIC IMPLANT | Implants et Prothèses directes Like-CC / Gaines | Gaines | Dental implant system | Classe IIb | Non | non | non
2014-05-23 | GENERIC IMPLANT | GENERIC IMPLANT | Implants et Prothèses directes Like-CC - Implants | Implants | Dental implant system | Classe IIb | Non | non | non
2014-05-23 | GENERIC IMPLANT | GENERIC IMPLANT | Implants et Prothèses directes Like-CC / Piliers de cicatrisation | Piliers de cicatrisation | Dental implant system | Classe IIb | Non | non | non
2014-05-23 | GENERIC IMPLANT | GENERIC IMPLANT | Implants et Prothèses directes Like-CC / Piliers Multi | Piliers Multi | Dental implant system | Classe IIb | Non | non | non
2014-05-23 | GENERIC IMPLANT | GENERIC IMPLANT | Implants et Prothèses directes Like-CC / Piliers Multi angulés | Piliers Multi angulés | Dental implant system | Classe IIb | Non | non | non
2014-05-23 | GENERIC IMPLANT | GENERIC IMPLANT | Implants et Prothèses directes Like-CC / Piliers provisoires | Piliers provisoires | Dental implant system | Classe IIb | Non | non | non
2014-05-23 | GENERIC IMPLANT | GENERIC IMPLANT | Implants et Prothèses directes Like-CC / Vis de pilier Multi angulé | Vis de pilier Multi angulé | Dental implant system | Classe IIb | Non | non | non
2014-05-23 | GENERIC IMPLANT | GENERIC IMPLANT | Implants et Prothèses directes Like-CC / Vis de prothèse | Vis de prothèse | Dental implant system | Classe IIb | Non | non | non
2014-05-23 | GENERIC IMPLANT | GENERIC IMPLANT | Prothèse transvissées Like-E / Vis de pilier MULTI | Vis de pilier MULTI | Dental implant system | Classe IIa | Non | non | non
2014-05-23 | GENERIC IMPLANT | GENERIC IMPLANT | Prothèses directes Like-E / Faux Moignoons | Faux moignons | Dental implant system | Classe IIb | Non | non | non
2014-05-23 | GENERIC IMPLANT | GENERIC IMPLANT | Prothèses directes Like-E / Piliers de cicatrisation | Piliers de cicatrisation | Dental implant system | Classe IIb | Non | non | non
2014-05-23 | GENERIC IMPLANT | GENERIC IMPLANT | Prothèses directes Like-E / Piliers MULTI | Piliers MULTI | Dental implant system | Classe IIb | Non | non | non
2014-05-23 | GENERIC IMPLANT | GENERIC IMPLANT | Prothèses directes Like-E / Vis de prothèse | Vis de prothèse | Dental implant system | Classe IIb | Non | non | non
2014-05-23 | GENERIC IMPLANT | GENERIC IMPLANT | Prothèses directes Like-H / Faux moignons | Faux moignons | Dental implant system | Classe IIb | Non | non | non
2014-05-23 | GENERIC IMPLANT | GENERIC IMPLANT | Prothèses directes Like-H / Faux moignons provisoires | Faux moignons provisoires | Dental implant system | Classe IIb | Non | non | non
2014-05-23 | GENERIC IMPLANT | GENERIC IMPLANT | Prothèses directes Like-H / Piliers de cicatrisation | Piliers de cicatrisation | Dental implant system | Classe IIb | Non | non | non
2014-05-23 | GENERIC IMPLANT | GENERIC IMPLANT | Prothèses directes Like-H / Piliers Locator | Piliers Locator | Dental implant system | Classe IIb | Non | non | non
2014-05-23 | GENERIC IMPLANT | GENERIC IMPLANT | Prothèses directes Like-H / Piliers Multi | Piliers Multi | Dental implant system | Classe IIb | Non | non | non
2014-05-23 | GENERIC IMPLANT | GENERIC IMPLANT | Prothèses directes Like-H / Piliers provisoires | Piliers provisoires | Dental implant system | Classe IIb | Non | non | non
2014-05-23 | GENERIC IMPLANT | GENERIC IMPLANT | Prothèses directes Like-H / Piliers Quattro | Piliers Quattro | Dental implant system | Classe IIb | Non | non | non
2014-05-23 | GENERIC IMPLANT | GENERIC IMPLANT | Prothèses directes Like-H / Vis de prothèse | Vis de prothèse | Dental implant system | Classe IIb | Non | non | non
2014-05-23 | GENERIC IMPLANT | GENERIC IMPLANT | Prothèses directes Like-I / Faux moignons | Faux moignons | Dental implant system | Classe IIb | Non | non | non
2014-05-23 | GENERIC IMPLANT | GENERIC IMPLANT | Prothèses directes Like-I - Faux moignons provisoires | Faux moignons provisoires | Dental implant system | Classe IIb | Non | non | non
2014-05-23 | GENERIC IMPLANT | GENERIC IMPLANT | Prothèses directes Like-I - Implants | Implants | Dental implant system | Classe IIb | Non | non | non
2014-05-23 | GENERIC IMPLANT | GENERIC IMPLANT | Prothèses directes Like-I / Piliers | Piliers | Dental implant system | Classe IIb | Non | non | non
2014-05-23 | GENERIC IMPLANT | GENERIC IMPLANT | Prothèses directes Like-I / Vis de cicatrisation | Vis de cicatrisation | Dental implant system | Classe IIb | Non | non | non
2014-05-23 | GENERIC IMPLANT | GENERIC IMPLANT | Prothèses directes Like-I / Vis de prothèse | Vis de prothèse | Dental implant system | Classe IIb | Non | non | non
2014-05-23 | GENERIC IMPLANT | GENERIC IMPLANT | Prothèses directes Like-R / Faux moignons | Faux moignons | Dental implant system | Classe IIb | Non | non | non
2014-05-23 | GENERIC IMPLANT | GENERIC IMPLANT | Prothèses directes Like-R / Piliers de cicatrisation | Piliers de cicatrisation | Dental implant system | Classe IIb | Non | non | non
2014-05-23 | GENERIC IMPLANT | GENERIC IMPLANT | Prothèses directes Like-R / Piliers Locator | Piliers Locator | Dental implant system | Classe IIb | Non | non | non
2014-05-23 | GENERIC IMPLANT | GENERIC IMPLANT | Prothèses directes Like-R / Piliers Multi | Piliers Multi | Dental implant system | Classe IIb | Non | non | non
2014-05-23 | GENERIC IMPLANT | GENERIC IMPLANT | Prothèses directes Like-R / Piliers Multi angulés | Piliers Multi angulés | Dental implant system | Classe IIb | Non | non | non
2014-05-23 | GENERIC IMPLANT | GENERIC IMPLANT | Prothèses directes Like-R / Piliers provisoires | Piliers provisoires | Dental implant system | Classe IIb | Non | non | non
2014-05-23 | GENERIC IMPLANT | GENERIC IMPLANT | Prothèses directes Like-R / Vis de pilier angulé | Vis de pilier angulé | Dental implant system | Classe IIb | Non | non | non
2014-05-23 | GENERIC IMPLANT | GENERIC IMPLANT | Prothèses directes Like-R / Vis de prothèse | Vis de prothèse | Dental implant system | Classe IIb | Non | non | non
2014-05-23 | GENERIC IMPLANT | GENERIC IMPLANT | Prothèses directes Like-ST / Faux moignons | Faux moignons | Dental implant system | Classe IIb | Non | non | non
2014-05-23 | GENERIC IMPLANT | GENERIC IMPLANT | Prothèses directes Like-ST / Piliers | Piliers | Dental implant system | Classe IIb | Non | non | non
2014-05-23 | GENERIC IMPLANT | GENERIC IMPLANT | Prothèses directes Like-ST / Vis Pilier | Vis pilier | Dental implant system | Classe IIb | Non | non | non
2014-05-23 | GENERIC IMPLANT | GENERIC IMPLANT | Prothèses transvissées Like-BS / Coiffes de protection pilier | Coiffes de protection piliers | Dental implant system | Classe IIa | Non | non | non
2014-05-23 | GENERIC IMPLANT | GENERIC IMPLANT | Prothèses transvissées Like-BS / Piliers provisoires Titane MULTI | Piliers provisoires Titane MULTI | Dental implant system | Classe IIa | Non | non | non
2014-05-23 | GENERIC IMPLANT | GENERIC IMPLANT | Prothèses transvissées Like-BS / Vis de pilier MULTI | Vis de pilier MULTI | Dental implant system | Classe IIa | Non | non | non
2014-05-23 | GENERIC IMPLANT | GENERIC IMPLANT | Prothèses transvissées Like-E / Piliers provisoires Titane MULTI | Piliers provisoires Titane MULTI | Dental implant system | Classe IIa | Non | non | non
2014-05-23 | GENERIC IMPLANT | GENERIC IMPLANT | Prothèses transvissées Like-H / Vis de pilier Quattro | Vis de pilier Quattro | Dental implant system | Classe IIa | Non | non | non
2014-05-23 | GENERIC IMPLANT | GENERIC IMPLANT | Prothèses transvissées Like-H / Vis de Prothèse Multi | Vis de Prothèse Multi | Dental implant system | Classe IIa | Non | non | non
2014-05-23 | GENERIC IMPLANT | GENERIC IMPLANT | Prothèses transvissées Like-I / Piliers provisoires Titane MULTI | Piliers provisoires Titane MULTI | Dental implant system | Classe IIa | Non | non | non
2014-05-23 | GENERIC IMPLANT | GENERIC IMPLANT | Prothèses transvissées Like-I / Vis de pilier MULTI | Vis de pilier MULTI | Dental implant system | Classe IIa | Non | non | non
2014-05-23 | GENERIC IMPLANT | GENERIC IMPLANT | Prothèses transvissées Like-ST / Piliers provisoires Titane MULTI | Piliers provisoires Titan MULTI | Dental implant system | Classe IIa | Non | non | non
2014-05-23 | GENERIC IMPLANT | GENERIC IMPLANT | Prothèses transvissées Like-ST / Vis de pilier MULTI | Vis de pilier MULTI | Dental implant system | Classe IIa | Non | non | non
2014-05-25 | Neuravi Limited | Neuravi Limited | EmboTrap® Revascularisation Device | Dispositif de revascularisation | unclassified | Classe III | Non | oui | non
2014-05-26 | ACUMED LLC | MediMark Europe | Low profile Hexalobe Screw | Vis | Internal orthopaedic fixation system, plate/screw, non-biodegradable | Classe IIb | Non | oui | non
2014-05-26 | ACUMED LLC | MediMark Europe | Polarus® 3 Cap Screw | Vis | Internal orthopaedic fixation system, plate/screw, non-biodegradable | Classe IIb | Non | oui | non
2014-05-26 | ACUMED LLC | MediMark Europe | Polarus® 3 Solution instruments | Solution instruments | Orthopaedic prosthesis implantation instrument, reusable | Classe IIa | Non | non | non
2014-05-26 | ACUMED LLC | MediMark Europe | Polarus® 3 Solution Nails | Solution de Clous | Hip internal fixation system | Classe IIb | Non | oui | non
2014-05-26 | ACUMED LLC | MediMark Europe | Polarus® 3 Solution Plates | Solution de plaques | Fixation plate, fracture-healing, non-biodegradable | Classe IIb | Non | oui | non
2014-05-26 | Ambu A/S | AMBU SARL | Ambu® aScope™ 3 | Vidéoscope souple flexible à usage unique | unclassified | Classe IIa | Non | non | non
2014-05-26 | Ambu A/S | AMBU SARL | Ambu® aScope™ 3 Slim | Vidéoscope souple flexible à usage unique ultra fin | unclassified | Classe IIa | Non | non | non
2014-05-26 | Aston Medical | Aston Medical | Ancillaire Duocentric Custom : Guide mèche | Ancillaire réutilisable pour prothèse orthopédique d'épaule : Guide mèche | unclassified | Classe IIa | Non | non | non
2014-05-26 | HEMATRIS Wound Care GmbH | EUROBIO | Hematrix® | Pansement hémostatique | Dressing, <specify> | Classe III | Non | oui | non
2014-05-27 | ASAHI INTECC CO., LTD. Medical Division | ASAHI INTECC CO., LTD. Medical Division | ASAHI CHIKAI V | Fil-guide vasculaire périphérique | unclassified | Classe IIa | Non | oui | non
2014-05-27 | ASAHI INTECC CO., LTD. Medical Division | ASAHI INTECC CO., LTD. Medical Division | STRIDESMOOTH+ | Microcathéter | unclassified | Classe III | Non | oui | non
2014-05-27 | COSMINTER Laboratoire Polydermyl | Antoine Health Care Ltd | BE LOVED Classic | Lubrifiant à base d'eau Classique | Lubricant, <specify> | Classe IIa | Non | non | non
2014-05-27 | COSMINTER Laboratoire Polydermyl | Antoine Health Care Ltd | BE LOVED Massage | Lubrifiant à base d'eau Massage | unclassified | Classe IIa | Non | non | non
2014-05-27 | COSMINTER Laboratoire Polydermyl | Antoine Health Care Ltd | BE LOVED Orgasm | Lubrifiant à base de silicone Orrgasm | unclassified | Classe IIa | Non | non | non
2014-05-27 | KINETEC SAS | KINETEC SAS | CENTURA LITE : Attelle d'épaule | Atttelles de rééducation motorisées | Continuous passive motion exerciser, <specify> | Classe IIa | Non | non | non
2014-05-27 | KINETEC SAS | KINETEC SAS | SPECTRA EASY : Attelle de genou | Atttelles de rééducation motorisées | Continuous passive motion exerciser, <specify> | Classe IIa | Non | non | non
2014-05-27 | Medical-Latex | Antoine Health Care Ltd | BE LOVED All Night, Long Night, Long Time | Préservatif masculin retardant à la Benzocaïne | unclassified | Classe IIb | Non | non | non
2014-05-27 | Medical-Latex | Antoine Health Care Ltd | BE LOVED Delicious, Fruit, Tasty | Préservatif masculin parfumé | unclassified | Classe IIb | Non | non | non
2014-05-27 | Medical-Latex | Antoine Health Care Ltd | BE LOVED Feeling, Ultra-Thin, Skin Touch | Préservatif masculin fin | unclassified | Classe IIb | Non | non | non
2014-05-27 | Medical-Latex | Antoine Health Care Ltd | BE LOVED Glow | Préservatif masculin phosphorescent | unclassified | Classe IIb | Non | non | non
2014-05-27 | Medical-Latex | Antoine Health Care Ltd | BE LOVED Magnum, XXLarge, Big Size | Préservatif masculin grande taille | unclassified | Classe IIb | Non | non | non
2014-05-27 | Medical-Latex | Antoine Health Care Ltd | BE LOVED Pearl, Dotted, Bumpy | Préservatif masculin perlé | unclassified | Classe IIb | Non | non | non
2014-05-27 | Medical-Latex | Antoine Health Care Ltd | BE LOVED Regular, Original, contact, Natural | Préservatif masculin classique | unclassified | Classe IIb | Non | non | non
2014-05-27 | Medical-Latex | Antoine Health Care Ltd | BE LOVED Ring, Zebra, Ribbed | Préservatif masculin nervuré | unclassified | Classe IIb | Non | non | non
2014-05-27 | Medical-Latex | Antoine Health Care Ltd | BE LOVED Variety, Mixt, Xperience | Préservatif masculin classique | unclassified | Classe IIb | Non | non | non
2014-05-27 | Medical-Latex | Antoine Health Care Ltd | BE LOVED Wild, All In, | Préservatif masculin perlé, nervuré, parfumé | unclassified | Classe IIb | Non | non | non
2014-05-28 | BALT EXTRUSION | BALT EXTRUSION | BAL - Ballonnet détachable | Dispositif d'embolisation | Neurovascular embolization implant | Classe III | Non | oui | non | oui
2014-05-28 | BALT EXTRUSION | BALT EXTRUSION | BALTACCI à souplesse progressive | Microcathéter à Souplesse progressive | Intravascular microflow catheter | Classe III | Non | oui | non
2014-05-28 | BALT EXTRUSION | BALT EXTRUSION | BALXRAY - Ballonnet détachable | Dispositif d'embolisation | Neurovascular embolization implant | Classe III | Non | oui | non | oui
2014-05-28 | BALT EXTRUSION | BALT EXTRUSION | CATCH+ - Système de thrombo embolectomie | Système mécanique d'extraction de thrombus | unclassified | Classe III | Non | oui | non
2014-05-28 | BALT EXTRUSION | BALT EXTRUSION | Cathéter d'angiographie armés cérébral | Cathéter de diagnostique | Angiographic catheter, single-use | Classe III | Non | oui | non | oui
2014-05-28 | BALT EXTRUSION | BALT EXTRUSION | Cathéter d'angiographie non armés pigtail pédiatrique | Cathéter de diagnostique | Angiographic catheter, single-use | Classe III | Non | oui | non
2014-05-28 | BALT EXTRUSION | BALT EXTRUSION | Cathéter guide armé intercérébral | Cathéter d'approche | Intravascular guiding catheter | Classe III | Non | oui | non
2014-05-28 | BALT EXTRUSION | BALT EXTRUSION | Cathéter guide non armé intercérébral | Cathéter d'approche | Intravascular guiding catheter | Classe III | Non | oui | non
2014-05-28 | BALT EXTRUSION | BALT EXTRUSION | CIRRUS - Spirales libres en platine avec fibres synthétiques | Dispositif d'embolisation | Neurovascular embolization implant | Classe III | Non | oui | non
2014-05-28 | BALT EXTRUSION | BALT EXTRUSION | COAX - Cathéter coaxiale pour ballonnets détachables | Cathéter d'occlusion pour largage de ballonnets | Intravascular microflow catheter | Classe III | Non | oui | non | oui
2014-05-28 | BALT EXTRUSION | BALT EXTRUSION | COPERNIC | Cathéter intracérébral à ballonnet pour occlusion temporaire | unclassified | Classe III | Non | oui | non
2014-05-28 | BALT EXTRUSION | BALT EXTRUSION | Cristal Balloon | Cathéters d’Angioplastie Transluminale des artères Périphériques, cathéters de Valvuloplastie | unclassified | Classe III | Non | oui | non
2014-05-28 | BALT EXTRUSION | BALT EXTRUSION | Drain biliaire 8F | Drain de néphrostomie, d'abcès et biliaire | Catheter introducer | Classe IIa | Non | oui | non | oui
2014-05-28 | BALT EXTRUSION | BALT EXTRUSION | Embase universelle Luer-Lock male / femelle pour tube cathéter de 1F à 6F | Drain de néphrostomie, d'abcès et biliaire | Catheter adaptor, general-purpose | Classe IIa | Non | oui | non | oui
2014-05-28 | BALT EXTRUSION | BALT EXTRUSION | FLOW COILS - Spirale platine libre injectable | Dispositif d'embolisation | Neurovascular embolization implant,Non-neurovascular embolization implant | Classe III | Non | oui | non
2014-05-28 | BALT EXTRUSION | BALT EXTRUSION | GOLDBALLOON - Ballonnet détachable | Dispositif d'embolisation | Neurovascular embolization implant | Classe III | Non | oui | non
2014-05-28 | BALT EXTRUSION | BALT EXTRUSION | HYBRID WIRE Microguide | Guides hydrophiles | Cardiac catheter guidewire, single-use | Classe III | Non | oui | non
2014-05-28 | BALT EXTRUSION | BALT EXTRUSION | Introducteur à valve 10F avec guide | Introducteur percutanés | Catheter introducer | Classe IIa | Non | oui | non
2014-05-28 | BALT EXTRUSION | BALT EXTRUSION | KIT_HARPON | Kit pour gastrostomie | Gastrostomy T fastener | Classe IIa | Non | oui | non | oui
2014-05-28 | BALT EXTRUSION | BALT EXTRUSION | LASSOO pour la récupération intravasculaire | Microcathéter pour la récupération intravasculaire | Intravascular microflow catheter | Classe III | Non | oui | non | oui
2014-05-28 | BALT EXTRUSION | BALT EXTRUSION | LEO+ | Stent intracrânien | Bare-metal intracranial vascular stent | Classe III | Non | oui | non
2014-05-28 | BALT EXTRUSION | BALT EXTRUSION | LEO+ Baby | Stent intracrânien | Bare-metal intracranial vascular stent | Classe III | Non | oui | non
2014-05-28 | BALT EXTRUSION | BALT EXTRUSION | MAGIC à ballonnet | Microcathéter Flux Dépendant à Souplesse progressive | Intravascular occluding catheter | Classe III | Non | oui | non
2014-05-28 | BALT EXTRUSION | BALT EXTRUSION | MAGIC à souplesse progressive | Microcathéter Flux Dépendant à Souplesse progressive | Intravascular microflow catheter | Classe III | Non | oui | non
2014-05-28 | BALT EXTRUSION | BALT EXTRUSION | MAGIC pour largage de ballonnets | Microcathéter Flux Dépendant à Souplesse progressive pour largage de ballonnets | Intravascular microflow catheter | Classe III | Non | oui | non
2014-05-28 | BALT EXTRUSION | BALT EXTRUSION | MARCO à souplesse progressive | Microcathéter à Souplesse progressive | Intravascular microflow catheter | Classe III | Non | oui | non | oui
2014-05-28 | BALT EXTRUSION | BALT EXTRUSION | Pigtail Néphrostomie 5F | Drain de néphrostomie, d'abcès et biliaire | Catheter introducer | Classe IIa | Non | oui | non | oui
2014-05-28 | BALT EXTRUSION | BALT EXTRUSION | Prolongateur Haute Pression | Drain de néphrostomie, d'abcès et biliaire | Catheter adaptor, general-purpose | Classe IIa | Non | oui | non | oui
2014-05-28 | BALT EXTRUSION | BALT EXTRUSION | Raccord souple avec Robinet 3 voies | Drain de néphrostomie, d'abcès et biliaire | Catheter adaptor, general-purpose | Classe IIa | Non | oui | non | oui
2014-05-28 | BALT EXTRUSION | BALT EXTRUSION | Raccord Y à valve transparent avec dérivation latérale et Robinets 3 voies | Drain de néphrostomie, d'abcès et biliaire | Catheter adaptor, general-purpose | Classe IIa | Non | oui | non
2014-05-28 | BALT EXTRUSION | BALT EXTRUSION | Raccord Y à valve transparent sans dérivation latérale | Drain de néphrostomie, d'abcès et biliaire | Catheter adaptor, general-purpose | Classe IIa | Non | oui | non
2014-05-28 | BALT EXTRUSION | BALT EXTRUSION | Raccord Y rotatif transparent avec valve | Drain de néphrostomie, d'abcès et biliaire | Catheter adaptor, general-purpose | Classe IIa | Non | oui | non
2014-05-28 | BALT EXTRUSION | BALT EXTRUSION | Robinet à 1 voie | Drain de néphrostomie, d'abcès et biliaire | Catheter adaptor, general-purpose | Classe IIa | Non | oui | non | oui
2014-05-28 | BALT EXTRUSION | BALT EXTRUSION | SONIC à Souplesse progressive compatible DMSO | Microcathéter armé à Souplesse progressive compatible DMSO | Intravascular microflow catheter | Classe III | Non | oui | non
2014-05-28 | BALT EXTRUSION | BALT EXTRUSION | SORCERER Microguide | Guides hydrophiles | Cardiac catheter guidewire, single-use | Classe III | Non | oui | non | oui
2014-05-28 | BALT EXTRUSION | BALT EXTRUSION | SPIRALES - Spirales libres en platine sans fibres | Dispositif d'embolisation | Neurovascular embolization implant | Classe III | Non | oui | non
2014-05-28 | BALT EXTRUSION | BALT EXTRUSION | STEEL Microguide | Guides hydrophiles | Cardiac catheter guidewire, single-use | Classe III | Non | oui | non | oui
2014-05-28 | BALT EXTRUSION | BALT EXTRUSION | TANTALE MICRONISE - Poudre | Dispositif d'embolisation | unclassified | Classe III | Non | oui | non
2014-05-28 | BALT EXTRUSION | BALT EXTRUSION | Trocart avec cathéter Teflon FEP transparent | Drain de néphrostomie, d'abcès et biliaire | Catheter adaptor, general-purpose | Classe IIa | Non | oui | non | oui
2014-05-28 | BALT EXTRUSION | BALT EXTRUSION | TUNGSTENE MICRONISE - Poudre | Dispositif d'embolisation | unclassified | Classe III | Non | oui | non
2014-05-28 | BALT EXTRUSION | BALT EXTRUSION | VASCO+ à souplesse progressive | Microcathéter à Souplesse progressive | Intravascular microflow catheter | Classe III | Non | oui | non
2014-05-28 | Gambro Kathetertechnik Hechingen - Dialysatorem GmbH | BAXTER SAS | POLYFLUX® 210 H | Dialyseur/filtre capillaire | Hollow-fibre haemodialysis dialyser, high flux, single-use | Classe IIb | Non | oui | non
2014-05-28 | GC TECHNOLOGY | GC TECHNOLOGY | YD Technology | Dispositif de magnétothérapie | unclassified | Classe IIa | Non | non | non | oui
2014-05-28 | IMPLANET | IMPLANET | Système d’arthrodèse rachidienne postérieure «Implanet Spine System» - Tige CrCo | Système d’arthrodèse rachidienne postérieure - Tige CrCo | Trans-facet-screw internal spinal fixation system | Classe IIb | Non | oui | non
2014-05-28 | MEDTRONIC Inc | MEDTRONIC France | ADVISA SR MRI™ SURESCAN™ | Stimulateur cardiaque multi programmable simple chambre numérique RM sous conditions avec technologie SureScan | Steered-aperture-control accelerator system collimator | DMIA | Non | non | non
2014-05-28 | Moller Medical GmbH | BERNAS MEDICAL | BiopC - Aiguille à biopsie fine FNB-1001 | Aiguille à biopsie fine | unclassified | Classe IIa | Non | oui | non
2014-05-28 | Moller Medical GmbH | BERNAS MEDICAL | BiopC - Aiguille à biopsie fine FNB-1002 | Aiguille à biopsie fine | unclassified | Classe IIa | Non | oui | non
2014-05-28 | Moller Medical GmbH | BERNAS MEDICAL | BiopC - Aiguille à biopsie fine FNB-1003 | Aiguille à biopsie fine | unclassified | Classe IIa | Non | oui | non
2014-05-28 | Moller Medical GmbH | BERNAS MEDICAL | BiopC - Aiguille à biopsie fine FNB-1004 | Aiguille à biopsie fine | unclassified | Classe IIa | Non | oui | non
2014-05-28 | Moller Medical GmbH | BERNAS MEDICAL | BiopC - Aiguille à biopsie osseuse BOY-1080 | Aiguille à biopsie osseuse | unclassified | Classe IIa | Non | oui | non
2014-05-28 | Moller Medical GmbH | BERNAS MEDICAL | BiopC - Aiguille à biopsie spinale FNB-1002 | Aiguille à biopsie spinale | unclassified | Classe IIa | Non | oui | non
2014-05-28 | Moller Medical GmbH | BERNAS MEDICAL | BiopC - Aiguille à biopsie type Chiba FNB-1001 | Aiguille à biopsie type Chiba | unclassified | Classe IIa | Non | oui | non
2014-05-28 | Moller Medical GmbH | BERNAS MEDICAL | BiopC - Aiguille à biopsie type Franseen FNB-1003 | Aiguille à biopsie type Franseen | unclassified | Classe IIa | Non | oui | non
2014-05-28 | Moller Medical GmbH | BERNAS MEDICAL | BiopC - Aiguille à biopsie type Greene FNB-1004 | Aiguille à biopsie type Greene | unclassified | Classe IIa | Non | oui | non
2014-05-28 | Moller Medical GmbH | BERNAS MEDICAL | BiopC - Aiguille co-axiale COX-1010 | Aiguille co-axiale | unclassified | Classe IIa | Non | oui | non
2014-05-28 | Moller Medical GmbH | BERNAS MEDICAL | BiopC - Aiguille co-axiale COX-1020 | Aiguille co-axiale | unclassified | Classe IIa | Non | oui | non
2014-05-28 | Moller Medical GmbH | BERNAS MEDICAL | BiopC - Aiguille co-axiale COX-1030 | Aiguille co-axiale | unclassified | Classe IIa | Non | oui | non
2014-05-28 | Moller Medical GmbH | BERNAS MEDICAL | BiopC - Aiguille co-axiale COX-1040 | Aiguille co-axiale | unclassified | Classe IIa | Non | oui | non
2014-05-28 | Moller Medical GmbH | BERNAS MEDICAL | BiopC - Aiguille d'aspiration de moelle osseuse BOW-1070 | Aiguille d'aspiration de moelle osseuse | unclassified | Classe IIa | Non | oui | non
2014-05-28 | Moller Medical GmbH | BERNAS MEDICAL | BiopC - Aiguille jetable pour pistolet à biopsie DNG-1010 | Aiguille jetable pour pistolet à biopsie | unclassified | Classe IIa | Non | oui | non
2014-05-28 | Moller Medical GmbH | BERNAS MEDICAL | BiopC - Aiguille jetable pour pistolet à biopsie DNG-1020 | Aiguille jetable pour pistolet à biopsie | unclassified | Classe IIa | Non | oui | non
2014-05-28 | Moller Medical GmbH | BERNAS MEDICAL | BiopC - Aiguille jetable pour pistolet à biopsie DNG-1030 | Aiguille jetable pour pistolet à biopsie | unclassified | Classe IIa | Non | oui | non
2014-05-28 | Moller Medical GmbH | BERNAS MEDICAL | BiopC - Aiguille jetable pour pistolet à biopsie DNG-1040 | Aiguille jetable pour pistolet à biopsie | unclassified | Classe IIa | Non | oui | non
2014-05-28 | Moller Medical GmbH | BERNAS MEDICAL | BiopC - Aiguille manuelle à biopsie Tru-Cut MBY-1050 | Aiguille manuelle à biopsie | unclassified | Classe IIa | Non | oui | non
2014-05-28 | Moller Medical GmbH | BERNAS MEDICAL | BiopC - Marqueur de site de biopsie mammaire BLM-1110 | Marqueur de site de biopsie mammaire | unclassified | Classe IIa | Non | oui | non
2014-05-28 | Moller Medical GmbH | BERNAS MEDICAL | BiopC - Marqueur de site de biopsie mammaire BLM-1120 | Marqueur de site de biopsie mammaire | unclassified | Classe IIa | Non | oui | non
2014-05-28 | Moller Medical GmbH | BERNAS MEDICAL | BiopC - Marqueur de site de biopsie mammaire BLM-1125 | Marqueur de site de biopsie mammaire | unclassified | Classe IIa | Non | oui | non
2014-05-28 | Moller Medical GmbH | BERNAS MEDICAL | BiopC - Marqueur de site de biopsie mammaire BLM-1130 | Marqueur de site de biopsie mammaire | unclassified | Classe IIa | Non | oui | non
2014-05-28 | Moller Medical GmbH | BERNAS MEDICAL | BiopC - Marqueur de site de biopsie mammaire BLM-1135 | Marqueur de site de biopsie mammaire | unclassified | Classe IIa | Non | oui | non
2014-05-28 | Moller Medical GmbH | BERNAS MEDICAL | BiopC - Pistolet automatique à biopsie ABG-2020 | Pistolet automatique à biopsie | unclassified | Classe IIa | Non | oui | non
2014-05-28 | Moller Medical GmbH | BERNAS MEDICAL | BiopC - Pistolet semi-automatique à biopsie SBG-2010 | Pistolet semi-automatique à biopsie | unclassified | Classe IIa | Non | oui | non
2014-05-28 | Moller Medical GmbH | BERNAS MEDICAL | BiopC - Système de biopsie pour moelle osseuse BOW-1060 | Système de biopsie pour moelle osseuse | unclassified | Classe IIa | Non | oui | non
2014-05-30 | Meril Life Sciences Pvt. Ltd. | VASCULAR THERAPY | Metafor™ - Sirolimus Eluting Coronary Stent System | Système d'endoprothèse coronaire stent recouvert de sirolimus | Drug-eluting coronary artery stent, biodegradable-polymer-coated | Classe III | Non | oui | non
2014-05-30 | Nanosonics Ltd | Nanosonics Ltd | Trophon® EPR NanoNebulant (disinfectant) | Cartouche de délivrance de désinfectant à usage unique | Hydrogen peroxide device disinfectant | Classe IIb | Non | non | non
2014-05-30 | Nanosonics Ltd | Nanosonics Ltd | Trophon® EPR Ultrasound Probe Disinfector | Désinfectant | Hydrogen peroxide device disinfectant | Classe IIb | Non | non | non
2014-05-30 | POLIDIS | POLIDIS | Préservatifs Classiques Pharma Référence | Préservatifs | Condom, male, <specify> | Classe IIb | Non | non | non
2014-05-30 | POLIDIS | POLIDIS | Préservatifs Reflexe for Callvin | Préservatifs | Condom, male, <specify> | Classe IIb | Non | non | non
2014-05-30 | S.A.L.F. (SPA Laboratorio Farmacologico) | NOVAGENIT S.R.L. | Anticoagulant ACDA S.A.L.F | Solution anticoagulante et de conservation du sang | Blood storage solution, anticoagulation | Classe IIb | Non | oui | non
2014-05-30 | Small Bone Innovations International | Small Bone Innovations International | AutoFIX grandes longueurs - Vis canulée à compression titane non stérile | Vis canulée à compression titane non stérile | unclassified | Classe IIb | Non | non | non
2014-05-30 | Small Bone Innovations International | Small Bone Innovations International | AutoFIX grandes longueurs - Vis canulée à compression titane stérile | Vis canulée à compression titane stérile | unclassified | Classe IIb | Non | oui | non
2014-05-30 | Small Bone Innovations International | Small Bone Innovations International | AutoFIX Universel - Instrumentation pour AutoFIX | Instrumentation pour AutoFIX | Internal orthopaedic fixation system, plate/screw, non-biodegradable | Classe IIa | Non | non | non
2014-06-02 | Bizzy Diamond BV | Bizzy Diamond BV | HEDO | Préservatifs lubrifiés avec réservoir (Classiques / Format Eco / Parfums vaille) | Condom, male, <specify> | Classe IIb | Non | non | non
2014-06-02 | Bizzy Diamond BV | Bizzy Diamond BV | Intimy GOURMANDIZ | Préservatifs | Condom, male, <specify> | Classe IIb | Non | non | non
2014-06-02 | Bizzy Diamond BV | Bizzy Diamond BV | Intimy PURE | Préservatifs | Condom, male, <specify> | Classe IIb | Non | non | non
2014-06-02 | Blockade Medical L.L.C. | Blockade Medical L.L.C. | Boîtier de Détachement Contrôlé version 5.2 pour coils Barricade 10/18 | Boîtier de Détachement Contrôlé pour coils d'embolisation des anévrysmes | unclassified | Classe IIa | Non | non | non
2014-06-02 | EV3 Inc. | COVIDIEN France SAS | IntraStent™ | Endoprothèse vasculaire expansible à ballonnet | unclassified | Classe IIb | Non | oui | non
2014-06-02 | GE Medical System SCS | GE Medical System SCS | Discovery IGS 730 Upgrade Kit | Équipement médical d'angiographie par rayons X | Stationary angiographic x-ray system, digital | Classe IIb | Non | non | non
2014-06-02 | 4WEB EU B.V. | 4WEB EU B.V. | Anterior Lumbar Fusion cage | Dispositif de fusion intersomatique ALIF STS | unclassified | Classe IIb | Non | non | non
2014-06-02 | 4WEB EU B.V. | 4WEB EU B.V. | Cervical Spine cage - 4WEB Cervical Spine Truss System | Dispositif de fusion CERVICALE intersomatique STS | unclassified | Classe IIb | Non | non | non
2014-06-03 | Boston Scientific Corporation | BOSTON SCIENTIFIC | IntellaTip MiFi XP | Cathéter d'ablation thermique | Ablative cardiac catheter | Classe III | Non | oui | non | oui
2014-06-03 | Boston Scientific Corporation | BOSTON SCIENTIFIC | Vessix™ | Gaine de guidage | Catheter introducer | Classe IIa | Non | oui | non | oui
2014-06-03 | Boston Scientific Corporation | BOSTON SCIENTIFIC | Vessix Reduce™ Catheter | Cathéter de dénervation rénale | Radio-frequency ablation system | Classe IIb | Non | oui | non
2014-06-03 | Brosmed Medical Co. Ltd | MEDICO FRANCE | Apollo | Ballons de dilatation coronaire | unclassified | Classe III | Non | oui | non
2014-06-03 | Brosmed Medical Co. Ltd | MEDICO FRANCE | Artimes | Ballons de dilatation coronaire | unclassified | Classe III | Non | oui | non
2014-06-03 | DRIVE | DRIVE | Drive Specific | Implant dentaire | Valved oxygen cylinder | Classe IIb | Non | oui | non
2014-06-03 | DRIVE | DRIVE | Drive Synkrone | Implant dentaire | Valved oxygen cylinder | Classe IIb | Non | oui | non
2014-06-03 | MEDICUT - Stent Technology GmbH | MedCare | Selfexpandable Nitinol Stent MC-AORTIC-STENT | Endoprothèse aortique auto-dilatante | unclassified | Classe III | Non | oui | non
2014-06-03 | Mobius Imaging LLC | Brainlab AG | Airo Mobile CT System | système de tomodensitométrie | CT system, <specify> | Classe IIb | Non | non | non
2014-06-03 | OSYPKA AG | BOSTON SCIENTIFIC | Adaptateur de poche B26 | Kit d'adaptateur de poche | Neural-tissue electrical stimulation lead adaptor | DMIA | Non | oui | non
2014-06-03 | RAFFIN MEDICAL | RAFFIN MEDICAL | Custom pack chalazion N°2 ACCOMED | Custom pack chalazion | unclassified | Classe IIa | Non | oui | non
2014-06-03 | SANYOU Medical Co., Ltd | CLARIANCE | KATIA | Plaque cervicale antérieure | unclassified | Classe IIa | Non | non | non
2014-06-03 | ZELTIQ Aesthetics, Inc. | EMERGO EUROPE B.V. | CoolCard – 12 cycle | Dispositif de refroidissement non invasif | Thermal skin treatment system program card | Classe IIa | Non | non | non
2014-06-03 | ZELTIQ Aesthetics, Inc. | EMERGO EUROPE B.V. | CoolCard – 24 cycle | Dispositif de refroidissement non invasif | Thermal skin treatment system program card | Classe IIa | Non | non | non
2014-06-03 | ZELTIQ Aesthetics, Inc. | EMERGO EUROPE B.V. | CoolCard – 3 cycle | Dispositif de refroidissement non invasif | Thermal skin treatment system program card | Classe IIa | Non | non | non
2014-06-03 | ZELTIQ Aesthetics, Inc. | EMERGO EUROPE B.V. | CoolCard Max – 16 cycle | Dispositif de refroidissement non invasif | Thermal skin treatment system program card | Classe IIa | Non | non | non
2014-06-03 | ZELTIQ Aesthetics, Inc. | EMERGO EUROPE B.V. | CoolCard Max – 3 cycle | Dispositif de refroidissement non invasif | Thermal skin treatment system program card | Classe IIa | Non | non | non
2014-06-03 | ZELTIQ Aesthetics, Inc. | EMERGO EUROPE B.V. | CoolCard Max – 8 cycle | Dispositif de refroidissement non invasif | Thermal skin treatment system program card | Classe IIa | Non | non | non
2014-06-03 | ZELTIQ Aesthetics, Inc. | EMERGO EUROPE B.V. | CoolCore | Applicateur de vide | Thermal skin treatment system applicator | Classe IIa | Non | non | non
2014-06-03 | ZELTIQ Aesthetics, Inc. | EMERGO EUROPE B.V. | CoolCurve | Applicateur de vide | Thermal skin treatment system applicator | Classe IIa | Non | non | non
2014-06-03 | ZELTIQ Aesthetics, Inc. | EMERGO EUROPE B.V. | CoolCurve+ | Applicateur de vide | Thermal skin treatment system applicator | Classe IIa | Non | non | non
2014-06-03 | ZELTIQ Aesthetics, Inc. | EMERGO EUROPE B.V. | CoolFit | Applicateur de vide | Thermal skin treatment system applicator | Classe IIa | Non | non | non
2014-06-03 | ZELTIQ Aesthetics, Inc. | EMERGO EUROPE B.V. | CoolMax | Applicateur de vide | Thermal skin treatment system applicator | Classe IIa | Non | non | non
2014-06-03 | ZELTIQ Aesthetics, Inc. | EMERGO EUROPE B.V. | CoolSculpting Base Module (ZELTIQ Breeze Base Module) | Dispositif de refroidissement non invasif | Thermal skin treatment system control unit | Classe IIa | Non | non | non
2014-06-03 | ZELTIQ Aesthetics, Inc. | EMERGO EUROPE B.V. | CoolSculpting Control Unit (ZELTIQ Breeze Control Unit) | Dispositif de refroidissement non invasif | Thermal skin treatment system control unit | Classe IIa | Non | non | non
2014-06-03 | ZELTIQ Aesthetics, Inc. | EMERGO EUROPE B.V. | CoolSculpting System | Dispositif de refroidissement non invasif | Thermal skin treatment system | Classe IIa | Non | non | non
2014-06-03 | ZELTIQ Aesthetics, Inc. | EMERGO EUROPE B.V. | CoolSculpting Upper Module (ZELTIQ Breeze Upper Module) | Dispositif de refroidissement non invasif | Thermal skin treatment system control unit | Classe IIa | Non | non | non
2014-06-03 | ZELTIQ Aesthetics, Inc. | EMERGO EUROPE B.V. | CoolSmooth | Applicateur de vide | Thermal skin treatment system applicator | Classe IIa | Non | non | non
2014-06-03 | ZELTIQ Aesthetics, Inc. | EMERGO EUROPE B.V. | CoolSmooth Card – 1 cycle | Applicateur | unclassified | Classe IIa | Non | non | non
2014-06-03 | ZELTIQ Aesthetics, Inc. | EMERGO EUROPE B.V. | CoolSmooth Card – 24 cycle | Applicateur | unclassified | Classe IIa | Non | non | non
2014-06-03 | ZELTIQ Aesthetics, Inc. | EMERGO EUROPE B.V. | CoolSmooth Card – 3 cycle | Applicateur | unclassified | Classe IIa | Non | non | non
2014-06-03 | ZELTIQ Aesthetics, Inc. | EMERGO EUROPE B.V. | CoolSmooth Card – 8 cycle | Applicateur | unclassified | Classe IIa | Non | non | non
2014-06-04 | COMED BV | MedCare | Callisto Introducer Kit | Kit introducteur | unclassified | Classe IIa | Non | oui | non
2014-06-04 | COOK Biotech, Inc. | Cook Medical Europe Ltd. | Biodesign® Dural Graft | Greffe durale | Dura mater biomatrix implant | Classe III | PORCINE | oui | non
2014-06-04 | COOK Biotech, Inc. | Cook Medical Europe Ltd. | CellSeal® Closed-System Cryogenic Vial | Flacon cryogénique à système fermé | Blood storage/cell-culture container | Classe IIa | Non | oui | non | oui
2014-06-04 | COOK Biotech, Inc. | Cook Medical Europe Ltd. | Expandable SIS Fistula Plug | Obturateur de fistule eSIS | Biological tissue reconstructive material | Classe III | PORCINE | oui | non | oui
2014-06-04 | FRESENIUS KABI AG | FRESENIUS MEDICAL CARE FRANCE | AquaC UNO H | Système d'osmose inverse simple avec fonction de désinfection chaleur | Reverse-osmosis water purification system | Classe IIb | Non | non | non
2014-06-04 | LUNEAU - | RODENSTOCK FR | DNEye® Scanner | Autoréfractomètre | unclassified | Classe IIa | Non | non | non
2014-06-04 | ORTHOFIX S.R.L. | ORTHOFIX SA | Galaxy Unyco Diaphyseal Tibia Kit | Kit pour tibia diaphysaire | External orthopaedic fixation system, single-use, sterile | Classe IIb | Non | non | non
2014-06-04 | Phibo Dental Solutions S.L. | Phibo Dental Solutions S.L. | DYNOC Vis pour Dyna® Octa | Vis pour Dyna® Octa | Dental implant system | Classe IIa | Non | non | non
2014-06-05 | AESCULAP AG | B. BRAUN MEDICAL | IQ E.Motion Pro | Instrument d'implantation de prothèse orthopédique | Orthopaedic prosthesis implantation instrument, reusable | Classe IIa | Non | non | non
2014-06-05 | Intuitive Surgical, Inc./Intuitive Surgical Operations Inc., | Intuitive Surgical Sarl | Boîtiers de commande d'instruments (BCI - ICB3000) pour système chirurgical IS3000 | Boîtier de commande pour système chirurgical | unclassified | Classe IIa | Non | non | non
2014-06-05 | Intuitive Surgical, Inc./Intuitive Surgical Operations Inc., | Intuitive Surgical Sarl | Système chirurgical da Vinci S, modèle IS2000 | Système chirurgical | unclassified | Classe IIb | Non | non | non
2014-06-05 | Intuitive Surgical, Inc./Intuitive Surgical Operations Inc., | Intuitive Surgical Sarl | Systèmes chirurgicaux da Vinci Si et Si-e, modèle IS 3000 | Système chirurgical | unclassified | Classe IIb | Non | non | non
2014-06-05 | K-jump Health Co. Ltd. | DRIVE DEVILBISS HEALTHCARE FRANCE | Tensiomètre brassard CSP professionnel | Tensiomètre brassard CSP professionnel | unclassified | Classe IIa | Non | non | non
2014-06-05 | MEDICREA INTERNATIONAL | MEDICREA INTERNATIONAL | Cages ALIF en PEKK | Implant intersomatique lombaire | Spinal fusion cage, sterile | Classe IIb | Non | non | non
2014-06-05 | MEDICREA INTERNATIONAL | MEDICREA INTERNATIONAL | Connecteur Monoplan | Instrument orthopédique | unclassified | Classe IIb | Non | non | non
2014-06-05 | Ohmeda Medical | GE Medical System SCS | Lullaby™ Resus Plus | Réchauffeur | Low-pressure suction system | Classe IIb | Non | non | non
2014-06-05 | Ohmeda Medical | GE Medical System SCS | Lullaby™ Resus Prime | Réchauffeur | Automatic pneumatic pulmonary resuscitator, reusable | Classe IIb | Non | non | non
2014-06-05 | Volcano Corporation | Volcano Europe BVBA | Crux® Vena Cava Filter (VCF) | Le FCV Crux® est indiqué pour la prévention de l'embolie pulmonaire récidivante par mise en place percutanée dans la veine cave inférieure (VCI) dans les cas suivants : .thrombo-embolie pulmonaire, lorsque les anticoagulants sont contre-indiqués; .échec d'un traitement anticoagulant dans les affections thromboemboliques; .traitement d'urgence suite à une embolie pulmonaire massive, lorsque les bienfaits attendus du traitement classique sont réduits; .embolie pulmonaire récurrente et chronique pour laquelle le traitement anticoagulant a échoué ou est contre-indiqué. | Vena cava filter, temporary/permanent | Classe III | Non | oui | non
2014-06-06 | BIOSENSE WEBSTER Inc | JOHNSON & JOHNSON MEDICAL SAS | Cathéter de navigation bidirectionnelle THERMOCOOL® SMARTTOUCH® SF | Cathéter de navigation bidirectionnelle | Cardiac mapping system percutaneous catheter, single-use | Classe III | Non | oui | non
2014-06-06 | BIOSENSE WEBSTER Inc | JOHNSON & JOHNSON MEDICAL SAS | Cathéter de navigation unidirectionnelle THERMOCOOL® SMARTTOUCH® SF | Cathéter de navigation unidirectionnelle | Cardiac mapping system percutaneous catheter, single-use | Classe III | Non | oui | non
2014-06-06 | DORAN INTERNATIONAL | DORAN INTERNATIONAL | Edelvaiss-CPC | Dispositifs de perfusion multi accès sécurisés | Basic intravenous administration set | Classe IIa | Non | oui | non
2014-06-06 | Gyrus ENT, LLC | OLYMPUS France | Console Microdébrideur Diego ELITE | Microdébrideur ORL | unclassified | Classe IIa | Non | non | non
2014-06-06 | Gyrus ENT, LLC | OLYMPUS France | DIEGO ELITE - Fraises | Fraises | unclassified | Classe IIa | Non | non | non
2014-06-06 | Gyrus ENT, LLC | OLYMPUS France | DIEGO ELITE - Pièces à main | Pièces à main | unclassified | Classe IIa | Non | non | non
2014-06-06 | HemoLife Medical, Inc. | INNOPATH | IMPACT System® | Set de filtres pour la détoxification du sang : Plasma absorption - filtre à plasma - filtre à particules | unclassified | Classe IIb | Non | oui | non
2014-06-06 | Lacrimedics, Inc. | LARM-O-TEC | Dissolvable VisiPlug® | Bouchons lacrymaux (résorbables et permanents) | unclassified | Classe IIb | Non | oui | non
2014-06-06 | Lacrimedics, Inc. | LARM-O-TEC | OPAQUE Herrick Lacrimal Plug® | Tampons lacrymaux | unclassified | Classe IIb | Non | oui | non
2014-06-06 | Medacta International SA | Medacta France | Angle Hooks | Implants du rachis | unclassified | Classe IIb | Non | oui | non
2014-06-06 | Medacta International SA | Medacta France | Extended Body Hooks | Implants du rachis | unclassified | Classe IIb | Non | oui | non
2014-06-06 | Medacta International SA | Medacta France | Fémur GMK Sphère cimenté | Système de prothèse totale de genou | unclassified | Classe III | Non | oui | non
2014-06-06 | Medacta International SA | Medacta France | GMK Efficiency single use instruments - Primary Fémoral Set | Système instruments à usage unique stérile du Genou GMK | unclassified | Classe IIa | Non | oui | non
2014-06-06 | Medacta International SA | Medacta France | GMK Efficiency single use instruments - Primary Général Set | Système instruments à usage unique stérile du Genou GMK | unclassified | Classe IIa | Non | oui | non
2014-06-06 | Medacta International SA | Medacta France | GMK Efficiency single use instruments - Primary Tibial fixe Set | Système instruments à usage unique stérile du Genou GMK | unclassified | Classe IIa | Non | oui | non
2014-06-06 | Medacta International SA | Medacta France | GMK Efficiency single use instruments - Primary Tibial mobile Set | Système instruments à usage unique stérile du Genou GMK | unclassified | Classe IIa | Non | oui | non
2014-06-06 | Medacta International SA | Medacta France | GMK Efficiency single use instruments - Sphère Fémoral Set | Système instruments à usage unique stérile du Genou GMK | unclassified | Classe IIa | Non | oui | non
2014-06-06 | Medacta International SA | Medacta France | GMK Efficiency single use instruments - Sphère Général Set | Système instruments à usage unique stérile du Genou GMK | unclassified | Classe IIa | Non | oui | non
2014-06-06 | Medacta International SA | Medacta France | GMK Efficiency single use instruments - Sphère Insert Set | Système instruments à usage unique stérile du Genou GMK | unclassified | Classe IIa | Non | oui | non
2014-06-06 | Medacta International SA | Medacta France | Insert Tibial Fixe GMK Sphère Flex | Système de prothèse totale de genou | unclassified | Classe III | Non | oui | non
2014-06-06 | Medacta International SA | Medacta France | Lateral Connectors | Implants du rachis | unclassified | Classe IIb | Non | oui | non
2014-06-06 | Medacta International SA | Medacta France | Narrow Blade Hooks | Implants du rachis | unclassified | Classe IIb | Non | oui | non
2014-06-06 | Medacta International SA | Medacta France | Offset Hooks | Implants du rachis | unclassified | Classe IIb | Non | oui | non
2014-06-06 | Medacta International SA | Medacta France | Pedicle Hooks | Implants du rachis | unclassified | Classe IIb | Non | oui | non
2014-06-06 | Medacta International SA | Medacta France | Pedicle Hooks Screws | Implants du rachis | unclassified | Classe IIb | Non | oui | non
2014-06-06 | Medacta International SA | Medacta France | Wide Blade Hooks | Implants du rachis | unclassified | Classe IIb | Non | oui | non
2014-06-06 | MICROPORT CRM FRANCE SAS | MICROPORT CRM FRANCE SAS | Paradym SonR Tri-V 8970 | Défibrillateur Cardioverteur Implantable | unclassified | DMIA | Non | oui | non
2014-06-06 | MICROPORT CRM FRANCE SAS | MICROPORT CRM FRANCE SAS | Paradym 2 SonR CRT-D 8772 | Défibrillateur Cardioverteur Implantable | unclassified | DMIA | Non | oui | non
2014-06-06 | MORIA S.A. | MORIA S.A. | Anneau OUP LC P / Chambre artificielle ALTK | Têtes OU LC pour chambre artificielle | Flieringa ophthalmic ring | Classe IIa | Non | non | non | oui
2014-06-06 | MORIA S.A. | MORIA S.A. | Pièce à main OUP P / Chambre artificielle | Pièce à main OUP P | Keratome, <specify> | Classe IIa | Non | non | non
2014-06-06 | PIONEER Surgical Technology | Tutogen Medical France | Clarity Retractor System | Ancillaire : Système rétracteur | unclassified | Classe IIa | Non | non | non
2014-06-06 | Vitasystems GmbH | BOSTON SCIENTIFIC | Vitaphone Carte Télé-ECG 100 IR | Carte Télé-ECG | unclassified | Classe IIa | Non | non | non
2014-06-06 | Vitasystems GmbH | BOSTON SCIENTIFIC | Vitaphone remosEKG | Enregistreur d'ECG mobile | unclassified | Classe IIa | Non | non | non
2014-06-06 | Vitasystems GmbH | BOSTON SCIENTIFIC | Vitaphone Tele-ECG-Loop-Recorder | Enregistreur d'évènements | unclassified | Classe IIa | Non | non | non
2014-06-06 | ZIMMER Orthopaedic Surgical Products | ZIMMER FRANCE MANUFACTURING | A.T.S.® 2200TS : Garrot électropneumatique | Garrot électropneumatique | Pneumatic tourniquet system | Classe IIb | Non | non | non
2014-06-06 | ZIMMER Orthopaedic Surgical Products | ZIMMER FRANCE MANUFACTURING | A.T.S.® 4000TS : Garrot électropneumatique | Garrot électropneumatique | Pneumatic tourniquet system | Classe IIb | Non | non | non
2014-06-09 | HOWMEDICA Osteonics Corp. | STRYKER FRANCE SAS | RESTORATION® GAP II - Enveloppe acétabulaire | Système de composants acétabulaires | Acetabular shell | Classe IIb | Non | oui | non
2014-06-10 | AMPLITUDE | AMPLITUDE | Logiciel de navigation PTH pour station Amplivision V3 version 3.x | Système pour chirurgie assistée par ordinateur | Robotic surgical navigation system application software | Classe IIa | Non | non | non
2014-06-10 | Intuitive Surgical, Inc./Intuitive Surgical Operations Inc., | Intuitive Surgical Sarl | Snap-fit Blue Blade | Lame de scalpel | Scalpel blade, single-use | Classe IIa | Non | oui | non
2014-06-11 | Covidien LLC | COVIDIEN France SAS | Nellcor™ PM10N | Système portable de surveillance de la SpO2 | Pulse oximeter, line-powered | Classe IIb | Non | non | non
2014-06-11 | HTL - STREFA | A.MENARINI DIAGNOSTICS France | Glucoject Dual Plus | Stylo autopiqueur | Automatic blood lancet | Classe IIa | Non | non | non
2014-06-11 | HTL - STREFA | A.MENARINI DIAGNOSTICS France | Glucoject Lancets Plus | Lancettes | Automatic blood lancet | Classe IIa | Non | oui | non
2014-06-11 | IACER Srl | AURIS | MAG 1000 | Appareil de magnétothérapie | unclassified | Classe IIa | Non | non | non
2014-06-11 | IACER Srl | AURIS | MAG 2000 | Appareil de magnétothérapie | unclassified | Classe IIa | Non | non | non
2014-06-11 | IACER Srl | AURIS | MAG 2000 PLUS | Appareil de magnétothérapie | unclassified | Classe IIa | Non | non | non
2014-06-11 | SOFRADIM Production | COVIDIEN France SAS | Parietene™ Renfort Composite | Renfort Composite | Composite-polymer surgical mesh | Classe III | Non | oui | non
2014-06-11 | SOFRADIM Production | COVIDIEN France SAS | Parietex™ Renfort Hydrophile (avec introducteur) | Renfort Hydrophile recouvert de collagène, avec introducteur | Composite-polymer surgical mesh | Classe III | PORCINE | oui | non
2014-06-11 | SOFRADIM Production | COVIDIEN France SAS | Parietex™ Renfort Hydrophile (sans introducteur) | Renfort Hydrophile recouvert de collagène, sans introducteur | Composite-polymer surgical mesh | Classe III | PORCINE | oui | non | oui
2014-06-11 | SOFRADIM Production | COVIDIEN France SAS | ProGrip™ Renfort Auto-Grippant en Polyester | Renfort Auto-Grippant en Polyester | Composite-polymer surgical mesh | Classe III | Non | oui | non
2014-06-11 | SOFRADIM Production | COVIDIEN France SAS | ProGrip™ Renfort Auto-Grippant en Polypropylène | Renfort Auto-Grippant en Polypropylène | Composite-polymer surgical mesh | Classe III | Non | oui | non
2014-06-11 | SPINEVISION SAS | SPINEVISION SAS | Long Ti Lateral Connector | Implant chirurgical destiné à la chirurgie du rachis | Bone-screw internal spinal fixation system | Classe IIb | Non | non | non
2014-06-11 | SPINEVISION SAS | SPINEVISION SAS | Ti Ilio Sacral Connector | Implant chirurgical destiné à la chirurgie du rachis | Bone-screw internal spinal fixation system | Classe IIb | Non | non | non
2014-06-11 | SPINEVISION SAS | SPINEVISION SAS | Ti Ilio Sacral Screw | Implant chirurgical destiné à la chirurgie du rachis | Bone-screw internal spinal fixation system | Classe IIb | Non | non | non
2014-06-11 | SPINEVISION SAS | SPINEVISION SAS | Ti Spherical Screw | Implant chirurgical destiné à la chirurgie du rachis | Bone-screw internal spinal fixation system | Classe IIb | Non | non | non
2014-06-11 | SPINEVISION SAS | SPINEVISION SAS | Ti Tempory Blocker | Implant chirurgical destiné à la chirurgie du rachis | Bone-screw internal spinal fixation system | Classe IIb | Non | non | non
2014-06-11 | SuperDimension Inc | COVIDIEN France SAS | Bopsy Forceps, Fenestrated Ellipsoid | Pince à biopsie à usage unique | unclassified | Classe IIa | Non | oui | non
2014-06-11 | SuperDimension Inc | COVIDIEN France SAS | Bopsy Forceps, Fenestrated Ellipsoid, Premarked | Pince à biopsie à usage unique | unclassified | Classe IIa | Non | oui | non
2014-06-11 | SuperDimension Inc | COVIDIEN France SAS | Edge™ Cathéter superDimension / Edge EWC Straight Single with Telescope | Cannula, Bronchial Holder, catheter | unclassified | Classe IIa | Non | oui | non
2014-06-11 | SuperDimension Inc | COVIDIEN France SAS | Edge™ Cathéter superDimension / Edge EWC 180 / 90 / 45 Single | Cannula, Bronchial | unclassified | Classe IIa | Non | oui | non
2014-06-11 | SuperDimension Inc | COVIDIEN France SAS | Edge™ Cathéter superDimension / Edge EWC 180 / 90 / 45 Single with Telescope | Cannula, Bronchial Holder, cathéter | unclassified | Classe IIa | Non | oui | non
2014-06-11 | SuperDimension Inc | COVIDIEN France SAS | Edge™ Cathéter superDimension / Edge Fujinon BA Single | Adaptor, Endoscope Element | unclassified | Classe IIa | Non | oui | non
2014-06-11 | SuperDimension Inc | COVIDIEN France SAS | Edge™ Cathéter superDimension / Edge Fujinon Kit 180 / 90 / 45 | Cannula, Bronchial Endotherapy | unclassified | Classe IIa | Non | oui | non
2014-06-11 | SuperDimension Inc | COVIDIEN France SAS | Edge™ Cathéter superDimension / Edge LG Single | Endotherapy device | unclassified | Classe IIa | Non | oui | non
2014-06-11 | SuperDimension Inc | COVIDIEN France SAS | Edge™ Cathéter superDimension / Edge Olympus BA Single | Adaptor, Endoscope Element | unclassified | Classe IIa | Non | oui | non
2014-06-11 | SuperDimension Inc | COVIDIEN France SAS | Edge™ Cathéter superDimension / Edge Olympus Kit 180 / 90 / 45 | Cannula, Bronchial Endotherapy device Adaptor, Endoscope Element Holder, catheter | unclassified | Classe IIa | Non | oui | non
2014-06-11 | SuperDimension Inc | COVIDIEN France SAS | Edge™ Cathéter superDimension / Edge Pentax BA Single | Adaptor, Endoscope Element | unclassified | Classe IIa | Non | oui | non
2014-06-11 | SuperDimension Inc | COVIDIEN France SAS | Edge™ Cathéter superDimension / Edge Pentax Kit 180 / 90 / 45 | Cannula, Bronchial Endotherapy device Adaptor, Endoscope Element Holder, catheter | unclassified | Classe IIa | Non | oui | non
2014-06-11 | SuperDimension Inc | COVIDIEN France SAS | Edge™ Cathéter superDimension / Edge Single Telescope | Holder? Catheter | unclassified | Classe IIa | Non | oui | non
2014-06-11 | SuperDimension Inc | COVIDIEN France SAS | SuperDimension Extended Working Channel | Cannula, Bronchial | unclassified | Classe IIa | Non | oui | non
2014-06-11 | SuperDimension Inc | COVIDIEN France SAS | SuperDimension Fuji Procedure Kit | Cannula, Bronchial Endotherapy device Adaptor, Endoscope Element Connector, Catheter | unclassified | Classe IIa | Non | oui | non
2014-06-11 | SuperDimension Inc | COVIDIEN France SAS | SuperDimension iLogic inReach System - Single Monitor | Bronchoscope, Flexible, video | unclassified | Classe IIa | Non | non | non
2014-06-11 | SuperDimension Inc | COVIDIEN France SAS | SuperDimension Locatable Guide | Endotherapy device | unclassified | Classe IIa | Non | oui | non
2014-06-11 | SuperDimension Inc | COVIDIEN France SAS | SuperDimension Olympus Procedure Kit | Cannula, Bronchial Endotherapy device Adaptor, Endoscope Element Connector, Catheter | unclassified | Classe IIa | Non | oui | non
2014-06-11 | SuperDimension Inc | COVIDIEN France SAS | SuperDimension Pentax Procedure Kit | Cannula, Bronchial Endotherapy device Adaptor, Endoscope Element Connector, Catheter | unclassified | Classe IIa | Non | oui | non
2014-06-11 | SuperDimension Inc | COVIDIEN France SAS | SuperTrax Biopsy Aspirating Needle, Non marquee,21g | Aiguille d'aspiration transbronchique | unclassified | Classe IIa | Non | oui | non
2014-06-11 | SuperDimension Inc | COVIDIEN France SAS | SuperTrax Biopsy Aspirating Needle, Premarked, 19g | Aiguille d'aspiration transbronchique | unclassified | Classe IIa | Non | oui | non
2014-06-11 | SuperDimension Inc | COVIDIEN France SAS | SuperTrax Biopsy Aspirating Needle, Premarked, 21g | Aiguille d'aspiration transbronchique | unclassified | Classe IIa | Non | oui | non
2014-06-12 | APPLIED Medical Resources Corp. | Applied Medical Europe BV | EA010 - Voyant® Electrosurgical Generator | Générateur électro-chirurgical | General-purpose electrosurgical diathermy system generator | Classe IIb | Non | non | non
2014-06-12 | APPLIED Medical Resources Corp. | Applied Medical Europe BV | Epix® Reusable Probes : Canule restérilisable avec extrémité "POOL" (non stérile) | Canule restérilisable avec extrémité "POOL" (non stérile) | Laparoscopic irrigation/aspiration cannula | Classe IIa | Non | non | non
2014-06-12 | APPLIED Medical Resources Corp. | Applied Medical Europe BV | Epix® Reusable Probes : Canule restérilisable avec orifices d'irrigation (non stérile) | Canule restérilisable avec orifices d'irrigation (non stérile) | Laparoscopic irrigation/aspiration cannula | Classe IIa | Non | non | non
2014-06-12 | APPLIED Medical Resources Corp. | Applied Medical Europe BV | Voyant® 5mm Fusion Device | Pièce à main fusion et section | unclassified | Classe IIb | Non | oui | non
2014-06-12 | Bausch & Lomb GmbH | Bausch & Lomb France | Zero Phaco Handpiece 30° 2,2 mm incision | Pièce stérile à usage unique pour femto cataracte - incision 2,2 mm | unclassified | Classe IIa | Non | oui | non
2014-06-12 | CAPRON PODOLOGIE | CAPRON PODOLOGIE | Lame de Burin de Manet | Lame de Burin de Manet | unclassified | Classe IIa | Non | oui | non
2014-06-12 | CAPRON PODOLOGIE | CAPRON PODOLOGIE | Lame de gouge | Lame de gouge | unclassified | Classe IIa | Non | oui | non
2014-06-12 | Medacta International SA | Medacta International SA | GASTON Multifunction Hook and Sleeve | Crochet pour bras pneumatique à usage unique | unclassified | Classe IIa | Non | oui | non
2014-06-12 | ORIGIO a-s | ORIGIO France | SAGE 1-Step™ avec solution d'albumine humaine - acide hyaluronique et rouge de phénol | Produits de culture cellulaire pour la fécondation in vitro | unclassified | Classe III | Non | oui | non
2014-06-12 | REPLICATION Médical | CARVADYS | Gelstix | Dispositif d’augmentation de Nucléus GelStix™ | unclassified | Classe IIb | Non | oui | non
2014-06-12 | SYMATESE Device | SYMATESE Device | Auto-Injecteur bi-compartimentale | Auto-Injecteur bi-compartimentale | Manual intraocular lens injector, single-use | Classe IIa | Non | non | non
2014-06-12 | SYMATESE Device | SYMATESE Device | Injecteur d'implant ophtalmique OPHTA FLASH | Injecteur d'implant ophtalmique | Manual intraocular lens injector, single-use | Classe IIa | Non | oui | non
2014-06-13 | MEDICREA INTERNATIONAL | MEDICREA INTERNATIONAL | LIGAPASS LP 2.0 : Connecteur | Système rachidien : Connecteur | Internal orthopaedic fixation system, cerclage wire/cable | Classe IIb | Non | non | non
2014-06-13 | Merit Medical Systems Inc. | MICROPORT CRM FRANCE SAS | SafeSheath® CSG® Braided Core | Système d’introduction hémostatique à détacher avec orifice latéral de perfusion | Haemostasis valve | Classe III | Non | oui | non
2014-06-13 | Merit Medical Systems Inc. | MICROPORT CRM FRANCE SAS | SafeSheath® Worley LVI | Système d'introducteur en veine latérale hémostatique, torsadé et tranchable avec raccord d'infusion latéral | Haemostasis valve | Classe III | Non | oui | non
2014-06-16 | BARD Access Systems, Inc. | BARD France | Cathéter Groshong NXT avec stylet Sherlock TLS | Cathéter central veineux périphérique | Central venous catheterization kit | Classe III | Non | oui | non
2014-06-16 | BARD Access Systems, Inc. | BARD France | Cathéter PowerGroshong avec stylet Sherlock TLS | Cathéter central veineux périphérique | Central venous catheterization kit | Classe III | Non | oui | non
2014-06-16 | Boston Scientific Corporation | BOSTON SCIENTIFIC | COLPASSIST™ vaginal positioning device | Dispositif de positionnement vaginal | unclassified | Classe IIb | Non | oui | non
2014-06-16 | Boston Scientific Corporation | BOSTON SCIENTIFIC | Upsylon™ Y Mesh kit with COLPASSIST™ vaginal positioning device | Maille Y classique, traditionnelle | unclassified | Classe IIb | Non | oui | non | oui
2014-06-16 | FAMIDOC TECHNOLOGY Co, Ltd. | LIOGLAB | Thermomètre flexible MT-4320 | Thermomètre flexible | unclassified | Classe IIa | Non | non | non
2014-06-16 | FAMIDOC TECHNOLOGY Co, Ltd. | LIOGLAB | Thermomètre infrarouge FDIR-V1 | Thermomètre infrarouge | unclassified | Classe IIa | Non | non | non
2014-06-16 | Merckle GmbH | PROCTER & GAMBLE PHARMACEUTICALS FRANCE | Vicks Eau de mer Enfants - Spray nasal isotonique | Spray nasal isotonique | unclassified | Classe IIa | Non | non | non
2014-06-16 | Merckle GmbH | PROCTER & GAMBLE PHARMACEUTICALS FRANCE | Vicks Eau de mer Hygiène nasale - Spray isotonique | Spray isotonique | unclassified | Classe IIa | Non | non | non
2014-06-16 | Merckle GmbH | PROCTER & GAMBLE PHARMACEUTICALS FRANCE | Vicks Eau de mer nez bouché - Spray nasal hypertonique | Spray nasal hypertonique | unclassified | Classe IIa | Non | non | non | oui
2014-06-16 | PENTA Arzneimittel GmbH | WELEDA | Visiodoron Malva® | Solution ophtalmique à base d'hyaluronate de sodium et d’extrait de mauve - Sodium Hyaluronate 0.15 % / Malva Sylvestris Tincture 0.5 %, Eye Drops | unclassified | Classe IIb | Non | oui | non
2014-06-16 | Procter & Gamble Pharmaceuticals UK | PROCTER & GAMBLE PHARMACEUTICALS FRANCE | Fixodent PRO - Comprimés | Comprimés | Denture cleanser | Classe IIb | Non | non | non
2014-06-16 | Procter & Gamble Pharmaceuticals UK | PROCTER & GAMBLE PHARMACEUTICALS FRANCE | Oral B Pro-Expert Professional Dents sensible - Dentifrice | Dentifrice | Dentifrice | Classe IIa | Non | non | non | oui
2014-06-16 | Silk Road Medical, Inc. | Medical Device Safety Service GmbH | ENROUTE™ Neuroprotection System (ENROUTE NPS) | Système de neuroprotection | Emboli capture guidewire | Classe III | Non | oui | non | oui
2014-06-17 | Bentley InnoMed GmbH | Bentley InnoMed GmbH | BeGraft Coronary Stent Graft System | Système d’endoprothèse coronaire couverte | Mesh-sleeve coronary artery stent | Classe III | Non | oui | non
2014-06-17 | Bentley InnoMed GmbH | Bentley InnoMed GmbH | BeGraft Peripheral Stent Graft System | Système d’endoprothèse périphérique couverte | Multiple peripheral artery stent, bare-metal | Classe IIb | Non | oui | non
2014-06-17 | PAJUNK GmbH Medizintechnologie | GAMIDA | E-Cath | Set pour l'anesthésie périphérique continue avec stimulation et/ou ultrasons | Brachial plexus anaesthesia kit | Classe IIb | Non | oui | non
2014-06-17 | Phibo Dental Solutions S.L. | Phibo Dental Solutions S.L. | THS2INT Vis pour Phibo® TSH/BNT S2 | Vis pour Phibo® | Dental implant system | Classe IIa | Non | non | non
2014-06-17 | Phibo Dental Solutions S.L. | Phibo Dental Solutions S.L. | THS34INT Vis pour Phibo® TSH/BNT S3/S4/S5 | Vis pour Phibo® | Dental implant system | Classe IIa | Non | non | non
2014-06-17 | TeraRecon Inc. | TeraRecon Inc. | Aquarius Workstation | Station de travail | Radiology picture archiving and communication system | Classe IIa | Non | non | non
2014-06-17 | TeraRecon Inc. | TeraRecon Inc. | AquariusAPS Server | Logiciel AquariusAPS | Radiology picture archiving and communication system | Classe IIa | Non | non | non
2014-06-17 | TeraRecon Inc. | TeraRecon Inc. | AquariusNET Server | Logiciel AquariusNET | Radiology picture archiving and communication system | Classe IIa | Non | non | non
2014-06-17 15:59 | BioVentrix, Inc. | Meditrial S.r.l. | Système d'ancrage myocartique Revivent™ | Système d'ancrage myocardique | unclassified | Classe III | Non | non | non
2014-06-18 | Airel Pharma | Airel Pharma | Capsalloy NG 50 Capsules | Amalgame dentaire en capsules pré dosées | Dental amalgam capsule | Classe IIa | Non | non | non
2014-06-18 | Airel Pharma | Airel Pharma | Capsalloy NG 70 Capsules | Amalgame dentaire en capsules pré dosées | Dental amalgam capsule | Classe IIa | Non | non | non
2014-06-18 | Airel Pharma | Airel Pharma | Hisilvalloy Capsules | Amalgame dentaire en capsules pré dosées | Dental amalgam capsule | Classe IIa | Non | non | non
2014-06-18 | Devicor Medical Products Inc. | DEVICOR MEDICAL FRANCE SAS - MAMMOTOME | Mammotome revolve - Sondes sous échographie | Sondes sous échographie | unclassified | Classe IIa | Non | oui | non
2014-06-18 | Devicor Medical Products Inc. | DEVICOR MEDICAL FRANCE SAS - MAMMOTOME | Mammotome revolve® - Support sous échographie | Support sous échographie | Mammographic stereotactic biopsy system | Classe IIa | Non | oui | non
2014-06-18 | KAZ EUROPE | KAZ EUROPE | Braun Age Precision Digital Thermometer | Thermomètre digital | Thermometer, electronic, <specify> | Classe IIa | Non | non | non
2014-06-18 | KAZ EUROPE | KAZ EUROPE | Braun No touch + forehead | Thermomètre infrarouge | Infrared thermometer, skin | Classe IIa | Non | non | non
2014-06-18 | KAZ EUROPE | KAZ EUROPE | Braun ThermoScan 5 | Thermomètre auriculaire infrarouge | Infrared thermometer, ear | Classe IIa | Non | non | non
2014-06-18 | KAZ EUROPE | KAZ EUROPE | Braun ThermoScan 7 | Thermomètre auriculaire infrarouge | Infrared thermometer, ear | Classe IIa | Non | non | non
2014-06-18 | KAZ EUROPE | KAZ EUROPE | Braun Vitalscan 1 | Tensiomètre | Manual-inflation electronic sphygmomanometer, non-portable | Classe IIa | Non | non | non
2014-06-18 | KAZ EUROPE | KAZ EUROPE | Braun Vitalscan 3 | Tensiomètre | Manual-inflation electronic sphygmomanometer, non-portable | Classe IIa | Non | non | non
2014-06-18 | KAZ EUROPE | KAZ EUROPE | Vicks Age Precision | Thermomètre électronique | Thermometer, electronic, <specify> | Classe IIa | Non | non | non
2014-06-18 | LA BROSSE ET DUPONT | LA BROSSE ET DUPONT | Soin anti ampoule orteils | Pansement hydrogel | unclassified | Classe IIa | Non | non | non | oui
2014-06-18 | LA BROSSE ET DUPONT | LA BROSSE ET DUPONT | Soin anti ampoule talon | Pansement hydrogel | unclassified | Classe IIa | Non | non | non
2014-06-18 | Maillefer Instruments Holding | Maillefer Instruments Holding | READYSTEEL™ C+ Files for catheterization | Lime de catheterisation | Endodontic file | Classe IIa | Non | oui | non
2014-06-18 | Maillefer Instruments Holding | Maillefer Instruments Holding | READYSTEEL™ Golden Medium K-Flexofile | Lime endodontique | Endodontic file | Classe IIa | Non | oui | non
2014-06-18 | Maillefer Instruments Holding | Maillefer Instruments Holding | READYSTEEL™ Hedstroem File | Racleur endodontique | Endodontic file | Classe IIa | Non | oui | non
2014-06-18 | Maillefer Instruments Holding | Maillefer Instruments Holding | READYSTEEL™ K-File | Lime endodontique | Endodontic file | Classe IIa | Non | oui | non
2014-06-18 | Maillefer Instruments Holding | Maillefer Instruments Holding | READYSTEEL™ K-Flexofile | Lime endodontique | Endodontic file | Classe IIa | Non | oui | non
2014-06-18 | Maillefer Instruments Holding | Maillefer Instruments Holding | READYSTEEL™ K-Flexoreamer | Broche endodontique | Endodontic reamer | Classe IIa | Non | oui | non
2014-06-18 | Maillefer Instruments Holding | Maillefer Instruments Holding | READYSTEEL™ K-Flexoreamer assortment | Broche endodontique | Endodontic reamer | Classe IIa | Non | oui | non
2014-06-18 | Maillefer Instruments Holding | Maillefer Instruments Holding | READYSTEEL™ K-Flexoreamer GOLDEN MEDIUMS® | Broche endodontique | Endodontic reamer | Classe IIa | Non | oui | non
2014-06-18 | Maillefer Instruments Holding | Maillefer Instruments Holding | READYSTEEL™ K-Reamer | Broche endodontique | Endodontic reamer | Classe IIa | Non | oui | non
2014-06-18 | Maillefer Instruments Holding | Maillefer Instruments Holding | READYSTEEL™ Senseus Flexofile | Instrument endodontique | Endodontic file | Classe IIa | Non | oui | non
2014-06-18 | Maillefer Instruments Holding | Maillefer Instruments Holding | READYSTEEL™ Senseus Flexoreamer | Instrument endodontique | Endodontic reamer | Classe IIa | Non | oui | non
2014-06-18 | Maillefer Instruments Holding | Maillefer Instruments Holding | READYSTEEL™ Senseus Hedstroem | Instrument endodontique | unclassified | Classe IIa | Non | oui | non
2014-06-18 | Maillefer Instruments Holding | Maillefer Instruments Holding | READYSTEEL™ Senseus ProFinder | Instrument endodontique | Endodontic file | Classe IIa | Non | oui | non
2014-06-18 | Medela AG | Molnlycke Health Care | Avance Solo Pump - Kit | Pompe transportable à usage unique | Negative-pressure wound therapy system, battery-powered, single-use | Classe IIa | Non | non | non
2014-06-18 | 3M Unitek, Orthodontic Products | 3M France - Marchés de la Santé | Système de brackets métal : Système de brackets APC™ II - pré-encollés | Système de brackets pré-encollés | Orthodontic bracket adhesive | Classe IIa | Non | non | non
2014-06-18 | 3M Unitek, Orthodontic Products | 3M France - Marchés de la Santé | Victory Series™ Active Self-Ligating Brackets - non pré-encollés | Système de brackets pré-encollés | Orthodontic bracket, metal | Classe IIa | Non | non | non
2014-06-19 | DORAN INTERNATIONAL | DORAN INTERNATIONAL | INFU-R3X | Perfuseur 3 voies sans site d'injection, sans phtalate | Basic intravenous administration set | Classe IIa | Non | oui | non
2014-06-19 | DORAN INTERNATIONAL | DORAN INTERNATIONAL | XTEN-R30 | Prolongateur spécial 3 voies, sans phtalate | Intravenous administration tubing extension set | Classe IIa | Non | oui | non
2014-06-19 | EpiEP, Inc. | Medical Device Safety Service GmbH | EpiAccess Needle | Aiguille EpiAccess | Cardiac needle, single-use | Classe III | Non | oui | non | oui
2014-06-19 | Saint-Gobain Performance Plastics France | Saint-Gobain Performance Plastics France | Tuyau Spiralé Silicone Réutilisable | Tubes respiratoires pour anesthésie et ventilation | unclassified | Classe IIa | Non | non | non
2014-06-20 | AESCULAP AG | B. BRAUN MEDICAL | Aesculap® Microclips AVM | Clip pour anévrisme | unclassified | Classe III | Non | non | non
2014-06-20 | AESCULAP AG | B. BRAUN MEDICAL | Aesculap® Pinces de pose pour clips Aesculap | Pinces de pose pour clips Aesculap | unclassified | Classe III | Non | non | non
2014-06-20 | Dyn'R | Dyn'R | SDX® System | SDX® System | Patient positioning frame/board, <specify> | Classe IIb | Non | non | non
2014-06-20 | Dyn'R | Dyn'R | SpeeDyn | Spiromètre | unclassified | Classe IIa | Non | non | non | oui
2014-06-20 | Dyn'R | Dyn'R | SpiroDyn'R | Spiromètre | unclassified | Classe IIa | Non | non | non
2014-06-20 | ELEKTA Ltd | ELEKTA | XVI Release 5.0 | Système d'imagerie volumique | unclassified | Classe IIb | Non | non | non
2014-06-20 | EpiEP, Inc. | Medical Device Safety Service GmbH | EpiAccess Control Unit | Unité de commande EpiAccess | Cardiac catheterization monitoring system | Classe III | Non | non | non | oui
2014-06-20 | INTEGRA LIFESCIENCES CORPORATION | NEWDEAL | DuraGen™ Matrice de Greffon Dural | Substitut de dure-mère | Dura mater graft, bovine | Classe III | BOVINE | oui | non
2014-06-20 | INTEGRA LIFESCIENCES CORPORATION | NEWDEAL | DuraGen Plus™ Matrice de Greffon Dural | Substitut de dure-mère | Dura mater graft, bovine | Classe III | BOVINE | oui | non
2014-06-20 | INTEGRA LIFESCIENCES CORPORATION | NEWDEAL | Suturable DuraGen™ Matrice de Régération Durale | Substitut de dure-mère | Dura mater graft, bovine | Classe III | BOVINE | oui | non
2014-06-20 | MICROPORT | MICROPORT CRM FRANCE SAS | PERCEVAL™ S - Valve cardiaque aortique sutureless | Valve cardiaque aortique | unclassified | Classe III | BOVINE | oui | non
2014-06-20 | QUIES | QUIES | Docucalm | Spray anti-démangeaisons du conduit auditif | Skin moisture barrier dressing | Classe IIa | Non | non | non | oui
2014-06-20 | QUIES | QUIES | Quies Optik - Gouttes lubrifiantes pour lentilles de contact souples | Gouttes lubrifiantes pour lentilles de contact souples | Soft contact lens cleaning solution | Classe IIb | Non | oui | non
2014-06-20 | RIEMSER Pharma | RIEMSER Pharma | Bite Away® | Pour le traitement de piqûres et morsures d'insectes | Insect bite/sting hyperthermia device | Classe IIa | Non | non | non
2014-06-20 | Unimax medical Systems Inc. | B. BRAUN MEDICAL | Électrodes monopolaires (Unimax) | Électrodes monopolaires | unclassified | Classe IIb | Non | non | non
2014-06-20 | Unimax medical Systems Inc. | B. BRAUN MEDICAL | Tube aspiration/irrigation (Unimax) | Tube aspiration/irrigation | unclassified | Classe IIa | Non | non | non
2014-06-20 | Volcano Corporation | Volcano Europe BVBA | Revolution® 45 MHz Rotational IVUS Imaging Catheter | Cathéter d’imagerie Ivus rotatoire de 45 MHz | Intravascular ultrasound imaging system transducer, single-use | Classe III | Non | oui | non
2014-06-23 | Cook Incorporated | Cook Incorporated | Ciaglia Blue Rhino® G2 | Set d'introducteur Ciaglia Blue Rhino® G2 Advanced pour trachéotomie percutanée, avec revêtement hydrophile EZ Pass® | unclassified | Classe IIa | Non | non | non
2014-06-23 | HOWMEDICA Osteonics Corp. | STRYKER FRANCE SAS | RESTORATION® GAP II - Vis de plaque | Vis de plaque | Orthopaedic bone screw, non-biodegradable, sterile | Classe IIb | Non | oui | non
2014-06-23 | RAFFIN MEDICAL | RAFFIN MEDICAL | Set d'anesthésie péridurale N°11 | Set d'anesthésie péridurale | Anaesthesia kit, <specify> | Classe IIa | Non | oui | non
2014-06-23 | YSLAB | YSLAB | P''tit BOBO Spray Nasal Hypertonique | Spray nasal | unclassified | Classe IIa | Non | non | non
2014-06-23 | YSLAB | YSLAB | P''tit BOBO Spray Nasal Isotonique | Spray nasal | unclassified | Classe IIa | Non | non | non
2014-06-23 09:50 | Cook Incorporated | Cook Medical Europe Ltd. | Flexor ® Parallel Rapid Release Ureteral Access Shealth | Gaine d'accès urétéral Flexor® Parallèl™ Rapid Release™ | unclassified | Classe IIa | Non | oui | non
2014-06-23 11:43 | Cook Incorporated | Cook Incorporated | Flexor, Ureteral Access Sheath | Gaine d'accès urétéral Flexor® | unclassified | Classe IIa | Non | oui | non
2014-06-23 13:35 | Cook Incorporated | Cook Incorporated | Polyvinyl Alcohol Foam Embolization Particules | Particules d'embolisation en mousse d'alcool polyvinylique | unclassified | Classe III | Non | non | non
2014-06-24 | HYGITECH | HYGITECH | Sutures PTFE | Fil de suture non résorbable | unclassified | Classe III | Non | oui | non
2014-06-24 | ResMed PTY Ltd. | ResMed | Quattro Air NV | Masque facial non ventilé | Rebreathing oxygen face mask | Classe IIa | Non | non | non
2014-06-24 | SHIMADZU Corporation | FUJIFILM Medical Systems France | Sonial Vision G4 | Table de radiodiagnostic télécommandée avec un capteur plan | Fluoroscopic x-ray system table, non-powered | Classe IIb | Non | non | non
2014-06-24 | SOFTWAY MEDICAL RADIOLOGIE | SOFTWAY MEDICAL RADIOLOGIE | One Diag version 1.6 | Logiciel de visualisation, de traitement et d'analyse d'images médicales | Bone implant material, <specify>,Nitrous oxide quick-connect coupling, female | Classe IIa | Non | non | non
2014-06-24 | Tangent Medical Technologies, Inc. | EMERGO EUROPE B.V. | NovaCath™ Integrated IV Catheter System | Cathéter | Peripheral vascular infusion/aspiration catheter | Classe IIa | Non | oui | non
2014-06-25 | Agfa HealthCare N.V. | Agfa HealthCare France | IMPAX Agility | Programme informatique | Radiology picture archiving and communication system application software | Classe IIa | Non | non | non
2014-06-25 | Covidien LLC | COVIDIEN France SAS | Nellcor™ PM1000N | Système individuel de surveillance respiratoire | Pulse oximeter, line-powered | Classe IIb | Non | non | non
2014-06-25 | Pivot Medical | STRYKER FRANCE SAS | CupulePass™ Suture Passer | Passe-fil pour sutures | Suture/needle passer, single-use | Classe IIa | Non | oui | non
2014-06-25 | VSY Biotechnology BV | CROMA | ACRIVA (UD) BB Toric | Lentille intraoculaire torique | Posterior-chamber intraocular lens, pseudophakic | Classe IIb | Non | oui | non
2014-06-25 | VSY Biotechnology BV | CROMA | ACRVA (UD) Reviol BB Toric | Lentille intraoculaire torique | Posterior-chamber intraocular lens, pseudophakic | Classe IIb | Non | oui | non
2014-06-26 | Bridge to Life Ltd | EMERGO EUROPE B.V. | Belzer UW® Cold Storage Solution (University of Wisconsin Solution) | Solution de Conservation au Froid | General-purpose donor-organ preservation/transport system | Classe III | Non | oui | non
2014-06-26 | Bridge to Life Ltd | EMERGO EUROPE B.V. | Machine Perfusion Solution-Belzer UW® (UW Machine Perfusion Solution) | Solution de Conservation d’Organe | General-purpose donor-organ preservation/transport system | Classe III | Non | oui | non | oui
2014-06-26 | GE Medical Systems LLC | GE Medical System SCS | Discovery IQ PET/CT Imaging System | Système d'imagerie PET/CT | Full-body CT system,PET system | Classe IIb | Non | non | oui
2014-06-26 | Medivators Inc. | ALBYN MEDICAL - SASU | Defendo™ Air/Water/Suction and Biopsy Valve for Olympus (140/160/180/240/260) GI endoscopes | Valves et pistons air/eau et aspiration pour endoscopes | unclassified | Classe IIa | Non | non | non
2014-06-26 | Medivators Inc. | ALBYN MEDICAL - SASU | Defendo™ Air/Water/Suction and Biopsy Valve for Pentax 90 series GI endoscopes | Valves et pistons air/eau et aspiration pour endoscopes | unclassified | Classe IIa | Non | non | non
2014-06-26 | SEDI-ATI Fibres Optiques | SEDI-ATI Fibres Optiques | Sonde Fibre Optique “Curved” | Sonde Fibre Optique | unclassified | Classe IIb | Non | oui | non
2014-06-26 | SEDI-ATI Fibres Optiques | SEDI-ATI Fibres Optiques | Sonde Fibre Optique “OneShot” | Sonde Fibre Optique | unclassified | Classe IIb | Non | oui | non
2014-06-26 | SEDI-ATI Fibres Optiques | SEDI-ATI Fibres Optiques | Sonde Fibre Optique “Ring” | Sonde Fibre Optique | unclassified | Classe IIb | Non | oui | non
2014-06-26 | W.L. GORE & Associates, Inc | W.L. GORE & Associés | Endoprothèses Gore® Excluder® avec système de pose C3® | Endoprothèse tronc-branche ipsilatérale et endoprothèse branche controlatérale | Abdominal aorta endovascular stent-graft | Classe III | Non | oui | non
2014-06-27 | ACUMED LLC | MediMark Europe | Acumed Acu-Loc® Wrist Spanning Plate System | Système de plaque d'extension de poignet : La plaque d’extension de poignet est indiquée pour la fixation des fractures, les ostéotomies et les non unions du radius. | Hip internal fixation system | Classe IIb | Non | oui | non
2014-06-27 | ACUMED LLC | MediMark Europe | Acumed Hand Plating System | Système de métallisation manuelle | unclassified | Classe IIa | Non | oui | non
2014-06-27 | ACUMED LLC | MediMark Europe | Acumed Hand Plating System | Système de métallisation manuel | Fixation plate, fracture-healing, non-biodegradable | Classe IIb | Non | oui | non
2014-06-27 | ACUMED LLC | MediMark Europe | Acumed Total Wrist Fusion Plating System | Système pour l'arthrodèse totale du poignet | unclassified | Classe IIa | Non | oui | non
2014-06-27 | ACUMED LLC | MediMark Europe | Acumed Total Wrist Fusion Plating System | Système pour l'arthrodèse totale du poignet | Fixation plate, fracture-healing, non-biodegradable | Classe IIb | Non | oui | non
2014-06-27 | Advanced Medical Solutions Ltd | Systagenix Wound Management France | RELEASE® Ag Non-Adhérent | Pansement Hydro-alginate Non-adhérent, avec argent | unclassified | Classe III | Non | oui | non
2014-06-27 | BIOSE | BIOSE | GYNOPHILUS® LP | Comprimé vaginal à libération prolongée | Vaginal pH suppository | Classe IIa | Non | non | non | oui
2014-06-27 | PFM Medical Inc. | PFM Medical France | ASEPT™ Drainage Kit | Kit de drainage | unclassified | Classe IIb | Non | oui | non
2014-06-27 | PFM Medical Inc. | PFM Medical France | ASEPT™ Drainage Line Set | Set de Ligne de drainage | unclassified | Classe IIb | Non | oui | non
2014-06-27 | PFM Medical Inc. | PFM Medical France | ASEPT™ Peritoneal Drainage System | Système de drainage péritonéal | unclassified | Classe IIb | Non | oui | non
2014-06-27 | PFM Medical Inc. | PFM Medical France | ASEPT™ Pleural Drainage System | Système de drainage pleural | unclassified | Classe IIb | Non | oui | non
2014-06-27 | PFM Medical Inc. | PFM Medical France | ASEPT™ Replacement Valve | Valve de remplacement | unclassified | Classe IIb | Non | oui | non
2014-06-27 | PFM Medical Inc. | PFM Medical France | ASEPT™ Two-Bottle Drainage Kit | Kit de drainage | unclassified | Classe IIb | Non | oui | non
2014-06-27 | Pivot Medical | STRYKER FRANCE SAS | FlexStick® | Passe-fil | Orthopaedic prosthesis implantation instrument, reusable | Classe IIa | Non | non | non
2014-06-27 | Pivot Medical | STRYKER FRANCE SAS | FlowPort® II | Canules arthroscopiques | Arthroscopic access cannula kit | Classe IIa | Non | oui | non | oui
2014-06-27 | Pivot Medical | STRYKER FRANCE SAS | InJector II® | Cartouche à aiguille | Suture/needle passer, single-use | Classe IIa | Non | oui | non
2014-06-27 | Pivot Medical | STRYKER FRANCE SAS | NanoPass™ | Dispositifs de gestion des sutures | Suture/needle passer, single-use | Classe IIa | Non | oui | non | oui
2014-06-27 | Pivot Medical | STRYKER FRANCE SAS | NanoTack® : Ancrage de suture avec introducteur | Ancrage de suture avec introducteur | Soft-tissue anchor, non-biodegradable | Classe IIa | Non | oui | non | oui
2014-06-27 | Pivot Medical | STRYKER FRANCE SAS | NanoTack® : Ancrage de suture avec introducteur Flex | Ancrage de suture avec introducteur Flex | Soft-tissue anchor, non-biodegradable | Classe IIb | Non | oui | non | oui
2014-06-27 | Pivot Medical | STRYKER FRANCE SAS | NanoTack® : Foret | Foret | Non-sterile fluted surgical drill, reusable | Classe IIa | Non | oui | non | oui
2014-06-27 | Pivot Medical | STRYKER FRANCE SAS | NanoTack® Flex : Foret | Foret | Non-sterile fluted surgical drill, reusable | Classe IIa | Non | oui | non | oui
2014-06-27 | Pivot Medical | STRYKER FRANCE SAS | Samourai® | Lame | Cartilage knife | Classe IIa | Non | oui | non | oui
2014-06-27 | Pivot Medical | STRYKER FRANCE SAS | TransPort® | Canules arthroscopiques | unclassified | Classe IIa | Non | oui | non | oui
2014-06-27 | TELEFLEX Medical | STRYKER FRANCE SAS | Zipline : Suture chirurgicale non résorbable en polyéthylène, avec un monofilament de poly(éthylène téréphtalate) (PET) | Suture chirurgicale non résorbable en polyéthylène, avec un monofilament de poly(éthylène téréphtalate) (PET) | Polyethylene suture | Classe IIb | Non | oui | non
2014-06-27 | TELEFLEX Medical | STRYKER FRANCE SAS | Zipline : Suture chirurgicale non résorbable en polyéthylène, avec un monofilament de poly(éthylène téréphtalate) (PET) | Suture chirurgicale non résorbable en polyéthylène, avec un monofilament de polyamide | Polyethylene suture | Classe IIb | Non | oui | non
2014-06-30 | AXIS Biodental | AXIS Biodental | Instrumentation dentaire : Capuchon de couverture | Instrumentation dentaire | Dental implant system | Classe IIa | Non | non | non
2014-06-30 | AXIS Biodental | AXIS Biodental | Instrumentation dentaire : Forets | Instrumentation dentaire | Dental implant system | Classe IIa | Non | non | non
2014-06-30 | AXIS Biodental | AXIS Biodental | Instrumentation dentaire : Fraises | Instrumentation dentaire | Dental implant system | Classe IIa | Non | non | non
2014-06-30 | AXIS Biodental | AXIS Biodental | Instrumentation dentaire : Piliers de cicatrisation | Instrumentation dentaire | Dental implant system | Classe IIa | Non | non | non
2014-06-30 | AXIS Biodental | AXIS Biodental | Instrumentation dentaire : Porte-Implants | Instrumentation dentaire | Dental implant system | Classe IIa | Non | non | non
2014-06-30 | AXIS Biodental | AXIS Biodental | Instrumentation dentaire : Tarauds | Instrumentation dentaire | Dental implant system | Classe IIa | Non | non | non
2014-06-30 | AXIS Biodental | AXIS Biodental | Instrumentation dentaire : Tournevis | Instrumentation dentaire | Dental implant system | Classe IIa | Non | non | non
2014-06-30 | AXIS Biodental | AXIS Biodental | Instrumentation dentaire : Trépans | Instrumentation dentaire | Dental implant system | Classe IIa | Non | non | non
2014-06-30 | AXIS Biodental | AXIS Biodental | Instrumentation dentaire : Vis de couverture | Instrumentation dentaire | Dental implant system | Classe IIa | Non | non | non
2014-06-30 | AXIS Biodental | AXIS Biodental | Système d'implant en Zircone AXIS : Implants dentaires Hexalobe | Système d’implants dentaires | unclassified | Classe IIb | Non | oui | non
2014-06-30 | AXIS Biodental | AXIS Biodental | Système d'implant en Zircone AXIS : Implants dentaires Monobloc | Système d’implants dentaires | unclassified | Classe IIb | Non | oui | non
2014-06-30 | AXIS Biodental | AXIS Biodental | Système d'implant en Zircone AXIS : Piliers angulés | Système d’implants dentaires | unclassified | Classe IIb | Non | oui | non
2014-06-30 | AXIS Biodental | AXIS Biodental | Système d'implant en Zircone AXIS : Piliers définitifs droits | Système d’implants dentaires | unclassified | Classe IIb | Non | oui | non
2014-06-30 | AXIS Biodental | AXIS Biodental | Système d'implant en Zircone AXIS : Vis protéhtiques | Système d’implants dentaires | unclassified | Classe IIb | Non | oui | non
2014-06-30 | BRIVANT Limited | MEDTRONIC France | HydraView™ Guidewire | Guide coronaire et périphérique | unclassified | Classe III | Non | oui | non
2014-06-30 | Carestream Health, Inc | Carestream Health France | Dental Imaging Software | Logiciel d'imagerie dentaire | General-purpose dental x-ray system application software | Classe IIa | Non | non | oui
2014-06-30 | Ethicon, LLC | JOHNSON & JOHNSON MEDICAL SAS | HARMONIC ACE®+7 Shears | Ciseaux de chirurgie ultrasonique avec hémostase avancée | Ultrasonic surgical system handpiece tip, single-use | Classe IIb | Non | oui | non
2014-06-30 | NOVASTEP | NOVASTEP | Agrafes statiques | Agrafes statiques | unclassified | Classe IIb | Non | oui | non
2014-06-30 | NOVASTEP | NOVASTEP | Agrafes statiques droites | Agrafes statiques droites | unclassified | Classe IIb | Non | oui | non
2014-06-30 | NOVASTEP | NOVASTEP | ARCAD® Agrafes Compressives | Agrafes Compressives | unclassified | Classe IIb | Non | oui | non
2014-06-30 | NOVASTEP | NOVASTEP | Embout A0 T10 | Embout A0 T10 | unclassified | Classe IIa | Non | non | non
2014-06-30 | NOVASTEP | NOVASTEP | Embout A0 T7 | Embout A0 T7 | unclassified | Classe IIa | Non | non | non
2014-06-30 | NOVASTEP | NOVASTEP | Embout A0 T8 | Embout A0 T8 | unclassified | Classe IIa | Non | non | non
2014-06-30 | NOVASTEP | NOVASTEP | Foret plein | Foret plein | unclassified | Classe IIa | Non | non | non
2014-06-30 | NOVASTEP | NOVASTEP | Forets | Forets | unclassified | Classe IIa | Non | non | non
2014-06-30 | NOVASTEP | NOVASTEP | Forets canulés | Forets canulés | unclassified | Classe IIa | Non | non | non
2014-06-30 | NOVASTEP | NOVASTEP | Fraises à chambrer | Fraises à chambrer | unclassified | Classe IIa | Non | non | non
2014-06-30 | NOVASTEP | NOVASTEP | Fraises à surfacer | Fraises à surfacer | unclassified | Classe IIa | Non | non | non
2014-06-30 | NOVASTEP | NOVASTEP | Fraises Shannon Larga | Fraises Shannon Larga | unclassified | Classe IIa | Non | non | non
2014-06-30 | NOVASTEP | NOVASTEP | Fraises Shannon Recta | Fraises Shannon Recta | unclassified | Classe IIa | Non | non | non
2014-06-30 | NOVASTEP | NOVASTEP | Fraises Wedge | Fraises Wedge | unclassified | Classe IIa | Non | non | non
2014-06-30 | NOVASTEP | NOVASTEP | Lync® Implants intramédullaires | Implants intramédullaires | unclassified | Classe IIb | Non | oui | non
2014-06-30 | NOVASTEP | NOVASTEP | NEXIS Vis compressives | Vis compressives | unclassified | Classe IIb | Non | oui | non
2014-06-30 | NOVASTEP | NOVASTEP | NEXIS Vis sécables | Vis sécables | unclassified | Classe IIb | Non | oui | non
2014-06-30 | NOVASTEP | NOVASTEP | Tournevis à ergots | Tournevis à ergots | unclassified | Classe IIa | Non | non | non
2014-06-30 16:11 | AMECO MEDICAL INDUSTRIES | PRUMENET | Cathéter AMECATH Dialyse mono double et triple lumière | Cathéter dialyse court terme | unclassified | Classe IIa | Non | oui | non
2014-07-01 | CLARIANCE | CLARIANCE | ERISMA™-Deformity : Grand crochet transversaire droit | Grand crochet transversaire droit | unclassified | Classe IIb | Non | non | non
2014-07-01 | CLARIANCE | CLARIANCE | ERISMA™-Deformity : Grand crochet transversaire gauche | Grand crochet transversaire gauche | unclassified | Classe IIb | Non | non | non
2014-07-01 | CLARIANCE | CLARIANCE | ERISMA™-Deformity : Petit crochet transversaire droit | Petit crochet transversaire droit | unclassified | Classe IIb | Non | non | non
2014-07-01 | CLARIANCE | CLARIANCE | ERISMA™-Deformity : Petit crochet transversaire gauche | Petit crochet transversaire gauche | unclassified | Classe IIb | Non | non | non
2014-07-01 | Ethicon, LLC | JOHNSON & JOHNSON MEDICAL SAS | Ciseaux Harmonic Focus® + Technologie Tissulaire Adaptive | Ciseaux de coagulation par ultrasons avec Technologie Tissulaire Adaptive, 17cm de long | Ultrasonic surgical system handpiece tip, single-use | Classe IIb | Non | oui | non
2014-07-01 | INT'AIR MEDICAL | INT'AIR MEDICAL | BOUCHON BLEU DE PROTECTION STERILE | Bouchon bleu de protection 22F | unclassified | Classe IIa | Non | oui | non
2014-07-01 | INT'AIR MEDICAL | INT'AIR MEDICAL | CATHETER MONT CLIC-CLAC + FILTRE HUMIDIFICATEUR STERILE | Cathéter Mount, tube Clic-Clac + filtre humidificateur adulte | unclassified | Classe IIa | Non | oui | non
2014-07-01 | INT'AIR MEDICAL | INT'AIR MEDICAL | CATHETER MOUNT + FILTRE HME | Cathéter Mount EVA, Filtre HME adulte | unclassified | Classe IIa | Non | non | non
2014-07-01 | INT'AIR MEDICAL | INT'AIR MEDICAL | CATHETER MOUNT CLIC-CLAC + FILTRE HUMIDIFICATEUR STERILE | Cathéter Mount, Tube Clic-Clac | unclassified | Classe IIa | Non | oui | non
2014-07-01 | INT'AIR MEDICAL | INT'AIR MEDICAL | CATHETER MOUNT CLIC-CLAC STERILE | Cathéter Mount, Tube CLIC-CLAC | unclassified | Classe IIa | Non | oui | non
2014-07-01 | INT'AIR MEDICAL | INT'AIR MEDICAL | CATHETER MOUNT DOUBLE ROTULE DROITE | Cathéter Mount, tube intérieur lisse | unclassified | Classe IIa | Non | oui | non
2014-07-01 | INT'AIR MEDICAL | INT'AIR MEDICAL | CATHETER MOUNT EXTENSIBLE STERILE | Cathéter Mount, Tube Clic-Clac | unclassified | Classe IIa | Non | oui | non
2014-07-01 | INT'AIR MEDICAL | INT'AIR MEDICAL | CATHETER MOUNT SMOOTHBORE STERILE | Cathéter Mount, Tube lisse | unclassified | Classe IIa | Non | oui | non
2014-07-01 | INT'AIR MEDICAL | INT'AIR MEDICAL | CATHETER MOUNT TUBE CLIC-CLAC + FILTRE HME | Cathéter Mount, tube Clic-Clac + Filtre HME adulte avec Luer Lock | unclassified | Classe IIa | Non | non | non
2014-07-01 | INT'AIR MEDICAL | INT'AIR MEDICAL | CATHETER MOUNT TUBE EVA | Cathéter Mount, Tube EVA | unclassified | Classe IIa | Non | oui | non
2014-07-01 | INT'AIR MEDICAL | INT'AIR MEDICAL | CATHETER MOUNT TUBE LISSE | Cathéter Mount, Tube Lisse | unclassified | Classe IIa | Non | oui | non
2014-07-01 | INT'AIR MEDICAL | INT'AIR MEDICAL | CATHETER MOUNT, TUBE LISSE ET FILTRE HUMIDIFICATEUR | Cathéter Mount, Tube lisse + Filtre humidificateur adulte | unclassified | Classe IIa | Non | oui | non
2014-07-01 | INT'AIR MEDICAL | INT'AIR MEDICAL | CATHETER MOUNT TUBE LISSE, STERILE | Cathéter Mount, Tube lisse | unclassified | Classe IIa | Non | oui | non
2014-07-01 | INT'AIR MEDICAL | INT'AIR MEDICAL | CATHETER MOUNT TUBE LISSE STERILE | Cathéter Mount, Tube Lisse | unclassified | Classe IIa | Non | oui | non
2014-07-01 | INT'AIR MEDICAL | INT'AIR MEDICAL | CIRCUIT COAXIAL AVEC GAS SAMPLING LINE + BRANCHE + BALLON2M WITH Gaz sampling line + | Circuit coaxial avec gas sampling line + branche + ballon | unclassified | Classe IIa | Non | oui | non
2014-07-01 | INT'AIR MEDICAL | INT'AIR MEDICAL | CIRCUIT COAXIAL AVEC RACCORD + VALVE | Circuit coaxial avec raccord coudé + Valve | unclassified | Classe IIa | Non | non | non
2014-07-01 | INT'AIR MEDICAL | INT'AIR MEDICAL | CIRCUIT D'ANESTHESIE ADULTE | Circuit d'anesthésie adulte, Tube lisse | unclassified | Classe IIa | Non | oui | non
2014-07-01 | INT'AIR MEDICAL | INT'AIR MEDICAL | CIRCUIT D'ANESTHESIE ADULTE TUBE LISSE STERILE | Circuit de ventilation adulte, tube lisse | unclassified | Classe IIa | Non | oui | non
2014-07-01 | INT'AIR MEDICAL | INT'AIR MEDICAL | CIRCUIT D'ANESTHESIE ADULTE TUBE LISSE STERILE | Circuit d'anesthésie adulte, tube lisse | unclassified | Classe IIa | Non | oui | non
2014-07-01 | INT'AIR MEDICAL | INT'AIR MEDICAL | CIRCUIT MEOPA ADULTE + PROLONGATEUR + TUBE POUR ODONTOLOGIE | Circuit Meopa adulte + Prolongateur + tube pour odontologie | unclassified | Classe IIa | Non | non | non
2014-07-01 | INT'AIR MEDICAL | INT'AIR MEDICAL | CIRCUIT MEOPA PEDIATRIQUE + PROLONGATEUR + TUBE POUR ODONTOLOGIE | Circuit Meopa pédiatrique + Prolongateur + tube pour odontologie | unclassified | Classe IIa | Non | non | non
2014-07-01 | INT'AIR MEDICAL | INT'AIR MEDICAL | CIRCUIT MEOPA POCHE 1L + MASQUE NASAL | Circuit Meopa poche 1 litre + Masque nasal | unclassified | Classe IIa | Non | non | non
2014-07-01 | INT'AIR MEDICAL | INT'AIR MEDICAL | CIRCUIT MEOPA SEUL ADULTE | Circuit MEOPA seul adulte adaptable sur tous les masques | unclassified | Classe IIa | Non | non | non
2014-07-01 | INT'AIR MEDICAL | INT'AIR MEDICAL | CIRCUIT MEOPA SEUL PEDIATRIQUE | Circuit MEOPA seul pédiatrique adaptable sur tous types de masques | unclassified | Classe IIa | Non | non | non
2014-07-01 | INT'AIR MEDICAL | INT'AIR MEDICAL | CIRCUIT PEDIATRIQUE TUBE | Circuit d'anesthésie pédiatrique, tube lisse | unclassified | Classe IIa | Non | oui | non
2014-07-01 | INT'AIR MEDICAL | INT'AIR MEDICAL | CIRCUIT PEDIATRIQUE TUBE LISSE | Circuit de ventilation pédiatrique, Tube lisse avec ballon réservoir | unclassified | Classe IIa | Non | oui | non
2014-07-01 | INT'AIR MEDICAL | INT'AIR MEDICAL | CIRCUIT PPC AVEC LIGNE DE PRESSION EN SILICONE | Circuit PPC avec ligne de pression en silicone | unclassified | Classe IIa | Non | non | non
2014-07-01 | INT'AIR MEDICAL | INT'AIR MEDICAL | CIRCUIT REANIMATION ADULTE TUBE EVA AVEC 1 PIEGE A EAU | Circuit tube EVA + 1 piège à eau + raccord coudé | unclassified | Classe IIa | Non | non | non
2014-07-01 | INT'AIR MEDICAL | INT'AIR MEDICAL | CIRCUIT RESPIROMED DE NEBULISATION DE PRECISION | Circuit Respiromed de nébulisation de précision | unclassified | Classe IIa | Non | oui | non
2014-07-01 | INT'AIR MEDICAL | INT'AIR MEDICAL | CIRCUIT TUBE CLIC-CLAC | Circuit expandable | unclassified | Classe IIa | Non | oui | non
2014-07-01 | INT'AIR MEDICAL | INT'AIR MEDICAL | CIRCUIT TUBE CLIC-CLAC + 1 PAE SANS RACCORD COUDE + BRANCHE | Circuit tube Clic-Clac + 1 pièges à eau, sans raccord coudé + Branche | unclassified | Classe IIa | Non | non | non
2014-07-01 | INT'AIR MEDICAL | INT'AIR MEDICAL | CIRCUIT TUBE CLIC-CLAC + 2 PAE, SANS RACCORD COUDE | Circuit tube Clic-Clac + 2 pièges à eau, sans raccord coudé | unclassified | Classe IIa | Non | non | non
2014-07-01 | INT'AIR MEDICAL | INT'AIR MEDICAL | CIRCUIT TUBE CLIC-CLAC AVEC PRISE LUER LOCK + 2 PAE + BRANCHE + BALLON | Circuit tube clic-clac avec prise Luer Lock + 2 pièges à eau + branche + ballon avec prise pression et température | unclassified | Classe IIa | Non | oui | non
2014-07-01 | INT'AIR MEDICAL | INT'AIR MEDICAL | CIRCUIT TUBE CLIC-CLAC AVEC RACCORD COUDE LUER | Circuit Clic-Clac + Raccord coudé avec Luer Lock + Branche + ballon sans latex + raccord Y prises pression et prise température circuit expandable | unclassified | Classe IIa | Non | oui | non
2014-07-01 | INT'AIR MEDICAL | INT'AIR MEDICAL | CIRCUIT TUBE CLIC-CLAC, SANS RACCORD COUDE | Circuit tube Clic-Clac, + 2 pièges à eau, sans raccord coudé + Branche | unclassified | Classe IIa | Non | non | non
2014-07-01 | INT'AIR MEDICAL | INT'AIR MEDICAL | CIRCUIT TUBE EVA, AVEC PRISE LUER LOCK + 2 PAE + BRANCHE + BALLON | Circuit tube EVA avec prise Luer Lock + 2 pièges à eau + Branche + ballon | unclassified | Classe IIa | Non | non | non
2014-07-01 | INT'AIR MEDICAL | INT'AIR MEDICAL | CIRCUIT TUBE EVA RACCORD COUDE LUER LOCK + BRANCHE + BALLON + PRISE TEMPERATURE + PRISE PRESSION | Circuit tube EVA avec raccord coudé prise Luer Lock + Branche + Ballon + Prise température + Prise pression | unclassified | Classe IIa | Non | oui | non
2014-07-01 | INT'AIR MEDICAL | INT'AIR MEDICAL | CIRCUIT TUBE LISSE AVEC LUER LOCK + BRANCHE | Circuit tube lisse avec raccord coudé prise Luer Lock + Branche + ballon | unclassified | Classe IIa | Non | non | non
2014-07-01 | INT'AIR MEDICAL | INT'AIR MEDICAL | CIRCUIT TUBE LISSE AVEC 1 PAE + RACCORD | Circuit tube lisse + 1 PAE + Raccord coudé Luer Lock | unclassified | Classe IIa | Non | non | non
2014-07-01 | INT'AIR MEDICAL | INT'AIR MEDICAL | CIRCUIT TUBE LISSE AVEC 1 PAE SANS RACCORD | Circuit tube lisse + 1 PAE, sans raccord coudé | unclassified | Classe IIa | Non | non | non
2014-07-01 | INT'AIR MEDICAL | INT'AIR MEDICAL | CIRCUIT TUBE LISSE AVEC 1 PIEGE A EAU + LUER LOCK | Circuit tube lisse + 1 piège à eau + raccord coudé avec Luer Lock | unclassified | Classe IIa | Non | non | non
2014-07-01 | INT'AIR MEDICAL | INT'AIR MEDICAL | CIRCUIT TUBE LISSE AVEC 2 PAE + RACCORD COUDE | Circuit tube lisse adulte, 2 PAE, raccord coudé | unclassified | Classe IIa | Non | oui | non
2014-07-01 | INT'AIR MEDICAL | INT'AIR MEDICAL | CIRCUIT TUBE LISSE AVEC 2 PIEGE A EAU SANS RACCORD | Circuit tube lisse + 2 PAE, sans raccord coudé | unclassified | Classe IIa | Non | non | non
2014-07-01 | INT'AIR MEDICAL | INT'AIR MEDICAL | CIRCUIT TUBE LISSE AVEC 2 PIEGES A EAU + BRANCHE | Circuit tube lisse + 2 pièges à eau + branche | unclassified | Classe IIa | Non | oui | non
2014-07-01 | INT'AIR MEDICAL | INT'AIR MEDICAL | CIRCUIT TUBE LISSE AVEC 2 PIEGES A EAU + RACCORD COUDE | Circuit tube lisse, avec prise Luer Lock + 2 Pièges à eau + Branche + Ballon | unclassified | Classe IIa | Non | non | non
2014-07-01 | INT'AIR MEDICAL | INT'AIR MEDICAL | CIRCUIT TUBE LISSE BRANCHE + BALLON | Circuit tube lisse + branche + Ballon | unclassified | Classe IIa | Non | non | non
2014-07-01 | INT'AIR MEDICAL | INT'AIR MEDICAL | CIRCUIT TUBE LISSE SANS RACCORD COUDE | Circuit tube lisse sans raccord coudé | unclassified | Classe IIa | Non | non | non
2014-07-01 | INT'AIR MEDICAL | INT'AIR MEDICAL | CIRCUIT TUBE LISSE SANS RACCORD COUDE + BRANCHE | Circuit tube lisse sans raccord coudé | unclassified | Classe IIa | Non | oui | non
2014-07-01 | INT'AIR MEDICAL | INT'AIR MEDICAL | CIRCUIT TUBE LISSE SANS RACCORD COUDE + CATHETER MOUNT + FILTRE BACTERIEN + HME FILTRE ADULTE | Circuit tube lisse sans raccord coude + cathéter Mount + Filtre bactérien + HME filtre adulte | unclassified | Classe IIa | Non | oui | non
2014-07-01 | INT'AIR MEDICAL | INT'AIR MEDICAL | CIRCUIT TUBE LISSE SANS RACCORD COUDE STERILE | Circuit tube intérieur lisse sans raccord coudé | unclassified | Classe IIa | Non | oui | non
2014-07-01 | INT'AIR MEDICAL | INT'AIR MEDICAL | CIRCUIT TUBE LISSE SANS RACCORD COUDE STERILE | Circuit tube lisse sans raccord coudé. | unclassified | Classe IIa | Non | oui | non
2014-07-01 | INT'AIR MEDICAL | INT'AIR MEDICAL | CIRCUIT TUBE LISSE SANS RACCORD COUDE STERILE | Circuit tube lisse sans raccord coudé | unclassified | Classe IIa | Non | oui | non
2014-07-01 | INT'AIR MEDICAL | INT'AIR MEDICAL | CIRCUIT TUBE LISSE 2 PIEGES A EAU SANS RACCORD | Circuit tube misse + 2 pièges à eau, sans raccord coudé + branche | unclassified | Classe IIa | Non | oui | non
2014-07-01 | INT'AIR MEDICAL | INT'AIR MEDICAL | CIRCUIT TUBE LISSE +2PAE + BRANCHE | Circuit tube lisse, 2 PAE avec raccord coudé + Branche | unclassified | Classe IIa | Non | non | non
2014-07-01 | INT'AIR MEDICAL | INT'AIR MEDICAL | CIRCUIT TUBE LISSE, 2PAE + RACCORD COUDE | Circuit tube lisse, 2 PAE avec raccord coudé Luer Lock + branche | unclassified | Classe IIa | Non | non | non
2014-07-01 | INT'AIR MEDICAL | INT'AIR MEDICAL | CIRCUIT TUBE LISSE, 2PAE SANS RACCORD COUDE | Circuit tube lisse + 2 PAE, sans raccord coudé + Branche + ballon sans latex | unclassified | Classe IIa | Non | non | non
2014-07-01 | INT'AIR MEDICAL | INT'AIR MEDICAL | CONNECTEUR BLEU ADULTE POUR TUBE LISSE | Connecteur bleu pour tube lisse | unclassified | Classe IIa | Non | non | non
2014-07-01 | INT'AIR MEDICAL | INT'AIR MEDICAL | Connecteur droit avec prise capnographe | Connecteur droit avec prise capnographe | unclassified | Classe IIa | Non | non | non
2014-07-01 | INT'AIR MEDICAL | INT'AIR MEDICAL | CONNECTEUR 22M - 22F | Connecteur 22M - 22F | unclassified | Classe IIa | Non | non | non
2014-07-01 | INT'AIR MEDICAL | INT'AIR MEDICAL | DOUBLE ROTULE 22M/15F - 15M AVEC OUVERTURE, STERILE | Double rotule 22M/15F - 15M avec ouverture | unclassified | Classe IIa | Non | oui | non
2014-07-01 | INT'AIR MEDICAL | INT'AIR MEDICAL | EMBOUT BUCCAL ET RACCORD DROIT | Embout Buccal et Raccord Droit | unclassified | Classe IIa | Non | non | non
2014-07-01 | INT'AIR MEDICAL | INT'AIR MEDICAL | ENSEMBLE DE 10 CIRCUITS + 150 FILTRES + 1 TUBE D'EVACUATION | Ensemble de 10 circuits + 150 filtres + 1 tube d'évacuation de 5 mètres | unclassified | Classe IIa | Non | non | non
2014-07-01 | INT'AIR MEDICAL | INT'AIR MEDICAL | EXPIRATION VALVE T PIECE | Expiration valve T pièce | unclassified | Classe IIa | Non | non | non
2014-07-01 | INT'AIR MEDICAL | INT'AIR MEDICAL | FIL CHAUFFANT 16W 20V | Fil chauffant 16W 20V | unclassified | Classe IIa | Non | non | non
2014-07-01 | INT'AIR MEDICAL | INT'AIR MEDICAL | FILTRE ANTI POUSSIERE | Paquet de 10 filtres anti poussière | unclassified | Classe IIa | Non | non | non
2014-07-01 | INT'AIR MEDICAL | INT'AIR MEDICAL | FILTRE BACTERIEN ADULTE STERILE AVEC PRISE CAPNOGRAPHE | Filtre bactérien viral | unclassified | Classe IIa | Non | non | non
2014-07-01 | INT'AIR MEDICAL | INT'AIR MEDICAL | FILTRE BACTERIEN ADULTE STERILE PRISE CAPNOGAPHE | Filtre bactérien/Viral | unclassified | Classe IIa | Non | oui | non
2014-07-01 | INT'AIR MEDICAL | INT'AIR MEDICAL | FILTRE BACTERIEN PEDIATRIQUE STERILE | Filtre bactérien pédiatrique avec prise capnographe | unclassified | Classe IIa | Non | oui | non
2014-07-01 | INT'AIR MEDICAL | INT'AIR MEDICAL | FILTRE BACTERIEN POUR CIRCUIT OXYGENE | Filtre Bactérien pour Circuit Oxygène | unclassified | Classe IIa | Non | non | non
2014-07-01 | INT'AIR MEDICAL | INT'AIR MEDICAL | FILTRE HUMIDIFICATEUR ADULTE AVEC PRISE CAPNOGRAPHE | Filtre bactérien / Viral et HME | unclassified | Classe IIa | Non | oui | non
2014-07-01 | INT'AIR MEDICAL | INT'AIR MEDICAL | KIT CIRCUIT TUBE EVA + 1PAE + BALLON + FILTRE + CATHETER MOUNT ET MASQUE | Kit avec circuit tube EVA + Piège à eau + Ballon + Filtre + Cathéter Mount et masque | unclassified | Classe IIa | Non | non | non
2014-07-01 | INT'AIR MEDICAL | INT'AIR MEDICAL | KIT TUBE EVA, 2 LONGUEURS | Kit tube Eva, 2 longueurs | unclassified | Classe IIa | Non | non | non
2014-07-01 | INT'AIR MEDICAL | INT'AIR MEDICAL | LUNETTE A OXYGENE AVEC EMBOUT COURBE | Lunette à oxygène pédiatrique avec embout courbe | unclassified | Classe IIa | Non | non | non
2014-07-01 | INT'AIR MEDICAL | INT'AIR MEDICAL | LUNETTE A OXYGENE PEDIATRIQUE STERILE | Lunette à oxygène pédiatrique | unclassified | Classe IIa | Non | oui | non
2014-07-01 | INT'AIR MEDICAL | INT'AIR MEDICAL | MASQUE A LEVRE | Masque à lèvre | unclassified | Classe IIa | Non | non | non
2014-07-01 | INT'AIR MEDICAL | INT'AIR MEDICAL | MASQUE ADULTE AVEC BUSE 24% | Masque adulte, Tube et buse 24% | unclassified | Classe IIa | Non | non | non
2014-07-01 | INT'AIR MEDICAL | INT'AIR MEDICAL | MASQUE ANESTHESIE AVEC VALVE ET CROCHET | Masque d'anesthésie avec valve et crochet | unclassified | Classe IIa | Non | non | non
2014-07-01 | INT'AIR MEDICAL | INT'AIR MEDICAL | MASQUE ANESTHESIE AVEC VALVES ET CROCHET | Masque d'anesthésie avec valve et crochet | unclassified | Classe IIa | Non | non | non
2014-07-01 | INT'AIR MEDICAL | INT'AIR MEDICAL | MASQUE D'ANESTHESIE ADULTE | Masque d'anesthésie adulte extra large | unclassified | Classe IIa | Non | non | non
2014-07-01 | INT'AIR MEDICAL | INT'AIR MEDICAL | MASQUE D'ANESTHESIE NEONATAL | Masque d'anesthésie néonatal | unclassified | Classe IIa | Non | non | non
2014-07-01 | INT'AIR MEDICAL | INT'AIR MEDICAL | MASQUE D'ANESTHESIE PETITE | Masque d'anesthésie petite taille | unclassified | Classe IIa | Non | non | non
2014-07-01 | INT'AIR MEDICAL | INT'AIR MEDICAL | PIEGE A EAU, NEONATAL, PARALLELE | Piège à eau néonatal, parallèle | unclassified | Classe IIa | Non | non | non
2014-07-01 | INT'AIR MEDICAL | INT'AIR MEDICAL | PRISE OXYGENE POUR NEBULISEUR ULTRASONIQUE | Prise oxygène pour nébuliseur ultrasonique | unclassified | Classe IIa | Non | non | non
2014-07-01 | INT'AIR MEDICAL | INT'AIR MEDICAL | RACCORD BICONIQUE STERILE | Raccord Biconique | unclassified | Classe IIa | Non | oui | non
2014-07-01 | INT'AIR MEDICAL | INT'AIR MEDICAL | RACCORD COUDE AVEC PRISE LUER-LOCK | Raccord en L avec prise Luer Lock | unclassified | Classe IIa | Non | non | non
2014-07-01 | INT'AIR MEDICAL | INT'AIR MEDICAL | RACCORD COUDE SIMPLE | Raccord en L | unclassified | Classe IIa | Non | non | non
2014-07-01 | INT'AIR MEDICAL | INT'AIR MEDICAL | RACCORD COUDE STERILE | Raccord en L | unclassified | Classe IIa | Non | oui | non
2014-07-01 | INT'AIR MEDICAL | INT'AIR MEDICAL | RACCORD DROIT 22F-22M/15F AVEC LUER LOCK STERILE | Connecteur droit 22F-22M/15F | unclassified | Classe IIa | Non | oui | non
2014-07-01 | INT'AIR MEDICAL | INT'AIR MEDICAL | RACCORD EN T, STERILE | Raccord en T avec prise température | unclassified | Classe IIa | Non | oui | non
2014-07-01 | INT'AIR MEDICAL | INT'AIR MEDICAL | RACCORD EN T STERILE | Raccord en T | unclassified | Classe IIa | Non | oui | non
2014-07-01 | INT'AIR MEDICAL | INT'AIR MEDICAL | RACCORD EN Y PEDIATRIQUE | Raccord Y Pédiatrique | unclassified | Classe IIa | Non | non | non
2014-07-01 | INT'AIR MEDICAL | INT'AIR MEDICAL | RACCORD NEONATAL | Connecteur néonatal | unclassified | Classe IIa | Non | non | non
2014-07-01 | INT'AIR MEDICAL | INT'AIR MEDICAL | RACCORD Y AVEC 2 BOUCHONS POUR PRESSION | Raccord Y adulte avec entrée oxygène et prise pression | unclassified | Classe IIa | Non | non | non
2014-07-01 | INT'AIR MEDICAL | INT'AIR MEDICAL | SUPPORT BOUTEILLE POUR NEBULISEUR ULTRASONIQUE NU52 | Support bouteille pour nébuliseur ultrasonique NU52 Europe Medical | unclassified | Classe IIa | Non | non | non
2014-07-01 | INT'AIR MEDICAL | INT'AIR MEDICAL | Thermoformage pour réparation | Thermoformage pour réparation | unclassified | Classe IIa | Non | non | non
2014-07-01 | INT'AIR MEDICAL | INT'AIR MEDICAL | TUBE ANNELE + RACCORD T | Tube annelé + raccord + Filtre bactérien | unclassified | Classe IIa | Non | non | non
2014-07-01 | INT'AIR MEDICAL | INT'AIR MEDICAL | TUBE ANNELE MANCHON | Tube annelé, safety lip, rouleau de 50M, intervalle | unclassified | Classe IIa | Non | non | non
2014-07-01 | INT'AIR MEDICAL | INT'AIR MEDICAL | TUBE ANNELE, MANCHON BLEU SAFETY LIP | Tube annelé bleu, Safety Lip | unclassified | Classe IIa | Non | non | non
2014-07-01 | INT'AIR MEDICAL | INT'AIR MEDICAL | TUBE ANNELE, MANCHON, SAFETY LIP | Tube annelé, Safety Lip | unclassified | Classe IIa | Non | non | non
2014-07-01 | INT'AIR MEDICAL | INT'AIR MEDICAL | TUBE EVA AVEC LIGNE DE PRESSION | Tube EVA avec ligne de pression | unclassified | Classe IIa | Non | non | non
2014-07-01 | INT'AIR MEDICAL | INT'AIR MEDICAL | TUBE LISSE + LIGNE DE PRESSION + MASQUE TAILLE PETITE | Circuit CPAP tube lisse + Masque taille petite | unclassified | Classe IIa | Non | non | non
2014-07-01 | INT'AIR MEDICAL | INT'AIR MEDICAL | TUBE LISSE ADULTE | Tube lisse | unclassified | Classe IIa | Non | non | non
2014-07-01 | INT'AIR MEDICAL | INT'AIR MEDICAL | TUBE LISSE BLANC ERGONOMIQUE RIGIDE | Tube lisse intérieur blanc ergonomique rigide | unclassified | Classe IIa | Non | non | non
2014-07-01 | INT'AIR MEDICAL | INT'AIR MEDICAL | TUBE LISSE COUPE | Tube lisse | unclassified | Classe IIa | Non | non | non
2014-07-01 | INT'AIR MEDICAL | INT'AIR MEDICAL | TUBE LISSE GRIS, ERGONOMIQUE, SEMI RIGIDE | Tube lisse gris, ergonomique, semi-rigide | unclassified | Classe IIa | Non | non | non
2014-07-01 | INT'AIR MEDICAL | INT'AIR MEDICAL | TUBE LISSE GRIS FLEXIBLE | Tube lisse, gris, flexible | unclassified | Classe IIa | Non | non | non
2014-07-01 | INT'AIR MEDICAL | INT'AIR MEDICAL | TUBE LISSE INTERIEUR BLANC ERGONOMIQUE RIGIDE | Tube lisse intérieur blanc ergonomique rigide | unclassified | Classe IIa | Non | non | non
2014-07-01 | INT'AIR MEDICAL | INT'AIR MEDICAL | TUBE LISSE NEONATAL | Tube lisse | unclassified | Classe IIa | Non | non | non
2014-07-01 | INT'AIR MEDICAL | INT'AIR MEDICAL | TUBE LISSE PEDIATRIQUE | Tube lisse | unclassified | Classe IIa | Non | non | non
2014-07-01 | INT'AIR MEDICAL | INT'AIR MEDICAL | TUBE LISSE TRANSPARENT FLEXIBLE | Tube lisse transparent flexible | unclassified | Classe IIa | Non | non | non
2014-07-01 | INT'AIR MEDICAL | INT'AIR MEDICAL | TUBULURE A BULBES, ROULEAU | Tubulure à bulbe | unclassified | Classe IIa | Non | non | non
2014-07-01 | INT'AIR MEDICAL | INT'AIR MEDICAL | TUBULURE A BULBES, TRANSLUCIDE ROULEAU | Tubulure à bulbe, translucide | unclassified | Classe IIa | Non | non | non
2014-07-01 | INT'AIR MEDICAL | INT'AIR MEDICAL | TUBULURE A OXYGENE STERILE | Tubulure oxygène | unclassified | Classe IIa | Non | oui | non
2014-07-01 | INT'AIR MEDICAL | INT'AIR MEDICAL | TUBULURE EVA COUPE STERILE | Tubulure EVA, Manchon de raccordement coupé | unclassified | Classe IIa | Non | oui | non
2014-07-01 | INT'AIR MEDICAL | INT'AIR MEDICAL | TUBULURE EVA EN COUPE 1 PIEGE A EAU | Tube annelé, Safetylip avec 1 piège à eau | unclassified | Classe IIa | Non | non | non
2014-07-01 | INT'AIR MEDICAL | INT'AIR MEDICAL | TUBULURE EVA, MANCHON DE RACCORDEMENT | Tube annelé, Safety lip, coupé | unclassified | Classe IIa | Non | non | non
2014-07-01 | INT'AIR MEDICAL | INT'AIR MEDICAL | TUBULURE LISSE POUR INHALATION NASALE | Tubulure lisse pour inhalation nasale | unclassified | Classe IIa | Non | non | non
2014-07-01 | INT'AIR MEDICAL | INT'AIR MEDICAL | VALVE ANTI-RETOUR, INSPIRATION (VERTE) | Valve Anti-Retour, Inspiration (verte) | unclassified | Classe IIa | Non | non | non
2014-07-01 | INT'AIR MEDICAL | INT'AIR MEDICAL | VENTURI AVEC RACCORD EN T BUSE 50% STERILE | Venturi 50% et raccord en T | unclassified | Classe IIa | Non | oui | non
2014-07-01 | INT'AIR MEDICAL | INT'AIR MEDICAL | VENTURI AVEC RACCORD EN T 24% | Venturi 24% et raccord en T | unclassified | Classe IIa | Non | non | non
2014-07-01 | INT'AIR MEDICAL | INT'AIR MEDICAL | VENTURI 75% AVEC RACCORD EN T | Venturi 75% et raccord en T | unclassified | Classe IIa | Non | non | non
2014-07-01 | JOHNSON & JOHNSON International | JOHNSON & JOHNSON MEDICAL SAS | ULTRAPRO™ Comfort Plug | Dispositif partiellement résorbable pour la cure de hernie | unclassified | Classe III | Non | oui | non
2014-07-01 | MEDTRONIC B.V. | MEDTRONIC France | MELODY® 20 | Valve pulmonaire transcathéter | unclassified | Classe III | BOVINE | oui | non
2014-07-01 | Varian Medical Systems Inc | VARIAN MEDICAL SYSTEMS FRANCE | Applicateur à cylindres segmentée universel | Applicateur à cylindres segmentée universel | Vaginal brachytherapy system applicator, remote-afterloading | Classe IIa | Non | non | non
2014-07-01 | Varian Medical Systems Inc | VARIAN MEDICAL SYSTEMS FRANCE | Applicateur universel pour dôme vaginal restant | Applicateur universel pour dôme vaginal restant | Vaginal brachytherapy system applicator, remote-afterloading | Classe IIa | Non | non | non
2014-07-02 | Carl Zeiss Meditec SAS | Carl Zeiss Meditec France SAS | BLUEMIXS 180 | Injecteur stérile à usage unique | unclassified | Classe IIa | Non | oui | non
2014-07-02 | ConforMIS, Inc. | Medical Device Safety Service GmbH | ConforMIS iJigs - iDuo® G2 | Kit d’instruments pour système de réparation du genou bicompartimental | Orthopaedic prosthesis implantation instrument, single-use | Classe IIa | Non | oui | non | oui
2014-07-02 | ConforMIS, Inc. | Medical Device Safety Service GmbH | ConforMIS iJigs - iUni® G2 | Kit d’instruments pour système de remplacement du genou | Orthopaedic prosthesis implantation instrument, single-use | Classe IIa | Non | oui | non | oui
2014-07-02 | ConforMIS, Inc. | Medical Device Safety Service GmbH | ITotal® CR iJigs | Kit de préparation pour prothèse totale de genou avec conservation des ligaments croisés | Orthopaedic prosthesis implantation instrument, single-use | Classe IIa | Non | oui | non
2014-07-02 | ConforMIS, Inc. | Medical Device Safety Service GmbH | ITotal G2 Cruciate Retainging Knee Replacement System | Prothèse totale de genou avec conservation des ligaments croisés | Knee prosthesis, internal, <specify> | Classe III | Non | oui | non | oui
2014-07-02 | ConforMIS, Inc. | Medical Device Safety Service GmbH | IUni®i G2 Unicompartimental Knee Replacement System | Système de remplacement du genou | unclassified | Classe III | Non | oui | non | oui
2014-07-02 | GE Medical System Co. Ltd | GE Medical System SCS | LOGIQ V3 | Système d'imagerie échographique et d'analyse | unclassified | Classe IIa | Non | non | non
2014-07-02 | GE Medical System Co. Ltd | GE Medical System SCS | LOGIQ V5 | Système d'imagerie échographique et d'analyse | unclassified | Classe IIa | Non | non | non
2014-07-02 | GE Medical System Co. Ltd | GE Medical System SCS | Vivid T8 | Appareil d'imagerie échographique | Cardiovascular ultrasound imaging system | Classe IIa | Non | non | non
2014-07-02 | GE Medical System Co. Ltd | GE Medical System SCS | Vivid T8 Pro | Appareil d'imagerie échographique | Cardiovascular ultrasound imaging system | Classe IIa | Non | non | non
2014-07-02 | SMITH & NEPHEW Inc. | Smith & Nephew SAS | ACCORD Câble avec clamp | Systèmes de câbles/Bandes | Internal orthopaedic fixation system, cerclage wire/cable | Classe IIb | Non | oui | non
2014-07-02 | SMITH & NEPHEW Inc. | Smith & Nephew SAS | ACCORD Câble pour plaque | Systèmes de câbles/Bandes | unclassified | Classe IIb | Non | oui | non
2014-07-02 | SMITH & NEPHEW Inc. | Smith & Nephew SAS | ACCORD Plaque | Systèmes de câbles/Bandes | unclassified | Classe IIb | Non | oui | non
2014-07-02 | SMITH & NEPHEW Inc. | Smith & Nephew SAS | ACCORD Prise trochantérique small | Systèmes de câbles/Bandes | unclassified | Classe IIb | Non | oui | non
2014-07-02 | SMITH & NEPHEW Inc. | Smith & Nephew SAS | ACCORD Prise trochantérique standard | Systèmes de câbles/Bandes | Internal orthopaedic fixation system, cerclage wire/cable | Classe IIb | Non | oui | non
2014-07-03 | BIOMET | BIOMET | Implant Vanguard Alpina | Prothèse totale de genou | unclassified | Classe III | Non | oui | non
2014-07-03 | BIOMET | BIOMET | Instrumentation Vanguard Alpina | Instrumentation pour prothèse trapézométacarpienne | Orthopaedic surgical procedure kit, non-medicated, reusable | Classe IIa | Non | non | non
2014-07-03 | Cook Incorporated | Cook Incorporated | Beacon® Tip Torcon NB® Advantage Catheter | Cathéter d'angiographie | unclassified | Classe IIa | Non | oui | non
2014-07-03 | Cook Incorporated | Cook Incorporated | Offset P.C.B. Paracervical Block Needle | Aiguille de bloc paracervicale | unclassified | Classe IIa | Non | oui | non
2014-07-03 | S.B.M. | S.B.M. | FIXIT | Système d’Ancre Filetée | Orthopaedic bone screw, biodegradable | Classe III | Non | oui | non
2014-07-03 | S.B.M. | S.B.M. | FIXIT Knotless | Système d’Ancre Filetée | Orthopaedic bone screw, biodegradable | Classe III | Non | oui | non
2014-07-04 | AQTIS Medical BV | Alliance Pharma France | ELLANSÉ™ E | Implants injectables | unclassified | Classe III | Non | oui | non
2014-07-04 | AQTIS Medical BV | Alliance Pharma France | ELLANSÉ™ L | Implants injectables | unclassified | Classe III | Non | oui | non
2014-07-04 | AQTIS Medical BV | Alliance Pharma France | ELLANSÉ™ M | Implants injectables | unclassified | Classe III | Non | oui | non
2014-07-04 | AQTIS Medical BV | Alliance Pharma France | ELLANSÉ™ M HANDS | Implants injectables | unclassified | Classe III | Non | oui | non
2014-07-04 | AQTIS Medical BV | Alliance Pharma France | ELLANSÉ™ S | Implants injectables | unclassified | Classe III | Non | oui | non
2014-07-04 | AQTIS Medical BV | Alliance Pharma France | ELLANSÉ™ S HANDS | Implants injectables | unclassified | Classe III | Non | oui | non
2014-07-04 | HTL - STREFA | SANOFI-AVENTIS FRANCE | Mystar Sylkfeel | Lancettes | Manual blood lancet, single-use | Classe IIa | Non | oui | non
2014-07-04 | Medacta International SA | Medacta France | Fémur GMK PS cimenté | Système de prothèse totale de genou | unclassified | Classe III | Non | oui | non
2014-07-04 | Medacta International SA | Medacta France | Fémur GMK PS NARROW cimenté | Système de prothèse totale de genou | unclassified | Classe III | Non | oui | non
2014-07-04 | Medacta International SA | Medacta France | Fémur GMK STD cimenté | Système de prothèse totale de genou | unclassified | Classe III | Non | oui | non
2014-07-04 | Medacta International SA | Medacta France | Fémur GMK STD NARROW cimenté | Système de prothèse totale de genou | unclassified | Classe III | Non | oui | non
2014-07-04 | Sinclair France | Alliance Pharma France | Perfectha® Complément - PDC | Implant injectable | unclassified | Classe III | Non | non | non
2014-07-04 | Sinclair France | Alliance Pharma France | Perfectha® Deep - PDD | Implant injectable | unclassified | Classe III | Non | non | non
2014-07-04 | Sinclair France | Alliance Pharma France | Perfectha Derm® - PD | Implant injectable | unclassified | Classe III | Non | oui | non
2014-07-04 | Sinclair France | Alliance Pharma France | Perfectha® FineLines - PDFL | Implant injectable | unclassified | Classe III | Non | non | non
2014-07-04 | Sinclair France | Alliance Pharma France | Perfectha® SubSkin - PDSS | Implant injectable | unclassified | Classe III | Non | non | non
2014-07-04 | Sorin Group USA Inc | MICROPORT CRM FRANCE SAS | Dispositif de jeu de poche de sang | Dispositif de jeu de poche de sang | Blood-processing autotransfusion system container | Classe IIa | Non | oui | non
2014-07-04 | Sorin Group USA Inc | MICROPORT CRM FRANCE SAS | Ligne de drain | Ligne de drain | Closed-wound drainage kit, general-purpose | Classe IIa | Non | oui | non
2014-07-04 | Sorin Group USA Inc | MICROPORT CRM FRANCE SAS | ORTHOFUSER | Système Othofuser Autotransfusion - Drainage Plaie | Blood-processing autotransfusion system container | Classe IIa | Non | oui | non
2014-07-04 | Sorin Group USA Inc | MICROPORT CRM FRANCE SAS | Perfusion / Ligne continue | Perfusion / Ligne continue | unclassified | Classe IIa | Non | oui | non
2014-07-04 | Sorin Group USA Inc | MICROPORT CRM FRANCE SAS | Poche de Perfusion | Poche de Perfusion | unclassified | Classe IIa | Non | oui | non
2014-07-07 | Datum Dental Ltd | MedNet EC-REP GmbH | OSSIX Plus | Membrane de collagène résorbable | Collagen dental regeneration membrane | Classe III | PORCINE | oui | non
2014-07-07 | ELECTRONICA Technologies | ELECTRONICA Technologies | Audiomètre série 9000 modèle 600M | Audiomètre tonal manuel en son pur | Tone audiometer, manual | Classe IIa | Non | non | non
2014-07-07 | ELECTRONICA Technologies | ELECTRONICA Technologies | Audiomètre série 9000 modèle 600M-V2 | Audiomètre tonal manuel en son pur | Tone audiometer, manual | Classe IIa | Non | non | non
2014-07-07 | Guangxi Veryark Technology Co., Ltd | Guangxi Veryark Technology Co., Ltd | CONCERT-CL | Station de perfusion unique à trois voies | Syringe pump | Classe IIb | Non | non | non
2014-07-07 | INVIA, LLC | INVIA, LLC | Corridor4DM | Application logiciel | unclassified | Classe IIb | Non | non | non
2014-07-07 | LUNEAU - | LUNEAU - | Instrument de diagnostic ophtalmologique multifonctions VX120 | Instrument de diagnostic ophtalmologique multifonctions | Ophthalmic refractometer, manual | Classe IIa | Non | non | non
2014-07-07 | STARMEDTEC | UROSCAN | Auriga QI® | Laser | unclassified | Classe IIb | Non | non | non
2014-07-07 | STARMEDTEC | UROSCAN | Auriga XL® | Laser | unclassified | Classe IIb | Non | non | non
2014-07-07 | STARMEDTEC | UROSCAN | Vela® XL | Laser | unclassified | Classe IIb | Non | non | non
2014-07-08 | AMO Ireland | AMO France | BLINK™ Intensive Tears | Gouttes ophtalmiques lubrifiantes | unclassified | Classe IIb | Non | oui | non | oui
2014-07-08 | AMO Ireland | AMO France | BLINK™ Intensive Tears PLUS | Gouttes ophtalmiques sous forme de gel liquide | unclassified | Classe IIb | Non | oui | non | oui
2014-07-08 | ANTHOGYR | ANTHOGYR | Embase Titane Axiom | Embase titane pour restauration prothétique | Dental implant suprastructure, permanent | Classe IIb | Non | non | non
2014-07-08 | CLARIANCE | CLARIANCE | ERISMA™-LP : Connecteurs décalés | Connecteurs décalés (lg 35mm, 40mm, 45mm, 50mm) | unclassified | Classe IIb | Non | non | non
2014-07-08 | Given Imaging, INC | COVIDIEN France SAS | Capsules PillCam® COLON () | Capsule d’imagerie ingérable | Video capsule endoscopy system | Classe IIa | Non | non | non | oui
2014-07-08 | Given Imaging, INC | COVIDIEN France SAS | Capsules PillCam® ESO | Capsule d’imagerie ingérable | Video capsule endoscopy system | Classe IIa | Non | non | non
2014-07-08 | Given Imaging, INC | COVIDIEN France SAS | Capsules PillCam® SB () | Capsule d’imagerie ingérable | Video capsule endoscopy system | Classe IIa | Non | non | non | oui
2014-07-08 | Given Imaging, INC | COVIDIEN France SAS | ManoScan™ ESO 3D Catheter pour Système ManoScan™ | Cathéter sonde | Gastrointestinal motility analysis system | Classe IIa | Non | non | non
2014-07-08 | Given Imaging, INC | COVIDIEN France SAS | ManoView™ AR composant pour Système ManoScan™ | Logiciel | Gastrointestinal motility analysis system | Classe IIa | Non | non | non
2014-07-08 | Given Imaging, INC | COVIDIEN France SAS | ManoView™ ESO composant pour Système ManoScan™ | Logiciel | Gastrointestinal motility analysis system | Classe IIa | Non | non | non
2014-07-08 | Given Imaging, INC | COVIDIEN France SAS | Système Bravo® pH Monitoring (Capsule) | Capsule | Gastric pH telemetric analysis system | Classe IIa | Non | non | non
2014-07-08 | Given Imaging, INC | COVIDIEN France SAS | Système Bravo® pH Monitoring (Scanner) | Scanner | Gastric pH telemetric analysis system | Classe IIa | Non | non | non
2014-07-08 | Given Imaging, INC | COVIDIEN France SAS | Système Digitrapper® pH-Z (Enregistreur ambulatoire de pH-métrie/impédancemétrie) | Enregistreur ambulatoire de pH-métrie/impédancemétrie | Gastric pH long-term ambulatory recorder | Classe IIa | Non | non | non
2014-07-08 | Given Imaging, INC | COVIDIEN France SAS | Système Digitrapper® pH-Z (Programmeur d'analyse de pH et d'impédancemétrie) | Programmeur d'analyse de pH et d'impédancemétrie | Gastric pH long-term ambulatory recorder | Classe IIa | Non | non | non
2014-07-08 | Given Imaging, INC | COVIDIEN France SAS | Système ManoScan™ | Système de chariot modulaire | Gastrointestinal motility analysis system | Classe IIa | Non | non | non
2014-07-08 | Given Imaging, INC | COVIDIEN France SAS | Système PillCam® Endoscopy (Enregistreur DR3) | Enregistreur | Video capsule endoscopy system | Classe IIa | Non | non | non | oui
2014-07-08 | Given Imaging, INC | COVIDIEN France SAS | Système PillCam® Endoscopy (Logiciel RAPID®) | Enregistreur | Video capsule endoscopy system | Classe IIa | Non | non | non | oui
2014-07-08 | Given Imaging, INC | COVIDIEN France SAS | Système PillCam® Patency (Capsule) () | Capsule | Video capsule endoscopy system | Classe IIa | Non | non | non | oui
2014-07-08 | Given Imaging, INC | COVIDIEN France SAS | Système PillCam® Patency (Scanner) () | Scanner | Video capsule endoscopy system | Classe IIa | Non | non | non | oui
2014-07-08 | Given Imaging, INC | COVIDIEN France SAS | Système SmartPill® Motility Monitoring (Capsule) () | Capsule | Gastric pH telemetric analysis system | Classe IIa | Non | non | non | oui
2014-07-08 | Given Imaging, INC | COVIDIEN France SAS | Système SmartPill® Motility Monitoring (Enregistreur) () | Enregistreur | Gastric pH telemetric analysis system | Classe IIa | Non | non | non | oui
2014-07-08 | Given Imaging, INC | COVIDIEN France SAS | VersaFlex® Catheter pour Système Digitrapper® pH-Z | Cathéters de pH de référence interne jetables pour le monitoring du pH gastro&#8208;œsophagien | Gastric pH long-term ambulatory recorder | Classe IIa | Non | non | non
2014-07-08 | INT'AIR MEDICAL | INT'AIR MEDICAL | Accessoire respiratoire | Accessoire respiratoire | unclassified | Classe IIa | Non | non | non
2014-07-08 | INT'AIR MEDICAL | INT'AIR MEDICAL | Circuit MEOPA avec masque adulte | Circuit MEOPA avec masque adulte | unclassified | Classe IIa | Non | non | non
2014-07-08 | INT'AIR MEDICAL | INT'AIR MEDICAL | Circuit Tube Annelé sans raccord coudé avec ballon 3L | Circuit Tube Annelé sans raccord coudé avec ballon 3L | unclassified | Classe IIa | Non | non | non
2014-07-08 | INT'AIR MEDICAL | INT'AIR MEDICAL | Circuit Tube Intérieur lisse avec 2 pièges à eau, sans raccord coudé avec ballon 1L | Circuit Tube Intérieur lisse avec 2 pièges à eau, sans raccord coudé avec ballon 1L | unclassified | Classe IIa | Non | non | non
2014-07-08 | INT'AIR MEDICAL | INT'AIR MEDICAL | Circuit Tube Intérieur lisse sans raccord coudé avec ballon 1L | Circuit Tube Intérieur lisse sans raccord coudé avec ballon 1L | unclassified | Classe IIa | Non | non | non
2014-07-08 | INT'AIR MEDICAL | INT'AIR MEDICAL | Circuit Tube lisse avec 2 pièges à eau, sans raccord coudé | Circuit Tube lisse avec 2 pièges à eau, sans raccord coudé | unclassified | Classe IIa | Non | non | non
2014-07-08 | Small Bone Innovations International | Small Bone Innovations International | Ancillaire Inox - Instrumentation complète double étage produit AAA | Ancillaire Inox - Instrumentation complète double étage produit AAA | Internal orthopaedic fixation system, plate/screw, non-biodegradable | Classe IIa | Non | non | non
2014-07-08 | Small Bone Innovations International | Small Bone Innovations International | Ancillaire Inox - Instrumentation complète simple étage produit AAA | Ancillaire Inox - Instrumentation complète simple étage produit AAA | Internal orthopaedic fixation system, plate/screw, non-biodegradable | Classe IIa | Non | non | non
2014-07-08 | Therakos Inc | Therakos (UK) Ltd | THERAKOS® CELLEX® Light Assembly | Système de photophérèse | Photopheresis system lamp assembly | Classe IIa | Non | non | non
2014-07-08 | Therakos Inc | Therakos (UK) Ltd | THERAKOS® CELLEX® Photopheresis Instrument | Système de photophérèse | Photopheresis system | Classe IIb | Non | non | non
2014-07-08 | Therakos Inc | Therakos (UK) Ltd | THERAKOS® CELLEX® Photopheresis Procedural Kit | Système de photophérèse | Photopheresis system blood set | Classe IIa | Non | non | non
2014-07-08 | Therakos Inc | Therakos (UK) Ltd | UVAR® XTS® Photopheresis Instrument | Système de photophérèse | Photopheresis system | Classe IIb | Non | non | non
2014-07-08 | Therakos Inc | Therakos (UK) Ltd | XT001 Photopheresis Procedural Kit | Système de photophérèse | Photopheresis system blood set | Classe IIa | Non | non | non
2014-07-08 | Therakos Inc | Therakos (UK) Ltd | XT125 Procedural Kit | Système de photophérèse | Photopheresis system blood set | Classe IIa | Non | non | non
2014-07-08 | Therakos Inc | Therakos (UK) Ltd | XT20 Photopheresis Lamp Assembly | Système de photophérèse | Photopheresis system lamp assembly | Classe IIb | Non | non | non
2014-07-08 | TRANSYSTEME-JMT IMPLANTS | TRANSYSTEME-JMT IMPLANTS | Embase d'essai à fenêtre Unicompartimental KHEOPS interne droit | Ancillaire pour implantation de prothèse de genou KHEOPS Unicompartimental | unclassified | Classe IIa | Non | oui | non
2014-07-08 | TRANSYSTEME-JMT IMPLANTS | TRANSYSTEME-JMT IMPLANTS | Embase d'essai à fenêtre Unicompartimental KHEOPS interne gauche | Ancillaire pour implantation de prothèse de genou KHEOPS Unicompartimental | unclassified | Classe IIa | Non | oui | non
2014-07-08 | TRANSYSTEME-JMT IMPLANTS | TRANSYSTEME-JMT IMPLANTS | Tige fémorale DOMITIA - Col d'essai Domitia High Offset | Ancillaire pour pose tige fémorale | unclassified | Classe IIa | Non | non | non
2014-07-08 | TRANSYSTEME-JMT IMPLANTS | TRANSYSTEME-JMT IMPLANTS | Tige fémorale DOMITIA - Col d'essai Domitia Standard | Ancillaire pour pose tige fémorale | unclassified | Classe IIa | Non | non | non
2014-07-08 | TRANSYSTEME-JMT IMPLANTS | TRANSYSTEME-JMT IMPLANTS | Tige fémorale DOMITIA - Râpe modulaire Domitia | Ancillaire pour pose tige fémorale | unclassified | Classe IIa | Non | non | non
2014-07-09 | AESCULAP AG | B. BRAUN MEDICAL | Ancillaires pour Orthopilot® | Ancillaires du systèmes pour chirurgie orthopédique assistée par ordinateur | unclassified | Classe IIa | Non | non | non
2014-07-09 | AESCULAP AG | B. BRAUN MEDICAL | Pinces bipolaires UU | Pinces de coagulation bipolaires à usage unique | Open-surgery electrosurgical forceps, reusable | Classe IIb | Non | oui | non
2014-07-09 | AESCULAP AG | B. BRAUN MEDICAL | Pinces de coagulation bipolaires | Pinces de coagulation bipolaires | Open-surgery electrosurgical forceps, reusable | Classe IIb | Non | non | non
2014-07-09 | AESCULAP AG | B. BRAUN MEDICAL | Pinces HF bipolaires | Pinces HF bipolaires | Open-surgery electrosurgical forceps, reusable | Classe IIb | Non | non | non
2014-07-09 | Aston Medical | Aston Medical | Ancillaire Duocentric : Kit Prototype Inversé | Ancillaire réutilisable pour prothèse orthopédique d'épaule | unclassified | Classe IIa | Non | non | non
2014-07-09 | Aston Medical | Aston Medical | Ancillaire général Duocentric Expert I | Ancillaire réutilisable pour prothèse orthopédique d'épaule | unclassified | Classe IIa | Non | non | non
2014-07-09 | Aston Medical | Aston Medical | Ancillaire SKS : Ensemble pince & Guide de coupe Rotule (FSM1030) | Ancillaire réutilisable pour prothèse orthopédique d'épaule | unclassified | Classe IIa | Non | non | non
2014-07-09 | Aston Medical | Aston Medical | Ancillaire SKS : Réduit de reprise tibiale (FSM997) | Ancillaire réutilisable pour prothèse orthopédique d'épaule | unclassified | Classe IIa | Non | non | non
2014-07-09 | B. Braun Melsungen AG | B. BRAUN MEDICAL | Vasco® Op Sensitive | Gants chirurgicaux à usage unique en latex naturel non poudrés (UU) | unclassified | Classe IIa | Non | oui | non
2014-07-09 | B. Braun Melsungen AG | B. BRAUN MEDICAL | Vasco® Surgical Powder Free | Gants chirurgicaux à usage unique en latex naturel non poudrés (UU) | unclassified | Classe IIa | Non | oui | non
2014-07-09 | KURARAY NORITAKE Dental Inc. | KURARAY EUROPE GmbH | Clearfil SE Bond 2 (Bottle) | Adhésif à double composant, automordançant, photopolymérisable | Dental bonding agent, polymer based | Classe IIa | Non | non | non
2014-07-09 | KURARAY NORITAKE Dental Inc. | KURARAY EUROPE GmbH | Clearfil SE Bond 2 (Unit Dose) | Agent de scellement bi-composant, auto-mordançant et photopolymérisable | Dental bonding agent, polymer based | Classe IIa | Non | non | non
2014-07-09 | OPTIKON 2000 S.p.a | OPTIKON 2000 S.p.a | 20/30 2ST Phaco Full Kit | Kit Phaco Full 20/30 2ST - Accessoires | unclassified | Classe IIa | Non | oui | non
2014-07-10 | DENTAL HI TEC | DENTAL HI TEC | QuickSleeper 5 | Système électronique d'anesthésie dentaire | Dental anaesthesia syringe | Classe IIa | Non | non | non
2014-07-10 | Gambro Kathetertechnik Hechingen - Dialysatorem GmbH | BAXTER SAS | Revaclear 400 | Hémodialyseur à fibres creuses | unclassified | Classe IIb | Non | oui | non
2014-07-10 | Groupe SEBBIN | Groupe SEBBIN | Fat Washer 800 | Dispositif pour le transfert de graisse | unclassified | Classe IIa | Non | oui | non
2014-07-10 | Kimberly-Clark | ASEPT INMED | Prolongateur MIC-KEY | Prolongateur Secur Lock 61 cm pour nutrition entérale | unclassified | Classe IIa | Non | non | non
2014-07-10 | MICROVENTION Europe | MICROVENTION Europe | PHIL™Système Embolique Liquide | Système embolique liquide | Neurovascular embolization implant | Classe III | Non | oui | non
2014-07-10 | Synvasive Technology Inc. | ZIMMER FRANCE MANUFACTURING | Lames Synvasive Stabelcut® pour moteurs Stryker | Oscillating/Reciprocating saw Blades Stabelcut® | Oscillating surgical saw blade, single-use | Classe IIa | Non | oui | non
2014-07-10 | Synvasive Technology Inc. | ZIMMER FRANCE MANUFACTURING | Lames Synvasive Stabelcut® pour moteurs Zimmer | Oscillating/Reciprocating saw Blades Stabelcut® | Oscillating surgical saw blade, single-use | Classe IIa | Non | oui | non
2014-07-10 | VITAL ESTHÉTIQUE | VITAL ESTHÉTIQUE | DERMAZURE® Basic | Fillers intradermiques à base d'acide hyaluronique réticulé L-R | unclassified | Classe III | Non | oui | non
2014-07-10 | VITAL ESTHÉTIQUE | VITAL ESTHÉTIQUE | DERMAZURE® Ultra | Fillers intradermiques à base d'acide hyaluronique réticulé L-R | unclassified | Classe III | Non | oui | non
2014-07-10 | VITAL ESTHÉTIQUE | VITAL ESTHÉTIQUE | SURFACE® Style | Fillers intradermiques à base d'acide hyaluronique réticulé L-R | unclassified | Classe III | Non | oui | non
2014-07-10 | VITAL ESTHÉTIQUE | VITAL ESTHÉTIQUE | SURFACE® Ultra | Fillers intradermiques à base d'acide hyaluronique réticulé L-R | unclassified | Classe III | Non | oui | non
2014-07-11 | Covidien LLC | COVIDIEN France SAS | Puritan Bennett™ Ventilateur 840 series et accessoires | Ventilateur série 840 | Intensive-care ventilator, adult/infant | Classe IIb | Non | non | non
2014-07-11 | EUROS | EUROS | EUROSCUP : Cupules | Cotyle Iso-élastique acétabulaire, stérile, sans ciment | unclassified | Classe III | Non | oui | non
2014-07-11 | EUROS | EUROS | EUROSCUP : Insert à débord | Cotyle Iso-élastique acétabulaire, stérile, sans ciment | unclassified | Classe III | Non | oui | non
2014-07-11 | EUROS | EUROS | SIRIUS : Cupule | Cupule acétabulaire press-fit | unclassified | Classe III | Non | oui | non
2014-07-11 | EUROS | EUROS | SIRIUS : Insert | Inserts en polyéthylène pour cupule acétabulaire press-fit | unclassified | Classe III | Non | oui | non
2014-07-11 | SOFRADIM Production | COVIDIEN France SAS | Permacol™ Surgical Implant | Implant chirurgical | Biological tissue reconstructive material | Classe III | PORCINE | oui | non
2014-07-11 | SORIN GROUP Canada Inc. | MICROPORT CRM FRANCE SAS | Valve aortique du péricarde Crown PRT traitée par RP | Valve aortique du péricarde Crown PRT traitée par RP | unclassified | Classe III | BOVINE | oui | non
2014-07-11 | SuperDimension Inc | COVIDIEN France SAS | Edge™ Cathéter superDimension / Edge EWC Straight Single | Cannula, Bronchial | unclassified | Classe IIa | Non | oui | non
2014-07-14 | EKOS Corporation | EKOS Corporation | EkoSonic Control Unit (PT-3B with CIC) | Module de contrôle | unclassified | Classe IIb | Non | non | non
2014-07-14 | EKOS Corporation | EKOS Corporation | EkoSonic MACH4 Endovascular Device | Dispositif endovasculaire EkoSonic® MACH4-Embolie pulmonaire | Ultrasound thrombolysis system catheter | Classe III | Non | oui | non
2014-07-14 | Masimo Corporation | Medical Device Safety Service GmbH | LNCS Red TFA-1 | Capteurs frontaux à transflectance à usage unique | Pulse oximeter probe, single-use | Classe IIb | Non | non | non
2014-07-14 | Masimo Corporation | Medical Device Safety Service GmbH | M-LNCS Inf-L | Capteurs adhésifs de SpO2 pour adultes, enfants, nourrissons, nouveau-nés et prématurés | Pulse oximeter probe, single-use | Classe IIb | Non | non | non
2014-07-14 | Masimo Corporation | Medical Device Safety Service GmbH | M-LNCS Neo-L | Capteurs adhésifs de SpO2 pour adultes, enfants, nourrissons, nouveau-nés et prématurés | Pulse oximeter probe, single-use | Classe IIb | Non | non | non
2014-07-14 | Masimo Corporation | Medical Device Safety Service GmbH | M-LNCS NeoPt-L | Capteurs adhésifs de SpO2 pour adultes, enfants, nourrissons, nouveau-nés et prématurés | Pulse oximeter probe, single-use | Classe IIb | Non | non | non
2014-07-14 | Masimo Corporation | Medical Device Safety Service GmbH | M-LNCS Red TFA-1 | Capteurs frontaux à transflectance à usage unique | Pulse oximeter probe, single-use | Classe IIb | Non | non | non
2014-07-14 | Masimo Corporation | Medical Device Safety Service GmbH | Rainbow DCI-P-6 | Capteurs de SpO2, SpCO®, et SpMet® | Pulse Co-oximeter probe, reusable | Classe IIb | Non | non | non
2014-07-14 | Masimo Corporation | Medical Device Safety Service GmbH | Rainbow DCI-6 | Capteurs de SpO2, SpCO®, et SpMet® | Pulse Co-oximeter probe, reusable | Classe IIb | Non | non | non
2014-07-15 | AMPLITUDE | AMPLITUDE | Ancillaire de ligamentoplastie IN / OUT - Reamer court canulé | Ancillaire de ligamentoplastie de genou IN/OUT | unclassified | Classe IIa | Non | non | non
2014-07-15 | BIOMET France | Biomet 3i Dental Ibérica, S.L.U. | Endobon Xenograft Granules | Substitut osseux | Bone matrix implant, animal-derived, non-bioabsorbable | Classe III | BOVINE | oui | non
2014-07-15 | Biomet 3i | Biomet 3i Dental Ibérica, S.L.U. | Biogran | Des études cliniques ont montré l'efficacité de Biogran dans le traitement des défauts parodontaux, des sites d'extraction et dans les reconstructions et l'augmentation de la crête alvéolaire. | Bone matrix implant, synthetic | Classe III | Non | oui | non
2014-07-15 | Biomet 3i | Biomet 3i Dental Ibérica, S.L.U. | Calcigen Oral | Stabilisateur de greffe osseuse Calcigen Oral | Bone matrix implant, synthetic | Classe III | Non | non | non
2014-07-15 | Biomet 3i | Biomet 3i Dental Ibérica, S.L.U. | Implants dentaires Biomet 3i | Implants dentaires | unclassified | Classe IIb | Non | oui | non
2014-07-15 | Biomet 3i | Biomet 3i Dental Ibérica, S.L.U. | Instruments dentaires Actif Biomet 3i | Instruments dentaires | Dental implant/prosthesis surgical procedure kit,Driver/extractor | Classe IIa | Non | non | non
2014-07-15 | Biomet 3i | Biomet 3i Dental Ibérica, S.L.U. | Matériau dentaire prothétique Biomet 3i | Composants prothétiques | Dental implant prosthetic teeth bar,Dental implant suprastructure kit,Dental implant suprastructure, permanent,Dental implant suprastructure, temporary, single-use | Classe IIb | Non | oui | non
2014-07-15 | CGM Spa - Divisione Medicale Meta | Biomet 3i Dental Ibérica, S.L.U. | Safescraper TWIST | Dispositif de récupération d'os cortical | Bone file | Classe IIa | Non | oui | non
2014-07-15 | Collagen Matrix, Inc. | Biomet 3i Dental Ibérica, S.L.U. | OsseoGuard | Membrane collagène résorbable | Biological tissue reconstructive material | Classe III | BOVINE | oui | non
2014-07-15 | Collagen Matrix, Inc. | Biomet 3i Dental Ibérica, S.L.U. | OsseoGuard Flex | Membrane collagène résorbable | Biological tissue reconstructive material | Classe III | BOVINE | oui | non
2014-07-15 | Kimberly-Clark | ASEPT INMED | I-Flow Homepump - Homepump C-Series | Diffuseur portable non réutilisable | unclassified | Classe IIb | Non | oui | non
2014-07-15 | Kimberly-Clark | ASEPT INMED | I-Flow Homepump - Homepump Eclipse | Diffuseur portable non réutilisable | unclassified | Classe IIb | Non | oui | non
2014-07-15 | MicroAire Surgical Instruments LLC | MediMark Europe | Pulste Lavage MicroAire® | Dispositif de lavage à impulsions | unclassified | Classe IIa | Non | oui | non
2014-07-15 | NeoBiotech Co.Ltd | Biomet 3i Dental Ibérica, S.L.U. | FRKIT | Kit de retrait d'implant | unclassified | Classe IIa | Non | non | non
2014-07-15 | Saintt Jude Medical | Abbott Medical France SAS | FlexAbility | Cathéter d'ablation FlexAbility | Ablative cardiac catheter | Classe III | Non | oui | non
2014-07-15 | SUISSELLE | SUISSELLE | APRILINE Forte | Solution d'acide hyaluronique stérile pour usage intradermique | unclassified | Classe III | Non | oui | non
2014-07-15 | SUISSELLE | SUISSELLE | APRILINE Hydro | APRILINE Hydro | unclassified | Classe III | Non | oui | non
2014-07-15 | SUISSELLE | SUISSELLE | APRILINE Normal | Solutions d'acide hyaluronique stérile pour usage intradermique | unclassified | Classe III | Non | oui | non
2014-07-15 | W&H Dentalwerk Bürmoos GmbH | Biomet 3i Dental Ibérica, S.L.U. | Surgery unit DU1000 | Équipement dentaire | unclassified | Classe IIa | Non | non | non
2014-07-15 | ZEST ANCHORS | Biomet 3i Dental Ibérica, S.L.U. | LOCATOR OVERDENTURE IMPLANT SYSTEM | Système de fixation de prothèses | unclassified | Classe IIb | Non | non | non
2014-07-16 | CFPM - Conception Fabrication de Produits Médicaux et Paramédicaux | CFPM - Conception Fabrication de Produits Médicaux et Paramédicaux | Edita gel | Préparateur canalaire | unclassified | Classe IIa | Non | non | non
2014-07-16 | CFPM - Conception Fabrication de Produits Médicaux et Paramédicaux | CFPM - Conception Fabrication de Produits Médicaux et Paramédicaux | Edita solution | Préparateur canalaire | unclassified | Classe IIa | Non | non | non
2014-07-16 | Cook Incorporated | Cook Incorporated | Carey-Alzate-Coons Gastrojejunostomy Catheter | Sondes et sets de Carey-Alzate-Coons à simple et double lumière pour gastrojéjunostomie | unclassified | Classe IIa | Non | oui | non
2014-07-16 | Cook Incorporated | Cook Incorporated | Therapeutic Infusion Needle | Aiguille de perfusion thérapeutique | unclassified | Classe IIa | Non | oui | non
2014-07-16 | Cook Incorporated | Cook Incorporated | Transluminal Bilary Biopsy Forceps Set | Set de pince à biopsie biliaire transluminale | unclassified | Classe IIa | Non | oui | non
2014-07-16 | MEDICA Sud Est | MEDICA Sud Est | Plaque préformée maxillaire avancée | Plaque préformée maxillaire avancée | Craniofacial fixation plate, non-biodegradable | Classe IIb | Non | non | non | oui
2014-07-17 | BIOTRONIK AG | BIOTRONIK FRANCE | Astron pulsar | Système d’endoprothèse périphérique auto-expansible en nitinol | unclassified | Classe IIb | Non | oui | non
2014-07-17 | BIOTRONIK AG | BIOTRONIK FRANCE | Dynamic | Endoprothèse périphérique et système de largage | unclassified | Classe IIb | Non | oui | non
2014-07-17 | BIOTRONIK AG | BIOTRONIK FRANCE | Dynamic Rénal | Système d’endoprothèse rénale | unclassified | Classe IIb | Non | oui | non
2014-07-17 | BIOTRONIK AG | BIOTRONIK FRANCE | Pantera | Cathéter à échange rapide pour ACTP | unclassified | Classe III | Non | oui | non
2014-07-17 | BIOTRONIK AG | BIOTRONIK FRANCE | PRO-Kinetic Energy | Système d’endoprothèse coronaire en cobalt-chrome (CoCr) | unclassified | Classe III | Non | oui | non
2014-07-17 | Swisstom AG | MAQUET | ContactAgent | Liquide hypoallergénique | Electrode gel | Classe IIa | Non | non | non
2014-07-17 | Swisstom AG | MAQUET | Swisstom BB² | Dispositif de tomographie par impédance électrique | unclassified | Classe IIa | Non | non | non
2014-07-18 | Eucatech AG | CARVADYS | Endoprothèse Resistant XL | Endoprothèse aortique auto-dilatante | Vascular stent, <specify> | Classe III | Non | oui | non
2014-07-18 | Hemoteq AG | BOSTON SCIENTIFIC | Agent™ Monorail™ | Cathéter à ballonnet pour ACTP recouvert de paclitaxel | unclassified | Classe III | Non | oui | non
2014-07-18 | Hemoteq AG | BOSTON SCIENTIFIC | Ranger™ Over-the-Wire | Cathéter à ballonnet pour ATP recouvert de paclitaxel | unclassified | Classe III | Non | oui | non
2014-07-18 | Hemoteq AG | BOSTON SCIENTIFIC | Ranger™SL Over-the-Wire | Cathéter à ballonnet pour ATP recouvert de paclitaxel | unclassified | Classe III | Non | oui | non
2014-07-18 | LASERNEEDLE | IronBusiness | LASERNEEDLE TOUCH - Pack acupuncture | LASERNEEDLE TOUCH - Pack acupuncture : incl. 8 canaux laser rouge, 2 canaux laser bleu, régulation de puissance, chariot ou unité mobile, kit de départ | unclassified | Classe IIa | Non | non | non
2014-07-18 | LASERNEEDLE | IronBusiness | LASERNEEDLE TOUCH - Pack dermatologie | LASERNEEDLE TOUCH - Pack dermatologie : incl. 8 canaux laser rouge, 2 canaux laser bleu, régulation de puissance, bras de traitement souple et douche laser, chariot ou unité mobile, kit de départ | unclassified | Classe IIa | Non | non | non
2014-07-18 | LASERNEEDLE | IronBusiness | LASERNEEDLE TOUCH - Pack médecine sportive et traumatologie | LASERNEEDLE TOUCH - Pack médecine sportive et traumatologie : incl. 6 canaux laser rouge, 4 canaux laser infrarouge, chariot ou unité mobile, kit de départ | unclassified | Classe IIa | Non | non | non
2014-07-18 | LASERNEEDLE | IronBusiness | LASERNEEDLE TOUCH - Pack standard | LASERNEEDLE TOUCH - Pack standard : incl. 10 canaux laser rouge, chariot ou unité mobile, kit de départ | unclassified | Classe IIa | Non | non | non
2014-07-18 | LASERNEEDLE | IronBusiness | LASERNEEDLE TOUCH - Pack table | LASERNEEDLE TOUCH - Pack table : incl. 10 chaînes laser rouge, support de table | unclassified | Classe IIa | Non | non | non
2014-07-18 | Organe Tissu Régénération Réparation Remplacement | Laboratoires THEA | CACICOL | Solution ophtalmique | Corneal dystrophy solution | Classe IIb | Non | oui | non
2014-07-18 | Pfizer Consumer Healthcare Ltd | PFIZER SANTE FAMILIALE | THERMACARE MULTI-ZONES patch auto-chauffant | Patch auto-chauffant | unclassified | Classe IIa | Non | non | non
2014-07-18 | Philips Consumer Lifestyle B.V. | PHILIPS Healthcare | EnergyUp Blanc naturel HF3419 | Lampe à énergie naturelle | Seasonal affective disorder phototherapy unit | Classe IIa | Non | non | non
2014-07-18 | Philips Consumer Lifestyle B.V. | PHILIPS Healthcare | EnergyUp Bleu intense HF3420 | Lampe à énergie naturelle | Seasonal affective disorder phototherapy unit | Classe IIa | Non | non | non
2014-07-18 | Philips Consumer Lifestyle B.V. | PHILIPS Healthcare | EnergyUp Bleu intense HF3430 | Lampe à énergie naturelle | Seasonal affective disorder phototherapy unit | Classe IIa | Non | non | non
2014-07-18 | PRODENTIS | PRODENTIS | BabyJet-Color | Canule d'aspiration pour enfant | unclassified | Classe IIa | Non | non | non
2014-07-18 | PRODENTIS | PRODENTIS | Blue-Adapter | Double adaptateur | unclassified | Classe IIa | Non | non | non
2014-07-18 | PRODENTIS | PRODENTIS | BlueBoneFilter | Filtre pour récupération osseuse | unclassified | Classe IIa | Non | oui | non
2014-07-18 | PRODENTIS | PRODENTIS | BlueFlex | Pompe à salive flexibles | unclassified | Classe IIa | Non | non | non
2014-07-18 | PRODENTIS | PRODENTIS | BlueJet-Color | Canule d'aspiration standard | unclassified | Classe IIa | Non | non | non
2014-07-18 | PRODENTIS | PRODENTIS | BlueSurgAspi | Canule chirurgicale montée sur tubulure | unclassified | Classe IIa | Non | oui | non
2014-07-18 | PRODENTIS | PRODENTIS | BlueX-Angle | Embout coudé pour canules biseautées | unclassified | Classe IIa | Non | non | non
2014-07-18 | PRODENTIS | PRODENTIS | BlueX-Tip | Canule d'évacuation | unclassified | Classe IIa | Non | non | non
2014-07-18 | PRODENTIS | PRODENTIS | COLOR CELL MARKED PAPER | Pointe de papier endodontique | unclassified | Classe IIa | Non | oui | non
2014-07-18 | PRODENTIS | PRODENTIS | COLOR END PAPER | Pointe de papier endodontique | unclassified | Classe IIa | Non | oui | non
2014-07-18 | PRODENTIS | PRODENTIS | COLOR MARKED GUTTA | Pointe de gutta endodontique | unclassified | Classe IIa | Non | oui | non
2014-07-18 | PRODENTIS | PRODENTIS | COLOR MARKED PAPER | Pointe de papier endodontique | unclassified | Classe IIa | Non | oui | non
2014-07-18 | PRODENTIS | PRODENTIS | COLOR-END GUTTA | Pointe de gutta endodontique | unclassified | Classe IIa | Non | oui | non
2014-07-18 | PRODENTIS | PRODENTIS | ISO-TAPER CELL MARKED PAPER | Pointe de papier endodontique | unclassified | Classe IIa | Non | oui | non
2014-07-18 | PRODENTIS | PRODENTIS | ISO-TAPER GUTTA | Pointe de gutta endodontique | unclassified | Classe IIa | Non | oui | non
2014-07-18 | PRODENTIS | PRODENTIS | ISO-TAPER MARKED PAPER | Pointe de papier endodontique | unclassified | Classe IIa | Non | oui | non
2014-07-18 | PRODENTIS | PRODENTIS | ISO-TAPER PAPER | Pointe de papier endodontique | unclassified | Classe IIa | Non | oui | non
2014-07-18 | PRODENTIS | PRODENTIS | MiniTip | Embout fin pour SteriTube | unclassified | Classe IIa | Non | non | non
2014-07-18 | PRODENTIS | PRODENTIS | RoundTip | Embout rond pour SteriTube | unclassified | Classe IIa | Non | non | non
2014-07-18 | PRODENTIS | PRODENTIS | SteriTip | Canule d'aspiration chirurgicale | unclassified | Classe IIa | Non | oui | non
2014-07-18 | PRODENTIS | PRODENTIS | SteriTube | Canule d'aspiration | unclassified | Classe IIa | Non | non | non
2014-07-18 | PRODENTIS | PRODENTIS | VARIO TAPER GUTTA | Pointe de gutta endodontique | unclassified | Classe IIa | Non | oui | non
2014-07-18 | PRODENTIS | PRODENTIS | VARIO TAPER MARKED GUTTA | Pointe de gutta endodontique | unclassified | Classe IIa | Non | oui | non
2014-07-18 | PRODENTIS | PRODENTIS | VARIO-TAPER MARKED PAPER | Pointe de papier endodontique | unclassified | Classe IIa | Non | oui | non
2014-07-18 | PRODENTIS | PRODENTIS | VARIO-TAPER PAPER | Pointe de papier endodontique | unclassified | Classe IIa | Non | oui | non
2014-07-21 | Bausch & Lomb Incorporated | Bausch & Lomb France | Sterile Ophthalmic Cannulas | Canule stérile ophtalmique à usage unique | unclassified | Classe IIa | Non | oui | non
2014-07-21 | CYBERONICS Inc. | Cyberonics Europe | Electrodes VNS PerenniaDURA modèle 303 | Sondes modèle 303 | Neural-tissue electrical stimulation lead | DMIA | Non | oui | non
2014-07-21 | CYBERONICS Inc. | Cyberonics Europe | Electrodes VNS PerenniaFLEX modèle 304 | Sondes modèle 304 | Neural-tissue electrical stimulation lead | DMIA | Non | oui | non
2014-07-21 | CYBERONICS Inc. | Cyberonics Europe | VNS Therapy Demipulse - Stimulateurs 103 | Stimulateur Modèle 103 de générateur d'impulsions Demipulse | Antiseizure vagus nerve electrical stimulation system | DMIA | Non | oui | non
2014-07-21 | CYBERONICS Inc. | Cyberonics Europe | VNS Therapy Demipulse Duo -Stimulateurs 104 | Stimulateur Modèle 104 de générateur d'impulsions Demipulse Duo | Antiseizure vagus nerve electrical stimulation system | DMIA | Non | oui | non
2014-07-21 | SAINT JUDE MEDICAL | Abbott Medical France SAS | Ampere | Générateur d'ablation | Radio-frequency ablation system generator | Classe III | Non | non | non
2014-07-21 | USF Healthcare SA | USF Healthcare SA | MICRO 10+ | Solution désinfectante | Endoscope disinfecting unit | Classe IIb | Non | non | non
2014-07-21 | USF Healthcare SA | USF Healthcare SA | MICRO 10 ENZYME | Solution désinfectante | Endoscope disinfecting unit | Classe IIb | Non | non | non
2014-07-21 | USF Healthcare SA | USF Healthcare SA | MICRO 10 EXCEL | Concentré désinfectant et nettoyant | Endoscope disinfecting unit | Classe IIb | Non | non | non
2014-07-21 | USF Healthcare SA | USF Healthcare SA | UNIDENT IMPRE | Concentré liquide désinfectant | Endoscope disinfecting unit | Classe IIb | Non | non | non
2014-07-21 | USF Healthcare SA | USF Healthcare SA | UNIDENT IMPRE 10 | Poudre concentrée désinfectante | Endoscope disinfecting unit | Classe IIb | Non | non | non
2014-07-21 | USF Healthcare SA | USF Healthcare SA | UNISEPTA FOAM | Mousse désinfectante | unclassified | Classe IIa | Non | non | non
2014-07-21 | USF Healthcare SA | USF Healthcare SA | UNISEPTA FOAM WIPES | Lingettes désinfectantes | Endoscope disinfecting unit | Classe IIb | Non | non | non
2014-07-21 | USF Healthcare SA | USF Healthcare SA | UNISEPTA LIGHT | Solution désinfectante | unclassified | Classe IIa | Non | non | non
2014-07-21 | USF Healthcare SA | USF Healthcare SA | UNISEPTA PLUS | Solution désinfectante | unclassified | Classe IIa | Non | non | non
2014-07-21 | USF Healthcare SA | USF Healthcare SA | UNISEPTA PLUS WIPES | Lingettes désinfectantes | Endoscope disinfecting unit | Classe IIb | Non | non | non
2014-07-21 | USF Healthcare SA | USF Healthcare SA | VACUCID | Solution désinfectante | unclassified | Classe IIa | Non | non | non
2014-07-22 | APPLISTICK | APPLISTICK | Applicateur de solution nettoyante antibactérienne monodose | Applicateur de solution nettoyante antibactérienne monodose | unclassified | Classe IIa | Non | non | non
2014-07-22 | APPLISTICK | APPLISTICK | Applicateur d'éosine monodose | Applicateur d'éosine monodose | unclassified | Classe IIa | Non | non | non
2014-07-22 | Avita Corporation | Carrefour Marchandises Internationales | Mouche bébé électrique | Mouche bébé électrique | unclassified | Classe IIa | Non | non | non
2014-07-22 | Avita Corporation | Carrefour Marchandises Internationales | Thermomètre auriculaire et frontal | Thermomètre auriculaire et frontal | unclassified | Classe IIa | Non | non | non
2014-07-22 | MECCELLIS BIOTECH | MECCELLIS BIOTECH | CELLIS | Matrice dermique acellulaire pour la reconstruction de tissus mous | Collagen haemostatic agent | Classe III | PORCINE | oui | non
2014-07-22 | ORTHOMED SAS | ORTHOMED SAS | Ligament de renfort pour le genou | Ligament de renfort pour le genou | Ligament prosthesis, non-bioabsorbable | Classe IIb | Non | oui | non
2014-07-22 | ORTHOMED SAS | ORTHOMED SAS | Ligament Croisé Antérieur | Ligament Croisé Antérieur | Ligament prosthesis, non-bioabsorbable | Classe IIb | Non | oui | non
2014-07-22 | ORTHOMED SAS | ORTHOMED SAS | Ligament croisé antérieur de remplacement | Ligament croisé antérieur de remplacement | Ligament prosthesis, non-bioabsorbable | Classe IIb | Non | oui | non
2014-07-22 | ORTHOMED SAS | ORTHOMED SAS | Ligament Croisé Postérieur | Ligament Croisé Postérieur | Ligament prosthesis, non-bioabsorbable | Classe IIb | Non | oui | non
2014-07-22 | ORTHOMED SAS | ORTHOMED SAS | Ligament de renfort pour Croisé Antérieur | Ligament de renfort pour Croisé Antérieur | Ligament prosthesis, non-bioabsorbable | Classe IIb | Non | oui | non
2014-07-22 | ORTHOMED SAS | ORTHOMED SAS | Ligament de renfort pour toutes articulations | Ligament de renfort pour toutes articulations | unclassified | Classe IIb | Non | oui | non
2014-07-22 | ORTHOMED SAS | ORTHOMED SAS | Ligament Latéral Interne | Ligament Latéral Interne | Ligament prosthesis, non-bioabsorbable | Classe IIb | Non | oui | non
2014-07-22 | ORTHOMED SAS | ORTHOMED SAS | Ligament pour disjonction acromio-claviculaire | Ligament pour disjonction acromio-claviculaire | Ligament prosthesis, non-bioabsorbable | Classe IIb | Non | oui | non
2014-07-22 | ORTHOMED SAS | ORTHOMED SAS | Ligament pour laxités chroniques du pouce | Ligament pour laxités chroniques du pouce | Ligament prosthesis, non-bioabsorbable | Classe IIb | Non | oui | non
2014-07-22 | ORTHOMED SAS | ORTHOMED SAS | Ligament roulé pour trapézectomie | Ligament roulé pour trapézectomie | Ligament prosthesis, non-bioabsorbable | Classe IIb | Non | oui | non
2014-07-22 | ORTHOMED SAS | ORTHOMED SAS | Tendon Rotulien | Tendon Rotulien | Ligament prosthesis, non-bioabsorbable | Classe IIb | Non | oui | non
2014-07-22 | PONROY VITARMONYL INDUSTRIE | PONROY VITARMONYL INDUSTRIE | Bien-être digestif Argile | Pansement gastro-intestinal à base d'argile | Anti-diarrhoea mucosal barrier | Classe IIa | Non | non | non
2014-07-22 | PONROY VITARMONYL INDUSTRIE | PONROY VITARMONYL INDUSTRIE | Infection urinaire Cranberry - Laboratoires Vitarmonyl | Sachet | unclassified | Classe IIa | Non | non | non
2014-07-22 | Shenzhen Pango Electronic Co., Ltd | ORLEK SANTE | Autotensiomètre | Autotensiomètre | unclassified | Classe IIa | Non | non | non
2014-07-22 | SPINEGUARD | SPINEGUARD | Cannulated PediGuard | Canule 120mm | Awl | Classe IIa | Non | oui | non
2014-07-23 | ANIMAS Corporation. A Johnson & Johnson company | Ortho Clinical Diagnostic France | Pompe à insuline Animas® IR 1200 | Pompe à insuline | unclassified | Classe IIb | Non | non | non | oui
2014-07-23 | ANIMAS Corporation. A Johnson & Johnson company | Ortho Clinical Diagnostic France | Pompe à insuline Animas® 2020 | Pompe à insuline | unclassified | Classe IIb | Non | non | non | oui
2014-07-23 | HILL-ROM SERVICES Private Limited | HILL ROM | Metaneb System 4.0 | Système MetaNeb | Positive airway pressure unit, <specify> | Classe IIa | Non | non | non
2014-07-23 | LABORATOIRES ANIOS | LABORATOIRES ANIOS | ANIOSPRAY QUICK NPC | Spray désinfectant | unclassified | Classe IIa | Non | non | non
2014-07-23 | LABORATOIRES ANIOS | LABORATOIRES ANIOS | SURFA'SAFE PREMIUM | Mousse détergente désinfectante des surfaces et des dispositifs médicaux | unclassified | Classe IIa | Non | non | non
2014-07-23 | LABORATOIRES ANIOS | LABORATOIRES ANIOS | WIP' ANIOS EXCEL | Lingettes désinfectantes | unclassified | Classe IIb | Non | non | non
2014-07-24 | BIOTRONIK SE & Co KG | BIOTRONIK FRANCE | Qubicstim | Stimulateur cardiaque pour examen électro-physiologiques en laboratoire de cathéterisme | unclassified | Classe IIb | Non | non | non
2014-07-24 | Electro Medical System | Electro Medical System | Additional Holder for Handpiece EVO | Kit pièce à main | unclassified | Classe IIb | Non | non | non
2014-07-24 | Electro Medical System | Electro Medical System | Applicator Set EVO | Set d'applicateurs | unclassified | Classe IIb | Non | non | non
2014-07-24 | Electro Medical System | Electro Medical System | Applicator Set EVO focus | Set d'applicateurs | unclassified | Classe IIb | Non | non | non
2014-07-24 | Electro Medical System | Electro Medical System | Applicator Set EVO Trigger | Set d'applicateurs | unclassified | Classe IIb | Non | non | non
2014-07-24 | Electro Medical System | Electro Medical System | Applicators sets | Set d'applicateurs | unclassified | Classe IIb | Non | non | non
2014-07-24 | Electro Medical System | Electro Medical System | Handpiece Kit DolorClast | Kit pièce à main | unclassified | Classe IIb | Non | non | non
2014-07-24 | Electro Medical System | Electro Medical System | Handpiece kit DolorClast Power | Kit pièce à main Power | unclassified | Classe IIb | Non | non | non
2014-07-24 | Electro Medical System | Electro Medical System | Handpiece kit EVO BLUE DolorClast | Kit pièce à main | unclassified | Classe IIb | Non | non | non
2014-07-24 | Electro Medical System | Electro Medical System | Handpiece kit Swiss DolorClast | Kit pièce à main | unclassified | Classe IIb | Non | non | non
2014-07-24 | Electro Medical System | Electro Medical System | SWISS DOLORCLAST smart 20 | Système de thérapie par ondes de choc radiales | unclassified | Classe IIb | Non | non | non
2014-07-24 | GE HUNGARY Kft. | GE Medical System SCS | AW Server (version 3.0) | Système logiciel | Radiology picture archiving and communication system application software | Classe IIa | Non | non | non
2014-07-24 | MENTOR | PEROUSE PLASTIE | Expandeurs Tissulaires Mammaires MENTOR® CPX™ 4 et CPX™4 avec languettes de suture | Expandeurs Tissulaires Mammaires | unclassified | Classe IIb | Non | oui | non
2014-07-24 | MULTIMEDICAL srl | BERNAS MEDICAL | Microfiltres | Microfiltres | unclassified | Classe IIa | Non | non | non
2014-07-24 | MULTIMEDICAL srl | BERNAS MEDICAL | Prolongateurs | Prolongateurs | unclassified | Classe IIa | Non | non | non
2014-07-24 | MULTIMEDICAL srl | BERNAS MEDICAL | Raccords | Raccords | unclassified | Classe IIa | Non | non | non
2014-07-24 | MULTIMEDICAL srl | BERNAS MEDICAL | Rampes | Rampes | unclassified | Classe IIa | Non | non | non
2014-07-24 | MULTIMEDICAL srl | BERNAS MEDICAL | Robinets | Robinets | unclassified | Classe IIa | Non | non | non
2014-07-24 | MULTIMEDICAL srl | BERNAS MEDICAL | Set de perfusion | Set de perfusion | unclassified | Classe IIa | Non | non | non
2014-07-24 | MULTIMEDICAL srl | BERNAS MEDICAL | Valves | Valves | unclassified | Classe IIa | Non | non | non
2014-07-24 09:58 | INOVA Labs, LLC | INOVA Labs, LLC | LifeChoice Activox™ | Concentrateur d'oxygène portable | unclassified | Classe IIa | Non | non | non
2014-07-25 | APPLIED Medical Resources Corp. | Applied Medical Europe BV | Epix J-HOOK ES PRB 1/EA | Canules électrochirurgicales | Laparoscopic irrigation/aspiration cannula | Classe IIa | Non | non | non
2014-07-25 | APPLIED Medical Resources Corp. | Applied Medical Europe BV | Epix L-HOOK ES PRB 1/EA | Canules électrochirurgicales | Laparoscopic irrigation/aspiration cannula | Classe IIa | Non | non | non
2014-07-25 | APPLIED Medical Resources Corp. | Applied Medical Europe BV | Epix REPL. SHEATH 3/BX | Canules électrochirurgicales | Laparoscopic irrigation/aspiration cannula | Classe IIa | Non | non | non
2014-07-25 | APPLIED Medical Resources Corp. | Applied Medical Europe BV | Epix SPATULA ES PRB 1/EA | Canules électrochirurgicales | Laparoscopic irrigation/aspiration cannula | Classe IIa | Non | non | non
2014-07-25 | BEIJING CHOICE ELECTRONIC TECHNOLOGY CO. Ltd | LA CENTRALE MEDICALE | Oxymètre de Pouls en Silicone | Oxymètre de Pouls en Silicone | Pulse oximeter, line-powered | Classe IIa | Non | non | non
2014-07-25 | BIOMET | BIOMET | Vanguard Rocc Palpeur pince à rotule 90 degrés | Instrumentation Vanguard ROCC | Orthopaedic surgical procedure kit, non-medicated, reusable | Classe IIa | Non | non | non
2014-07-25 | BIOMET | BIOMET | Vanguard Rocc Pince à rotule Australienne | Instrumentation Vanguard ROCC | Orthopaedic surgical procedure kit, non-medicated, reusable | Classe IIa | Non | non | non
2014-07-25 | BIOMET | BIOMET | Vanguard Rocc Pince à rotule 90 degrés | Intrumentation Vanguard ROCC | Orthopaedic surgical procedure kit, non-medicated, reusable | Classe IIa | Non | non | non
2014-07-25 | EPSIL'HÔM | EPSIL'HÔM | Himalaya Dental Alliage Evolution y Pluriel | Alliage dentaire chirurgical | unclassified | Classe IIa | Non | non | non
2014-07-25 | GE Healthcare Japan Corporation | GE Medical System SCS | Revolution EVO | Scanner CT | Full-body CT system | Classe IIb | Non | non | non
2014-07-25 | HONSUN (NANTONG) Co, Ltd | LA CENTRALE MEDICALE | Tensiomètre Bras Atout Coeur - Modèle LD-535 | Tensiomètre Bras | Sphygmomanometer, electronic, <specify> | Classe IIa | Non | non | non
2014-07-25 | HONSUN (NANTONG) Co, Ltd | LA CENTRALE MEDICALE | Tensiomètre Digital Pro Manopoire - Modèle LD-528 - T 528 | Tensiomètre Digital Pro Manopoire | Sphygmomanometer, electronic, <specify> | Classe IIa | Non | non | non
2014-07-25 | HONSUN (NANTONG) Co, Ltd | LA CENTRALE MEDICALE | Tensiomètre Électronique Poignet Atout Coeur - Modèle LD-737 | Tensiomètre Électronique Poignet | Sphygmomanometer, electronic, <specify> | Classe IIa | Non | non | non
2014-07-25 | HONSUN (NANTONG) Co, Ltd | LA CENTRALE MEDICALE | Tensiomètre Électronique Poignet Atout Coeur Light - Modèle LD-750 | Tensiomètre Électronique Poignet | Sphygmomanometer, electronic, <specify> | Classe IIa | Non | non | non
2014-07-25 | STRYKER Endoscopy | STRYKER FRANCE SAS | Pneumo Sure High Flow Insufflator | Insufflateur | Laparoscopic gas distention system | Classe IIb | Non | non | non | oui
2014-07-25 | STRYKER Endoscopy | STRYKER FRANCE SAS | Pneumo Sure XL High Flow Insufflator | Insufflateur | Laparoscopic gas distention system | Classe IIb | Non | non | non | oui
2014-07-28 | ARROW INTERNATIONAL | TELEFLEX Médical | Cathéters veineux centraux 5 Lumières avec Blue FlexTip® - Gamme adulte - ARROW | Set de cathétérisme veineux central 5 Lumières en polyuréthane selon la méthode de Seldinger | unclassified | Classe III | Non | oui | non
2014-07-28 | Bayer HealthCare LLC | BAYER HEALTHCARE SAS | Essure - ESS305 | Implant pour stérilisation tubaire | Fallopian tube occlusion insert | Classe III | Non | oui | non | oui
2014-07-28 | Becton Dickinson & Co. Ltd. | BAYER HEALTHCARE SAS | Microlance needle | Aiguille pour injection | unclassified | Classe IIa | Non | oui | non
2014-07-28 | D.M.D. | D.M.D. | DENTASEPT SH PRO | Nettoyant et désinfectant | unclassified | Classe IIa | Non | non | non
2014-07-28 | D.M.D. | D.M.D. | DENTASEPT SPECIAL ROTATIVE | Nettoyant et désinfectant | unclassified | Classe IIb | Non | non | non
2014-07-28 | D.M.D. | D.M.D. | DENTASEPT SPRAY 41 PRO | Spray désinfectant | unclassified | Classe IIa | Non | non | non
2014-07-28 | D.M.D. | D.M.D. | DENTASEPT SPRAY 60 PRO | Spray désinfectant | unclassified | Classe IIa | Non | non | non
2014-07-28 | LUCIMED | LUCIMED | Luminette | Appareil de luminothérapie | unclassified | Classe IIa | Non | non | non
2014-07-28 | Mascia Brunelli Spa | NOVAGENIT S.R.L. | CUTANPLAST POWDER | Eponge de gélatine hémostatique,stérile,utilisable une seule foisCutanplast®est stérilisé aux rayons | unclassified | Classe III | Non | oui | non
2014-07-28 | Masimo Corporation | Medical Device Safety Service GmbH | ISp2 Rx Pulse Oximeter | Pulse Oximeter | Patient monitoring system module, pulse oximetry | Classe IIb | Non | non | non
2014-07-28 | Masimo Corporation | Medical Device Safety Service GmbH | ISp2 Rx Pulse Oximeter Application Software | Pulse Oximeter | unclassified | Classe IIb | Non | non | non
2014-07-28 | MEDTRONIC Inc | MEDTRONIC France | Symplicity Spyral™ | Cathéter de dénervation rénale multi-électrodes | Electromechanical device transport trolley | Classe IIb | Non | oui | non
2014-07-28 | OSTEOMED L.P. | OSTEOMED France | Duraknife | Instrument coupant pour dure-mère | unclassified | Classe IIa | Non | oui | non
2014-07-28 | OSTEOMED L.P. | OSTEOMED France | Smartflex | Ressort crânien | unclassified | Classe IIb | Non | oui | non
2014-07-28 | THT BIO-SCIENCE | THT BIO-SCIENCE | INTRA-SWING® IS 180 | Prothèse de réfection de paroi intrapéritonéale | Polymeric surgical mesh, non-biodegradable | Classe IIb | Non | oui | non
2014-07-28 | THT BIO-SCIENCE | THT BIO-SCIENCE | INTRA-SWING® PREFIX | Prothèse de réfection de paroi intrapéritonéale | Polymeric surgical mesh, non-biodegradable | Classe IIb | Non | oui | non
2014-07-28 | THT BIO-SCIENCE | THT BIO-SCIENCE | INTRA-SWING®VENTRO-S | Prothèse de réfection de paroi intrapéritonéale | Polymeric surgical mesh, non-biodegradable | Classe IIb | Non | oui | non
2014-07-28 | THT BIO-SCIENCE | THT BIO-SCIENCE | SWING-CONTACT® PROTECT | Prothèse de réfection de paroi auto-fixante | Polymeric surgical mesh, non-biodegradable | Classe IIb | Non | oui | non | oui
2014-07-28 | THT BIO-SCIENCE | THT BIO-SCIENCE | SWING-CONTACT® PROTECT-A | Prothèse de réfection de paroi auto-fixante | Polymeric surgical mesh, non-biodegradable | Classe IIb | Non | oui | non | oui
2014-07-29 | BIOMET France | BIOMET France | ALPINA® PS | Prothèse de genou tricompartimentale | unclassified | Classe III | Non | oui | non | oui
2014-07-29 | BIOMET France | BIOMET France | ALPINA STANDARD | Prothèse de genou tricompartimentale | unclassified | Classe III | Non | oui | non
2014-07-29 | Esaote S.p.A | ESAOTE MEDICAL | MyLab Gamma | Echographe | Ultrasound imaging system, <specify> | Classe IIa | Non | non | non
2014-07-29 | GE HUNGARY Kft. | GE Medical System SCS | AW Server (version 2.0) | Système logiciel médical | Radiology picture archiving and communication system application software | Classe IIa | Non | non | non
2014-07-29 | Sendal S.L. | CareFusion France 309 | SECURISEND | Prolongateur avec système clos pour injection sans aiguille | unclassified | Classe IIa | Non | oui | non
2014-07-30 | APANOS Medical Corp | IDIMED | Padlock Clips | Clip Padlock | unclassified | Classe IIb | Non | oui | non | oui
2014-07-30 | CANOX Medical Device | CANOX Medical Device | Myfuser - Diffuseur portable à débit continu | Diffuseur portable à débit continu | unclassified | Classe IIb | Non | oui | non
2014-07-30 | CANOX Medical Device | CANOX Medical Device | Myfuser PCA - Diffuseur portable à débit continu + bolus | Diffuseur portable à débit continu + bolus | unclassified | Classe IIb | Non | oui | non
2014-07-30 | CANOX Medical Device | CANOX Medical Device | Myfuseur PCA - Diffuseur portable à débit uniquement en bolus | Diffuseur portable à débit uniquement en bolus | unclassified | Classe IIb | Non | oui | non
2014-07-30 | Esaote Europe B.V. | ESAOTE MEDICAL | MyLab Six | Echographe | Ultrasound imaging system, <specify> | Classe IIa | Non | non | non
2014-07-30 | FRESENIUS VIAL | FRESENIUS VIAL | ProNeo Agilia Enteral | Pompe à nutrition entérale | Enteral feeding pump | Classe IIa | Non | non | non
2014-07-30 | HOWMEDICA Osteonics Corp. | STRYKER FRANCE SAS | Instruments Stryker Orthopaedics EXETER : Plug Trial | Bouchons d'essai | Femoral stem trial prosthesis | Classe IIa | Non | non | non
2014-07-30 | HOWMEDICA Osteonics Corp. | STRYKER FRANCE SAS | Instruments Stryker Orthopaedics EXETER : Rasp | Râpes | Bone rasp | Classe IIa | Non | non | non
2014-07-30 | HOWMEDICA Osteonics Corp. | STRYKER FRANCE SAS | Instruments Stryker Orthopaedics EXETER : Trial Stem | Tiges d'essai | Femoral stem trial prosthesis | Classe IIa | Non | non | non
2014-07-30 | SANDOZ GmbH | SANDOZ | Surepal 15 | Stylo injecteur | unclassified | Classe IIa | Non | non | non
2014-07-31 | Argentum Medical LLC | AB MEDICA | BWD-466 Silverlon Burn contact Dressing | Pansement élastique pour brûlures | unclassified | Classe III | Non | oui | non
2014-07-31 | Argentum Medical LLC | AB MEDICA | BWD-6108 Silverlon Burn contact Dressing | Pansement élastique pour brûlures | unclassified | Classe III | Non | oui | non
2014-07-31 | Argentum Medical LLC | AB MEDICA | DS-112 Silverlon Tapered Digit Sleeve Dressing | Pansement gaine pour les doigts | unclassified | Classe III | Non | oui | non
2014-07-31 | Argentum Medical LLC | AB MEDICA | WPS-112 Silverlon Wound Packing Strips | Mèches pour plaies creuses | unclassified | Classe III | Non | oui | non
2014-07-31 | Argentum Medical LLC | AB MEDICA | WPS-124 Silverlon Wound Packing Strip | Mèches pour plaies creuses | unclassified | Classe III | Non | oui | non
2014-07-31 | ASPIDE Medical | ASPIDE Medical | SURGIMESH®MINI SLING | Dispositif de suspension urétrale mini invasif 100% Polypropylène | Mesh, surgical | Classe IIb | Non | oui | non | oui
2014-07-31 | Bizzy Diamond BV | Laboratoires Juva Santé | INTIMY - Préservatif eXtase | Préservatifs masculins | unclassified | Classe IIb | Non | non | non
2014-07-31 | Bizzy Diamond BV | Laboratoires Juva Santé | INTIMY - 18 Préservatifs Gourmandiz | Préservatifs masculins | unclassified | Classe IIb | Non | non | non
2014-07-31 | Bizzy Diamond BV | Laboratoires Juva Santé | INTIMY - 18 Préservatifs Pure | Préservatifs masculins | unclassified | Classe IIb | Non | non | non
2014-07-31 | COSMINTER Laboratoire Polydermyl | COSMINTER Laboratoire Polydermyl | MIXGLISS ADDICT Vert Agrume | Gel intime lubrifiant | Lubricant, <specify> | Classe IIa | Non | non | non
2014-07-31 | COSMINTER Laboratoire Polydermyl | COSMINTER Laboratoire Polydermyl | MIXGLISS DELICE Vanille | Gel intime lubrifiant | Lubricant, <specify> | Classe IIa | Non | non | non
2014-07-31 | COSMINTER Laboratoire Polydermyl | COSMINTER Laboratoire Polydermyl | MIXGLISS FRESH Menthe Poivrée | Gel intime lubrifiant | Lubricant, <specify> | Classe IIa | Non | non | non
2014-07-31 | COSMINTER Laboratoire Polydermyl | COSMINTER Laboratoire Polydermyl | MIXGLISS HOT Cannelle | Gel intime lubrifiant | Lubricant, <specify> | Classe IIa | Non | non | non
2014-07-31 | COSMINTER Laboratoire Polydermyl | COSMINTER Laboratoire Polydermyl | MIXGLISS KISS Fraise sauvage | Gel intime lubrifiant | Lubricant, <specify> | Classe IIa | Non | non | non
2014-07-31 | COSMINTER Laboratoire Polydermyl | COSMINTER Laboratoire Polydermyl | MIXGLISS LUB Nature | Gel intime lubrifiant | Lubricant, <specify> | Classe IIa | Non | non | non
2014-07-31 | COSMINTER Laboratoire Polydermyl | COSMINTER Laboratoire Polydermyl | MIXGLISS MAX Nature | Gel intime lubrifiant | Lubricant, <specify> | Classe IIa | Non | non | non
2014-07-31 | COSMINTER Laboratoire Polydermyl | COSMINTER Laboratoire Polydermyl | MIXGLISS SWEET Bubble | Gel intime lubrifiant | Lubricant, <specify> | Classe IIa | Non | non | non
2014-07-31 | COSMINTER Laboratoire Polydermyl | COSMINTER Laboratoire Polydermyl | MIXGLISS ZEN Thé Blanc | Gel intime lubrifiant | Lubricant, <specify> | Classe IIa | Non | non | non
2014-07-31 | COSMOSOL Srl | COSMOSOL Srl | Spray nasal Auchan | Spray nasal | unclassified | Classe IIa | Non | non | non
2014-07-31 | Datex-Ohmeda | GE Medical System SCS | CARESCAPE™ R860 | Ventilateur | Intensive-care ventilator, adult/infant | Classe IIb | Non | non | non
2014-07-31 | FRESENIUS KABI AG | FRESENIUS KABI France | Tubulure Applix double voie | Tubulure double voie pour régulateur de débit pour administration de nutrition entérale ENPlus | unclassified | Classe IIa | Non | oui | non
2014-07-31 | FRESENIUS KABI AG | FRESENIUS KABI France | Tubulure Applix Mobile | Tubulure mobile pour régulateur de débit pour administration de nutrition entérale ENPlus | unclassified | Classe IIa | Non | oui | non
2014-07-31 | FRESENIUS KABI AG | FRESENIUS KABI France | Tubulure Applix simple voie | Tubulure simple voie pour régulateur de débit pour administration de nutrition entérale ENPlus | unclassified | Classe IIa | Non | oui | non
2014-07-31 | LDR MEDICAL | LDR MEDICAL | Avenue-T - Bougie de distraction | Ancillaire de l'implant | unclassified | Classe IIa | Non | oui | non
2014-07-31 | LDR MEDICAL | LDR MEDICAL | Avenue®-T - Cage | Implant | unclassified | Classe IIb | Non | oui | non
2014-07-31 | LDR MEDICAL | LDR MEDICAL | Avenue-T - Plaque agrafe | Implant | unclassified | Classe IIb | Non | oui | non
2014-07-31 | QUANTEL MEDICAL | QUANTEL MEDICAL | VITRA PDT | Photoactivateur ophtalmologique | unclassified | Classe IIb | Non | non | non
2014-07-31 | Respironics Inc | PHILIPS Healthcare | BIPAP A30 | Ventilateur | Portable ventilator, electric | Classe IIb | Non | non | non
2014-07-31 | Respironics Inc | PHILIPS Healthcare | BIPAP A40 | Ventilateur | Portable ventilator, electric | Classe IIb | Non | non | non
2014-07-31 | Respironics Inc | PHILIPS Healthcare | BIPAP SOH | Ventilateur | Portable ventilator, electric | Classe IIb | Non | non | non
2014-07-31 | Respironics Inc | PHILIPS Healthcare | REMstar Pro check | Appareil de thérapie du sommeil | BiPAP unit,CPAP unit,Positive-airway-pressure sleep apnoea treatment unit | Classe IIa | Non | non | non
2014-07-31 | Respironics Inc | PHILIPS Healthcare | Wisp Nasal Mask | Masque nasal | CPAP/BiPAP nasal mask, reusable | Classe IIa | Non | non | non
2014-07-31 | Solta Medical Inc. | Bausch & Lomb France | CLEAR+ BRILLANT® and PERMEA Laser Systems | Système laser pour Pièce à mains de 1440 nm et Perméa TM (1927 nm) | unclassified | Classe IIb | Non | non | non
2014-07-31 | Solta Medical Inc. | Bausch & Lomb France | Fraxel DUAL 1550/1927 Laser System and Accessories | Systèmes laser | unclassified | Classe IIb | Non | non | non
2014-07-31 | Solta Medical Inc. | Bausch & Lomb France | Fraxel re:pair™ Laser System | Systèmes laser | unclassified | Classe IIb | Non | non | non
2014-07-31 | Solta Medical Inc. | Bausch & Lomb France | ISOLAZ® 2 Insense Pulsed Light System | Système à lumière intense pulsée (IPL) | unclassified | Classe IIa | Non | non | non
2014-07-31 | Solta Medical Inc. | Bausch & Lomb France | Thermage® CTP System and Hand pieces | Système CPT™de la gamme Thermage | Radio-frequency skin contouring system | Classe IIb | Non | non | non
2014-07-31 | Solta Medical Inc. | Bausch & Lomb France | Thermage® Treatment TIPS | Embout de traitement pour système CPT™de la gamme Thermage | Radio-frequency skin contouring system applicator tip | Classe IIb | Non | non | non
2014-07-31 | VIDEO INTERVENTIONNELLE MEDICALE SCIENCE | VIDEO INTERVENTIONNELLE MEDICALE SCIENCE | Caméra ArthroVims VSX4030J-4K | Système de vidéoscopie gainable | Rigid arthroscope | Classe IIa | Non | non | non
2014-07-31 | VIDEO INTERVENTIONNELLE MEDICALE SCIENCE | VIDEO INTERVENTIONNELLE MEDICALE SCIENCE | Caméra EndoVcam VSX8000PR-4K | Système de vidéoscopie gainable | Endoscope holder | Classe IIa | Non | non | non
2014-07-31 | VIDEO INTERVENTIONNELLE MEDICALE SCIENCE | VIDEO INTERVENTIONNELLE MEDICALE SCIENCE | Caméra EndoVims VSX8000J-4K | Système de vidéoscopie gainable | unclassified | Classe IIa | Non | non | non
2014-07-31 | VIDEO INTERVENTIONNELLE MEDICALE SCIENCE | VIDEO INTERVENTIONNELLE MEDICALE SCIENCE | Caméra EndoVims VSX8000-4K | Système de vidéoscopie gainable | unclassified | Classe IIa | Non | non | non
2014-07-31 | VIDEO INTERVENTIONNELLE MEDICALE SCIENCE | VIDEO INTERVENTIONNELLE MEDICALE SCIENCE | Caméra EndoVims VSX8030G-4K | Système de vidéoscopie gainable | unclassified | Classe IIa | Non | non | non
2014-07-31 | VIDEO INTERVENTIONNELLE MEDICALE SCIENCE | VIDEO INTERVENTIONNELLE MEDICALE SCIENCE | Caméra EndoVims VSX8030J-4K | Système de vidéoscopie gainable | unclassified | Classe IIa | Non | non | non
2014-07-31 | VIDEO INTERVENTIONNELLE MEDICALE SCIENCE | VIDEO INTERVENTIONNELLE MEDICALE SCIENCE | Caméra EndoVims VSX8030-4K | Système de vidéoscopie gainable | unclassified | Classe IIa | Non | non | non
2014-07-31 | VIDEO INTERVENTIONNELLE MEDICALE SCIENCE | VIDEO INTERVENTIONNELLE MEDICALE SCIENCE | Caméra OpenVcam VSX8030S-4K | Système de vidéoscopie gainable | unclassified | Classe IIa | Non | non | non
2014-07-31 | VIDEO INTERVENTIONNELLE MEDICALE SCIENCE | VIDEO INTERVENTIONNELLE MEDICALE SCIENCE | Processeur VLS 800 | Processeur pour système de vidéoscopie gainable | Endoscopic video image processor | Classe IIa | Non | non | non
2014-08-01 | Ambu A/S | INNOPSYS | Aiguille de recueil EMG | Electrode aiguille | unclassified | Classe IIa | Non | oui | non
2014-08-01 | Caesarea Medical Electronics GmbH | CareFusion France 309 | Microset | Dispositifs de perfusion | Infusion pump administration set | Classe IIa | Non | oui | non
2014-08-01 | Delta Med S.P.A. | CareFusion France 309 | Delta Ven 2 | Cathéter intraveineux en FEP avec site d'injection | Intravenous start kit | Classe IIa | Non | oui | non
2014-08-01 | GROUPE LEPINE | GROUPE LEPINE | EMBASE HPS3 CIM | Implant articulaire | Uncoated knee tibia prosthesis, metallic | Classe III | Non | oui | non | oui
2014-08-01 | GROUPE LEPINE | GROUPE LEPINE | FEMUR HPS3 CIM | Implant articulaire | Uncoated knee femur prosthesis | Classe III | Non | oui | non | oui
2014-08-01 | GROUPE LEPINE | GROUPE LEPINE | SURFACE HPS3 | Implant articulaire | unclassified | Classe III | Non | oui | non | oui
2014-08-01 | GROUPE LEPINE | GROUPE LEPINE | VIS SURFACE HPS3 | Implant articulaire | Tibial insert | Classe III | Non | oui | non | oui
2014-08-01 | HEMODIA | INNOPSYS | Electrode Bipolaire | Electrodes de stimulation | Electrical stimulation system lead, single-use | Classe IIa | Non | oui | non
2014-08-01 | HEMODIA | INNOPSYS | Electrode Bipolaire corticale en Y | Electrodes de stimulation | Electrical stimulation system lead, single-use | Classe III | Non | oui | non | oui
2014-08-01 | HEMODIA | INNOPSYS | Electrode Bipolaire coudée | Electrodes de stimulation | Electrical stimulation system lead, single-use | Classe IIa | Non | oui | non
2014-08-01 | HEMODIA | INNOPSYS | Electrode Bipolaire gainée | Electrodes de stimulation | Electrical stimulation system lead, single-use | Classe IIa | Non | oui | non
2014-08-01 | HEMODIA | INNOPSYS | Electrode Monopolaire | Electrodes de stimulation | Electrical stimulation system lead, single-use | Classe IIa | Non | oui | non
2014-08-01 | HEMODIA | INNOPSYS | Electrode Tripolaire | Electrodes de stimulation | Electrical stimulation system lead, single-use | Classe IIa | Non | oui | non
2014-08-01 | HEMODIA | INNOPSYS | Electrode Tripolaire coudée | Electrodes de stimulation | Electrical stimulation system lead, single-use | Classe IIa | Non | oui | non
2014-08-01 | HEMODIA | INNOPSYS | Electrode Tripolaire spéciale | Electrodes de stimulation | Electrical stimulation system lead, single-use | Classe IIa | Non | oui | non
2014-08-01 | HENRY SCHEIN INC | HENRY SCHEIN FRANCE SCA | ACCLEAN AIR POLISHING POWDER | Pâte à polir | unclassified | Classe IIa | Non | non | non
2014-08-01 | HENRY SCHEIN INC | HENRY SCHEIN FRANCE SCA | ACRYL COLD LIQUID | Résine autopolymérisante | unclassified | Classe IIa | Non | non | non
2014-08-01 | HENRY SCHEIN INC | HENRY SCHEIN FRANCE SCA | ACRYL COLD POWDER COLOR PINK | Poudre abrasive | unclassified | Classe IIa | Non | non | non
2014-08-01 | HENRY SCHEIN INC | HENRY SCHEIN FRANCE SCA | Acryl Ortho liquid transparent | Résine autopolymérisante | unclassified | Classe IIa | Non | non | non
2014-08-01 | HENRY SCHEIN INC | HENRY SCHEIN FRANCE SCA | Acryl Ortho powder transparent | Résine autopolymérisante | unclassified | Classe IIa | Non | non | non
2014-08-01 | HENRY SCHEIN INC | HENRY SCHEIN FRANCE SCA | Acryl Ortho veins 5g in a bag | Résine autopolymérisante | unclassified | Classe IIa | Non | non | non
2014-08-01 | HENRY SCHEIN INC | HENRY SCHEIN FRANCE SCA | Air PFI 178 | Air PFI 178 | unclassified | Classe IIa | Non | non | non
2014-08-01 | HENRY SCHEIN INC | HENRY SCHEIN FRANCE SCA | BARBED BROACHES | Broche | unclassified | Classe IIa | Non | non | non
2014-08-01 | HENRY SCHEIN INC | HENRY SCHEIN FRANCE SCA | BUR CARBIDE FG EGG SHAPE | Fraise | Carbide dental bur | Classe IIa | Non | non | non
2014-08-01 | HENRY SCHEIN INC | HENRY SCHEIN FRANCE SCA | BUR CARBIDE FG Flame | Fraise | Carbide dental bur | Classe IIa | Non | non | non
2014-08-01 | HENRY SCHEIN INC | HENRY SCHEIN FRANCE SCA | BUR CARBIDE FG Needle shape | Fraise | Carbide dental bur | Classe IIa | Non | non | non
2014-08-01 | HENRY SCHEIN INC | HENRY SCHEIN FRANCE SCA | BUR CARBIDE FG ROUND | Fraise | Carbide dental bur | Classe IIa | Non | non | non
2014-08-01 | HENRY SCHEIN INC | HENRY SCHEIN FRANCE SCA | BUR CARBIDE FG Tapered XL | Fraise | Carbide dental bur | Classe IIa | Non | non | non
2014-08-01 | HENRY SCHEIN INC | HENRY SCHEIN FRANCE SCA | Bur Carbide Metal Crown Cut FG | Fraise | Carbide dental bur | Classe IIa | Non | non | non
2014-08-01 | HENRY SCHEIN INC | HENRY SCHEIN FRANCE SCA | Bur Carbide Metal Crown Cutting | Fraise | Carbide dental bur | Classe IIa | Non | non | non
2014-08-01 | HENRY SCHEIN INC | HENRY SCHEIN FRANCE SCA | Canules Aspiration | Canule d'aspiration | unclassified | Classe IIa | Non | non | non
2014-08-01 | HENRY SCHEIN INC | HENRY SCHEIN FRANCE SCA | CANULES ASPIRATION JAUNES (10) | Canule d'aspriration | unclassified | Classe IIa | Non | non | non
2014-08-01 | HENRY SCHEIN INC | HENRY SCHEIN FRANCE SCA | CARBIDE BUR FG Bullet shape | Fraise | Diamond dental bur, reusable | Classe IIa | Non | non | non
2014-08-01 | HENRY SCHEIN INC | HENRY SCHEIN FRANCE SCA | CARBIDE BUR FG NEEDLE SHAPE | Fraise | unclassified | Classe IIa | Non | non | non
2014-08-01 | HENRY SCHEIN INC | HENRY SCHEIN FRANCE SCA | Cement Temp long & implant | Ciment | Dental cement, <specify> | Classe IIa | Non | non | non
2014-08-01 | HENRY SCHEIN INC | HENRY SCHEIN FRANCE SCA | DESENTISING MOUSSE KIT 2X1.2ML SERING +TIPS | désensibilisateur | unclassified | Classe IIa | Non | non | non
2014-08-01 | HENRY SCHEIN INC | HENRY SCHEIN FRANCE SCA | DIAMANT | Fraise | Diamond dental bur, reusable | Classe IIa | Non | non | non
2014-08-01 | HENRY SCHEIN INC | HENRY SCHEIN FRANCE SCA | Disposable scalpels | Bistouri | unclassified | Classe IIa | Non | non | non
2014-08-01 | HENRY SCHEIN INC | HENRY SCHEIN FRANCE SCA | DISQUE ZIRCONE Z-CAD HD 99-10 C10 FTL (1) | Disque | Dental abrasive disk | Classe IIa | Non | non | non
2014-08-01 | HENRY SCHEIN INC | HENRY SCHEIN FRANCE SCA | DISQUE ZIRCONE Z-CAD HD 99-10 C10 HTL | Disque | Dental abrasive disk | Classe IIa | Non | non | non
2014-08-01 | HENRY SCHEIN INC | HENRY SCHEIN FRANCE SCA | DISQUE ZIRCONE Z-CAD HD 99-12 C10 FTL | Disque | Dental abrasive disk | Classe IIa | Non | non | non
2014-08-01 | HENRY SCHEIN INC | HENRY SCHEIN FRANCE SCA | DISQUE ZIRCONE Z-CAD HD 99-12 C10 HTL | Disque | Dental abrasive disk | Classe IIa | Non | non | non
2014-08-01 | HENRY SCHEIN INC | HENRY SCHEIN FRANCE SCA | DISQUE ZIRCONE Z-CAD HD 99-14 C10 FTL | Disque | Dental abrasive disk | Classe IIa | Non | non | non
2014-08-01 | HENRY SCHEIN INC | HENRY SCHEIN FRANCE SCA | DISQUE ZIRCONE Z-CAD HD 99-14 C10 HTL | Disque | Dental abrasive disk | Classe IIa | Non | non | non
2014-08-01 | HENRY SCHEIN INC | HENRY SCHEIN FRANCE SCA | DISQUE ZIRCONE Z-CAD HD 99-16 C10 FTL | Disque | Dental abrasive disk | Classe IIa | Non | non | non
2014-08-01 | HENRY SCHEIN INC | HENRY SCHEIN FRANCE SCA | DISQUE ZIRCONE Z-CAD HD 99-16 C10 HTL | Disque | Dental abrasive disk | Classe IIa | Non | non | non
2014-08-01 | HENRY SCHEIN INC | HENRY SCHEIN FRANCE SCA | DISQUE ZIRCONE Z-CAD HD 99-18 C10 FTL | Disque | Dental abrasive disk | Classe IIa | Non | non | non
2014-08-01 | HENRY SCHEIN INC | HENRY SCHEIN FRANCE SCA | DISQUE ZIRCONE Z-CAD HD 99-18 C10 HTL | Disque | Dental abrasive disk | Classe IIa | Non | non | non
2014-08-01 | HENRY SCHEIN INC | HENRY SCHEIN FRANCE SCA | DISQUE ZIRCONE Z-CAD HD 99-20 C10 FTL | Disque | Dental abrasive disk | Classe IIa | Non | non | non
2014-08-01 | HENRY SCHEIN INC | HENRY SCHEIN FRANCE SCA | DISQUE ZIRCONE Z-CAD HD 99-20 C10 HTL | Disque | Dental abrasive disk | Classe IIa | Non | non | non
2014-08-01 | HENRY SCHEIN INC | HENRY SCHEIN FRANCE SCA | DISQUE ZIRCONE Z-CAD HD 99-22 C10 FTL | Disque | Dental abrasive disk | Classe IIa | Non | non | non
2014-08-01 | HENRY SCHEIN INC | HENRY SCHEIN FRANCE SCA | DISQUE ZIRCONE Z-CAD HD 99-25 C10 FTL | Disque | Dental abrasive disk | Classe IIa | Non | non | non
2014-08-01 | HENRY SCHEIN INC | HENRY SCHEIN FRANCE SCA | DISQUE ZIRCONE Z-CAD HD 99-25 C10 HTL | Disque | Dental abrasive disk | Classe IIa | Non | non | non
2014-08-01 | HENRY SCHEIN INC | HENRY SCHEIN FRANCE SCA | Dx54 flexi soft child size | Film | Dental x-ray film, <specify> | Classe IIa | Non | non | non
2014-08-01 | HENRY SCHEIN INC | HENRY SCHEIN FRANCE SCA | Fast cold bags x24 | Sachet froid | unclassified | Classe IIa | Non | non | non
2014-08-01 | HENRY SCHEIN INC | HENRY SCHEIN FRANCE SCA | FILMS PANORAMIQUES G GREEN | Film | Dental x-ray film, <specify> | Classe IIa | Non | non | non
2014-08-01 | HENRY SCHEIN INC | HENRY SCHEIN FRANCE SCA | Finishing and polishing discs kit | Disque | Dental abrasive disk | Classe IIa | Non | non | non
2014-08-01 | HENRY SCHEIN INC | HENRY SCHEIN FRANCE SCA | Finishing&polishing discs refill | Disque | Dental abrasive disk | Classe IIa | Non | non | non
2014-08-01 | HENRY SCHEIN INC | HENRY SCHEIN FRANCE SCA | FRAISE DIAMANT MAXIMA | Fraise | Diamond dental bur, reusable | Classe IIa | Non | non | non
2014-08-01 | HENRY SCHEIN INC | HENRY SCHEIN FRANCE SCA | FRAISES DIAMANT MAXIMA KS1 / KS2 / KS | Fraise | Diamond dental bur, reusable | Classe IIa | Non | non | non
2014-08-01 | HENRY SCHEIN INC | HENRY SCHEIN FRANCE SCA | FRAISES EXCAVATING CA | Fraise | Dental bur, <specify> | Classe IIa | Non | non | non
2014-08-01 | HENRY SCHEIN INC | HENRY SCHEIN FRANCE SCA | FRAISES ORTHO CAFRAISES EXCAVATING CA | Fraise | Dental bur, <specify> | Classe IIa | Non | non | non
2014-08-01 | HENRY SCHEIN INC | HENRY SCHEIN FRANCE SCA | FRAISES ORTHO FG | Fraise | Dental bur, <specify> | Classe IIa | Non | non | non
2014-08-01 | HENRY SCHEIN INC | HENRY SCHEIN FRANCE SCA | FRAISES RONDES ACIER | Fraise | Dental bur, <specify> | Classe IIa | Non | non | non
2014-08-01 | HENRY SCHEIN INC | HENRY SCHEIN FRANCE SCA | FRAISES TRANSMETAL 1158 | Fraise | Dental bur, <specify> | Classe IIa | Non | non | non
2014-08-01 | HENRY SCHEIN INC | HENRY SCHEIN FRANCE SCA | Gelatine sponges impregnated colloidal silver | Eponge | Sponge, <specify> | Classe III | Non | non | non
2014-08-01 | HENRY SCHEIN INC | HENRY SCHEIN FRANCE SCA | GOLD PLATED SCREW POSTS KIT | Screw post | unclassified | Classe IIb | Non | non | non
2014-08-01 | HENRY SCHEIN INC | HENRY SCHEIN FRANCE SCA | GOLD PLATED SCREW POSTS REFILL | Screw post | unclassified | Classe IIb | Non | non | non
2014-08-01 | HENRY SCHEIN INC | HENRY SCHEIN FRANCE SCA | GUTTA PERCHA POINTS VIALS | Pointe de Gutta | unclassified | Classe IIa | Non | non | non
2014-08-01 | HENRY SCHEIN INC | HENRY SCHEIN FRANCE SCA | GUTTAPERCHA POINTS TAPER | Pointe de Gutta | unclassified | Classe IIa | Non | non | non
2014-08-01 | HENRY SCHEIN INC | HENRY SCHEIN FRANCE SCA | HOME BLEACHING BULK KIT MINT | Kit Blanchiment | unclassified | Classe IIa | Non | non | non
2014-08-01 | HENRY SCHEIN INC | HENRY SCHEIN FRANCE SCA | Ionosphere2 | Amalgame | unclassified | Classe IIa | Non | non | non
2014-08-01 | HENRY SCHEIN INC | HENRY SCHEIN FRANCE SCA | MAX FILL TEMP POT 28G (1) | MAX FILL TEMP POT 28G (1) | unclassified | Classe IIa | Non | non | non
2014-08-01 | HENRY SCHEIN INC | HENRY SCHEIN FRANCE SCA | MAXIMA CE | Fraise | Diamond dental bur, reusable | Classe IIa | Non | non | non
2014-08-01 | HENRY SCHEIN INC | HENRY SCHEIN FRANCE SCA | Maxima non-alcoholic Surface disinfect. 5L | Désinfectant | unclassified | Classe IIa | Non | non | non
2014-08-01 | HENRY SCHEIN INC | HENRY SCHEIN FRANCE SCA | MAXIMA ZICONIUM CERAM BLOCK SD | Block céramique | unclassified | Classe IIa | Non | non | non
2014-08-01 | HENRY SCHEIN INC | HENRY SCHEIN FRANCE SCA | MAXIMA ZIRCONE CERAM DISC HD SHOULDER | Disque | Dental abrasive disk | Classe IIa | Non | non | non
2014-08-01 | HENRY SCHEIN INC | HENRY SCHEIN FRANCE SCA | MAXITEMP C&B A2 STARTER KIT 1DC + 6 MIXING TIPS | Composite | unclassified | Classe IIa | Non | non | non
2014-08-01 | HENRY SCHEIN INC | HENRY SCHEIN FRANCE SCA | MAXITEMP C&B A3 STARTER KIT 1DC + 6 MIXING TIPS | Composite | unclassified | Classe IIa | Non | non | non
2014-08-01 | HENRY SCHEIN INC | HENRY SCHEIN FRANCE SCA | OFFICE BLEACHING 36% | Désinfectant | unclassified | Classe IIa | Non | non | non
2014-08-01 | HENRY SCHEIN INC | HENRY SCHEIN FRANCE SCA | One Piece Maxima Carbide Bur | Fraise | Carbide dental bur | Classe IIa | Non | non | non
2014-08-01 | HENRY SCHEIN INC | HENRY SCHEIN FRANCE SCA | ORAL SURGERY BUR TC TF 702 | Fraise | unclassified | Classe IIa | Non | non | non
2014-08-01 | HENRY SCHEIN INC | HENRY SCHEIN FRANCE SCA | ORAL SURGERY TC ROUND 8 | Fraise | unclassified | Classe IIa | Non | non | non
2014-08-01 | HENRY SCHEIN INC | HENRY SCHEIN FRANCE SCA | PAN G GREEN SENSITIVE FILM | Film | Dental x-ray film, <specify> | Classe IIa | Non | non | non
2014-08-01 | HENRY SCHEIN INC | HENRY SCHEIN FRANCE SCA | PGA rapid | Fil de suture | Silk suture, sterile | Classe III | Non | non | non
2014-08-01 | HENRY SCHEIN INC | HENRY SCHEIN FRANCE SCA | PGA violett | Fil de suture | Silk suture, sterile | Classe III | Non | non | non
2014-08-01 | HENRY SCHEIN INC | HENRY SCHEIN FRANCE SCA | POINTES GUTTA PERCHA FINE MEDIUM | Pointe de Gutta | unclassified | Classe IIa | Non | non | non
2014-08-01 | HENRY SCHEIN INC | HENRY SCHEIN FRANCE SCA | Polishing paste syringe 2 gram | Pâte à polir | unclassified | Classe IIa | Non | non | non
2014-08-01 | HENRY SCHEIN INC | HENRY SCHEIN FRANCE SCA | POLYCARBONATE CROWNS HENRY SCHEIN (5) 51 | Couronne | unclassified | Classe IIa | Non | non | non
2014-08-01 | HENRY SCHEIN INC | HENRY SCHEIN FRANCE SCA | POMPES A SALIVE | Pompe à salive | unclassified | Classe IIa | Non | non | non
2014-08-01 | HENRY SCHEIN INC | HENRY SCHEIN FRANCE SCA | Pop on mandrel | Mandrin pour disque | unclassified | Classe IIa | Non | non | non
2014-08-01 | HENRY SCHEIN INC | HENRY SCHEIN FRANCE SCA | PROPHY BRUSH BLUE STIFF/FIRM LATEXFREE(100) | Brosse | Denture cleaning brush | Classe IIa | Non | non | non
2014-08-01 | HENRY SCHEIN INC | HENRY SCHEIN FRANCE SCA | PROPHY BRUSHES PINK SOFT LATEXFREE (100) | Brosse | Denture cleaning brush | Classe IIa | Non | non | non
2014-08-01 | HENRY SCHEIN INC | HENRY SCHEIN FRANCE SCA | PROPHY BRUSHES PURPLE MEDIUM LATEXFREE(100) | Brosse | Denture cleaning brush | Classe IIa | Non | non | non
2014-08-01 | HENRY SCHEIN INC | HENRY SCHEIN FRANCE SCA | Resin Cement SE | Ciment | Dental cement, <specify> | Classe IIa | Non | non | non
2014-08-01 | HENRY SCHEIN INC | HENRY SCHEIN FRANCE SCA | RUBBER CUPS BLUE (STIFF/FIRM) LATEXFREE(100) | Cupule | unclassified | Classe IIa | Non | non | non
2014-08-01 | HENRY SCHEIN INC | HENRY SCHEIN FRANCE SCA | RUBBER CUPS PINK SOFT LATEXFREE (100) | Cupule | unclassified | Classe IIa | Non | non | non
2014-08-01 | HENRY SCHEIN INC | HENRY SCHEIN FRANCE SCA | RUBBER CUPS PURPLE MEDIUM LATEXFREE (100) | Cupule | Endoscope-light transformer | Classe IIa | Non | non | non
2014-08-01 | HENRY SCHEIN INC | HENRY SCHEIN FRANCE SCA | Scalpel Blades | Bistouri | unclassified | Classe IIa | Non | non | non
2014-08-01 | HENRY SCHEIN INC | HENRY SCHEIN FRANCE SCA | SCREW POST KEYS (hollow/cross key) SET/2 | Screw post | unclassified | Classe IIb | Non | non | non
2014-08-01 | HENRY SCHEIN INC | HENRY SCHEIN FRANCE SCA | SCREW POSTS REAMERS ASSORTMENT 1-6 | Screw post | unclassified | Classe IIb | Non | non | non
2014-08-01 | HENRY SCHEIN INC | HENRY SCHEIN FRANCE SCA | SCREWPOST TITANIUM CONICAL KIT SCHEIN 60PCES | Screw post | unclassified | Classe IIb | Non | non | non
2014-08-01 | HENRY SCHEIN INC | HENRY SCHEIN FRANCE SCA | SCREWPOST TITANIUM CONICAL REFILL | Screw post | unclassified | Classe IIb | Non | non | non
2014-08-01 | HENRY SCHEIN INC | HENRY SCHEIN FRANCE SCA | Silk black | Fil de suture | unclassified | Classe IIb | Non | non | non
2014-08-01 | HENRY SCHEIN INC | HENRY SCHEIN FRANCE SCA | Steel bur inverted cone size | Fraise | Steel dental bur | Classe IIa | Non | non | non
2014-08-01 | HENRY SCHEIN INC | HENRY SCHEIN FRANCE SCA | Steel bur round bur size | Fraise | Steel dental bur | Classe IIa | Non | non | non
2014-08-01 | HENRY SCHEIN INC | HENRY SCHEIN FRANCE SCA | STERILE SINGLE DIAMOND BUR | Fraise | Diamond dental bur, reusable | Classe IIa | Non | non | non
2014-08-01 | HENRY SCHEIN INC | HENRY SCHEIN FRANCE SCA | Stratosphere2 Reg set | Amalgame | unclassified | Classe IIa | Non | non | non
2014-08-01 | HENRY SCHEIN INC | HENRY SCHEIN FRANCE SCA | SURGICAL BLUE TIPS 2.5 MM + ADAPTATOR (20) | SURGICAL BLUE TIPS 2.5 MM + ADAPTATOR (20) | unclassified | Classe IIa | Non | non | non
2014-08-01 | HENRY SCHEIN INC | HENRY SCHEIN FRANCE SCA | Surgical Carbide bur | Fraise | Carbide dental bur | Classe IIa | Non | non | non
2014-08-01 | HENRY SCHEIN INC | HENRY SCHEIN FRANCE SCA | SYRINGE LUER LOCK 10CC / 3CC / 5CC (100) | Seringue | unclassified | Classe IIa | Non | non | non
2014-08-01 | HENRY SCHEIN INC | HENRY SCHEIN FRANCE SCA | SYRINGE 3CC WITH IRRIGAT. NEEDLE | Seringue | unclassified | Classe IIa | Non | non | non
2014-08-01 | HENRY SCHEIN INC | HENRY SCHEIN FRANCE SCA | Troposphere2 | Amalgame | unclassified | Classe IIa | Non | non | non
2014-08-01 | HENRY SCHEIN INC | HENRY SCHEIN FRANCE SCA | ZIRCONE CERAM DISC HD SHOULDER LIGHT | Disque | Dental abrasive disk | Classe IIa | Non | non | non
2014-08-01 | HENRY SCHEIN INC | HENRY SCHEIN FRANCE SCA | ZIRCONIUM CERAM BLOCK SD 55-19 SIL (1) | Porte disque | unclassified | Classe IIa | Non | non | non
2014-08-01 | HENRY SCHEIN INC | HENRY SCHEIN FRANCE SCA | 0RAL SURGERY TC BUR ROUND 8 (0230) | Fraise | unclassified | Classe IIa | Non | non | non
2014-08-01 | HENRY SCHEIN INC | HENRY SCHEIN FRANCE SCA | 20/20 SYINGE 3G REFILL | Seringue | unclassified | Classe IIa | Non | non | non
2014-08-01 | MEDTRONIC Inc | MEDTRONIC France | Simulus™ | Anneau / Bande pour annuloplastie flexible | Mitral/tricuspid annuloplasty ring | Classe III | Non | oui | non
2014-08-01 | MEDTRONIC Inc | MEDTRONIC France | Simulus™ - Anneau/Bande pour annuloplastie semi-rigide | Anneau pour annuloplastie semi-rigide | Mitral/tricuspid annuloplasty ring | Classe IIa | Non | oui | non
2014-08-01 | MEDTRONIC Inc | MEDTRONIC France | Tri-Ad™ - Anneau pour valve tricuspide Adams | Anneau pour valve tricuspide Adams | Mitral/tricuspid annuloplasty ring | Classe III | Non | oui | non
2014-08-01 | ORIGIO a-s | ORIGIO France | Acidified Tyrodes Solution | Milieu de perforation chimique de la zone pellucide pour l'éclosion de l’embryon (hatching) | unclassified | Classe IIa | Non | oui | non
2014-08-01 | ORIGIO a-s | ORIGIO France | Biopsy Medium | Milieu pour la biopsie de blastomères d'embryons | unclassified | Classe III | Non | oui | non
2014-08-01 | ORIGIO a-s | ORIGIO France | Embryo Thawing Pack | Kit de décongélation des embryons humains, prêt à l'emploi | unclassified | Classe III | Non | oui | non
2014-08-01 | ORIGIO a-s | ORIGIO France | EmbryoGen® | Milieu de culture cellulaire | unclassified | Classe III | Non | oui | non
2014-08-01 | ORIGIO a-s | ORIGIO France | ICSI Cumulase® | Milieu de préparation de l'ovocyte à l'ICSI | unclassified | Classe III | Non | oui | non
2014-08-01 | ORIGIO a-s | ORIGIO France | Incubateur ORIGIO_PLANER BT37 | Incubateur pour maintenir un environnement de culture constant | unclassified | Classe IIa | Non | non | non
2014-08-01 | ORIGIO a-s | ORIGIO France | Liquid Paraffin | Huile de Paraffine | unclassified | Classe IIa | Non | oui | non
2014-08-01 | ORIGIO a-s | ORIGIO France | McGill Cryoleaf™ | Système ouvert de vitrification pour la conservation d’ovocytes et/ou d’embryons humains | unclassified | Classe IIa | Non | oui | non
2014-08-01 | ORIGIO a-s | ORIGIO France | MediCult Vitrification Cooling | Produit de vitrification des ovocytes et/ou embryons humains | unclassified | Classe III | Non | oui | non
2014-08-01 | ORIGIO a-s | ORIGIO France | MediCult Vitrification Warming | Produit pour la décongélation des ovocytes et/ou embryons humains conservés par refroidissement ultra-rapide | unclassified | Classe III | Non | oui | non
2014-08-01 | ORIGIO a-s | ORIGIO France | Origio - Oocyte RD Double Lumen Needle | Aiguille de prélèvement pour aspiration transvaginale écho-guidée | unclassified | Classe IIa | Non | oui | non
2014-08-01 | ORIGIO a-s | ORIGIO France | Origio - Oocyte RS Single Lumen Needle | Aiguille de prélèvement pour aspiration transvaginale écho-guidée | unclassified | Classe IIa | Non | oui | non
2014-08-01 | ORIGIO a-s | ORIGIO France | Origio - Oocyte RSS Single Lumen Needle w. Stopcock | Aiguille de prélèvement pour aspiration transvaginale écho-guidée | unclassified | Classe IIa | Non | oui | non
2014-08-01 | ORIGIO a-s | ORIGIO France | Origio Assisted Hatching Micropipets - MAH | Dispositif de perforation de la zone pellucide de l'embryon (hatching) - Boîte de 10 | unclassified | Classe IIa | Non | oui | non
2014-08-01 | ORIGIO a-s | ORIGIO France | Origio Blastomere Biopsy Micropipets - MBB | Dispositif pour la biopsie du blastomère à des fins de diagnostic génétique pré-implantatoire (DPI) - Boîte de 10 | unclassified | Classe IIa | Non | oui | non
2014-08-01 | ORIGIO a-s | ORIGIO France | Origio Denuding Micropipets - MDP | Dispositif d'élimination des cellules du cumulus entourant l'ovocyte - Boîte de 10 | unclassified | Classe IIa | Non | oui | non | oui
2014-08-01 | ORIGIO a-s | ORIGIO France | Origio Holding Micropipets - MPH | Dispositif de maintien d'immobilisation de l'ovocyte ou de l'embryon - Boîte de 10 | unclassified | Classe IIa | Non | oui | non
2014-08-01 | ORIGIO a-s | ORIGIO France | Origio ICSI Micropipets - MIC | Dispositif d'aspiration et d'injection du spermatozoïde dans l'ovocyte (ICSI - Intracytoplasmic sperm injection) - Boîte de 10 | unclassified | Classe IIa | Non | oui | non
2014-08-01 | ORIGIO a-s | ORIGIO France | Origio Polar Body Biopsy Micropipets - MPB | Dispositif pour la biopsie des globules polaires (DPI) - Boîte de 10 | unclassified | Classe IIa | Non | oui | non
2014-08-01 | ORIGIO a-s | ORIGIO France | Origio PZD Micropipets | Dispositif pour la dissection partielle de la zone pellucide (hatching mécanique) - Boîte de 10 | unclassified | Classe IIa | Non | oui | non
2014-08-01 | ORIGIO a-s | ORIGIO France | PICSI® for Sperm Selection | Système de sélection des spermatozoïdes viables | Hyaluronan binding sperm selection device | Classe IIa | Non | oui | non
2014-08-01 | ORIGIO a-s | ORIGIO France | SPUMPV1 Pompe d’aspiration | Pompe d’aspiration des ovocytes | unclassified | Classe IIa | Non | non | non | oui
2014-08-01 | Passy-Muir Inc. | COLLIN | Passy-Muir | Valve de phonation pour trachéotomie | Tracheostomy tube speech valve | Classe IIa | Non | non | non
2014-08-01 | Passy-Muir Inc. | COLLIN | Passy-Muir™ PMV™ 005 (white) | Valve de phonation et déglutition pour trachéotomie et ventilateur Passy-Muir™ PMV™ 005 (white) | Tracheostomy tube speech valve | Classe IIa | Non | non | non
2014-08-01 | Passy-Muir Inc. | COLLIN | Passy-Muir™ PMV™ 007 (Aqua Color™) | Valve de phonation et déglutition pour trachéotomie et ventilateur Pasy-Muir™ PMV™ 007 (Aqua Color™) | Tracheostomy tube speech valve | Classe IIa | Non | non | non
2014-08-01 | Passy-Muir Inc. | COLLIN | Passy-Muir™ PMV™ 2000 (clear) - Adaptateur à oxygène | Adaptateur à oxygène pour valve Passy-Muir™ PMA 2000 | Tracheostomy tube speech valve | Classe IIa | Non | non | non
2014-08-01 | Passy-Muir Inc. | COLLIN | Passy-Muir™ PMV™ 2000 (clear) - Valve de phonation | Valve de phonation et déglutition à profil bas pour trachéotomie et ventilateur Passy-Muir™ PMV™ 2000 (clear) | Tracheostomy tube speech valve | Classe IIa | Non | non | non
2014-08-01 | Passy-Muir Inc. | COLLIN | Passy-Muir™ PMV™ 2001 | Valve de phonation et déglutition à profil bas pour trachéotomie et ventilateur Passy-Muir™ PMV™ 2001 (Purple color™) | Tracheostomy tube speech valve | Classe IIa | Non | non | non
2014-08-01 | Spes Medica S.r.l. | INNOPSYS | Electrode Laryngée | Electrode Laryngée | unclassified | Classe IIa | Non | oui | non
2014-08-04 | Kimberly-Clark | Kimberly-Clark | Kimvent Microcuff Sonde endotrachéale d'aspiration sous-glottique | Sonde endotrachéale d'aspiration à UU | Cuff-suction endotracheal tube | Classe IIa | Non | oui | non
2014-08-05 | ConforMIS, Inc. | Medical Device Safety Service GmbH | IDuo G2 Bicompartmental Knee Replacement System | Système de réparation du genoubicompartimental | Knee prosthesis, internal, <specify> | Classe III | Non | oui | non | oui
2014-08-05 | TELEFLEX Medical | S.B.M. | POWERTEX (ForceFiber) | Suture chirurgicale non résorbable | Polyethylene suture | Classe IIb | Non | oui | non
2014-08-06 | ABBOTT Vascular | Abbott France (Siège social) | Guide Hi-Torque Versaturn | Guide coronaire | Cardiac catheter guidewire, single-use | Classe III | Non | oui | non
2014-08-06 | ABBOTT Vascular | Abbott France (Siège social) | Guide Hi-Torque Versaturn Flex | Guide coronaire | Cardiac catheter guidewire, single-use | Classe III | Non | oui | non
2014-08-06 | ABBOTT Vascular | Abbott France (Siège social) | Guide Hi-Torque Versaturn UltraFlex | Guide coronaire | Cardiac catheter guidewire, single-use | Classe III | Non | oui | non
2014-08-06 | Q-MED AB | GALDERMA-Q-MED | Emervel Classic Lidocaïne 1 ml | Gel d'acide hyaluronique | Synthetic-fluid tissue reconstructive material, anaesthetic | Classe III | Non | oui | non | oui
2014-08-06 | Q-MED AB | GALDERMA-Q-MED | Emervel Deep Lidocaïne 1 ml | Gel d’acide hyaluronique | Synthetic-fluid tissue reconstructive material, anaesthetic | Classe III | Non | oui | non | oui
2014-08-06 | Q-MED AB | GALDERMA-Q-MED | Emervel Lips Lidocaïne 1 ml | Gel d’acide hyaluronique | Synthetic-fluid tissue reconstructive material, anaesthetic | Classe III | Non | oui | non | oui
2014-08-06 | Q-MED AB | GALDERMA-Q-MED | Emervel Touch Lidocaïne 1 ml | Gel d’acide hyaluronique | unclassified | Classe III | Non | oui | non
2014-08-06 | Q-MED AB | GALDERMA-Q-MED | Emervel Volume Lidocaïne 1 ml | Gel d’acide hyaluronique | Synthetic-fluid tissue reconstructive material, anaesthetic | Classe III | Non | oui | non | oui
2014-08-06 | Q-MED AB | GALDERMA-Q-MED | Emervel Volume Lidocaïne 2 ml | Gel d’acide hyaluronique | Synthetic-fluid tissue reconstructive material, anaesthetic | Classe III | Non | oui | non | oui
2014-08-06 | Q-MED AB | GALDERMA-Q-MED | Macrolane VRF 20 | Gel d'acide hyaluronique | unclassified | Classe III | Non | oui | non | oui
2014-08-06 | Q-MED AB | GALDERMA-Q-MED | Macrolane VRF 30 | Gel d'acide hyaluronique | unclassified | Classe III | Non | oui | non | oui
2014-08-07 | AESCULAP AG | B. BRAUN MEDICAL | Lyoplant® | Substitut de la dure-mère en collagène bovin, résorbable | unclassified | Classe III | BOVINE | oui | non
2014-08-07 | AESCULAP AG | B. BRAUN MEDICAL | Lyoplant® Onlay | Substitut de la dure-mère | unclassified | Classe III | BOVINE | oui | non
2014-08-07 | Apollo Endosurgery Inc. | EMERGO EUROPE B.V. | Access Port Needle, 10 pack (3.5" / 2.5" / 1.5") | Kit de voie d’entrée pour système LAP-BAND™ | Subcutaneous injection/infusion port needle | Classe IIa | Non | oui | non
2014-08-07 | Apollo Endosurgery Inc. | EMERGO EUROPE B.V. | BIB™ System Intragastric Balloon | Système de ballon intragastrique | Appetite-suppression gastric balloon | Classe IIb | Non | oui | non
2014-08-07 | Apollo Endosurgery Inc. | EMERGO EUROPE B.V. | LAP-BAND AP™ System (Small / Large) | Système d'anneau gastrique ajustable | Gastric band | Classe IIb | Non | oui | non
2014-08-07 | Apollo Endosurgery Inc. | EMERGO EUROPE B.V. | LAP-BAND AP™ with RapidPort EZ (Small / Large) | Système d'anneau gastrique ajustable | Gastric band | Classe IIb | Non | oui | non
2014-08-07 | Apollo Endosurgery Inc. | EMERGO EUROPE B.V. | LAP-BAND™ System Access Port II Kit (for use with the LAP-BAND AP™ System Large) | Kit de voie d’entrée pour système LAP-BAND™ | Gastric band access port kit | Classe IIb | Non | oui | non
2014-08-07 | Apollo Endosurgery Inc. | EMERGO EUROPE B.V. | LAP-BAND™ System Access Port II Kit (for use with the LAP-BAND™ System 9.75 cm / 10 cm) | Kit de voie d’entrée pour système LAP-BAND™ | Gastric band access port kit | Classe IIb | Non | oui | non
2014-08-07 | Apollo Endosurgery Inc. | EMERGO EUROPE B.V. | LAP-BAND™ System Access Port II Kit (for use with the LAP-BAND™ 11 cm , VG and LAP-BAND AP™ System Small) | Kit de voie d’entrée pour système LAP-BAND™ | Gastric band access port kit | Classe IIb | Non | oui | non
2014-08-07 | Apollo Endosurgery Inc. | EMERGO EUROPE B.V. | LAP-BAND™ System Calibration Tube | Kit de voie d’entrée pour système LAP-BAND™ | Gastric calibration tube, non-sterile | Classe IIa | Non | oui | non
2014-08-07 | Apollo Endosurgery Inc. | EMERGO EUROPE B.V. | LAP-BAND® System RapidPort EZ Tubing Kit | Kit de tubulure du système LAP-BAND™ | Gastric band repair kit | Classe IIb | Non | oui | non
2014-08-07 | Apollo Endosurgery Inc. | EMERGO EUROPE B.V. | LAP-BAND™ System Tubing Kit | Kit de tubulure du système LAP-BAND™ | Gastric band repair kit | Classe IIb | Non | oui | non
2014-08-07 | Apollo Endosurgery Inc. | EMERGO EUROPE B.V. | LAP-BAND™ System VG | Système d'anneau gastrique ajustable | Gastric band | Classe IIb | Non | oui | non
2014-08-07 | Apollo Endosurgery Inc. | EMERGO EUROPE B.V. | LAP-BAND™ System (9.75 cm / 10.0 cm / 11.0 cm) | Système d'anneau gastrique ajustable | Gastric band | Classe IIb | Non | oui | non
2014-08-07 | Apollo Endosurgery Inc. | EMERGO EUROPE B.V. | ORBERA™ System Intragastric Balloon | Système de ballon gastrique | Appetite-suppression gastric balloon | Classe IIb | Non | oui | non
2014-08-07 | Apollo Endosurgery Inc. | EMERGO EUROPE B.V. | RapidPort® EZ Access Port Kit (for use with the LAP-BAND AP™ System Small and Large) | Applicateur de chambre | Gastric band access port kit | Classe IIb | Non | oui | non
2014-08-07 | Apollo Endosurgery Inc. | EMERGO EUROPE B.V. | RapidPort® EZ Port Applier | Applicateur de chambre | Infusion/injection port/tack applicator | Classe IIa | Non | oui | non
2014-08-07 | Apollo Endosurgery Inc. | EMERGO EUROPE B.V. | RapidPort® Tack Assembly | Applicateur de chambre | Infusion/injection port tack | Classe IIb | Non | oui | non
2014-08-07 | B. Braun Melsungen AG | B. BRAUN MEDICAL | Vasco Op Free | Gants chirurgicaux à usage unique en polyisoprène non poudrés | unclassified | Classe IIa | Non | oui | non
2014-08-07 | B. Braun Melsungen AG | B. BRAUN MEDICAL | Vasco Op Protect | Gants chirurgicaux à usage unique en latex naturel poudrés | unclassified | Classe IIa | Non | oui | non
2014-08-07 | B. Braun Melsungen AG | B. BRAUN MEDICAL | Vasco® Op Underglove | Gants chirurgicaux à usage unique en latex naturel non poudrés | unclassified | Classe IIa | Non | oui | non
2014-08-07 | B. Braun Melsungen AG | B. BRAUN MEDICAL | Vasco Surgical powdered | Gants chirurgicaux à usage unique en latex naturel poudrés | unclassified | Classe IIa | Non | oui | non
2014-08-07 | ERMA ELECTRONIQUE | ERMA ELECTRONIQUE | Laser à diodes DELTA CUBE et ses accessoires | Laser dentaire | unclassified | Classe IIb | Non | non | non
2014-08-08 | Direct Flow Medical Inc | Meditech Strategic Consultants B.V. | Bioprothèse Aortique - Système de valve aortique implantée par cathéter | Système de valve aortique implantée percutanée par cathéter pour le remplacement de la valve aortique | unclassified | Classe III | BOVINE | oui | non
2014-08-08 | Establishment Labs S.A. | MOTIVA Implants France | Motiva Implant matrix | Implants mammaires | Silicone gel-filled breast implant | Classe III | Non | oui | non
2014-08-11 | ANALYTIC BIOSURGICAL SOLUTIONS | SURGYNAL | CYRENE | Bandelette CYRENE-implant chirurgical | unclassified | Classe IIb | Non | oui | non
2014-08-11 | Carestream Health, Inc | Carestream Health France | Système de radiographie numérique RVG 5200 | Système de radiographie numérique | Dental digital imaging sensor, intraoral | Classe IIa | Non | non | non
2014-08-11 | Carestream Health, Inc | Carestream Health France | Système de radiographie numérique RVG 6200 | Système de radiographie numérique | Dental digital imaging sensor, intraoral | Classe IIa | Non | non | non
2014-08-11 | EUROMEDIAL | EUROMEDIAL | ANCORA 375 Cu | Dispositif intra-utérin (DIU) en cuivre | Intrauterine device, metal-covered | Classe III | Non | oui | non
2014-08-11 | EUROMEDIAL | EUROMEDIAL | COPPER T380 A | Dispositif intra-utérin (DIU) en cuivre | Intrauterine device, metal-covered | Classe III | Non | oui | non
2014-08-11 | EUROMEDIAL | EUROMEDIAL | NOVAPLUS T380 Ag (Mini, Normal, Maxi) | Dispositif intra-utérin (DIU) en cuivre- argent | Intrauterine device, metal-covered | Classe III | Non | oui | non
2014-08-11 | EUROMEDIAL | EUROMEDIAL | NOVAPLUS T380 Cu (Mini, Normal) | Dispositif intra-utérin (DIU) en cuivre | Intrauterine device, metal-covered | Classe III | Non | oui | non
2014-08-11 | EUROMEDIAL | EUROMEDIAL | Spéculum vaginal | Spéculum vaginal à usage unique | unclassified | Classe IIa | Non | oui | non
2014-08-11 | HEALTH & LIFE Co. Ltd | PELIMEX | Tensiomètre Brassard : HL858ZA | Tensiomètre Brassard | Automatic-inflation electronic sphygmomanometer, non-portable | Classe IIa | Non | non | non
2014-08-11 | HEALTH & LIFE Co. Ltd | PELIMEX | Tensiomètre poignet : HL168ZA | Tensiomètre Brassard | Automatic-inflation electronic sphygmomanometer, non-portable | Classe IIa | Non | non | non
2014-08-11 | HYDREX INTERNATIONAL | EUROMEDIAL | Set de pose de stérilet simple (3 instruments) | Set de pose de stérilet à usage unique | unclassified | Classe IIb | Non | oui | non
2014-08-11 | MEDWIN France | MEDWIN France | Pompe de nutrition entérale EASY LIT | Pompe de nutrition entérale | Enteral feeding pump | Classe IIa | Non | non | non
2014-08-11 | MEDWIN France | MEDWIN France | Pompe de nutrition entérale EASY MOOV | Pompe de nutrition entérale | Enteral feeding pump | Classe IIa | Non | non | non
2014-08-11 | MEDWIN France | MEDWIN France | Tubulure pour pompe de nutrition entérale | Tubulure pour pompe de nutrition entérale | Enteral feeding kit, adult/paediatric | Classe IIa | Non | oui | non
2014-08-11 | M.E.L.C. | SURGYNAL | AMAC | Implants pour cure de prolapsus | unclassified | Classe IIb | Non | oui | non
2014-08-11 | M.E.L.C. | SURGYNAL | PROCUR | Implants de Promonto-Fixation | unclassified | Classe IIb | Non | oui | non
2014-08-11 | M.E.L.C. | SURGYNAL | SMILE | Implants pour cure d'incontinence à l'effort | unclassified | Classe IIb | Non | oui | non
2014-08-11 | NTC srl | Laboratoire Densmore & Cie | Suvégel Ionic | Capsules vaginales | unclassified | Classe IIb | Non | non | non | oui
2014-08-11 | OPTIKON 2000 S.p.a | OPTIKON 2000 S.p.a | 25 G Endo-Illumination Probe, Multiport (5 pcs) | Sondes pour éclairage endoscopique | unclassified | Classe IIa | Non | oui | non
2014-08-11 | PELIMEX | PELIMEX | Thermomètre électronique - Modèle PX-TH 218 | Thermomètre Médical électronique | unclassified | Classe IIa | Non | non | non
2014-08-11 | PELIMEX | PELIMEX | Thermomètre électronique - Modèle PX-TH 219 | Thermomètre Médical électronique | unclassified | Classe IIa | Non | non | non
2014-08-11 | PELIMEX | PELIMEX | Thermomètre électronique - Modèle PX-TH 418 | Thermomètre Médical électronique | unclassified | Classe IIa | Non | non | non
2014-08-11 | PELIMEX | PELIMEX | Thermomètre électronique - Modèle PX-TH 518 | Thermomètre Médical électronique | unclassified | Classe IIa | Non | non | non
2014-08-11 | PELIMEX | PELIMEX | Thermomètre électronique - Modèle PX-TH 519 | Thermomètre Médical électronique | unclassified | Classe IIa | Non | non | non
2014-08-11 | PELIMEX | PELIMEX | Thermomètre électronique - Modèle PX-TH 519 TEX | Thermomètre Médical électronique | unclassified | Classe IIa | Non | non | non
2014-08-11 | PELIMEX | PELIMEX | Thermomètre Médical électronique - Modèle ACT 2020+ Embout rigide | Thermomètre Médical électronique | unclassified | Classe IIa | Non | non | non
2014-08-11 | PELIMEX | PELIMEX | Thermomètre Médical électronique - Modèle ACT 2230 Express | Thermomètre Médical électronique | unclassified | Classe IIa | Non | non | non
2014-08-11 | PELIMEX | PELIMEX | Thermomètre Médical électronique - Modèle ACT 3020+ Embout flexible | Thermomètre Médical électronique | unclassified | Classe IIa | Non | non | non
2014-08-11 | PELIMEX | PELIMEX | Thermomètre Médical électronique - Modèle ACT 3020 Express Embout flexible | Thermomètre Médical électronique | unclassified | Classe IIa | Non | non | non
2014-08-11 | PEROUSE MEDICAL | FRANCE-LENS | Clip Inject | Injecteur d'implant intraoculaire avec cartouche. | unclassified | Classe IIa | Non | oui | non
2014-08-11 | PROMEDON | SURGYNAL | ARGUS | Implants chirurgicaux | unclassified | Classe IIb | Non | oui | non
2014-08-11 | PROMEDON | SURGYNAL | CALISTAR | Implant chirurgical | unclassified | Classe IIb | Non | oui | non
2014-08-11 | PROMEDON | SURGYNAL | EXANTIA | Système de réparation injectable | unclassified | Classe IIb | Non | oui | non
2014-08-11 | PROMEDON | SURGYNAL | OPHRA | Bandelette | unclassified | Classe IIb | Non | oui | non
2014-08-11 | PROMEDON | SURGYNAL | OPSYS | Agent de gonflement tissulaire | unclassified | Classe IIb | Non | oui | non
2014-08-11 | PROMEDON | SURGYNAL | PHORBAS | Support urétral | unclassified | Classe IIb | Non | oui | non
2014-08-11 | PROMEDON | SURGYNAL | UNITAPE | Bandelette Unitape | unclassified | Classe IIb | Non | oui | non
2014-08-11 | PROMEDON | SURGYNAL | VANTRIS | Agent de gonflement tissulaire | unclassified | Classe IIb | Non | oui | non
2014-08-11 | Radiant Innovation Inc. | PELIMEX | Thermomètre tympanique à infra-rouge - Modèle TH809J | Thermomètre Médical tympanique à infra-rouge | Infrared thermometer, ear | Classe IIa | Non | non | non
2014-08-11 | Rossmax International Ltd | PELIMEX | Tensiomètre Électronique Automatique Brassard - Modèle MH150 | Tensiomètre Électronique Brassard | Automatic-inflation electronic sphygmomanometer, non-portable | Classe IIa | Non | non | non
2014-08-11 | Rossmax International Ltd | PELIMEX | Tensiomètre Électronique Automatique Poignet - Modèle J400CA | Tensiomètre Électronique Poignet | Automatic-inflation electronic sphygmomanometer, non-portable | Classe IIa | Non | non | non
2014-08-11 | United medical Devices | PELIMEX | Préservatif PlayBoy Pleasure | Préservatif masculin / Contraception et préservation contre les MST | Lubricated male condom, Hevea-latex | Classe IIb | Non | non | non
2014-08-11 | United medical Devices | PELIMEX | Préservatif PlayBoy Strawberry | Préservatif masculin / Contraception et préservation contre les MST | Lubricated male condom, Hevea-latex | Classe IIb | Non | non | non
2014-08-11 | United medical Devices | PELIMEX | Préservatif PlayBoy Ultra Safe | Préservatif masculin / Contraception et préservation contre les MST | Lubricated male condom, Hevea-latex | Classe IIb | Non | non | non
2014-08-11 | United medical Devices | PELIMEX | Préservatif PlayBoy Ultra Thin | Préservatif masculin / Contraception et préservation contre les MST | Lubricated male condom, Hevea-latex | Classe IIb | Non | non | non
2014-08-12 | BioCardia, Inc. | EMERGO EUROPE B.V. | Cathéter de perfusion HELICAL | Cathéter de perfusion | unclassified | Classe III | Non | oui | non
2014-08-12 | DORAN INTERNATIONAL | DORAN INTERNATIONAL | EDELVAISS-CAC | Perfuseur spécial 4 accès, sans phtalate | Basic intravenous administration set | Classe IIa | Non | oui | non
2014-08-12 | Kimberly-Clark | Kimberly-Clark | Prolongateur pour alimentation bolus MicKey SF | Tubulure | Gastrostomy tube | Classe IIa | Non | non | non
2014-08-12 | Kimberly-Clark | Kimberly-Clark | Prolongateur pour alimentation continue MicKey SF | Tubulure | unclassified | Classe IIa | Non | non | non
2014-08-12 | Kimberly-Clark | Kimberly-Clark | Sonde de gastrostomie MicKey SF | Sonde de gastrostomie | Gastrostomy button | Classe IIb | Non | oui | non
2014-08-12 | TERUMO EUROPE N.V. | TERUMO FRANCE | Ultimaster™ | Endoprothèse coronaire à libération de principe actif | Drug-eluting coronary artery stent, biodegradable-polymer-coated | Classe III | Non | oui | non
2014-08-13 | COSMINTER Laboratoire Polydermyl | COSMINTER Laboratoire Polydermyl | Gel lubrifiant JACKET® by Phicogis Europe | Gel lubrifiant | Lubricant, <specify> | Classe IIa | Non | non | non
2014-08-13 | COSMINTER Laboratoire Polydermyl | COSMINTER Laboratoire Polydermyl | Glisse entre mecs "SNEG" | Gel lubrifiant | Lubricant, <specify> | Classe IIa | Non | non | non
2014-08-13 | ULRICH GmbH & Co KG | DOMinos Santé | Ulrich Medical® Bloc garrot | Blocs garrot | unclassified | Classe IIa | Non | non | non
2014-08-14 | DePuy Mitek Inc | DePuy France | Surgical Titanium Mesh | Treillis et bouchon | unclassified | Classe IIb | Non | non | non
2014-08-14 | ULTRADENT Products Inc. | ULTRADENT Products GmbH | EnameLast | Vernis fluoré | Dental coating, tooth-desensitizing | Classe IIa | Non | non | non
2014-08-14 | ULTRADENT Products Inc. | ULTRADENT Products GmbH | ExperTemp | Matériau pour couronne provisoire | Preformed dental crown | Classe IIa | Non | non | non
2014-08-18 | AgaMatrix, Inc. | Medical Device Safety Service GmbH | Mystar SylkFeel Lancets | Système d'autosurveillance de la glycémie : Lancettes | unclassified | Classe IIa | Non | oui | non | oui
2014-08-19 | Medical Vision® AB | Smith & Nephew SAS | Double Pump Foot Control 2-pedal | Commande au pied à deux pédales pour le système de double pompe arthroscopique Double Pump RF | unclassified | Classe IIa | Non | non | non
2014-08-19 | Medical Vision® AB | Smith & Nephew SAS | Double Pump Foot Control 4-pedal | Commande au pied à quatre pédales pour le système de double pompe arthroscopique Double Pump RF | unclassified | Classe IIa | Non | non | non
2014-08-19 | Medical Vision® AB | Smith & Nephew SAS | Double Pump Patient Cassette | Cassette de patient pour le système de double pompe arthroscopique (accessoire jetable de la Double Pump RF) | unclassified | Classe IIa | Non | oui | non
2014-08-19 | Medical Vision® AB | Smith & Nephew SAS | Double Pump RF | Système de double pompe arthroscopique | unclassified | Classe IIa | Non | non | non
2014-08-19 | Medical Vision® AB | Smith & Nephew SAS | Double Pump RF Day Cassette | Cassette quotidienne pour le système de double pompe arthroscopique (accessoire jetable de la Double Pump RF) | unclassified | Classe IIa | Non | oui | non
2014-08-19 | Medical Vision® AB | Smith & Nephew SAS | Double Pump RF Patient Cassette | Cassette de patient pour le système de double pompe arthroscopique (accessoire jetable de la Double Pump RF) | unclassified | Classe IIa | Non | oui | non
2014-08-19 | Medical Vision® AB | Smith & Nephew SAS | Double Pump RF Single | Tubulure d'irrigation pour le système de double pompe arthroscopique (accessoire jetable de la Double Pump RF) | unclassified | Classe IIa | Non | oui | non
2014-08-19 | Pivot Medical | STRYKER FRANCE SAS | CinchLock® SS - Ancrage de suture sans noeud | Ancrage de suture sans nœud | Soft-tissue anchor, non-biodegradable | Classe IIb | Non | oui | non | oui
2014-08-19 | Pivot Medical | STRYKER FRANCE SAS | CinchLock® SS - Embout de perçage | Embout de perçage | Sterile fluted surgical drill | Classe IIa | Non | oui | non | oui
2014-08-19 | Pivot Medical | STRYKER FRANCE SAS | Portal Entry Kit | Kit de chirurgie arthroscopique | Arthroscopic surgical procedure kit, non-medicated, single-use | Classe IIa | Non | oui | non | oui
2014-08-20 | ABBOTT Diabetes Care | Abbott France (Siège social) | FreeStyle Libre | Système Flash d'autosurveillance du glucose | Interstitial-fluid glucose monitoring system | Classe IIb | Non | non | non
2014-08-20 | Les Laboratoires BROTHIER | Les Laboratoires BROTHIER | COALGAN® Compresse | Pansements hémostatiques et cicatrisants, stériles | Biochemically-interactive dressing | Classe IIb | Non | oui | non
2014-08-20 | Les Laboratoires BROTHIER | Les Laboratoires BROTHIER | COALGAN® Pansement adhésif | Pansements hémostatiques et cicatrisants, stériles | Biochemically-interactive dressing | Classe IIb | Non | oui | non
2014-08-20 | Les Laboratoires BROTHIER | Les Laboratoires BROTHIER | COALGAN® Poudre | Pansements hémostatiques et cicatrisants, stériles | Biochemically-interactive dressing | Classe IIb | Non | oui | non
2014-08-20 | SMITH & NEPHEW Inc - Endoscopy Division | Smith & Nephew SAS | Hystéroscope opératoire 5.0 | Hystéroscope | Rigid hysteroscope | Classe IIa | Non | non | non
2014-08-20 | SMITH & NEPHEW Inc - Endoscopy Division | Smith & Nephew SAS | Hystéroscope opératoire 8.0 | Hystéroscope | Rigid hysteroscope | Classe IIa | Non | non | non
2014-08-20 | SMITH & NEPHEW Inc - Endoscopy Division | Smith & Nephew SAS | Kit système de gestion des liquides par hystéroscopie France | Système de gestion des fluides hystéroscopiques | Hysteroscopic irrigation/distention system | Classe IIb | Non | non | non
2014-08-20 | SMITH & NEPHEW Inc - Endoscopy Division | Smith & Nephew SAS | Nécessaire d'intervention hystéroscopique | Système de gestion des fluides hystéroscopiques | Surgical irrigation tubing set, general-purpose | Classe IIb | Non | oui | non
2014-08-20 | SMITH & NEPHEW Inc - Endoscopy Division | Smith & Nephew SAS | Pédale du système d'hystéroscopie | Morcellateur hystéroscopique | Foot-switch, electrical | Classe IIa | Non | non | non
2014-08-20 | SMITH & NEPHEW Inc - Endoscopy Division | Smith & Nephew SAS | Pièce à main | Morcellateur hystéroscopique | Tissue morcellation system handpiece | Classe IIa | Non | non | non
2014-08-20 | SMITH & NEPHEW Inc - Endoscopy Division | Smith & Nephew SAS | Support roulant hystéroscopique | Système de gestion des fluides hystéroscopiques | Hysteroscopic irrigation/distention system | Classe IIb | Non | non | non
2014-08-20 | SMITH & NEPHEW Inc - Endoscopy Division | Smith & Nephew SAS | Système de morcellement inverseur 4.0 | Morcellateurs / Lames pour hystéroscopie à usage unique | Tissue morcellation system handpiece | Classe IIa | Non | oui | non
2014-08-20 | SMITH & NEPHEW Inc - Endoscopy Division | Smith & Nephew SAS | Système de surveillance des fluides hystéroscopiques | Système de gestion des fluides hystéroscopiques | Hysteroscopic irrigation/distention system | Classe IIb | Non | non | non
2014-08-20 | SMITH & NEPHEW Inc - Endoscopy Division | Smith & Nephew SAS | Tubulures d'admission pour hystéroscopie | Système de gestion des fluides hystéroscopiques | Surgical irrigation tubing set, general-purpose | Classe IIb | Non | oui | non
2014-08-20 | SMITH & NEPHEW Inc - Endoscopy Division | Smith & Nephew SAS | Tubulures d'évacuation pour hystéroscopie | Système de gestion des fluides hystéroscopiques | Surgical irrigation tubing set, general-purpose | Classe IIb | Non | oui | non
2014-08-20 | SMITH & NEPHEW Inc - Endoscopy Division | Smith & Nephew SAS | Unité de commande de système de morcellement hystéroscopique | Système de gestion des fluides hystéroscopiques | Hysteroscopic irrigation/distention system | Classe IIb | Non | non | non
2014-08-20 | SMITH & NEPHEW Inc - Endoscopy Division | Smith & Nephew SAS | Unité de contrôle | Morcellateur hystéroscopique | Pneumatic arthroscopic shaver system control unit | Classe IIa | Non | non | non
2014-08-20 | Weinmann Gerate fur Medizin GmbH Co. KG | Weinmann Emergency France | JOYCE Full Face vented | Masque de VNI bucco-nasal silicone | unclassified | Classe IIa | Non | non | non
2014-08-20 | Weinmann Gerate fur Medizin GmbH Co. KG | Weinmann Emergency France | JOYCE GEL Full Face vented | Masque de VNI bucco-nasal silicone gel | unclassified | Classe IIa | Non | non | non
2014-08-20 | Weinmann Gerate fur Medizin GmbH Co. KG | Weinmann Emergency France | JOYCE GEL vented | Masque de VNI nasal silicone gel | unclassified | Classe IIa | Non | non | non
2014-08-20 | Weinmann Gerate fur Medizin GmbH Co. KG | Weinmann Emergency France | JOYCE SikGel Full Face vented | Masque de VNI nasal silicone gel | unclassified | Classe IIa | Non | non | non
2014-08-20 | Weinmann Gerate fur Medizin GmbH Co. KG | Weinmann Emergency France | JOYCE SikGel vented | Masque de VNI nasal silicone gel | unclassified | Classe IIa | Non | non | non
2014-08-20 | Weinmann Gerate fur Medizin GmbH Co. KG | Weinmann Emergency France | JOYCE vented | Masque de VNI nasal silicone | unclassified | Classe IIa | Non | non | non
2014-08-20 | Weinmann Gerate fur Medizin GmbH Co. KG | Weinmann Emergency France | JOYCEeasy | Masque de VNI nasal silicone | unclassified | Classe IIa | Non | non | non
2014-08-20 | Weinmann Gerate fur Medizin GmbH Co. KG | Weinmann Emergency France | JOYCEeasy Full Face | Masque de VNI nasal silicone | unclassified | Classe IIa | Non | non | non
2014-08-20 | Weinmann Gerate fur Medizin GmbH Co. KG | Weinmann Emergency France | JOYCEone | Masque de VNI nasal silicone | unclassified | Classe IIa | Non | non | non
2014-08-20 | Weinmann Gerate fur Medizin GmbH Co. KG | Weinmann Emergency France | NP15 | Masque narinaire silicone | unclassified | Classe IIa | Non | non | non
2014-08-20 | Weinmann Gerate fur Medizin GmbH Co. KG | Weinmann Emergency France | SOMNObalance (e) | PPC auto-pilotée - Appareil CPAP avec assistance expiratoire | unclassified | Classe IIa | Non | non | non
2014-08-20 | Weinmann Gerate fur Medizin GmbH Co. KG | Weinmann Emergency France | SOMNOcheck micro | Screener pour le dépistage des TRS | unclassified | Classe IIa | Non | non | non
2014-08-20 | Weinmann Gerate fur Medizin GmbH Co. KG | Weinmann Emergency France | SOMNOlab | Logiciel de polygraphie et de polysomnographie | unclassified | Classe IIb | Non | non | non
2014-08-20 | Weinmann Gerate fur Medizin GmbH Co. KG | Weinmann Emergency France | SOMNOlab2 PG | Polygraphie respiratoire ambulatoire | unclassified | Classe IIa | Non | non | non
2014-08-20 | Weinmann Gerate fur Medizin GmbH Co. KG | Weinmann Emergency France | SOMNOlab2 PSG | Polysomnographie respiratoire complète | unclassified | Classe IIa | Non | non | non
2014-08-20 | Weinmann Gerate fur Medizin GmbH Co. KG | Weinmann Emergency France | SOMNOsmart2 | PPC auto-pilotée - Appareil smartPAP | unclassified | Classe IIa | Non | non | non
2014-08-20 | Weinmann Gerate fur Medizin GmbH Co. KG | Weinmann Emergency France | SOMNOsoft 2 (e) | PPC Constante - Appareil CPAP avec assistance expiratoire | unclassified | Classe IIa | Non | non | non
2014-08-20 | Weinmann Gerate fur Medizin GmbH Co. KG | Weinmann Emergency France | SOMNOvent CR | Appareil de traitement CS - Le SOMNOvent CR est un appareil de type CS à régulation automatique destiné au traitement des troubles respiratoires périodiques pendant le sommeil tels que la respiration de Cheyne-Stokes en présence d'insuffisance cardiaque et le syndrome de l'apnée du sommeil mixte. Il peut être utilisé à partir de l'âge de 12 ans. Le SOMNOvent CR n'est pas destiné au maintien des fonctions vitales d'un patient sous ventilation. | unclassified | Classe IIa | Non | non | non
2014-08-20 | Weinmann Gerate fur Medizin GmbH Co. KG | Weinmann Emergency France | VENTIlogic LS | Ventilateur de VNI ET VI support de vie pour le traitement de l'insuffisance respiratoire | unclassified | Classe IIb | Non | non | non
2014-08-20 | Weinmann Gerate fur Medizin GmbH Co. KG | Weinmann Emergency France | VENTIlogic Plus | Ventilateur de VNI pour le traitement de l'insuffisance respiratoire | unclassified | Classe IIb | Non | non | non
2014-08-20 | Weinmann Gerate fur Medizin GmbH Co. KG | Weinmann Emergency France | VENTImotion2 | Appareil de ventilation à domicile | unclassified | Classe IIa | Non | non | non
2014-08-20 | Weinmann Gerate fur Medizin GmbH Co. KG | Weinmann Emergency France | WEINMANNsupport | Logiciel d'observance et de titration | unclassified | Classe IIb | Non | non | non
2014-08-21 | Doxa Dental AB | Doxa Dental AB | Ceramir Crown & Bridge | Agent de scellement biocéramique | unclassified | Classe IIa | Non | non | non
2014-08-21 | Doxa Dental AB | Doxa Dental AB | Ceramir Crown & Bridge Single Cap | Agent de scellement biocéramique | unclassified | Classe IIa | Non | non | non
2014-08-21 | MÖLNLYCKE HEALTH CARE AB | Molnlycke Health Care | Biogel® PI Indicator Underglove | Sous-gants chirurgicaux bleus en Polyisoprène synthétique, sans poudre | Polyisoprene surgical glove, non-powdered | Classe IIa | Non | oui | non
2014-08-21 | MÖLNLYCKE HEALTH CARE AB | Molnlycke Health Care | Biogel® PI Micro | Gants chirurgicaux en Polyisoprène synthétique, sans poudre | Polyisoprene surgical glove, non-powdered | Classe IIa | Non | oui | non
2014-08-22 | ATMOS MedizinTechnik GmbH et Co. KG | COVIDIEN France SAS | Sentinel Seal™ | Unité de drainage thoracique portable | unclassified | Classe IIa | Non | non | non
2014-08-22 | TERUMO CORPORATION | TERUMO FRANCE | Accuforce™ | Cathéter de dilatation | Basic coronary angioplasty balloon catheter | Classe III | Non | oui | non
2014-08-25 | ASAHI INTECC CO., LTD. Medical Division | BIOSENSORS France | Sion Black | Fil guide ASAHI pour angioplastie coronaire transluminale percutanée (ACTP) | Intravascular guiding catheter | Classe III | Non | oui | non
2014-08-25 | ENDOTECHNIK W Griesat GmbH | ASEPT INMED | Aiguille à sclérothérapie | Aiguille à sclérothérapie 160/180/230cm | unclassified | Classe IIa | Non | oui | non
2014-08-25 | ENDOTECHNIK W Griesat GmbH | ASEPT INMED | Housse pour endoscope | Housse de transport pour endoscope désinfecté et souillé | unclassified | Classe IIa | Non | oui | non
2014-08-25 | ENDOTECHNIK W Griesat GmbH | ASEPT INMED | Pince à biopsie ECO | Pince à biopsie 160/180/230cm | unclassified | Classe IIa | Non | oui | non
2014-08-25 | Johnson & Johnson Santé Beauté France | ASEPT INMED | Gel KY 42g | Aiguille à sclérothérapie - tube de 42g | unclassified | Classe IIa | Non | oui | non
2014-08-25 | LABORATORIOS Grifols | LABORATORIOS Grifols | Vascuflasc® | Flacon de drainage | unclassified | Classe IIa | Non | oui | non
2014-08-25 | Lazarus Effect, Inc. | Medical Product Service GmbH | Lazarus Effect ReCover System | Système pour thrombectomie | unclassified | Classe III | Non | oui | non
2014-08-25 | Medical Innovation Developpement | Medical Innovation Developpement | MIDCAL | Anneau de calibration gastrique | unclassified | Classe IIb | Non | oui | non
2014-08-25 | NUCLETRON B.V. | ELEKTA | LUNERAY | Ensembles d'applicateurs Luneray™ | unclassified | Classe IIa | Non | oui | non
2014-08-26 | ArthroCare Costa Rica | ArthroCare France | ASC5050-01 KVac | Electrode radiofréquence avec pédale de commande | Universal hand-controlled electrosurgical diathermy system conducting unit, single-use | Classe IIb | Non | oui | non
2014-08-26 | ArthroCare Costa Rica | ArthroCare France | ASHA50-50-01 Ambient KVac | Electrode radiofréquence avec commande à main | Universal hand-controlled electrosurgical diathermy system conducting unit, single-use | Classe IIb | Non | oui | non
2014-08-26 | Carestream Health, Inc | Carestream Health France | Equipement de Rayon X dentaire CS 8100 3D | Equipement de Rayon X dentaire | Stationary extraoral dental x-ray system, digital | Classe IIb | Non | non | non
2014-08-26 | In2Bones | In2Bones | Implant d'essai PIT'Stop | Gabarit d'implant chirurgical | Surgical implant template, reusable | Classe IIa | Non | non | non | oui
2014-08-26 | In2Bones | In2Bones | Implant PIT'Stop | Implant sous-talien | Subtalar implant, non-bioabsorbable | Classe IIb | Non | oui | non | oui
2014-08-26 | ORTHOFIX S.R.L. | ORTHOFIX SA | Galaxy Unyco Diaphyseal Tibia Kit - Version stérile | Kit Unyco Galaxy pour Tibia Diaphysaire | External orthopaedic fixation system, single-use, sterile | Classe IIb | Non | oui | non
2014-08-26 | TORAY Industries, Inc | MEDITOR S.A. | TORAYLIGHT NV | Dialyseur à fibres creuses | unclassified | Classe IIb | Non | oui | non
2014-08-26 | TORAY Industries, Inc | MEDITOR S.A. | TORAYSULFONE TDF | Hémodiafiltre | unclassified | Classe IIb | Non | oui | non
2014-08-27 | B. Braun Melsungen AG | B. BRAUN MEDICAL | ProSet Contiplex S | Set pour bloc nerveux périphérique continu | Brachial plexus anaesthesia kit | Classe IIa | Non | oui | non
2014-08-27 | BIOSENSORS Europe SA | BIOSENSORS France | Chroma™ | Système d'endoprothèse coronaire métallique nue | unclassified | Classe III | Non | non | non
2014-08-27 | ConvaTec Limited | Laboratoires CONVATEC | FLEXI-SEAL® SIGNAL™ | Entéro collecteur rectal à ballonnet | Faecal incontinence kit | Classe IIa | Non | non | non
2014-08-27 | DJO France | DJO France | Applicator, Ultrasound, Neo Int'I, Small / Medium / Large | Tête ultrason intellect Neo | unclassified | Classe IIb | Non | non | non
2014-08-27 | DJO France | DJO France | Intellect Neo Clinical Therapy System | Unité d base Intellect Neo | unclassified | Classe IIb | Non | non | non
2014-08-27 | DJO France | DJO France | Neo Module Vacuum | Neo Module Vacuum | unclassified | Classe IIb | Non | non | non
2014-08-27 | Labodial | Labodial | Set de perfusion - 200 | Set de perfusion | unclassified | Classe IIa | Non | oui | non
2014-08-27 | SIFI S.p.A. | Medeuronet | Mini Ready Intraoculaire Lens | Lentille intraoculaire asphérique pour de mini incisions préchargés | unclassified | Classe IIb | Non | oui | non
2014-08-27 | SIFI S.p.A. | Medeuronet | Mini Ready Well multifocal IOL | Lentille intraoculaire multifocale | unclassified | Classe IIb | Non | oui | non
2014-08-27 | SIFI S.p.A. | Medeuronet | Mini Ready Well progressive IOL | Lentille oculaire asphérique | unclassified | Classe IIb | Non | oui | non
2014-08-27 | SIFI S.p.A. | Medeuronet | Viscotech 1% | Solution ophtalmologique à base d'acide hyaluronique sel sodique | unclassified | Classe IIb | Non | oui | non
2014-08-27 | SUZHOU HUALUN MEDICAL APPLIANCE | Marco Polo Direct - EMPC | ACUZEN | Aiguilles d'acupuncture stériles à usage unique | unclassified | Classe IIa | Non | oui | non
2014-08-27 | SUZHOU HUALUN MEDICAL APPLIANCE | Marco Polo Direct - EMPC | EUROPA MARCO POLO | Aiguilles d'acupuncture stériles à usage unique | unclassified | Classe IIa | Non | oui | non
2014-08-27 | SUZHOU HUALUN MEDICAL APPLIANCE | Marco Polo Direct - EMPC | FIVE MARCO POLO | Aiguilles d'acupuncture stériles à usage unique | unclassified | Classe IIa | Non | oui | non
2014-08-27 | SUZHOU HUALUN MEDICAL APPLIANCE | Marco Polo Direct - EMPC | TRADITION MARCO POLO | Aiguilles d'acupuncture stériles à usage unique | unclassified | Classe IIa | Non | oui | non
2014-08-27 | ULRICH GmbH & Co KG | Agfa HealthCare N.V. | CT motion, accessoires, consommables pour injecteurs XD 8003 | Cartouche pompe | unclassified | Classe IIa | Non | oui | non
2014-08-27 | ULRICH GmbH & Co KG | Agfa HealthCare N.V. | Tubes raccords patients | Tubes raccords patients | unclassified | Classe IIa | Non | oui | non
2014-08-27 | ULRICH GmbH & Co KG | Agfa HealthCare N.V. | XD 8000 CT motion (inclus 1 support) | Injecteur de solution produits de contraste dans le cadre d'une procédure scanner | unclassified | Classe IIb | Non | non | non
2014-08-27 | ULRICH GmbH & Co KG | Agfa HealthCare N.V. | XD 8000 CT motion (pedestal version) | Injecteur de solution produits de contraste dans le cadre d'une procédure scanner | unclassified | Classe IIb | Non | non | non
2014-08-27 | ULRICH GmbH & Co KG | Agfa HealthCare N.V. | XD 8000 CT motion (2 supports, suspension plafond) | Injecteur de solution produits de contraste dans le cadre d'une procédure scanner | unclassified | Classe IIb | Non | non | non
2014-08-27 | WUJIANG CITY SHEN LING MEDICAL DEVICES | Marco Polo Direct - EMPC | ACUZEN | Aiguilles d'acupuncture stériles à usage unique | unclassified | Classe IIa | Non | oui | non
2014-08-27 | WUJIANG CITY SHEN LING MEDICAL DEVICES | Marco Polo Direct - EMPC | CHEN-CHUNYONG | Aiguilles d'acupuncture stériles à usage unique | unclassified | Classe IIa | Non | oui | non
2014-08-27 | WUJIANG CITY SHEN LING MEDICAL DEVICES | Marco Polo Direct - EMPC | EUROPA MARCO POLO | Aiguilles d'acupuncture stériles à usage unique | unclassified | Classe IIa | Non | oui | non
2014-08-27 | WUJIANG CITY SHEN LING MEDICAL DEVICES | Marco Polo Direct - EMPC | FIVE MARCO POLO | Aiguilles d'acupuncture stériles à usage unique | unclassified | Classe IIa | Non | oui | non
2014-08-27 | WUJIANG CITY SHEN LING MEDICAL DEVICES | Marco Polo Direct - EMPC | TRADITION MARCO POLO | Aiguilles d'acupuncture stériles à usage unique | unclassified | Classe IIa | Non | oui | non
2014-08-27 | ZHEN JIANG CITY DAN TU TOWN HUA SHU MEDICAL APPLIANCE | Marco Polo Direct - EMPC | EUROPA MARCO POLO | Aiguilles d'acupuncture stérile à usage unique | unclassified | Classe IIa | Non | oui | non
2014-08-27 | ZHEN JIANG CITY DAN TU TOWN HUA SHU MEDICAL APPLIANCE | Marco Polo Direct - EMPC | FIVE MARCO POLO | Aiguilles d'acupuncture stérile à usage unique | unclassified | Classe IIa | Non | oui | non
2014-08-27 | ZHEN JIANG CITY DAN TU TOWN HUA SHU MEDICAL APPLIANCE | Marco Polo Direct - EMPC | TRADITION MARCO POLO | Aiguilles d'acupuncture stérile à usage unique | unclassified | Classe IIa | Non | oui | non
2014-08-28 | APOL | APOL | Pointes APOLENDO GUTTA et PAPIER | Pointes papier stériles | Endodontic paper point,Natural gutta-percha | Classe IIa | Non | oui | non
2014-08-28 | APOL | APOL | Polisseurs Star Kiss | Polissage dentaire par rotation | unclassified | Classe IIa | Non | non | non
2014-08-28 | Innokas Yhtyma | GE Medical System SCS | Carescape VC150 | Moniteur de paramètres vitaux | Intensive-care ventilator, adult/infant | Classe IIb | Non | non | non
2014-08-28 | SANDOZ GmbH | SANDOZ | Surepal 10 | Stylo injecteur | unclassified | Classe IIa | Non | non | non
2014-08-28 | SANDOZ GmbH | SANDOZ | Surepal 5 | Stylo injecteur | unclassified | Classe IIa | Non | non | non
2014-08-29 | BARD Access Systems, Inc. | BARD France | PowerGlide™ Midline Catheter | Cathéter de longueur moyenne Midline Powerglide | Peripheral vascular infusion/aspiration catheter | Classe IIb | Non | oui | non
2014-08-29 | EDWARDS LIFESCIENCES LLC | EDWARDS LIFESCIENCES | Dispositif de surveillance des pressions - LASS | Dispositif de surveillance des pressions | unclassified | Classe IIa | Non | oui | non
2014-08-29 | GE Medical Systems LLC | GE Medical System SCS | Discovery™ MR750 3.0T | Système d'imagerie magnétique à résonance magnétique (IRM) | Full-body MRI system, superconducting magnet | Classe IIa | Non | non | oui
2014-08-29 | HYPRO SRO | Tous les Biomatériaux.com | HYPRO-OSS | Produit de substitution osseuse d'origine bovine | Multi-terrain sports wheelchair, occupant-driven | Classe III | BOVINE | oui | non
2014-08-29 | HYPRO SRO | Tous les Biomatériaux.com | HYPRO-SORB® F | Atelocollagène bovin | Collagen haemostatic agent | Classe III | BOVINE | oui | non
2014-08-29 | HYPRO SRO | Tous les Biomatériaux.com | HYPRO-SORB M | Membrane biphasique, biorésorbable, poreuse et souple pour la régénération osseuse et tissulaire | Collagen haemostatic agent | Classe III | BOVINE | oui | non
2014-08-29 | Invivo Corporation | GE Medical System SCS | Antenne IRM/TEP PET/MR 8CH HiRes Brain Array (Receive Only) | Casque cérébral haute résolution à 8 canaux 3T pour MR System 3T GE | Radio-frequency MRI system coil | Classe IIa | Non | non | oui
2014-08-29 | SCHÖLLY FIBEROPTIC GmbH | B. BRAUN MEDICAL | Einstein Vision | Système de visualisation 3D HD pour chirurgie mini invasive | unclassified | Classe IIa | Non | non | non
2014-08-29 | SMITH & NEPHEW Inc - Endoscopy Division | Smith & Nephew SAS | DYNOMITE 2.0 PK | Ancres de suture avec aiguille | Soft-tissue anchor, non-biodegradable | Classe IIb | Non | oui | non
2014-08-29 | SOFRADIM Production | COVIDIEN France SAS | Permacol™ Collagen Paste | Pâte de collagène | Biological tissue reconstructive material | Classe III | PORCINE | oui | non
2014-09-01 | A.M.I ITALIA S.R.L | DUMONT SECURITE | 280001 - Paire d'électrodes adulte | Electrodes avec connecteur pour défibrillateur | unclassified | Classe IIb | Non | non | non
2014-09-01 | A.M.I ITALIA S.R.L | DUMONT SECURITE | 281000 - Défibrillateur automatique | Défibrillateur automatique | unclassified | Classe IIb | Non | non | non
2014-09-01 | ArthroCare Costa Rica | ArthroCare France | MultiFIX S | Ancre de suture non résorbable | Soft-tissue anchor, non-biodegradable | Classe IIb | Non | oui | non
2014-09-01 | B Braun Melsungen AG | DUMONT SECURITE | 111007 - Catheter G16 W UB 50mm | Cathéter | unclassified | Classe IIa | Non | oui | non
2014-09-01 | B Braun Melsungen AG | DUMONT SECURITE | 111008 - Catheter G18 W UB 32mm Court | Cathéter | unclassified | Classe IIa | Non | oui | non
2014-09-01 | B Braun Melsungen AG | DUMONT SECURITE | 111009 - Catheter G20 W UB 32mm Court | Cathéter | unclassified | Classe IIa | Non | oui | non
2014-09-01 | B Braun Melsungen AG | DUMONT SECURITE | 111010 - Catheter G24 W UB 19mm | Cathéter intraveineux | unclassified | Classe IIa | Non | oui | non
2014-09-01 | B Braun Melsungen AG | DUMONT SECURITE | 111035 - Catheter G22 W UB 25mm Court | Cathéter | unclassified | Classe IIa | Non | oui | non
2014-09-01 | Cardiac Science Corp. | DUMONT SECURITE | 250900 - Electrodes adulte G5 avec capteur RCP | Electrodes de défibrillation avec appareil de RCP | unclassified | Classe IIb | Non | non | non
2014-09-01 | Cardiac Science Corp. | DUMONT SECURITE | 250901 - Electrodes adulte G5 pour DAE | Electrodes de défibrillation | unclassified | Classe IIb | Non | non | non
2014-09-01 | Cardiac Science Corp. | DUMONT SECURITE | 250902 - Electrodes pédiatrique G5 pour DAE | Electrodes de défibrillation pour enfant | unclassified | Classe IIb | Non | non | non
2014-09-01 | Cardiac Science Corporation | DUMONT SECURITE | 250000 - Défibrillateur automatique G5 | Défibrillateur automatique externe | unclassified | Classe IIb | Non | non | non
2014-09-01 | Cardiac Science Corporation | DUMONT SECURITE | 250500 - Défibrillateur automatique G5 | Défibrillateur automatique externe | unclassified | Classe IIb | Non | non | non
2014-09-01 | CARDIAC SCIENCE FRANCE | DUMONT SECURITE | 282182 - Electrodes pédiatriques 9730-002 | Electrodes pédiatriques | unclassified | Classe IIb | Non | non | non
2014-09-01 | COLOPLAST Corp | Coloplast Manufacturing France | Digitex® Cartouche de suture résorbable de polydioxanone avec aiguille | Cartouche de suture résorbable de polydioxanone avec aiguille | Polydioxanone suture | Classe III | Non | oui | non
2014-09-01 | COLOPLAST Corp | Coloplast Manufacturing France | Digitex® Cartouche de suture résorbable de polyglicolique avec aiguille | Cartouche de suture résorbable de polyglicolique avec aiguille | Polyglycolic acid suture | Classe III | Non | oui | non
2014-09-01 | Cook Medical Europe Ltd. | Cook Medical Europe Ltd. | EchoTip ProCore® HD Ultrasound Biopsy Needle | Aiguille de biopsie ultrasonore à haute définition | unclassified | Classe IIa | Non | oui | non | oui
2014-09-01 | Covidien LLC | DUMONT SECURITE | 120004 - Fil suture 2/0 3/8 T30 90cm | Fil de suture Monofil | unclassified | Classe IIb | Non | oui | non
2014-09-01 | Covidien LLC | DUMONT SECURITE | 291289 - Mandrin d'intubation pédiatrique | Mandrin d'intubation pédiatrique | unclassified | Classe IIa | Non | oui | non
2014-09-01 | Covidien LLC | DUMONT SECURITE | 291290 - Mandrin d'intubation adulte | Mandrin d'intubation adulte | unclassified | Classe IIa | Non | oui | non
2014-09-01 | Covidien LLC | DUMONT SECURITE | 301105 - Sonde d'aspiration CH 18 | Sonde d'aspiration | unclassified | Classe IIa | Non | oui | non
2014-09-01 | Covidien LLC | DUMONT SECURITE | 301106 - Sonde d'aspiration CH16 | Sonde d'aspiration | unclassified | Classe IIa | Non | oui | non
2014-09-01 | Covidien LLC | DUMONT SECURITE | 301107 - Sonde d'aspiration CH14 | Sonde d'aspiration | unclassified | Classe IIa | Non | oui | non
2014-09-01 | Covidien LLC | DUMONT SECURITE | 301108 - Sonde d'aspiration CH12 | Sonde d'aspiration | unclassified | Classe IIa | Non | oui | non
2014-09-01 | Covidien LLC | DUMONT SECURITE | 301109 - Sonde d'aspiration CH10 | Sonde d'aspiration | unclassified | Classe IIa | Non | oui | non
2014-09-01 | Covidien LLC | DUMONT SECURITE | 301110 - Sonde d'aspiration CH 8 | Sonde d'aspiration | unclassified | Classe IIa | Non | oui | non
2014-09-01 | Covidien LLC | DUMONT SECURITE | 301111 - Sonde d'aspiration CH 6 | Sonde d'aspiration | unclassified | Classe IIa | Non | oui | non
2014-09-01 | DongYang Songpu Latex (Jinzhou) Co., Ltd. | PHICOGIS Europe | JACKET Standard | Préservatif masculin | unclassified | Classe IIb | Non | non | non
2014-09-01 | DongYang Songpu Latex (Jinzhou) Co., Ltd. | PHICOGIS Europe | JACKET XL54 | Préservatif masculin | unclassified | Classe IIb | Non | non | non
2014-09-01 | Drägerwerk AG & Co. KGaA | DRÄGER MEDICAL | VentStar Coax (P) 150 | Circuit respiratoire pour dispositifs d'anesthésie | Ventilator breathing circuit, single-use | Classe IIa | Non | non | non
2014-09-01 | Drägerwerk AG & Co. KGaA | DRÄGER MEDICAL | VentStar Coax Watertrap 210 | Circuit respiratoire avec 2 pièges à eau pour dispositifs d'anesthésie | Ventilator breathing circuit, single-use | Classe IIa | Non | non | non
2014-09-01 | HeartSine Technologies Ldt | HeartSine Technologies Ldt | HeartSine samaritan® PAD 360P | Défibrillateur Automatisé Externe | Non-rechargeable public automated external defibrillator | Classe IIb | Non | non | non
2014-09-01 | HSINER Co. LTD | DUMONT SECURITE | 248030 - Insufflateur adulte silicone | Insufflateur adulte | Manual pulmonary resuscitator, reusable | Classe IIa | Non | non | non
2014-09-01 | HSINER Co. LTD | DUMONT SECURITE | 248040 - Insufflateur enfant silicone | Insufflateur enfant | Manual pulmonary resuscitator, reusable | Classe IIa | Non | non | non
2014-09-01 | HSINER Co. LTD | DUMONT SECURITE | 248044 - Valve réservoir PSF All in one | Valve réservoir PSF All in One | Manual pulmonary resuscitator, reusable | Classe IIa | Non | non | non
2014-09-01 | HSINER Co. LTD | DUMONT SECURITE | 248050 - Insufflateur nourrisson silicone | Insufflateur nourrisson | Manual pulmonary resuscitator, reusable | Classe IIa | Non | non | non
2014-09-01 | HSINER Co. LTD | DUMONT SECURITE | 248060 - Masque pour insufflateur taille 0 | Masque pour insufflateur | Manual pulmonary resuscitator, reusable | Classe IIa | Non | non | non
2014-09-01 | HSINER Co. LTD | DUMONT SECURITE | 248061 - Masque pour insufflateur taille 1 | Masque pour insufflateur en silicone | Manual pulmonary resuscitator, reusable | Classe IIa | Non | non | non
2014-09-01 | HSINER Co. LTD | DUMONT SECURITE | 248062 - Masque pour insufflateur taille 2 | Masque pour insufflateur en silicone | Manual pulmonary resuscitator, reusable | Classe IIa | Non | non | non
2014-09-01 | HSINER Co. LTD | DUMONT SECURITE | 248063 - Masque pour insufflateur taille 3 | Masque pour insufflateur en silicone | Manual pulmonary resuscitator, reusable | Classe IIa | Non | non | non
2014-09-01 | HSINER Co. LTD | DUMONT SECURITE | 248064 - Masque pour insufflateur silicone taille 4 | Masque en silicone | unclassified | Classe IIa | Non | non | non
2014-09-01 | HSINER Co. LTD | DUMONT SECURITE | 248065 - Masque pour insufflateur silicone 5 | Masque pour insufflateur silicone | Anaesthesia face mask, reusable | Classe IIa | Non | non | non
2014-09-01 | HSINER Co. LTD | DUMONT SECURITE | 248070 - Insufflateur adulte UU Dmt | Insufflateur adulte | Manual pulmonary resuscitator, single-use | Classe IIa | Non | non | non
2014-09-01 | HSINER Co. LTD | DUMONT SECURITE | 248071 - Insufflateur Dmt enfant | Insufflateur enfant | Manual pulmonary resuscitator, single-use | Classe IIa | Non | non | non
2014-09-01 | HSINER Co. LTD | DUMONT SECURITE | 248072 - Insufflateur Dmt nouveau né | Insufflateur nourrisson | unclassified | Classe IIa | Non | non | non
2014-09-01 | HSINER Co. LTD | DUMONT SECURITE | 248096 - Masque de poche Handy | Masque de poche | Cardiopulmonary resuscitation mask | Classe IIa | Non | non | non
2014-09-01 | HSINER Co. LTD | DUMONT SECURITE | 278100 - Inhalateur d'oxygène adulte | Lunette nasale d'inhalation adulte | unclassified | Classe IIa | Non | non | non
2014-09-01 | HSINER Co. LTD | DUMONT SECURITE | 291033 - Laryngoscope Dumont, coffret 6 lames en polycarbonate | Coffret 6 lames de laryngoscopes | Laryngoscope | Classe IIa | Non | non | non
2014-09-01 | HSINER Co. LTD | DUMONT SECURITE | 291041 - Lame laryngoscope Miller T. 0 | Lame de laryngoscope | Laryngoscope | Classe IIa | Non | non | non
2014-09-01 | HSINER Co. LTD | DUMONT SECURITE | 291042 - Lame laryngoscope Miller T. 1 | Lame de laryngoscope | Laryngoscope | Classe IIa | Non | non | non
2014-09-01 | HSINER Co. LTD | DUMONT SECURITE | 291043 - Lame laryngoscope Miller T. 2 | Lame de laryngoscope | Laryngoscope | Classe IIa | Non | non | non
2014-09-01 | HSINER Co. LTD | DUMONT SECURITE | 291044 - Lame laryngoscope Mac T. 2 | Lame de laryngoscope | Laryngoscope | Classe IIa | Non | non | non
2014-09-01 | HSINER Co. LTD | DUMONT SECURITE | 291046 - Lame laryngoscope Mac T4 | Lame de laryngoscope | Laryngoscope | Classe IIa | Non | non | non
2014-09-01 | HSINER Co. LTD | DUMONT SECURITE | 296296 - Masque RCP Dmt | Masque RCP de poche Handy | Cardiopulmonary resuscitation mask | Classe IIa | Non | non | non
2014-09-01 | HSINER Co. LTD | DUMONT SECURITE | 302150 - Masque de poche réanimation | Masque de poche réanimation | Cardiopulmonary resuscitation mask | Classe IIa | Non | non | non
2014-09-01 | HSINER Co. LTD | DUMONT SECURITE | 302199 - Masque moyenne concentration adulte | Masque à oxygène adulte moyenne concentration | Rebreathing oxygen face mask | Classe IIa | Non | non | non
2014-09-01 | HSINER Co. LTD | DUMONT SECURITE | 302201 - Nébulisuer adulte | Nébulisateur adulte | unclassified | Classe IIa | Non | non | non
2014-09-01 | HSINER Co. LTD | DUMONT SECURITE | 302213 - Masque UU T3 pour insufflateur | Masque pour insufflateur | unclassified | Classe IIa | Non | non | non
2014-09-01 | HSINER Co. LTD | DUMONT SECURITE | 302214 - Masque UU T4 pour insufflateur | Masque pour insufflateur | unclassified | Classe IIa | Non | non | non
2014-09-01 | HSINER Co. LTD | DUMONT SECURITE | 322100 - Masque UU T0 pour insufflateur | Masque pour insufflateur | Anaesthesia face mask, reusable | Classe IIa | Non | non | non
2014-09-01 | HSINER Co. LTD | DUMONT SECURITE | 322101 - Masque UU T1 pour insufflateur | Masque pour insufflateur | Anaesthesia face mask, reusable | Classe IIa | Non | non | non
2014-09-01 | HSINER Co. LTD | DUMONT SECURITE | 322102 - Masque UU T2 pour insufflateur | Masque pour insufflateur | Anaesthesia face mask, reusable | Classe IIa | Non | non | non
2014-09-01 | HSINER Co. LTD | DUMONT SECURITE | 322212 - Masque UU T2 pour insufflateur | Masque pour insufflateur | Anaesthesia face mask, reusable | Classe IIa | Non | non | non
2014-09-01 | HSINER Co. LTD | DUMONT SECURITE | 322213 - Masque UU T3 pour insufflateur | Masque pour insufflateur | Anaesthesia face mask, reusable | Classe IIa | Non | non | non
2014-09-01 | HSINER Co. LTD | DUMONT SECURITE | 322214 - Masque UU T4 pour insufflateur | Masque pour insufflateur avec valve compatible IRM | Anaesthesia face mask, reusable | Classe IIa | Non | non | non
2014-09-01 | HSINER Co. LTD | DUMONT SECURITE | 322215 - Masque UU T5 pour insufflateur | Masque pour insufflateur avec valve compatible IRM | Anaesthesia face mask, reusable | Classe IIa | Non | non | non
2014-09-01 | HSINER Co. LTD | DUMONT SECURITE | 4626 - Masque haute concentration | Masque à oxygène à haute concentration | unclassified | Classe IIa | Non | non | non
2014-09-01 | HSINER Co. LTD | DUMONT SECURITE | 970441 - Set canules de Guedel | Set 8 canules de Guedel | Oropharyngeal airway, single-use | Classe IIa | Non | non | non
2014-09-01 | INNOLATEX SDN BHD | PHICOGIS Europe | JACKET NF | Préservatif masculin | unclassified | Classe IIb | Non | non | non
2014-09-01 | INNOLATEX SDN BHD | PHICOGIS Europe | POCKET LOVE | Préservatif masculin | unclassified | Classe IIb | Non | non | non
2014-09-01 | Laboratoires PAUL HARTMANN | DUMONT SECURITE | 120033 - Set de suture | Set de suture | Suture kit, medicated | Classe IIa | Non | oui | non
2014-09-01 | Laboratoires VIVACY | Laboratoires VIVACY | HappyMini® | Gel viscoélastique d’acide hyaluronique | Prosthesis, internal, <specify> | Classe III | Non | oui | non
2014-09-01 | LSO MEDICAL | LSO MEDICAL | Ringlight Fiber Probe IR 600 1,8/3000 | Fibre optique à tir radial | Laser beam guide, standard, single-use | Classe IIa | Non | oui | non | oui
2014-09-01 | Medivators Inc. | PENTAX France Life Care | Connecteur Jet d'eau UU PENTAX Medical | Connecteur Jet d'eau | Cardiac tissue ablation system irrigation tubing set | Classe IIa | Non | oui | non
2014-09-01 | Medivators Inc. | PENTAX France Life Care | Connecteur Jet d'eau (24h) PENTAX Medical | Connecteur Jet d'eau | Cardiac tissue ablation system irrigation tubing set | Classe IIa | Non | oui | non
2014-09-01 | Medivators Inc. | PENTAX France Life Care | Pompe d'irrigation PENTAX Medical | Pompe d'irrigation | Endoscopic irrigation/aspiration pump | Classe IIa | Non | oui | non
2014-09-01 | Medivators Inc. | PENTAX France Life Care | Système d'insufflation de CO² PENTAX Medical | Système d'insufflation de CO² | Endoscopic insufflator | Classe IIa | Non | non | non
2014-09-01 | Medivators Inc. | PENTAX France Life Care | Tubulure DispoCap air PENTAX Medical | Tubulure | Surgical irrigation tubing set, general-purpose | Classe IIa | Non | oui | non
2014-09-01 | Medivators Inc. | PENTAX France Life Care | Tubulure DispoCap CO² PENTAX Medical | Tubulure | Surgical irrigation tubing set, general-purpose | Classe IIa | Non | oui | non
2014-09-01 | ORTHOFIX Inc | ORTHOFIX SA | CONTOURS VPS-3® : DRILL BIT, QUICK CONNECT | Accessoires pour plaque palmaire (plaque osseuse) | Non-sterile fluted surgical drill, reusable | Classe IIa | Non | non | non
2014-09-01 | ORTHOFIX Inc | ORTHOFIX SA | CONTOURS VPS-3® : FAST READ DRILL BIT, QUICK CONNECT | Accessoires pour plaque palmaire (plaque osseuse) | Non-sterile fluted surgical drill, reusable | Classe IIa | Non | non | non
2014-09-01 | ORTHOFIX Inc | ORTHOFIX SA | CONTOURS VPS-3® : K&#8208;WIRE, SINGLE PK | Accessoires pour plaque palmaire (plaque osseuse) | Aorta punch, reusable | Classe IIa | Non | non | non
2014-09-01 | ORTHOFIX Inc | ORTHOFIX SA | CONTOURS VPS-3® : LOCKING MICROTHREADED SCREW, STERILE | Vis pour plaque palmaire (plaque osseuse) - Version stérile | Orthopaedic bone screw, non-biodegradable, non-sterile | Classe IIb | Non | oui | non
2014-09-01 | ORTHOFIX Inc | ORTHOFIX SA | CONTOURS VPS-3® : LOCKING SCREW, STERILE | Vis pour plaque palmaire (plaque osseuse) - Version stérile | Orthopaedic bone screw, non-biodegradable, non-sterile | Classe IIb | Non | oui | non
2014-09-01 | ORTHOFIX Inc | ORTHOFIX SA | CONTOURS VPS-3® : NON&#8208;LOCKING SCREW, STERILE | Vis pour plaque palmaire (plaque osseuse) - Version stérile | Orthopaedic bone screw, non-biodegradable, non-sterile | Classe IIb | Non | oui | non
2014-09-01 | ORTHOFIX Inc | ORTHOFIX SA | CONTOURS VPS-3® : PLATE, DISTAL RADIUS VOLAR | Plaque palmaire (plaque osseuse) | Orthopaedic fixation plate, non-biodegradable | Classe IIb | Non | non | non
2014-09-01 | ORTHOFIX Inc | ORTHOFIX SA | CONTOURS VPS-3® : PLATE, DISTAL RADIUS VOLAR, STERILE | Plaque palmaire (plaque osseuse) - Version stérile | Orthopaedic fixation plate, non-biodegradable | Classe IIb | Non | oui | non
2014-09-01 | ORTHOFIX Inc | ORTHOFIX SA | CONTOURS VPS-3® : SCREW, BONE | Vis pour plaque palmaire (plaque osseuse) | Orthopaedic bone screw, non-biodegradable, non-sterile | Classe IIb | Non | non | non
2014-09-01 | ORTHOFIX Inc | ORTHOFIX SA | CONTOURS VPS-3® : SCREW, BONE, STERILE | Vis pour plaque palmaire (plaque osseuse) - Version stérile | Orthopaedic bone screw, non-biodegradable, non-sterile | Classe IIb | Non | oui | non
2014-09-01 | ORTHOFIX Inc | ORTHOFIX SA | CONTOURS VPS-3® : SCREW, DISTAL RADIUS VOLAR | Vis pour plaque palmaire (plaque osseuse) | Orthopaedic bone screw, non-biodegradable, non-sterile | Classe IIb | Non | non | non
2014-09-01 | ORTHOFIX Inc | ORTHOFIX SA | CONTOURS VPS-3® : SCREW, DISTAL RADIUS VOLAR, MICRORHREAD | Vis pour plaque palmaire (plaque osseuse) | Orthopaedic bone screw, non-biodegradable, non-sterile | Classe IIb | Non | non | non
2014-09-01 | ORTHOFIX Inc | ORTHOFIX SA | CONTOURS VPS-3® : SCREW, DISTAL RADIUS VOLAR, MICRORHREAD , STERILE | Vis pour plaque palmaire (plaque osseuse) - Version stérile | Orthopaedic bone screw, non-biodegradable, non-sterile | Classe IIb | Non | oui | non
2014-09-01 | ORTHOFIX Inc | ORTHOFIX SA | CONTOURS VPS-3® : SCREW, DISTAL RADIUS VOLAR, STERILE | Vis pour plaque palmaire (plaque osseuse) - Version stérile | Orthopaedic bone screw, non-biodegradable, non-sterile | Classe IIb | Non | oui | non
2014-09-01 | ORTHOFIX Inc | ORTHOFIX SA | CONTOURS VPS-3® : STERIBOX, COMPLETE | Accessoires pour plaque palmaire (plaque osseuse) | Orthopaedic fixation plate kit, non-biodegradable | Classe IIa | Non | non | non
2014-09-01 | Owen Mumford | DUMONT SECURITE | 120029 - Unistil 3 système complet | Autopiqueur à usage unique | unclassified | Classe IIa | Non | non | non
2014-09-01 | Shanghai HBM Healthcares, Inc. | PHICOGIS Europe | JACKET Anatomique | Préservatif masculin | unclassified | Classe IIb | Non | non | non
2014-09-01 | Shanghai HBM Healthcares, Inc. | PHICOGIS Europe | JACKET Standard | Préservatif masculin | unclassified | Classe IIb | Non | non | non
2014-09-01 | Shanghai HBM Healthcares, Inc. | PHICOGIS Europe | JACKET XL54 | Préservatif masculin | unclassified | Classe IIb | Non | non | non
2014-09-01 | Shanghai HBM Healthcares, Inc. | PHICOGIS Europe | JACKET XXL | Préservatif masculin | unclassified | Classe IIb | Non | non | non
2014-09-01 | WAISMED LTD | DUMONT SECURITE | 308061 - BIG adulte | Pistolet intra-osseux | Intraosseous infusion kit | Classe IIa | Non | oui | non
2014-09-01 | WAISMED LTD | DUMONT SECURITE | 308062 - BIG pédiatrique | Pistolet intra-osseux | Intraosseous infusion kit | Classe IIa | Non | oui | non
2014-09-01 | ZOLL MEDICAL CORPORATION | DUMONT SECURITE | 290280 - Electrodes DSA Zoll CPRD adulte | Electrodes de défibrillation | unclassified | Classe IIb | Non | non | non
2014-09-01 | ZOLL MEDICAL CORPORATION | DUMONT SECURITE | 290290 - Défibrillateur semi-automatique AED plus Zoll - électrodes CPRD | Défibrillateur | unclassified | Classe IIb | Non | non | non
2014-09-01 | ZOLL MEDICAL CORPORATION | DUMONT SECURITE | 290293 - Défibrillateur automatique AED Plus Zoll | Défibrillateur | unclassified | Classe IIb | Non | non | non
2014-09-02 | Covidien LLC | COVIDIEN France SAS | Kangaroo™ Nutripompe entérale Connect | Pompe de nutrition entérale | Enteral feeding pump | Classe IIa | Non | non | non
2014-09-02 | Covidien LLC | COVIDIEN France SAS | Kangaroo™ Tubulure Connect | Tubulure de nutrition entérale | Enteral feeding kit, adult/paediatric | Classe IIa | Non | oui | non
2014-09-02 | EDWARDS LIFESCIENCES LLC | EDWARDS LIFESCIENCES | VAMP Jr. - Dispositif de surveillance des pressions | Système de gestion sécurisée du sang artériel/veineux | unclassified | Classe IIa | Non | oui | non
2014-09-02 | Phibo Dental Solutions S.L. | Phibo Dental Solutions S.L. | Vis pour Biohorizons® Laser-Lok | Prothèses dentaires | unclassified | Classe IIa | Non | non | non
2014-09-03 | AESCULAP AG | B. BRAUN MEDICAL | Ancillaires associés à Excia® T et Excia® TL | Tiges d'endoprothèses coxales | unclassified | Classe IIa | Non | oui | non
2014-09-03 | AESCULAP AG | B. BRAUN MEDICAL | Excia® T | Tiges d'endoprothèses coxales | unclassified | Classe III | Non | oui | non
2014-09-03 | AESCULAP AG | B. BRAUN MEDICAL | Excia® TL | Tiges d'endoprothèses coxales | unclassified | Classe III | Non | oui | non
2014-09-03 | BOSCAROL OSCAR SRL | DUMONT SECURITE | 305010 - Aspirateur de mucosités OB1000 | Aspirateur médical de sécrétions Boscarol | unclassified | Classe IIa | Non | non | non
2014-09-03 | BOSCAROL OSCAR SRL | DUMONT SECURITE | 305050 - Aspirateur de mucosités OB1000 | Aspirateur médical de sécrétions Boscarol | unclassified | Classe IIa | Non | non | non
2014-09-03 | BOSCAROL OSCAR SRL | DUMONT SECURITE | 305090 - Aspirateur de mucosités OB2012 | Aspirateur médical de sécrétions Boscarol | unclassified | Classe IIa | Non | non | non
2014-09-03 | CHARMCARE | DUMONT SECURITE | 410000 - Moniteur Prizm 3 couleur | Moniteur de signes vitaux | unclassified | Classe IIb | Non | non | non
2014-09-03 | CORDIS Cashel | JOHNSON & JOHNSON MEDICAL SAS | Système d’endoprothèse INCRAFT® AAA | Système d’endoprothèse | Abdominal aorta endovascular stent-graft | Classe III | Non | oui | non
2014-09-03 | Covidien LLC | DUMONT SECURITE | 120026 - Suture 4/0 DEC 1.5nyl 16MM 3/8 | Sutures en nylon | unclassified | Classe III | Non | oui | non
2014-09-03 | Covidien LLC | DUMONT SECURITE | 120028 - Suture 5/0 DEC 1 16MM 3/8 | Sutures | unclassified | Classe III | Non | oui | non
2014-09-03 | Dr. Kleine Pharma GmbH | Dr. Kleine Pharma GmbH | Sensiplast Ceinture chauffante | Ceinture chauffante | unclassified | Classe IIa | Non | non | non
2014-09-03 | Dr. Kleine Pharma GmbH | Dr. Kleine Pharma GmbH | Sensiplast Compresse chauffante | Compresse chauffante | unclassified | Classe IIa | Non | non | non
2014-09-03 | Dr. Kleine Pharma GmbH | Dr. Kleine Pharma GmbH | Sensiplast Patch chauffant | Patch chauffant | unclassified | Classe IIa | Non | non | non
2014-09-03 | GE Medical Systems LLC | GE Medical System SCS | Revolution CT | Système d'imagerie médicale | Full-body CT system | Classe IIb | Non | non | oui
2014-09-03 | GE Vingmed Ultrasound AS | DUMONT SECURITE | 444000 - Echographe ultra-portable | Echographe ultra-portable | unclassified | Classe IIa | Non | non | non
2014-09-03 | INNOMED Medical Inc. | DUMONT SECURITE | 420000 - Moniteur multiparamétrique Innocare-S | Moniteur couleur portable de surveillance patient | unclassified | Classe IIb | Non | non | non
2014-09-03 | INTEGRA LifeSciences Ltd | NEWDEAL | Moniteur Licox® PtO2 | Moniteur de pression partielle d'oxygène et de température pour des applications de chirurgie reconstructive | Wound matrix solution | Classe IIa | Non | non | non
2014-09-03 | Les Laboratoires BROTHIER | DUMONT SECURITE | 307307 - Coalgan - Mèches hémostatiques | Mèches hémostatiques | unclassified | Classe IIb | Non | oui | non
2014-09-03 | LEVTRADE INTERNATIONAL LTD | DUMONT SECURITE | 307000 - Compresse Burmshield 1x1m | Pansements stériles pour brûlure | unclassified | Classe IIb | Non | oui | non
2014-09-03 | LEVTRADE INTERNATIONAL LTD | DUMONT SECURITE | 307002 - Flacon 125ml hydrogel brûlure | Hydrogel brûlure | unclassified | Classe IIb | Non | oui | non
2014-09-03 | LEVTRADE INTERNATIONAL LTD | DUMONT SECURITE | 307003 - Compresse Burnshield 60x40cm | Pansements stériles pour brûlures | unclassified | Classe IIb | Non | oui | non
2014-09-03 | LEVTRADE INTERNATIONAL LTD | DUMONT SECURITE | 307004 - Compresse Burnshield 20x20cm | Pansements stériles pour brûlures | unclassified | Classe IIb | Non | oui | non
2014-09-03 | LEVTRADE INTERNATIONAL LTD | DUMONT SECURITE | 307005 - Compresse Burnshield 10x10cm | Pansements stériles pour brûlures | unclassified | Classe IIb | Non | oui | non
2014-09-03 | LEVTRADE INTERNATIONAL LTD | DUMONT SECURITE | 307006 - Compresse Burnshield 20x45cm | Pansements stériles pour brûlures | unclassified | Classe IIb | Non | oui | non
2014-09-03 | LEVTRADE INTERNATIONAL LTD | DUMONT SECURITE | 307008 - Sachet d'hydrogel 3,5ml | Sachet d'hydrogel | unclassified | Classe IIb | Non | oui | non
2014-09-03 | LEVTRADE INTERNATIONAL LTD | DUMONT SECURITE | 307009 - Compresse Burnshield doigt | Pansements stériles pour brûlures | unclassified | Classe IIb | Non | oui | non
2014-09-03 | LEVTRADE INTERNATIONAL LTD | DUMONT SECURITE | 307013 - Compresse Burnshiels 40x60cm - masque facial | Pansements stériles pour brûlures | unclassified | Classe IIb | Non | oui | non
2014-09-03 | LEVTRADE INTERNATIONAL LTD | DUMONT SECURITE | 307014 - Compresse membre 50mmx1m | Compresse membre | unclassified | Classe IIb | Non | oui | non
2014-09-03 | LEVTRADE INTERNATIONAL LTD | DUMONT SECURITE | 307015 - Compresse Burnshield 20x45cm - masque facial | Pansements stériles pour brûlures | unclassified | Classe IIb | Non | oui | non
2014-09-03 | LEVTRADE INTERNATIONAL LTD | DUMONT SECURITE | 307016 - Flacon 50 ml hydrogel brûlure | Hydrogel brûlure | unclassified | Classe IIb | Non | non | non
2014-09-03 | Owen Mumford | FERNO FRANCE | Unistil 3 système complet | Autopiqueur à usage unique | unclassified | Classe IIa | Non | oui | non
2014-09-03 | PETERS Surgical | DUMONT SECURITE | Fil suture 2/0 3/8T30 90cm | Monofil polyamide bleu | unclassified | Classe IIb | Non | oui | non
2014-09-03 | PETERS Surgical | DUMONT SECURITE | 120002 Fil suture 4/0 3/8 T25 90cm | Suture chirurgical non résorbable | unclassified | Classe IIb | Non | oui | non
2014-09-03 | PETERS Surgical | DUMONT SECURITE | 120090 - Fil suture 50 3/8 T18 90cm | Suture chirurgicale non résorbable | unclassified | Classe IIb | Non | oui | non
2014-09-03 | PETERS Surgical | DUMONT SECURITE | 120091 - Fil suture 6/0 3/8 T16 90cm | Suture chirurgicale non résorbable | unclassified | Classe IIb | Non | oui | non
2014-09-03 | PETERS Surgical | DUMONT SECURITE | 120093 - Fil suture 5/0 1/2 résorbable | Suture chirurgicale résorbable | unclassified | Classe III | Non | oui | non
2014-09-03 | PETERS Surgical | DUMONT SECURITE | 120094 - Fil suture 6/0 1/2 résorbable | Suture chirurgicale résorbable | unclassified | Classe III | Non | oui | non
2014-09-03 | Smiths Medical International Ltd. | SMITHS Medical France | Obturator for IV Catheter | Obturateurs pour cathéters veineux périphériques | Catheter stylet | Classe IIa | Non | oui | non
2014-09-03 | Tenaxis Medical Inc | The Medicines Company | PreveLeak™ Surgical Sealant | Enduit occlusif chirurgical | Vascular anastomosis adhesive | Classe III | Non | oui | non
2014-09-03 | Tenaxis Medical Inc | The Medicines Company | Ten Pack Delevery Tip Accessory for the PreveLeak™ Surgical Sealant | Accessoires pour Enduit occlusif chirurgical | Vascular anastomosis adhesive | Classe III | Non | oui | non
2014-09-03 | William Cook Europe ApS | William Cook Europe ApS | Zenith Alpha™ Abdominal Endovascular Graft | Endoprothèse vasculaire abdominale | Synthetic vascular graft | Classe III | Non | oui | non
2014-09-03 | William Cook Europe ApS | William Cook Europe ApS | Zenith Alpha™ Spiral-Z® Endovascular Leg | Jambage endovasculaire | Synthetic vascular graft | Classe III | Non | oui | non
2014-09-04 | ANTEIS SA | MERZ PHARMA FRANCE | BELOTERO VOLUME | Hyaluronate de sodium réticulé d'origine non animale 26 mg/ml | Synthetic-fluid tissue reconstructive material | Classe III | Non | oui | non
2014-09-04 | ANTEIS SA | MERZ PHARMA FRANCE | BELOTERO VOLUME Lidocaïne | Hyaluronate de sodium réticulé d'origine non animale 26 mg/ml + lidocaine | Synthetic-fluid tissue reconstructive material | Classe III | Non | oui | non
2014-09-04 | Cook Incorporated | Cook Incorporated | Ciglia Blue Rhino G2 Advanced Percutaneous Tracheostomy Introducer Set | Set d'introducteur pour trachéotomie percutanée, avec revêtement hydrophile EZ PASS® | Catheter introducer | Classe IIa | Non | oui | non
2014-09-04 | Cook Incorporated | Cook Incorporated | Diagnostic Peripheral Catheters | Cathéters d'angiographie | Angiographic catheter, single-use | Classe IIa | Non | oui | non
2014-09-04 | Cook Incorporated | Cook Incorporated | Micropuncture® Introducer Set Silhouette® Transitionless | Cathéter introducteur | unclassified | Classe IIa | Non | oui | non
2014-09-04 | Cook Incorporated | Cook Incorporated | Turbo-Flo® HD Hemodialysis Catheter Set | Cathéter pour hémodialyse aiguë | Haemodialysis catheter, implantable | Classe III | Non | oui | non
2014-09-04 | MKW-Lasersystem GmbH | Marco Polo Direct - EMPC | Laser Power | Soft laser | unclassified | Classe IIa | Non | non | non
2014-09-04 | MKW-Lasersystem GmbH | Marco Polo Direct - EMPC | Laser Power Twin 21 | Soft laser | unclassified | Classe IIa | Non | non | non
2014-09-04 | MKW-Lasersystem GmbH | Marco Polo Direct - EMPC | LA-X-P200 | Soft laser | unclassified | Classe IIa | Non | non | non
2014-09-04 | MKW-Lasersystem GmbH | Marco Polo Direct - EMPC | LA-X-30 | Soft laser | unclassified | Classe IIa | Non | non | non
2014-09-04 | MKW-Lasersystem GmbH | Marco Polo Direct - EMPC | LA-X-30-150-A | Soft laser | unclassified | Classe IIa | Non | non | non
2014-09-04 | OYSTERSHELL NV | OYSTERSHELL NV | Elimax lotion | Lotion anti-poux avec facteur de protection anti-poux | unclassified | Classe IIa | Non | non | non
2014-09-04 | OYSTERSHELL NV | OYSTERSHELL NV | Elimax shampoing | Shampooing anti-poux avec facteur de protection anti-poux | Lice treatment shampoo | Classe IIa | Non | non | non
2014-09-04 | Rottapharm SpA | Laboratoire Rottapharm | Ialumar | Spray de solution isotonique d'eau de mer et de sel sodique d'acide hyaluronique | unclassified | Classe IIa | Non | non | non
2014-09-04 | Rottapharm SpA | Laboratoire Rottapharm | Ialumar Baby | Spray de solution isotonique d'eau de mer et de sel sodique d'acide hyaluronique | unclassified | Classe IIa | Non | non | non
2014-09-04 | Rottapharm SpA | Laboratoire Rottapharm | Ialumar Hyper | Spray de solution isotonique d'eau de mer et de sel sodique d'acide hyaluronique | unclassified | Classe IIa | Non | non | non
2014-09-04 | Schwa-medico GmbH | Marco Polo Direct - EMPC | AS-SUPER-4 Digital | Stimulateur électrique | unclassified | Classe IIa | Non | non | non
2014-09-04 | Schwa-medico GmbH | Marco Polo Direct - EMPC | INFRAREDLAMP | Lampe thermique IR | unclassified | Classe IIa | Non | non | non
2014-09-04 | Schwa-medico GmbH | Marco Polo Direct - EMPC | POINTO-SELECT D | Détecteur | unclassified | Classe IIa | Non | non | non
2014-09-04 | Schwa-medico GmbH | Marco Polo Direct - EMPC | POINTO-SELECT DT | Détecteur-stimulateur | unclassified | Classe IIa | Non | non | non
2014-09-04 | 3-D Matrix Europe | 3-D Matrix Europe | PuraStat | Matériel hémostatique résorbable | unclassified | Classe III | Non | oui | non
2014-09-05 | CERAVER (Les laboratoires Osteal Medical) | CERAVER (Les laboratoires Osteal Medical) | Ancillaire Cotyle Cerafit sans ciment et PE à cimenter [TT] | Boîtes ancillaires (fraises, arbre porte-fraises, cotyles d'essai et manche impacteur) pour cotyles Cerafit sans ciment et cotyle à cimenter | unclassified | Classe IIa | Non | non | non
2014-09-05 | CERAVER (Les laboratoires Osteal Medical) | CERAVER (Les laboratoires Osteal Medical) | Ancillaire Cotyle Cerafit sans ciment et PE à cimenter [TT] - Manches courbes | Boîtes ancillaires (fraises, arbre porte-fraises, cotyles d'essai et manche impacteur) pour cotyles Cerafit sans ciment et cotyle à cimenter | unclassified | Classe IIa | Non | non | non
2014-09-05 | CERAVER (Les laboratoires Osteal Medical) | CERAVER (Les laboratoires Osteal Medical) | Ancillaire Fraises et Cotyles d'essais extrêmes [TT] | Complément (fraises et cotyles d'essai) pour boîtes ancillaires 144413 et 5871 | unclassified | Classe IIa | Non | non | non
2014-09-05 | CERAVER (Les laboratoires Osteal Medical) | CERAVER (Les laboratoires Osteal Medical) | Ancillaire Kit de fraisage [TT] pour cotyles Cerafit et PE à cimenter | Boîtes ancillaires (fraises et arbre porte-fraises) pour cotyles Cerafit et PE à cimenter | unclassified | Classe IIa | Non | non | non
2014-09-05 | CERAVER (Les laboratoires Osteal Medical) | CERAVER (Les laboratoires Osteal Medical) | CERAFIT RMIS Latéralisée R - Tige fémorale latéralisée sans ciment | Élément d’une prothèse totale de hanche - Tige fémorale latéralisée sans ciment | Press-fit femoral stem prosthesis | Classe III | Non | oui | non
2014-09-05 | CERAVER (Les laboratoires Osteal Medical) | CERAVER (Les laboratoires Osteal Medical) | CERAFIT RMIS R - Tige fémorale sans ciment | Élément d’une prothèse totale de hanche - Tige fémorale sans ciment | Press-fit femoral stem prosthesis | Classe III | Non | oui | non
2014-09-05 | LABCOR Laboratorios Ltda | International Health Services | Dokimos Plus | Valve cardiaque péricardique aortique | unclassified | Classe III | BOVINE | oui | non
2014-09-08 | APANOS Medical Corp | ALBYN MEDICAL - SASU | Padlock Clips | Clip Padlock | unclassified | Classe IIb | Non | oui | non | oui
2014-09-08 | ArthroCare Corporation | ArthroCare France | Coblator® II - Générateur Coblation | Système électrochirurgical à radiofréquences (RF) bipolaire | General-purpose electrosurgical diathermy system generator | Classe IIb | Non | non | non
2014-09-08 | ArthroCare Corporation | ArthroCare France | Coblator IQ™ - Générateur Coblation | Système électrochirurgical bipolaire à radiofréquence (RF) | General-purpose electrosurgical diathermy system generator | Classe IIb | Non | non | non
2014-09-08 | ArthroCare Corporation | ArthroCare France | Commande à main | Commande à main | General-purpose electrosurgical diathermy system generator | Classe IIb | Non | non | non
2014-09-08 | ArthroCare Corporation | ArthroCare France | Contrôleur de débit pour Coblator® II | Distributeur de solution | General-purpose electrosurgical diathermy system generator | Classe IIb | Non | non | non
2014-09-08 | ArthroCare Corporation | ArthroCare France | Contrôleur entEC | Contrôleur | General-purpose electrosurgical diathermy system generator | Classe IIb | Non | non | non
2014-09-08 | ArthroCare Corporation | ArthroCare France | Système 2000 - Câble | Câble | General-purpose electrosurgical diathermy system generator | Classe IIb | Non | non | non
2014-09-08 | ArthroCare Corporation | ArthroCare France | Système 2000 - Générateur Coblation | Contrôleur | General-purpose electrosurgical diathermy system generator | Classe IIb | Non | non | non
2014-09-08 | ArthroCare Corporation | ArthroCare France | Système 2000 - Pédale | Pédale | General-purpose electrosurgical diathermy system generator | Classe IIb | Non | non | non
2014-09-08 | CELLNOVO Ltd | CELLNOVO FRANCE | Système Mobile de Gestion du Diabète Cellnovo | Pompe à insuline | Ambulatory insulin infusion pump/blood glucose meter system | Classe IIb | Non | non | non
2014-09-08 | Clearstream Technologies Ltd | BARD France | Stent en acier LifeStream™ couvert de PTFE serti sur ballon | Stent en acier couvert de PTFE serti sur ballon | Iliofemoral artery endovascular stent-graft | Classe IIb | Non | oui | non
2014-09-08 | Meditalia | ALBYN MEDICAL - SASU | Clipy | Dispositif à clip rotatif et repositionnable Gastroentérologie | Gastrointestinal endotherapy clip applier, single-use | Classe IIb | Non | oui | non
2014-09-08 | NEOMEND | BARD France | TRIDYNE™ Mastic chirurgical cardiovasculaire | Agent de scellement chirurgical cardiovasculaire | unclassified | Classe III | Non | oui | non
2014-09-08 | Owen Mumford | Owen Mumford | TriCare | Aiguilles pour stylo à insuline disponibles en 4, 5, 6, 8 et 12 mm | unclassified | Classe IIa | Non | oui | non
2014-09-08 | Owen Mumford | Owen Mumford | Unistik TinyTouch | Dispositif d'incision au talon pour enfants nés à terme et prématurés | unclassified | Classe IIa | Non | oui | non
2014-09-08 | ResMed PTY Ltd. | ResMed | AirSence™ 10 AutoSet | Appareil à réglage automatique de la pression et à pression positive continue (CPAP) | Positive airway pressure unit, <specify> | Classe IIa | Non | non | non
2014-09-08 | ResMed PTY Ltd. | ResMed | AirSence™ 10 AutoSet CO PK | Appareil à réglage automatique de la pression et à pression positive continue (CPAP) | Heated inspiratory line humidifier,Positive airway pressure unit, <specify> | Classe IIa | Non | non | non
2014-09-08 | ResMed PTY Ltd. | ResMed | AirSence™ 10 Elite | Appareil à réglage automatique de la pression et à pression positive continue (CPAP) | Positive-airway-pressure sleep apnoea treatment unit | Classe IIa | Non | non | non
2014-09-08 | ResMed PTY Ltd. | ResMed | AirSence™ 10 Elite CO PK | Appareil à réglage automatique de la pression et à pression positive continue (CPAP) | Heated inspiratory line humidifier,Positive-airway-pressure sleep apnoea treatment unit | Classe IIa | Non | non | non
2014-09-08 | ResMed PTY Ltd. | ResMed | AirView™ | Logiciel | unclassified | Classe IIa | Non | non | non
2014-09-08 | ResMed PTY Ltd. | ResMed | ClimateLineAir™ | Circuit respiratoire chauffant | Ventilator breathing circuit, reusable | Classe IIa | Non | non | non
2014-09-08 | ResMed PTY Ltd. | ResMed | HumidAir™ | Humidificateur | Heated inspiratory line humidifier | Classe IIa | Non | non | non
2014-09-08 | SCIENCE ET MEDECINE | SCIENCE ET MEDECINE | Axe d'extration | Instrumentation ancillaire de pose d'implants orthopédiques | Surgical procedure kit, <specify> | Classe IIa | Non | non | non
2014-09-08 | SCIENCE ET MEDECINE | SCIENCE ET MEDECINE | Col d'essai SEM III Lat connexion à billes | Instrumentation ancillaire de pose d'implants orthopédiques | Surgical procedure kit, <specify> | Classe IIa | Non | non | non
2014-09-08 | SCIENCE ET MEDECINE | SCIENCE ET MEDECINE | Col d'essai SEM III Med connexion à billes | Instrumentation ancillaire de pose d'implants orthopédiques | Surgical procedure kit, <specify> | Classe IIa | Non | non | non
2014-09-08 | SCIENCE ET MEDECINE | SCIENCE ET MEDECINE | Manche droit de râpe connexion à billes | Instrumentation ancillaire de pose d'implants orthopédiques | Surgical procedure kit, <specify> | Classe IIa | Non | non | non
2014-09-08 | SCIENCE ET MEDECINE | SCIENCE ET MEDECINE | Râpe amovible SEM III HAP connexion à billes | Instrumentation ancillaire de pose d'implants orthopédiques | Surgical procedure kit, <specify> | Classe IIa | Non | non | non
2014-09-08 | Stryker Leibinger GmbH Co. KG | STRYKER FRANCE SAS | MEDPOR® CONTAIN® | Implants chirurgicaux cranio-faciaux | unclassified | Classe IIb | Non | oui | non
2014-09-08 | Stryker Leibinger GmbH Co. KG | STRYKER FRANCE SAS | MEDPOR® Surgical Implant | Implants chirurgicaux cranio-faciaux | unclassified | Classe IIb | Non | oui | non
2014-09-08 | Stryker Leibinger GmbH Co. KG | STRYKER FRANCE SAS | MEDPOR® TITAN® | Implants chirurgicaux cranio-faciaux | unclassified | Classe IIb | Non | oui | non
2014-09-09 | AESCULAP AG | B. BRAUN MEDICAL | Canules d’aspiration modulaires | Embouts d'aspiration classique, réutilisables | Basic suction tip, reusable | Classe IIa | Non | non | non
2014-09-09 | AESCULAP AG | B. BRAUN MEDICAL | Système d'écarteurs MIDCAB | Écarteurs cardiovasculaires | Cardiac retractor | Classe IIa | Non | non | non
2014-09-09 | Biolux Medical | Biolux Medical | LUXe-Blue | Appareil de photomodulation | unclassified | Classe IIa | Non | non | non
2014-09-09 | Biolux Medical | Biolux Medical | LUXe-PRO | Appareil de photomodulation | unclassified | Classe IIa | Non | non | non
2014-09-09 | Boston Scientific Corporation | BOSTON SCIENTIFIC | Advanix™ stent pancréatique plastique avec système de mise en place et poussoirs NaviFlex RX | Stent pancréatique plastique avec système de mise en place et poussoirs NaviFlex RX | Polymeric pancreatic stent | Classe IIb | Non | oui | non
2014-09-09 | Boston Scientific Corporation | BOSTON SCIENTIFIC | Advanix™ stent pancréatique seul | Stent pancréatique seul | Polymeric pancreatic stent | Classe IIb | Non | oui | non
2014-09-09 | Boston Scientific Corporation | BOSTON SCIENTIFIC | Poussoir NaviFlex pour Advanix™ stent pancréatique | Poussoir pour stent pancréatique Advanix™ | unclassified | Classe IIb | Non | oui | non
2014-09-09 | Boston Scientific Corporation | BOSTON SCIENTIFIC | Poussoir NaviFlex RX pour Advanix™ stent pancréatique | Poussoir pour stent pancréatique Advanix™ | unclassified | Classe IIb | Non | oui | non
2014-09-09 | ELIXIR MEDICAL CORPORATION | ELIXIR MEDICAL CORPORATION | DESolve Novolimus Eluting Bioresorbable Coronary Scaffold System | Système de scaffold coronaire biorésorbable à élution de novolimus | unclassified | Classe III | Non | oui | non
2014-09-09 | EyeKon Medical Inc. (also trading as Acurus) | Medicare-HTM | Lentille intraoculaire MIC-4 | Lentille intraoculaire | unclassified | Classe IIb | Non | oui | non
2014-09-09 | Nemoto Kyorindo Co. Ltd | MEDICOR International NV | SmartShot alpha | Injecteurs de produit de contraste CT | unclassified | Classe IIb | Non | non | non
2014-09-09 | SPENGLER | SPENGLER | Oxygo® | Oxymètre de pouls | unclassified | Classe IIb | Non | non | non | oui
2014-09-09 12:48 | Terumo BCT Inc | Terumo BCT Europe NV | Kit IDL Spectra Optia® | Système d'aphérèse | unclassified | Classe IIb | BOVINE | oui | non
2014-09-10 | GE Medical Systems Israel Functional Imaging | GE Medical System SCS | Discovery NM/CT 670 Pro | Systèmes d'imagerie de médecine nucléaire | Full-body CT system,Stationary gamma camera system | Classe IIb | Non | non | oui
2014-09-10 | Glaukos Corporation | Medeuronet | iStent® : Inséreuse de micro-dérivation trabéculaire | Dispositif d'insertion de micro-dérivation trabéculaire | unclassified | Classe III | PORCINE | oui | non
2014-09-10 | Glaukos Corporation | Medeuronet | iStent Inject™ : Microstent de dérivation trabéculaire | Système de micro-dérivation trabéculaire | unclassified | Classe III | PORCINE | oui | non
2014-09-10 | Human Med AG | CS2M - SOCIETE DE SERVICES ET DE MATERIEL MEDICAL | APPLICATEUR BIOPHILL | Applicateur à usage unique | Liposuction system | Classe IIa | Non | oui | non
2014-09-10 | Human Med AG | CS2M - SOCIETE DE SERVICES ET DE MATERIEL MEDICAL | BODY-JET® ECO | Appareil de lipoaspiration, assisté par hydrojet | Liposuction system | Classe IIa | Non | non | non
2014-09-10 | Human Med AG | CS2M - SOCIETE DE SERVICES ET DE MATERIEL MEDICAL | BODY-JET® EVO | Appareil de lipoaspiration, assisté par hydrojet | Liposuction system | Classe IIa | Non | non | non
2014-09-10 | Human Med AG | CS2M - SOCIETE DE SERVICES ET DE MATERIEL MEDICAL | CANULE BIOPHILL | Canule d'infiltration et d'aspiration | Liposuction system cannula, reusable | Classe IIa | Non | non | non
2014-09-10 | Human Med AG | CS2M - SOCIETE DE SERVICES ET DE MATERIEL MEDICAL | FillerCollector® | Récupérateur de graisse | Liposuction system | Classe IIa | Non | non | non
2014-09-11 | AESCULAP AG | B. BRAUN MEDICAL | Ecarteurs avec engrenage | Écarteur chirurgical autobloquant, réutilisable | unclassified | Classe IIa | Non | non | non
2014-09-11 | AESCULAP AG | B. BRAUN MEDICAL | Instruments à mécanisme de fermeture de sécurité | Écarteur chirurgical autobloquant, réutilisable | unclassified | Classe IIa | Non | non | non
2014-09-11 | AESCULAP AG | B. BRAUN MEDICAL | Instruments de forme tubulaire en acier inoxydable | Embout d'aspiration classique, réutilisable | unclassified | Classe IIa | Non | non | non
2014-09-11 | AESCULAP AG | B. BRAUN MEDICAL | Instruments monoblocs en acier inoxydable | Écarteur chirurgical autobloquant, réutilisable | unclassified | Classe IIa | Non | non | non
2014-09-11 | AESCULAP AG | B. BRAUN MEDICAL | Spéculum nasal avec conduit de lumière en fibre de verre | Spéculum nasal lumière froide | unclassified | Classe IIa | Non | non | non
2014-09-11 | DJO France | DJO France | Set FIt10 Multilinual EU Plug | Fit 1.0 Europe / Stimulateur neuromusculaire - Appareil d'électrostimulation grand public - gamme fitness | Physical therapy electrical stimulation system, battery-powered | Classe IIa | Non | non | non
2014-09-11 | DJO France | DJO France | Set FIt30 Multilinual EU Plug | Fit 1.0 Europe / Stimulateur neuromusculaire - Appareil d'électrostimulation grand public - gamme fitness | Physical therapy electrical stimulation system, battery-powered | Classe IIa | Non | non | non
2014-09-11 | DJO France | DJO France | Set SP20 Multilinual EU Plug | SP 2.0 Europe / Stimulateur neuromusculaire - Appareil d'électrostimulation grand public - gamme sport | Physical therapy electrical stimulation system, battery-powered | Classe IIa | Non | non | non
2014-09-11 | DJO France | DJO France | Set SP40 Multilinual EU Plug | SP 4.0 Europe / Stimulateur neuromusculaire - Appareil d'électrostimulation grand public - gamme sport | Physical therapy electrical stimulation system, battery-powered | Classe IIa | Non | non | non
2014-09-11 | GE Healthcare (Tianjin) Company Ltd | GE Medical System SCS | Brivo MR355 - Systèmes IRM 1.5T | Système d'imagerie par résonance magnétique | Full-body MRI system, superconducting magnet | Classe IIa | Non | non | oui
2014-09-11 | GE Healthcare (Tianjin) Company Ltd | GE Medical System SCS | Optima MR360 - Systèmes IRM 1.5T | Système d'imagerie par résonance magnétique | Full-body MRI system, superconducting magnet | Classe IIa | Non | non | oui
2014-09-11 | GUNZE Limited | EUROPRISME MEDICAL RD | GRAND FIX™ - Broche de fixation pour côtes | Broche de fixation pour côtes (Dispositif de fixation osseuse en PLLA absorbable) | unclassified | Classe III | Non | oui | non
2014-09-11 | GUNZE Limited | EUROPRISME MEDICAL RD | GRAND FIX™ - Broche de fixation pour sternum | Broche de fixation pour côtes (Dispositif de fixation osseuse en PLLA absorbable) | unclassified | Classe III | Non | oui | non
2014-09-11 | GUNZE Limited | EUROPRISME MEDICAL RD | GRAND FIX™ - Broche de fixation pour sternum en pédiatrie | Broche de fixation pour côtes (Dispositif de fixation osseuse en PLLA absorbable) | unclassified | Classe III | Non | oui | non
2014-09-11 | GUNZE Limited | EUROPRISME MEDICAL RD | NEOVEIL™ - Manchon pour agrafeuse en PGA résorbable | Manchon pour agrafeuse en PGA résorbable | unclassified | Classe III | Non | non | non
2014-09-11 | GUNZE Limited | EUROPRISME MEDICAL RD | NEOVEIL™ - Plaque type feuille en PGA résorbable | Plaque type feuille en PGA résorbable | unclassified | Classe III | Non | non | non
2014-09-11 | NUCLETRON B.V. | ELEKTA | Esteya® | Système de curiethérapie électronique | Low-voltage therapeutic x-ray system | Classe IIb | Non | non | oui
2014-09-11 | Panaxia Ltd | MedNet EC-REP GmbH | Crystalys | Implant facial injectable | unclassified | Classe III | Non | oui | non
2014-09-11 | Panaxia Ltd | MedNet EC-REP GmbH | Crystalys Gentle | Implant facial injectable | unclassified | Classe III | Non | oui | non
2014-09-11 | PRAESIDIA S.R.L. | EUROPRISME MEDICAL RD | Flexigrip® | Système de fermeture sternale | unclassified | Classe III | Non | oui | non | oui
2014-09-11 | Société de Production de Pansements et Adhésifs | Société de Production de Pansements et Adhésifs | PRIMOPLAST Brûlures, Blessures superficielles, pansements stériles | Pansements stériles | unclassified | Classe IIa | Non | oui | non
2014-09-11 | Société de Production de Pansements et Adhésifs | Société de Production de Pansements et Adhésifs | PRIMOPLAST Cors, pansement compresse hydrocolloïde | Pansement compresse hydrocolloïde | Dressing, <specify> | Classe IIa | Non | non | non
2014-09-12 | Bausch & Lomb Incorporated | Bausch & Lomb France | LASEREDGE Couteaux | Couteaux pour microchirurgie | unclassified | Classe IIa | Non | oui | non
2014-09-12 | GE Healthcare Coils | GE Medical System SCS | Antenne IRM/TEP 3.0T HNU | Antenne pour système d'imagerie médicale | Radio-frequency MRI system coil | Classe IIa | Non | non | oui
2014-09-12 | GE Healthcare Coils | GE Medical System SCS | Antenne IRM/TEP 3.0T LAA | Antenne pour système d'imagerie médicale | Radio-frequency MRI system coil | Classe IIa | Non | non | oui
2014-09-12 | GE Healthcare Coils | GE Medical System SCS | Antenne IRM/TEP 3.0T UAA | Antenne pour système d'imagerie médicale | Radio-frequency MRI system coil | Classe IIa | Non | non | oui
2014-09-12 | GE Medical Systems LLC | GE Medical System SCS | Antenne IRM/TEP 3.0T PET/MR CMA | Antenne pour système d'imagerie médicale | Radio-frequency MRI system coil | Classe IIa | Non | non | oui
2014-09-12 | GE Medical Systems LLC | GE Medical System SCS | SIGNA™ PET/MR | Système d'imagerie médicale | Full-body MRI system, superconducting magnet,PET system | Classe IIa | Non | non | oui
2014-09-12 | INT'AIR MEDICAL | INT'AIR MEDICAL | Cathéter Mount tube intérieur lisse sans bouchon 22F-22M/15F | Cathéter Mount tube intérieur lisse sans bouchon 22F-22M/15F | unclassified | Classe IIa | Non | oui | non
2014-09-12 | INT'AIR MEDICAL | INT'AIR MEDICAL | Cathéter Mount tube intérieur lisse 22F-22F | Cathéter Mount tube intérieur lisse 22F-22F | unclassified | Classe IIa | Non | oui | non
2014-09-12 | INT'AIR MEDICAL | INT'AIR MEDICAL | Circuit respiratoire à usage unique avec capteur de débit | Circuit respiratoire à usage unique avec capteur de débit | unclassified | Classe IIa | Non | oui | non
2014-09-12 | INT'AIR MEDICAL | INT'AIR MEDICAL | Connecteur en T, 22F-22M-22M | Connecteur en T, 22F-22M-22M | unclassified | Classe IIa | Non | oui | non
2014-09-12 | INT'AIR MEDICAL | INT'AIR MEDICAL | Corrugated tubing circuit 22mm, 180cm + elbow connector with luer lock + limb 80 cm + breathing bag 2L | Corrugated tubing circuit 22mm, 180cm + elbow connector with luer lock + limb 80 cm + breathing bag 2L | unclassified | Classe IIa | Non | oui | non
2014-09-12 | INT'AIR MEDICAL | INT'AIR MEDICAL | Valve expiratoire stérile | Valve expiratoire stérile | unclassified | Classe IIa | Non | oui | non
2014-09-12 | Life Vascular Device Biotech S.L. | VASCULAR THERAPY | Luminor 14 | Cathéter ballonnet de dilatation périphérique, avec libération de Paclitaxel, fil guide 0.014 | Basic coronary angioplasty balloon catheter | Classe III | Non | oui | non
2014-09-12 | Life Vascular Device Biotech S.L. | VASCULAR THERAPY | Luminor 35 | Cathéter ballonnet de dilatation périphérique, avec libération de Paclitaxel, fil guide 0.035 | Basic coronary angioplasty balloon catheter | Classe III | Non | oui | non
2014-09-12 | Life Vascular Device Biotech S.L. | VASCULAR THERAPY | Restorer | Stent périphérique sur ballon | Bare-metal coronary artery stent | Classe III | Non | oui | non
2014-09-12 | Meril Life Sciences Pvt. Ltd. | VASCULAR THERAPY | NexGen™ | Système stent d'endoprothèse coronaire de Chrome-Cobalt monté sur un Ballon d'échange rapide - Système de mise en place extensible | unclassified | Classe III | Non | oui | non
2014-09-12 | TriVascular Inc. | VASCULAR THERAPY | Trivascular™ Autoinjector | Auto-injecteur pour Stent-greffe abdominal | unclassified | Classe III | Non | oui | non
2014-09-12 | TriVascular Inc. | VASCULAR THERAPY | Trivascular™ Fill Polymer Kit | Kit de polymère de remplissage pour Stent-greffe abdominal | unclassified | Classe III | Non | oui | non
2014-09-12 | TriVascular Inc. | VASCULAR THERAPY | Trivascular Ovation™ Abdominal Stent Graft System | Stent-greffe abdominal | unclassified | Classe III | Non | oui | non
2014-09-15 | BIOTRONIK SE & Co KG | BIOTRONIK FRANCE | INVENTRA 7 HF-T QP DF4 | Défibrillateur cardiaque triple chambre avec système de télésurveillance associé | unclassified | DMIA | Non | oui | non
2014-09-15 | BIOTRONIK SE & Co KG | BIOTRONIK FRANCE | INVENTRA 7 ProMRI HF-T QP DF4 | Défibrillateur cardiaque triple chambre avec système de télésurveillance associé | unclassified | DMIA | Non | oui | non
2014-09-15 | BIOTRONIK SE & Co KG | BIOTRONIK FRANCE | Iperia 7 DR-T DF1/IS1 | Défibrillateur cardiaque double chambre avec système de télésurveillance associé | unclassified | DMIA | Non | oui | non
2014-09-15 | BIOTRONIK SE & Co KG | BIOTRONIK FRANCE | Iperia 7 DR-T DF4/IS1 | Défibrillateur cardiaque double chambre avec système de télésurveillance associé | unclassified | DMIA | Non | oui | non
2014-09-15 | BIOTRONIK SE & Co KG | BIOTRONIK FRANCE | Iperia 7 HF-T DF1/IS1 | Défibrillateur cardiaque triple chambre avec système de télésurveillance associé | unclassified | DMIA | Non | oui | non
2014-09-15 | BIOTRONIK SE & Co KG | BIOTRONIK FRANCE | Iperia 7 HF-T DF4/IS1 | Défibrillateur cardiaque triple chambre avec système de télésurveillance associé | unclassified | DMIA | Non | oui | non
2014-09-15 | BIOTRONIK SE & Co KG | BIOTRONIK FRANCE | Iperia 7 ProMRI DR-T DF1/IS1 | Défibrillateur cardiaque double chambre avec système de télésurveillance associé | unclassified | DMIA | Non | oui | non
2014-09-15 | BIOTRONIK SE & Co KG | BIOTRONIK FRANCE | Iperia 7 ProMRI DR-T DF4/IS1 | Défibrillateur cardiaque double chambre avec système de télésurveillance associé | unclassified | DMIA | Non | oui | non
2014-09-15 | BIOTRONIK SE & Co KG | BIOTRONIK FRANCE | Iperia 7 ProMRI HF-T DF1/IS1 | Défibrillateur cardiaque triple chambre avec système de télésurveillance associé | unclassified | DMIA | Non | oui | non
2014-09-15 | BIOTRONIK SE & Co KG | BIOTRONIK FRANCE | Iperia 7 ProMRI HF-T DF4/IS1 | Défibrillateur cardiaque triple chambre avec système de télésurveillance associé | unclassified | DMIA | Non | oui | non
2014-09-15 | BIOTRONIK SE & Co KG | BIOTRONIK FRANCE | Iperia 7 ProMRI VR-T DF1/IS1 | Défibrillateur cardiaque simple chambre avec système de télésurveillance associé | unclassified | DMIA | Non | oui | non
2014-09-15 | BIOTRONIK SE & Co KG | BIOTRONIK FRANCE | Iperia 7 ProMRI VR-T DF4/IS1 | Défibrillateur cardiaque simple chambre avec système de télésurveillance associé | unclassified | DMIA | Non | oui | non
2014-09-15 | BIOTRONIK SE & Co KG | BIOTRONIK FRANCE | Iperia 7 ProMRI VR-T DX DF1/IS1 | Défibrillateur cardiaque simple chambre avec système de télésurveillance associé | unclassified | DMIA | Non | oui | non
2014-09-15 | BIOTRONIK SE & Co KG | BIOTRONIK FRANCE | Iperia 7 VR-T DF1/IS1 | Défibrillateur cardiaque simple chambre avec système de télésurveillance associé | unclassified | DMIA | Non | oui | non
2014-09-15 | BIOTRONIK SE & Co KG | BIOTRONIK FRANCE | Iperia 7 VR-T DF4/IS1 | Défibrillateur cardiaque simple chambre avec système de télésurveillance associé | unclassified | DMIA | Non | oui | non
2014-09-15 | BIOTRONIK SE & Co KG | BIOTRONIK FRANCE | Iperia 7 VR-T DX DF1/IS1 | Défibrillateur cardiaque simple chambre avec système de télésurveillance associé | unclassified | DMIA | Non | oui | non
2014-09-15 | BIOTRONIK SE & Co KG | BIOTRONIK FRANCE | Sentus ProMRI OTW QP L-75 | Sonde du sinus coronaire quadripolaire compatible IRM | unclassified | DMIA | Non | oui | non
2014-09-15 | BIOTRONIK SE & Co KG | BIOTRONIK FRANCE | Sentus ProMRI OTW QP L-85 | Sonde du sinus coronaire quadripolaire compatible IRM | unclassified | DMIA | Non | oui | non
2014-09-15 | BIOTRONIK SE & Co KG | BIOTRONIK FRANCE | Sentus ProMRI OTW QP L-95 | Sonde du sinus coronaire quadripolaire compatible IRM | unclassified | DMIA | Non | oui | non
2014-09-15 | BIOTRONIK SE & Co KG | BIOTRONIK FRANCE | Sentus ProMRI OTW QP S-75 | Sonde du sinus coronaire quadripolaire compatible IRM | unclassified | DMIA | Non | oui | non
2014-09-15 | BIOTRONIK SE & Co KG | BIOTRONIK FRANCE | Sentus ProMRI OTW QP S-85 | Sonde du sinus coronaire quadripolaire compatible IRM | unclassified | DMIA | Non | oui | non
2014-09-15 | BIOTRONIK SE & Co KG | BIOTRONIK FRANCE | Sentus ProMRI OTW QP S-95 | Sonde du sinus coronaire quadripolaire compatible IRM | unclassified | DMIA | Non | oui | non
2014-09-15 | Expanding Orthopedics | MedNet EC-REP GmbH | FLXfit™ - Système de Cage Lombaire | Système de Cage Lombaire | unclassified | Classe IIb | Non | non | non
2014-09-15 | GE Medical Systems ISRAEL Ltd. | GE Medical System SCS | Vivid S60 System | Système échographique | unclassified | Classe IIa | Non | non | non
2014-09-15 | GE Medical Systems ISRAEL Ltd. | GE Medical System SCS | Vivid S70 System | Système échographique | unclassified | Classe IIa | Non | non | non
2014-09-15 | GROUPE LEPINE | GROUPE LEPINE | Rehausseur INTEGRA | Réhausseur pour prothèse de hanche : Implant stérile à usage unique | unclassified | Classe IIa | Non | oui | non | oui
2014-09-15 | GROUPE LEPINE | GROUPE LEPINE | Rehausseur INTEGRA | Prothèse de hanche : Implant stérile à usage unique | unclassified | Classe IIb | Non | oui | non | oui
2014-09-15 | HAMILTON THORNE INC | ORIGIO France | Lykos | Système Laser, diode, pour la reproduction in vitro assistée | unclassified | Classe IIa | Non | non | non
2014-09-15 | HAMILTON THORNE INC | ORIGIO France | Zilos-tk | Système Laser, diode, pour la reproduction in vitro assistée | unclassified | Classe IIa | Non | non | non
2014-09-15 | MEDICREA INTERNATIONAL | MEDICREA INTERNATIONAL | IMPIX MANTA sur préhenseur | Implant intersomatique cervical pré-chargé sur préhenseur | Spinal fusion cage, sterile | Classe IIb | Non | oui | non
2014-09-15 | MEDICREA INTERNATIONAL | MEDICREA INTERNATIONAL | PASS LP - Vis Iliaque polyaxiale | Vis Iliaque polyaxiale | unclassified | Classe IIb | Non | oui | non
2014-09-15 | Medivators Inc. | ALBYN MEDICAL - SASU | EndoGator™ Hybrid Irrigation Tubing | Tubulure d'irrigation hybride (avec connecteur de jet d'eau auxiliaire) | unclassified | Classe IIa | Non | oui | non
2014-09-15 | Medtronic CoreValve LLC | MEDTRONIC France | Système CoreValve™ Evolut™ R | Valve aortique transcathéter | unclassified | Classe III | PORCINE | oui | non
2014-09-15 | Medtronic CoreValve LLC | MEDTRONIC France | Système de chargement EnVeo™ R | Valve aortique transcathéter | unclassified | Classe III | Non | oui | non
2014-09-15 | Medtronic CoreValve LLC | MEDTRONIC France | Système de pose EnVeo™ R (cathéter) | Valve aortique transcathéter | unclassified | Classe III | Non | oui | non
2014-09-15 | NEOHM | NEOHM | Suture PGA II | Fil de suture | Polyglycolic acid suture | Classe III | Non | oui | non
2014-09-15 | NEOHM | NEOHM | Suture SILK | Suture soie | unclassified | Classe III | Non | oui | non
2014-09-15 | Renishaw Mayfield | Renishaw Mayfield | Neuro¦mate® | système stéréotaxique | unclassified | Classe IIb | Non | non | non
2014-09-16 | DePuy Ireland | DePuy France | PINNACLE® GRIPTION™ TF | Système d’ extension cotyloïdienne : cale de révision | unclassified | Classe IIb | Non | oui | non
2014-09-16 | FUJIFILM Corporation | FUJIFILM Medical Systems France | FDR Go | Appareil à rayons X mobile | Mobile basic diagnostic x-ray system, digital | Classe IIb | Non | non | oui
2014-09-16 | MEDTRONIC Inc | MEDTRONIC France | Sondes patch 6721 | Sondes patch ovales épicardiques unipolaires pour la cardioversion et la défibrillation | unclassified | DMIA | Non | oui | non
2014-09-16 16:21 | Cook Incorporated | Cook Incorporated | Beacon® Tip Torcon NB® Advantage Catheter | Cathéters d'angiographie | unclassified | Classe IIa | Non | oui | non
2014-09-17 | Boston Scientific Corporation | STRYKER FRANCE SAS | Transend™ EX Soft Tip Guidewire | Guide avec revêtement hydrophile ICE™ | unclassified | Classe III | Non | oui | non | oui
2014-09-17 | HOLOGIC, Inc. | STEPHANIX | Logiciel MultiView™ Multimodality 4.0.1 | Logiciel AEGIS | unclassified | Classe IIa | Non | non | non
2014-09-17 | MEDOS International Sàrl | JOHNSON & JOHNSON MEDICAL SAS | Cidex® OPA C. | Désinfectant concentré d’ortho-phtalaldéhyde | Ortho-phthalaldehyde (OPA) concentrate device disinfectant | Classe IIb | Non | non | non
2014-09-17 | MEDTRONIC Inc | MEDTRONIC France | Spring Quattro Secure 6947 | Sonde ventriculaire, quadripolaire, à vis, à diffusion de stéroïde d’acétate de dexaméthasone et de phosphate sodique de dexaméthasone avec des spires de défibrillation VD/VCS | Implantable defibrillator lead | DMIA | Non | oui | non
2014-09-18 | Becton Dickinson and Company | PEROUSE PLASTIE | Seringue Luer-Lock™ | Seringue | unclassified | Classe IIa | Non | oui | non
2014-09-18 | INOVA Labs, LLC | INOVA Labs, LLC | Activox DUO2™ | Concentrateur d’oxygène | Stationary oxygen concentrator | Classe IIa | Non | non | non
2014-09-18 | Laboratoires URGO | Laboratoires URGO | URGO Ceinture chauffante | Ceinture chauffante | unclassified | Classe IIa | Non | non | non
2014-09-18 | Laboratoires URGO | Laboratoires URGO | URGO Recharges Ceinture chauffante | Recharges Ceinture chauffante | unclassified | Classe IIa | Non | non | non
2014-09-18 | NeoMetrics Inc. | BOSTON SCIENTIFIC | NovaGold™ High Performance Guidewire | Guide haute performance | Biliary catheter guidewire, single-use | Classe IIa | Non | oui | non | oui
2014-09-18 | ROCHE DIAGNOSTICS FRANCE | SPOT TO LAB | Lancette pour ponction capillaire | Lancette pour ponction capillaire | unclassified | Classe IIa | Non | oui | non
2014-09-19 | Bard Peripheral Vascular, Inc | BARD France | Cathéter de dilatation pour ATP RIVAL® | Cathéter de dilatation pour ATP | Peripheral angioplasty balloon catheter | Classe III | Non | oui | non
2014-09-19 | LDR MEDICAL | LDR MEDICAL | Easyspine - Connexion transversale 50-69 | Système d'ostéosynthèse postérieur | unclassified | Classe IIb | Non | oui | non
2014-09-19 | PHILIPS Ultrasounds, Inc | PHILIPS Healthcare | Affiniti 50 | Échographe | General-purpose ultrasound imaging system | Classe IIa | Non | non | non
2014-09-19 | PHILIPS Ultrasounds, Inc | PHILIPS Healthcare | Affiniti 70 | Échographe | General-purpose ultrasound imaging system | Classe IIa | Non | non | non
2014-09-19 | Pivot Medical | STRYKER FRANCE SAS | SlingShot™ | Passe-fil pour sutures | Laboratory tissue adhesive | Classe IIa | Non | oui | non | oui
2014-09-22 | Bard Peripheral Vascular, Inc | BARD France | Instrument pour biopsie au trocart jetable Bard® Mission™ | Instrument pour biopsie au trocart jetable | Side-notch biopsy gun, single-use | Classe IIa | Non | oui | non
2014-09-22 | ELLEX iScience, Inc. | Ellex France | ITRACK™ 250A Canaloplasty Microcathéter Kit | Microcathéter de canaloplastie | unclassified | Classe IIa | Non | oui | non
2014-09-22 | ELLEX Medical Pty Ltd. | Ellex France | Eye Cubed™ | Système d'imagerie échographe | unclassified | Classe IIa | Non | non | non
2014-09-22 | ELLEX Medical Pty Ltd. | Ellex France | INTEGRE® Pro G | Photocoagulateur | unclassified | Classe IIb | Non | non | non
2014-09-22 | ELLEX Medical Pty Ltd. | Ellex France | INTEGRE® Pro R/G | Photocoagulateur | unclassified | Classe IIb | Non | non | non
2014-09-22 | ELLEX Medical Pty Ltd. | Ellex France | INTEGRE® Pro R/Y | Photocoagulateur | unclassified | Classe IIb | Non | non | non
2014-09-22 | ELLEX Medical Pty Ltd. | Ellex France | INTEGRE® Pro Y | Photocoagulateur | unclassified | Classe IIb | Non | non | non
2014-09-22 | ELLEX Medical Pty Ltd. | Ellex France | Solo™ | Appareil laser | unclassified | Classe IIb | Non | non | non
2014-09-22 | ELLEX Medical Pty Ltd. | Ellex France | Tango™ | Appareil laser | unclassified | Classe IIb | Non | non | non
2014-09-22 | ELLEX Medical Pty Ltd. | Ellex France | Ultra Q™ | Appareil laser | unclassified | Classe IIb | Non | non | non
2014-09-22 | ELLEX Medical Pty Ltd. | Ellex France | Ultra Q Reflex™ | Appareil laser | unclassified | Classe IIb | Non | non | non
2014-09-22 | EUROSIREL S.p.A. | EUROSIREL S.p.A. | Pharmaprix Patch chauffant | Patch chauffant | Physical therapy insulation patch | Classe IIa | Non | non | non
2014-09-22 | KURARAY NORITAKE Dental Inc. | KURARAY EUROPE GmbH | PANAVIA™ SA Cement Plus Automix | Ciment-résine auto-adhésif à polymérisation double (photo- et/ ou auto-polymérisation) | Resin-composite dental cement | Classe IIa | Non | non | non | oui
2014-09-22 | KURARAY NORITAKE Dental Inc. | KURARAY EUROPE GmbH | PANAVIA™ SA Cement Plus Handmix | Ciment-résine auto-adhésif à polymérisation double (photo- et/ ou auto-polymérisation) | Resin-composite dental cement | Classe IIa | Non | non | non | oui
2014-09-22 | Maillefer Instruments Holding | Maillefer Instruments Holding | PRO.GLIDER™ Glide Path File Sterile | Limes pour couloir d'irrigation | unclassified | Classe IIa | Non | oui | non
2014-09-22 | Maillefer Instruments Holding | Maillefer Instruments Holding | PROTAPER.NEXT® | Limes endoscopique stériles | unclassified | Classe IIa | Non | oui | non
2014-09-22 | Maillefer Instruments Holding | Maillefer Instruments Holding | PROTAPER.NEXT® XA | Limes endoscopique stériles | unclassified | Classe IIa | Non | oui | non
2014-09-22 | MEDTRONIC Inc | MEDTRONIC France | Resolute Onyx™ | Système de stent coronaire à diffusion de zotarolimus | Drug-eluting coronary artery stent, non-biodegradable-polymer-coated | Classe III | Non | oui | non
2014-09-22 | MEDTRONIC Inc | MEDTRONIC France | Transvene SVC 6937 | Sonde unipolaire, endocardiaque, veine cave supérieure | unclassified | DMIA | Non | oui | non
2014-09-23 | BEURER Gmbh | BEURER Gmbh | Blood Pressure Monitors | Tensiomètre | Noninvasive blood pressure measurement system | Classe IIa | Non | non | non
2014-09-23 | BEURER Gmbh | BEURER Gmbh | ECG ME80 | Appareil ECG mobile | Single-channel electrocardiograph | Classe IIa | Non | non | non
2014-09-23 | BEURER Gmbh | BEURER Gmbh | Fieber thermometer | Thermomètre | unclassified | Classe IIa | Non | non | non
2014-09-23 | BEURER Gmbh | BEURER Gmbh | Lampe à lumière du jour | Lampe à lumière du jour | unclassified | Classe IIa | Non | non | non
2014-09-23 | BEURER Gmbh | BEURER Gmbh | Lancettes pour lecteur de glycémie sanguine | Lancettes pour lecteur de glycémie sanguine | Lancet, <specify> | Classe IIa | Non | non | non
2014-09-23 | BEURER Gmbh | BEURER Gmbh | Nebulizer | Nébuliseur | Nebulizing system, <specify> | Classe IIa | Non | non | non
2014-09-23 | BEURER Gmbh | BEURER Gmbh | Oxymètre de Pouls | Oxymètre de Pouls | Pulse oximeter, battery-powered | Classe IIb | Non | non | non | oui
2014-09-23 | BEURER Gmbh | BEURER Gmbh | Radiateur thermique infrarouge | Radiateur thermique infrarouge | Infrared phototherapy unit | Classe IIa | Non | non | non
2014-09-23 | BEURER Gmbh | BEURER Gmbh | TENS Ceinture lombaire | Ceinture lombaire | Analgesic TENS system | Classe IIa | Non | non | non
2014-09-23 | BEURER Gmbh | BEURER Gmbh | Thermomètre médical sans contact | Thermomètre médical sans contact | Thermometer, electronic, infrared, <specify> | Classe IIa | Non | non | non
2014-09-23 | SORIN GROUP Canada Inc. | MICROPORT CRM FRANCE SAS | FREEDOM SOLO | Valve cardiaque péricardique | unclassified | Classe III | Non | oui | non
2014-09-23 | TERUMO MICROVENTION Inc. | TERUMO FRANCE | ROADSAVER™ | Endoprothèse d’artère carotide | Bare-metal carotid artery stent | Classe III | Non | oui | non
2014-09-24 | ANTHOGYR | ANTHOGYR | Impacteur d'ostéotome | Impacteur | Orthopaedic implant impactor | Classe IIa | Non | non | non
2014-09-24 | ANTHOGYR | ANTHOGYR | Kit ostéotome droit convexe | Trousse | Dental osteotome set | Classe IIa | Non | non | non
2014-09-24 | ANTHOGYR | ANTHOGYR | Kit ostéotomie baïonnet concave | Trousse | Dental osteotome set | Classe IIa | Non | non | non
2014-09-24 | ANTHOGYR | ANTHOGYR | Kit ostéotomie baïonnet convexe | Trousse | Dental osteotome set | Classe IIa | Non | non | non
2014-09-24 | ANTHOGYR | ANTHOGYR | Kit ostéotomie droit concave | Trousse | unclassified | Classe IIa | Non | non | non
2014-09-24 | ANTHOGYR | ANTHOGYR | Ostéotome baïonnet concave | Ostéotome | Dental osteotome | Classe IIa | Non | non | non
2014-09-24 | ANTHOGYR | ANTHOGYR | Ostéotome baïonnet convexe | Ostéotome | Dental osteotome | Classe IIa | Non | non | non
2014-09-24 | ANTHOGYR | ANTHOGYR | Ostéotome droit concave | Ostéotome | Dental osteotome | Classe IIa | Non | non | non
2014-09-24 | ANTHOGYR | ANTHOGYR | Ostéotome droit convexe | Ostéotome | Dental osteotome | Classe IIa | Non | non | non
2014-09-24 | BIOMEDICAL TISSUES | BIOMEDICAL TISSUES | Tisseos® | Membrane dentaire pour la RTG | Pliable-polymer dental regeneration membrane, ligated | Classe III | Non | oui | non
2014-09-25 | Abbott Medical Optics Inc. | AMO France | Symfony Toric ZXT | Lentille intraoculaire de chambre postérieure en acrylique, torique, monobloc, à champ visuel étendu | Posterior-chamber intraocular lens, pseudophakic | Classe IIb | Non | oui | non | oui
2014-09-25 | ArthroCare Corporation | ArthroCare France | Atlas™ System | Système électrochirurgical bipolaire à radiofréquence (RF) | General-purpose electrosurgical diathermy system generator | Classe IIb | Non | non | non
2014-09-25 | ArthroCare Corporation | ArthroCare France | Bevel Short 25° | Electrode radiofréquence (RF) | Universal foot-controlled electrosurgical diathermy system conducting unit, single-use | Classe IIb | Non | non | non
2014-09-25 | ArthroCare Corporation | ArthroCare France | CoVac 50° | Electrode radiofréquence (RF) | Universal foot-controlled electrosurgical diathermy system conducting unit, single-use | Classe IIb | Non | non | non
2014-09-25 | ArthroCare Corporation | ArthroCare France | DiamondVac | Electrode radiofréquence (RF) | Universal foot-controlled electrosurgical diathermy system conducting unit, single-use | Classe IIb | Non | non | non
2014-09-25 | ArthroCare Corporation | ArthroCare France | MeniVac ICW | Electrode radiofréquence (RF) | Universal foot-controlled electrosurgical diathermy system conducting unit, single-use | Classe IIb | Non | non | non
2014-09-25 | ArthroCare Corporation | ArthroCare France | MicroCaps | Electrode radiofréquence (RF) | Universal foot-controlled electrosurgical diathermy system conducting unit, single-use | Classe IIb | Non | non | non
2014-09-25 | ArthroCare Corporation | ArthroCare France | Quantum™ System | Système électrochirurgical bipolaire à radiofréquence (RF) | General-purpose electrosurgical diathermy system generator | Classe IIb | Non | non | non
2014-09-25 | ArthroCare Corporation | ArthroCare France | Right Angle 90° | Electrode radiofréquence (RF) | Universal foot-controlled electrosurgical diathermy system conducting unit, single-use | Classe IIb | Non | non | non
2014-09-25 | ArthroCare Corporation | ArthroCare France | Topaz EPF Cannula System | Canule et obturateur | Arthroscopic access cannula kit | Classe IIa | Non | oui | non
2014-09-25 | ArthroCare Corporation | ArthroCare France | Turbo Bevel 45° | Electrode radiofréquence (RF) | Universal foot-controlled electrosurgical diathermy system conducting unit, single-use | Classe IIb | Non | non | non
2014-09-25 | ArthroCare Corporation | ArthroCare France | Turbo Bevel 60° | Electrode radiofréquence (RF) | Universal foot-controlled electrosurgical diathermy system conducting unit, single-use | Classe IIb | Non | non | non
2014-09-25 | ArthroCare Corporation | ArthroCare France | Turbo Dome 3.0mm 60° | Electrode radiofréquence (RF) | Universal foot-controlled electrosurgical diathermy system conducting unit, single-use | Classe IIb | Non | non | non
2014-09-25 | DVL-op Medico Inc | Molnlycke Health Care | AddPack® , Pulste Lavage AC Power Supply 230 V incl. power cord | Système de Pulse Lavage (karcher) | unclassified | Classe IIa | Non | oui | non
2014-09-25 | DVL-op Medico Inc | Molnlycke Health Care | AddPack®, Pulste Lavage Fully disposable joint replacement set | Système de Pulse Lavage (karcher) | unclassified | Classe IIa | Non | oui | non
2014-09-25 | NeoChord Inc. | IST Cardiology | NeoChord DS1000™ | Système de pose de cordages tendineux artificiels | unclassified | Classe III | Non | oui | non
2014-09-25 | RAFFIN MEDICAL | RAFFIN MEDICAL | Custom pack LASIK CHP St Grégoire | Custom pack suture | unclassified | Classe IIa | Non | oui | non
2014-09-25 | RAFFIN MEDICAL | RAFFIN MEDICAL | Custom pack LASIK PKR CHP St Grégoire | Custom pack suture | unclassified | Classe IIa | Non | oui | non
2014-09-25 | 3M Deutschland GmbH | 3M France - Marchés de la Santé | 3M ESPE Lava™ Plus | Liquide colorant à haute transparence pour oxyde de zirconium | Dental ceramic | Classe IIa | Non | non | non
2014-09-26 | Blockade Medical L.L.C. | Blockade Medical L.L.C. | Barricade Complex Finish Coil System 10 | Coil d’embolisation endovasculaire | unclassified | Classe III | Non | oui | non
2014-09-26 | Covidien - Ev3 Neurovascular | COVIDIEN France SAS | AqWire™ Hydrophilic Guidewire | Guides hydrophiles | unclassified | Classe IIa | Non | oui | non
2014-09-26 | Covidien - Ev3 Neurovascular | COVIDIEN France SAS | Avigo™ Hydrophilic Guidewire | Guide métallique hydrophile | unclassified | Classe III | Non | oui | non
2014-09-26 | Covidien - Ev3 Neurovascular | COVIDIEN France SAS | Babywire™ Double Ended Nitinol Guidewire | Double guide nitinol | unclassified | Classe IIa | Non | oui | non
2014-09-26 | Covidien - Ev3 Neurovascular | COVIDIEN France SAS | Concerto™ Coil détachable | Spirale détachable et I.D. (système de détachement instantané) | unclassified | Classe III | Non | oui | non
2014-09-26 | Covidien - Ev3 Neurovascular | COVIDIEN France SAS | EverCross™ .035" OTW | Cathéter de dilatation | unclassified | Classe IIa | Non | oui | non
2014-09-26 | Covidien - Ev3 Neurovascular | COVIDIEN France SAS | MicroMewi™ Sidehole Infusion Catheter | Cathéter de perfusion à orifices latéraux | unclassified | Classe IIb | Non | oui | non
2014-09-26 | Covidien - Ev3 Neurovascular | COVIDIEN France SAS | Mirage™ Hydrophilic Guidewire | Guide métallique hydrophile | unclassified | Classe III | Non | oui | non
2014-09-26 | Covidien - Ev3 Neurovascular | COVIDIEN France SAS | Orion™ Micro Catheter | Microcathéter | unclassified | Classe III | Non | oui | non
2014-09-26 | Covidien - Ev3 Neurovascular | COVIDIEN France SAS | ProStream™ Multiple Sidehole Infusion Wire | Cathéter Guide de perfusion à orifices latéraux multiples | unclassified | Classe IIb | Non | oui | non
2014-09-26 | Covidien - Ev3 Neurovascular | COVIDIEN France SAS | SiverSpeed™ Hydrophilic Guidewire | Guide métallique hydrophile | unclassified | Classe III | Non | oui | non
2014-09-26 | Covidien - Ev3 Neurovascular | COVIDIEN France SAS | TrailBlazer™ Support Catheter | Cathéter de soutien | unclassified | Classe IIa | Non | oui | non
2014-09-26 | Covidien - Ev3 Neurovascular | COVIDIEN France SAS | UltraFlow HPC™ Flow Directed Micro Catheter | Microcathéter flottant | unclassified | Classe III | Non | oui | non
2014-09-26 | Covidien - Ev3 Neurovascular | COVIDIEN France SAS | X-celerator™ Hydrophilic Guidewire | Guide métallique hydrophile | unclassified | Classe III | Non | oui | non
2014-09-26 | Covidien - Ev3 Neurovascular | COVIDIEN France SAS | X-pedion™ Hydrophilic Guidewire | Guide métallique hydrophile | unclassified | Classe III | Non | oui | non
2014-09-26 | Covidien LLC | COVIDIEN France SAS | Nellcor™ PM100N | Oxymètre de pouls de chevet pour la surveillance de la SpO2 | Pulse oximeter, line-powered | Classe IIb | Non | non | non
2014-09-26 | FRESENIUS VIAL | FRESENIUS VIAL | Master GC | Logiciel autonome | unclassified | Classe IIb | Non | non | non
2014-09-26 | Lake Region Medical | COVIDIEN France SAS | Barrx™ Fil guide endoscopique RFA | Fil guide endoscopique RFA | Non-vascular guidewire | Classe IIa | Non | oui | non
2014-09-26 | STRYKER Neurovascular | STRYKER FRANCE SAS | Surpass™ Streamline™ Flow Diverter | Déviateur de flux | Neurovascular embolization implant | Classe III | Non | oui | non
2014-09-27 | FZIOMED INC. | FzioMed Europe | Dynavisc® | Gel fluide | Organ anti-adhesion dressing | Classe III | Non | oui | non
2014-09-27 | FZIOMED INC. | FzioMed Europe | Oxiplex® | Gel fluide | Organ anti-adhesion dressing | Classe III | Non | oui | non
2014-09-29 | ALCON Grieshaber AG | Laboratoires ALCON | Blackflush 27+® Manche perfectionné DSP | Bout souple perfectionné DSP | Vitrectomy fluid/gas handling instrument | Classe IIa | Non | non | non
2014-09-29 | ALCON Laboratories, Inc. | Laboratoires ALCON | 27+™ Flexible Tip Laser Probe | Fibre laser | Laser beam guide, standard, single-use | Classe IIb | Non | oui | non
2014-09-29 | ALCON Laboratories, Inc. | Laboratoires ALCON | 27+® Ultravit® Sonde de vitrectomie | Sonde de vitrectomie | unclassified | Classe IIb | Non | oui | non
2014-09-29 | DORAN INTERNATIONAL | DORAN INTERNATIONAL | Edelvaiss-TS215® | Prolongateur 2 robinets 3V + 1 valve AR, sans phtalate | Intravenous administration tubing extension set | Classe IIa | Non | oui | non
2014-09-29 | DORAN INTERNATIONAL | DORAN INTERNATIONAL | Edelvaiss-T3V10® | Prolongateur 2 robinets 3V + 3 valves AR, sans phtalate | Intravenous administration tubing extension set | Classe IIa | Non | oui | non
2014-09-29 | DORAN INTERNATIONAL | DORAN INTERNATIONAL | IFU-1Y | Perfuseur 1 voie avec site Y, sans phtalate | Basic intravenous administration set | Classe IIa | Non | oui | non
2014-09-29 | Guangdong Transtek Medical Electronics Co., Ltd | RUNWARE | Runware Monitor | Tensiomètre électronique de poignet | unclassified | Classe IIa | Non | non | non
2014-09-29 | SORIN GROUP Canada Inc. | MICROPORT CRM FRANCE SAS | SOLO SMART | Valve cardiaque péricardique | unclassified | Classe III | Non | oui | non
2014-09-30 | Biosense Webster Ltd. | JOHNSON & JOHNSON MEDICAL SAS | Système Carto® 3. Version 4.2 | Système de cartographie | unclassified | Classe IIa | Non | non | non
2014-09-30 | Invacare Corporation Inc. | Invacare Poirier SAS | Bouteille de conservation d'oxygène Invacare HomeFill® II | Bouteille de conservation d'oxygène à remplir à domicile | unclassified | Classe IIb | Non | non | non
2014-09-30 | Invacare Corporation Inc. | Invacare Poirier SAS | Invacare SOLO²™ | Concentrateur d'oxygène transportable | unclassified | Classe IIa | Non | non | non
2014-09-30 | Invacare Corporation Inc. | Invacare Poirier SAS | Invacare XPO²™ | Concentrateur d'oxygène portable | unclassified | Classe IIa | Non | non | non
2014-09-30 | Invacare Rehabilitation Equipment co Ltd | Invacare Poirier SAS | Compresseur Invacare HomeFill® II | Compresseur pour le remplissage des bouteilles d'oxygène relié à un concentrateur d'oxygène | unclassified | Classe IIa | Non | non | non
2014-09-30 | Invacare Rehabilitation Equipment co Ltd | Invacare Poirier SAS | Invacare PerfectO²™ | Concentrateur d'oxygène | unclassified | Classe IIa | Non | non | non
2014-09-30 | Invacare Rehabilitation Equipment co Ltd | Invacare Poirier SAS | Invacare PerfectO²V™ | Concentrateur d'oxygène | unclassified | Classe IIa | Non | non | non
2014-09-30 | Invacare Rehabilitation Equipment co Ltd | Invacare Poirier SAS | Platinum™ 9 | Concentrateur d'oxygène haut débit | unclassified | Classe IIa | Non | non | non
2014-09-30 | MEDEL S.p.A. | Invacare Poirier SAS | Invacare Stratos Pro | Aérosol pneumatique | unclassified | Classe IIa | Non | non | non
2014-09-30 | Proxy Biomedical Ltd | MAQUET | VitaMesh™ | Maille chirurgicale macro-poreuse en PP | unclassified | Classe IIb | Non | oui | non
2014-09-30 | Proxy Biomedical Ltd | MAQUET | VitaMesh™ Blue | Maille chirurgicale macro-poreuse légère en PP | unclassified | Classe IIb | Non | oui | non
2014-10-01 | Delta Med S.P.A. | CareFusion France 309 | Neo DELTA Self Safe® 2 | Cathéter intraveineux en PUR avec site d'injection et avec protecteur intégré | Intravenous start kit | Classe IIa | Non | oui | non
2014-10-01 | ELLIS OPHTALMIC TECHNOLOGIES, Inc. | PRODIS | GalaxyFold Ultra Smart® | Lentille intra-oculaire pliable mono focale hydrophile | unclassified | Classe IIb | Non | oui | non
2014-10-01 | MICROPORT | MICROPORT CRM FRANCE SAS | MEMO 3D ReChord | Anneau d'annuloplastie semi-rigide avec système de calibrage pour le remplacement des cordages | Mitral/tricuspid annuloplasty ring | Classe III | Non | oui | non
2014-10-01 | Saintt Jude Medical | Abbott Medical France SAS | AMPLATZER™ Amulet™ Left Atrial Appendage Occluder | Dispositif d'occlusion de l'appendice auriculaire gauche | Cardiac occluder | Classe III | Non | oui | non
2014-10-02 | ANIMAS Corporation. A Johnson & Johnson company | Ortho Clinical Diagnostic France | Ccontact™ detach | Cathéter pour pompe | unclassified | Classe IIb | Non | oui | non
2014-10-02 | ANIMAS Corporation. A Johnson & Johnson company | Ortho Clinical Diagnostic France | Comfort™ short | Kit de perfusion - Cathéter pour pompe | unclassified | Classe IIb | Non | oui | non
2014-10-02 | ANIMAS Corporation. A Johnson & Johnson company | Ortho Clinical Diagnostic France | Inset™ II | Cathéter pour pompe | unclassified | Classe IIb | Non | oui | non
2014-10-02 | ANIMAS Corporation. A Johnson & Johnson company | Ortho Clinical Diagnostic France | Inset™ 30 | Cathéter pour pompe | unclassified | Classe IIb | Non | oui | non | oui
2014-10-02 | BARD LIMITED | BARD France | Cathéter de dilatation pour ATP Ultraverse® 0.35 | Cathéter de dilatation pour ATP | Peripheral angioplasty balloon catheter | Classe IIa | Non | oui | non
2014-10-02 | CORDIS Cashel | JOHNSON & JOHNSON MEDICAL SAS | S.M.A.R.T.® Flex Vascular Stent System | Système d'endoprothèse vasculaire | Peripheral artery stent | Classe IIb | Non | oui | non
2014-10-02 | Hangzhou Sejoy Electronics and Instruments Co.Ltd | LIOGLAB | Thermomètre Junior - MT4625 | Thermomètre Junior | unclassified | Classe IIa | Non | non | non
2014-10-02 | Laboratoires BIOPHA | Laboratoires BIOPHA | Spray nasal - solution isotonique à l'eau de mer UNIVERS PHARMACIE | Spray nasal, solution isotonique à l'eau de mer | Nasal irrigation saline solution, non-sterile | Classe IIa | Non | non | non
2014-10-02 | Laboratoires BIOPHA | Laboratoires BIOPHA | Spray nasal eucalyptus - solution hypertonique à l'eau de mer UNIVERS PHARMACIE | Spray nasal, solution hypertonique à l'eau de mer - arôme menthe eucalyptus | Nasal irrigation saline solution, non-sterile | Classe IIa | Non | non | non
2014-10-02 | OLEA MEDICAL | OLEA MEDICAL | Olea Sphere® V2.4 | Logiciel d'analyse d'images médicales | Radiology picture archiving and communication system application software | Classe IIa | Non | non | non | oui
2014-10-02 | Samsung Electronics Co. Ltd | Samsung Electronics France | RS80A | Échographe | unclassified | Classe IIa | Non | non | non
2014-10-02 | Samsung Electronics Co. Ltd | Samsung Electronics France | UGEO H60 | Échographe | unclassified | Classe IIa | Non | non | non | oui
2014-10-02 | Sweden & Martina S.p.A. | Sweden & Martina S.p.A. | PRAMA - Composants prothétiques des systèmes implantaires | Composants prothétiques des systèmes implantaires | unclassified | Classe IIb | Non | oui | non
2014-10-02 | Sweden & Martina S.p.A. | Sweden & Martina S.p.A. | PRAMA - Implants dentaires | Implants dentaires | unclassified | Classe IIb | Non | oui | non
2014-10-02 | Sweden & Martina S.p.A. | Sweden & Martina S.p.A. | PRAMA - Trousse de chirurgie | Trousse de chirurgie - accessoires de chirurgie pour implants dentaires (à usage mécanique) | unclassified | Classe IIa | Non | non | non
2014-10-02 | TERPAN | TERPAN | PHARMACTIV | Préservatif masculin | unclassified | Classe IIb | Non | non | non
2014-10-02 | 3M ESPE Dental Products | 3M France - Marchés de la Santé | 3M™ ESPE™ Filtek™ Bulk Fill Flowable Restorative | Composite fluide | Light-cured dental restorative composite resin | Classe IIa | Non | non | non
2014-10-02 | 3M ESPE Dental Products | 3M France - Marchés de la Santé | 3M ESPE Filtek™ Bulk Fill Posterior Restorative | Matériau de restauration postérieur | Light-cured dental restorative composite resin | Classe IIa | Non | non | non
2014-10-03 | BIOMATLANTE | Kisco International | In'Oss™ | Substitut osseux synthétique malléable | Bone matrix implant, synthetic | Classe III | Non | non | non
2014-10-03 | ETMI | ETMI | ECS VIEW LITE | Logiciel WEB | unclassified | Classe IIa | Non | non | non
2014-10-03 | ETMI | ETMI | ECS VIEW STD | Logiciel WEB | unclassified | Classe IIa | Non | non | non
2014-10-03 | ETMI | ETMI | ECS VIEW WEB | Logiciel WEB | unclassified | Classe IIa | Non | non | non
2014-10-03 | ETMI | ETMI | ECS VIEW 3D | Logiciel WEB | unclassified | Classe IIa | Non | non | non
2014-10-03 | EYEOL U.K. LIMITED | PRODIS | PMMA Anterior Chamber Intraocular Lens | Lentille intra-oculaire de chambre antérieure | unclassified | Classe IIb | Non | oui | non
2014-10-03 | EYEOL U.K. LIMITED | PRODIS | PMMA Posterior Chamber Intraocular Lens | Lentille intra-oculaire de chambre postérieure | unclassified | Classe IIb | Non | oui | non
2014-10-03 | Hyaltech Limited | Carl Zeiss Meditec France SAS | COMBIVISC™ | Solutions viscoélastiques pour chirurgie intraoculaire avec canules (25G Visco cannulla et 27G Cannulla) | unclassified | Classe IIb | Non | oui | non
2014-10-03 | Hyaltech Limited | Carl Zeiss Meditec France SAS | COMBIVISC™ multipack | Solutions viscoélastiques pour chirurgie intraoculaire avec canules (25G Visco cannulla et 27G Cannulla) | unclassified | Classe IIb | Non | oui | non
2014-10-03 | Kisco International | Kisco International | ODALYS - Implant d'essai | Système d'ostéosynthèse thoraco-lombaire postérieur - Implant d'essai | Bone-screw internal spinal fixation system | Classe IIa | Non | non | non
2014-10-03 | NEOLIX | NEOLIX | Demo Kit Neoniti | Instrument | Rotary endodontic rasp | Classe IIa | Non | non | non
2014-10-03 | NEOLIX | NEOLIX | Starter Kit Neoniti | Instrument | Rotary endodontic rasp | Classe IIa | Non | non | non | oui
2014-10-03 | SOFRADIM Production | COVIDIEN France SAS | Permacol™ Collagen Injection | Injection de collagène | unclassified | Classe III | PORCINE | oui | non
2014-10-06 | AESCULAP AG | B. BRAUN MEDICAL | Excia® L | Tige d'endoprothèse coxale de prothèse de hanche | unclassified | Classe III | Non | oui | non
2014-10-06 | Agfa HealthCare France | Agfa HealthCare France | DR 400 | Système d'imagerie à rayons X | unclassified | Classe IIb | Non | non | non
2014-10-06 | Bio Nova International Pty Ltd | LeMaitre Vascular | Omniflow™ II | Prothèse vasculaire biosynthétique | unclassified | Classe III | OVINE | oui | non
2014-10-06 | BIOMATLANTE | BIOMATLANTE | BoneGuard | Membrane de collagène résorbable | unclassified | Classe III | Non | non | non
2014-10-06 | Micromar Industria e Coméricio Ltda | MEDTRONIC France | EasyDrill Cranial Perforator | Perforateur crânien à arrêt automatique | unclassified | Classe IIa | Non | oui | non
2014-10-06 | Rhythmia Medical, Inc. | BOSTON SCIENTIFIC | IntellaMap Orion™ | Cathéter de cartographie haute résolution | unclassified | Classe III | Non | oui | non | oui
2014-10-06 | Rhythmia Medical, Inc. | BOSTON SCIENTIFIC | Système de cartographie Rhythmia™ | Système de cartographie | unclassified | Classe IIa | Non | non | non | oui
2014-10-07 | BIOMATLANTE | BIOMATLANTE | Universal SVP - Instrumentation complète | Instrumentation complète | Internal orthopaedic fixation system, plate/screw, non-biodegradable | Classe IIa | Non | non | non
2014-10-07 | BIOMATLANTE | BIOMATLANTE | Universal SVP - Mèche | Mèche | Non-sterile fluted surgical drill, reusable | Classe IIb | Non | non | non
2014-10-07 | BIOMATLANTE | BIOMATLANTE | Universal SVP - Plaque | Plaque - Tailles S à M, 3 à 7 trous | unclassified | Classe IIb | Non | non | non
2014-10-07 | EUROSIREL S.p.A. | EUROSIREL S.p.A. | Mercurochrome : Patchs Grand Format chauffants décontractant | Patchs Grand Format chauffants décontractant | unclassified | Classe IIa | Non | non | non
2014-10-07 | Laboratoires MAJORELLE | Laboratoires MAJORELLE | KEAT | Electrostimulateur périnéal | unclassified | Classe IIa | Non | non | non
2014-10-07 | Medacta International SA | Medacta France | MyKnee Crossover Fémoral adaptateur ODD, EVEN, DISTAL STD et MIS Non stérile | Système instruments à usage unique non stérile du genou GMK | unclassified | Classe IIa | Non | non | non
2014-10-07 | Medacta International SA | Medacta France | MyKnee Crossover Fémoral adaptateur ODD, EVEN, DISTAL STD et MIS Stérile | Système instruments à usage unique stérile du genou GMK | unclassified | Classe IIa | Non | non | non
2014-10-07 | Medacta International SA | Medacta France | MyKnee Crossover Tibial adaptateur ODD, EVEN, DISTAL STD et MIS Non stérile | Système instruments à usage unique non stérile du genou GMK | unclassified | Classe IIa | Non | non | non
2014-10-07 | Medacta International SA | Medacta France | MyKnee Crossover Tibial adaptateur ODD, EVEN, DISTAL STD et MIS Stérile | Système instruments à usage unique stérile du genou GMK | unclassified | Classe IIa | Non | non | non
2014-10-07 | PneumRx, Inc. | PneumRx GmbH | RePneu Lung Volume Reduction (LVRC) Catheter | Catheter | unclassified | Classe IIa | Non | oui | non
2014-10-07 | PneumRx, Inc. | PneumRx GmbH | RePneu Lung Volume Reduction (LVRC) Coil | Coil | unclassified | Classe IIb | Non | oui | non
2014-10-07 | PneumRx, Inc. | PneumRx GmbH | RePneu Lung Volume Reduction (LVRC) Delivery System | Système à spirale de réduction de volume pulmonaire | unclassified | Classe IIa | Non | oui | non
2014-10-08 | MEDICREA INTERNATIONAL | MEDICREA INTERNATIONAL | PASS LP : Crochet sous lamaire thoracique polyaxial (Gand / moyen / petit) | Crochet sous lamaire thoracique polyaxial (Gand / moyen / petit) | Interlaminal internal spinal fixation system | Classe IIb | Non | non | non
2014-10-08 | Medline Industries Inc. | Medline International France SAS | Exuderm® Satin - Sterile Hydrocolloid Wound Dressing | Pansements hydrocolloïdes stériles | Exudate-absorbent dressing, hydrophilic-gel-forming,Gauze compress | Classe IIb | Non | oui | non
2014-10-08 | Medline Industries Inc. | Medline International France SAS | Maxorb® II Alginate Wound Dressing | Pansement stérile à l’alginate de calcium/sodium non-tissé | Exudate-absorbent dressing, hydrophilic-gel-forming | Classe IIb | Non | oui | non
2014-10-08 | SCORPION | SCORPION | CLUB-KA | Insert de détartrage supragingivale | Ultrasonic dental scaling system handpiece tip | Classe IIa | Non | non | non | oui
2014-10-09 | Boston Scientific Corporation | BOSTON SCIENTIFIC | AccuStick™ Needle Introducer Needle | Aiguille d’introduction | Catheter introducer | Classe IIa | Non | oui | non | oui
2014-10-09 | Boston Scientific Corporation | BOSTON SCIENTIFIC | Expel™ Drainage Catheter APD™ Drainage Catheter | Cathéter de drainage | Drainage biliary catheter | Classe IIb | Non | oui | non | oui
2014-10-09 | Boston Scientific Corporation | BOSTON SCIENTIFIC | Expel™ Drainage Catheter with Twist-Loc™ Hub APDL Drainage Catheter (seul ou kit) | Cathéter et kit de drainage | Drainage biliary catheter | Classe IIb | Non | oui | non | oui
2014-10-09 | Boston Scientific Corporation | BOSTON SCIENTIFIC | Expel™ Drainage Catheter with Twist-Loc™ Hub Biliary Drainage Catheter Catheter (seul ou kit) | Cathéter et kit de drainage | Drainage biliary catheter | Classe IIb | Non | oui | non | oui
2014-10-09 | Boston Scientific Corporation | BOSTON SCIENTIFIC | Expel™ Drainage Catheter with Twist-Loc™ Hub Nephrostomy Drainage Catheter Catheter (seul ou kit) | Cathéter et kit de drainage | Nephrostomy catheter | Classe IIb | Non | oui | non | oui
2014-10-09 | Boston Scientific Corporation | BOSTON SCIENTIFIC | Expel™ Large Capacity Drainage Catheter APD™ Large Capacity Drainage Catheter | Cathéter de drainage grande capacité | Drainage biliary catheter | Classe IIb | Non | oui | non | oui
2014-10-09 | Boston Scientific Corporation | BOSTON SCIENTIFIC | Expel™ Nephroureteral Stent System with Twist-Loc™ Hub Nephroureteral Stent System | Système de stent néphro-urétéral | Pleural catheter | Classe IIb | Non | oui | non | oui
2014-10-09 | Boston Scientific Corporation | BOSTON SCIENTIFIC | Expel™ Ureteral Stent System Ureteral Stent System | Système de stent urétéral | Urethral/ureteral catheter connector, sterile | Classe IIb | Non | oui | non | oui
2014-10-09 | Hemotec Medical GmbH | Pergentium Ltd | Starsil® Hemostat | Système hémostatique à base de polysaccharides | unclassified | Classe III | Non | oui | non
2014-10-09 | MEDTRONIC Inc | MEDTRONIC France | Attain Clarity™ | Cathéter à ballonnet pour veinographie | Cardiac ventriculography catheter | Classe III | Non | oui | non
2014-10-09 | Menny Medical | S.I.R.P. | DDK KARK 100 | Dispositifs pour perfusion et aspiration | unclassified | Classe IIa | Non | oui | non
2014-10-09 | Menny Medical | S.I.R.P. | KA SYR | Dispositifs pour perfusion et aspiration | unclassified | Classe IIa | Non | oui | non
2014-10-09 | Menny Medical | S.I.R.P. | RI INK | Dispositifs pour perfusion et aspiration | unclassified | Classe IIa | Non | oui | non
2014-10-09 | OLYMPUS Medical Systems Corp. | OLYMPUS France | Vidéobronchoscope EVIS EXERA® III OLYMPUS BF-P190 | Vidéobronchoscope | unclassified | Classe IIa | Non | non | non
2014-10-09 | OLYMPUS Medical Systems Corp. | OLYMPUS France | Vidéobronchoscope EVIS EXERA® III OLYMPUS BF-XP190 | Vidéobronchoscope | unclassified | Classe IIa | Non | non | non
2014-10-09 | OLYMPUS Medical Systems Corp. | OLYMPUS France | Vidéobronchoscope EVIS EXERA® III OLYMPUS BF-1TH190 | Vidéobronchoscope | unclassified | Classe IIa | Non | non | non
2014-10-09 | PHOENIX | S.I.R.P. | DDK KARL 100 | Dispositifs pour perfusion et aspiration | unclassified | Classe IIa | Non | oui | non
2014-10-09 | PHOENIX | S.I.R.P. | KA SYR | Dispositifs pour perfusion et aspiration | unclassified | Classe IIa | Non | oui | non
2014-10-09 | PHOENIX | S.I.R.P. | KARL DEFLUX DIRECT | Dispositifs pour perfusion et aspiration | unclassified | Classe IIa | Non | oui | non
2014-10-09 | PHOENIX | S.I.R.P. | RI INK | Dispositifs pour perfusion et aspiration | unclassified | Classe IIa | Non | oui | non
2014-10-10 | BALT EXTRUSION | BALT EXTRUSION | COPERNIC 2L | Cathéter à ballonnet pour occlusion | Intravascular occluding catheter | Classe III | Non | oui | non
2014-10-10 | BALT EXTRUSION | BALT EXTRUSION | ECLIPSE 2L | Cathéter à ballonnet pour occlusion | Intravascular occluding catheter | Classe III | Non | oui | non
2014-10-10 | Reger Medizintechnik GmbH | COVIDIEN France SAS | Ciseaux HF Bipolaires | Ciseaux HF Bipolaires | unclassified | Classe IIb | Non | non | non
2014-10-10 | Reger Medizintechnik GmbH | COVIDIEN France SAS | Electrode HF Monopolaire | Electrode HF Monopolaire | unclassified | Classe IIb | Non | non | non
2014-10-10 | Serrix BV | PROCTER & GAMBLE PHARMACEUTICALS FRANCE | Sorefix Baume à lèvres contre les boutons de fièvre | Baume à lèvres | unclassified | Classe IIa | Non | non | non | oui
2014-10-10 | Serrix BV | PROCTER & GAMBLE PHARMACEUTICALS FRANCE | Sorefix Baume à lèvres contre les boutons de fièvre SFP 30 | Baume à lèvres | unclassified | Classe IIa | Non | non | non
2014-10-13 | Aptus EndoSystems Inc | EMERGO EUROPE B.V. | Aptus™ Heli-FX EndoAnchor System | Guide | Surgical binding material anchor | Classe III | Non | oui | non
2014-10-13 | STRYKER GmbH | STRYKER FRANCE SAS | Fraises percutanées | Fraises percutanées | Bone-resection orthopaedic reamer | Classe IIa | Non | non | non
2014-10-13 | UROTECH GmbH | ASEPT INMED | ShortTrack RotaCut® | Triple lumière sphinctérotome | unclassified | Classe IIb | Non | oui | non
2014-10-14 | AMPLITUDE | AMPLITUDE | Clou à hélice sans tête longueur 80 mm | Ancillaire de genou SCORE de 1ère intention | unclassified | Classe IIa | Non | non | non
2014-10-14 | AMPLITUDE | AMPLITUDE | Pin Driver diamètre 3.2 | Ancillaire de genou SCORE de 1ère intention | unclassified | Classe IIa | Non | non | non
2014-10-14 | Kimberly-Clark | ASEPT INMED | I-Flow ON-Q | Diffuseur portable souple non réutilisable pour l'ALR | unclassified | Classe IIb | Non | oui | non
2014-10-14 | Labodial | Labodial | SBD panoramik pour FAV (gants 6/7) (partie sans la seringue pré-remplie) | Branchement (Gants 6/7) | unclassified | Classe IIa | Non | oui | non
2014-10-14 | Labodial | Labodial | SBD Panoramik pour FAV (gants 7/8) (partie sans la seringue pré-remplie) | Branchement (Gants 7/8) | unclassified | Classe IIa | Non | oui | non
2014-10-14 | Labodial | Labodial | SBD pour KT (gants 6/7) (partie sans la seringue pré-remplie) | Branchement (gants 6/7) | unclassified | Classe IIa | Non | oui | non
2014-10-14 | Labodial | Labodial | SBD pour KT (gants 7/8) (partie sans la seringue pré-remplie) | Branchement (gants 7/8) | unclassified | Classe IIa | Non | oui | non
2014-10-14 | Labodial | Labodial | Set de pose pour voie veineuse centrale adulte | Set pose voie veineuse centrale adulte | unclassified | Classe IIa | Non | oui | non
2014-10-14 | Labodial | Labodial | Set de pose voie veineuse périphérique | Set pose voie veineuse périphérique | unclassified | Classe IIa | Non | oui | non
2014-10-14 | Labodial | Labodial | Set de remplissage / préparation | Set de remplissage / préparation pour kit nutrition | unclassified | Classe IIa | Non | oui | non
2014-10-14 | MGelectric Ltd. | Bureau des Températures | SAM eps | Aspirateur de mucosités | unclassified | Classe IIa | Non | non | non
2014-10-14 | STRYKER GmbH | STRYKER FRANCE SAS | Exeter X-change non stérile | Vis acier inoxydable non stérile | Orthopaedic bone screw, non-biodegradable, non-sterile | Classe IIb | Non | non | non
2014-10-14 | STRYKER GmbH | STRYKER FRANCE SAS | Exeter X-Change stérile | Vis acier inoxydable stérile | Orthopaedic bone screw, non-biodegradable, sterile | Classe IIb | Non | oui | non
2014-10-14 | ULRICH GmbH & Co KG | ULRICH GmbH & Co KG | Elsa, mein Tourniquet, garrot avec 1 canal compresseur, batterie et imprimante intégrée | Bloc garrot | unclassified | Classe IIa | Non | non | non
2014-10-14 | ULRICH GmbH & Co KG | ULRICH GmbH & Co KG | Elsa, mein Tourniquet, garrot avec 1 canal compresseur et batterie | Bloc garrot | unclassified | Classe IIa | Non | non | non
2014-10-14 | ULRICH GmbH & Co KG | ULRICH GmbH & Co KG | Heidi, mein Tourniquet, garrot avec 2 canaux, compresseur et batterie | Bloc garrot | unclassified | Classe IIa | Non | non | non
2014-10-14 | ULRICH GmbH & Co KG | ULRICH GmbH & Co KG | Heidi, mein Tourniquet, 2 canaux, compresseur, batterie et imprimante intégrée | Bloc garrot | unclassified | Classe IIa | Non | non | non
2014-10-14 | ULRICH GmbH & Co KG | ULRICH GmbH & Co KG | Sophie, mein Tourniquet, garrot 2 canaux pour air comprimé centralisé | Bloc garrot | unclassified | Classe IIa | Non | non | non
2014-10-14 | ULRICH GmbH & Co KG | ULRICH GmbH & Co KG | Sophie, mein Tourniquet, garrot 2 canaux pour air comprimé centralisé, imprimante intégrée | Les blocs garrots elsa™ et heidi™ d' ulrich medical® sont destinés à être utilisés avec les accessoires pour blocs garrots d'ulrich medical® pour réguler temporairement la circulation artérielle dans les membres supérieurs et inférieurs, jusqu'à une interruption complète de la circulation. La durée de maintien du garrot et la pression de gonflage relèvent de l’unique. Les blocs garrots d'ulrich medical® sont destinés à être utilisés lors des opérations sur les membres supérieurs et inférieurs en chirurgie/orthopédie, en chirurgie vasculaire, en traumatologie, en neurochirurgie et en chirurgie plastique. Ils peuvent également être utilisés dans le cadre d’une ALRIV. | unclassified | Classe IIa | Non | non | non
2014-10-15 | Codman & Shurtleff, Inc | JOHNSON & JOHNSON MEDICAL SAS | Codman EDS 3 | Cathéter ventriculaire pour LCR | Cerebrospinal fluid drainage kit, ventricular | Classe III | Non | oui | non
2014-10-15 | Codman & Shurtleff, Inc | JOHNSON & JOHNSON MEDICAL SAS | Kit de cathéter lombaire II avec système de drainage externe EDS3 | Cathéter ventriculaire pour LCR / Cathéter lombaire pour LCR | Cerebrospinal fluid drainage kit, lumbar,Cerebrospinal fluid drainage kit, ventricular | Classe III | Non | oui | non
2014-10-15 | Cook Incorporated | Cook Incorporated | Perc NCompass® Nitinol Stone Extractor | Extracteurs | Biliary/urinary stone retrieval basket, single-use | Classe IIa | Non | oui | non
2014-10-15 | Cook Incorporated | Cook Incorporated | Perc NGage® Nitinol Stone Extractor | Extracteur | Biliary/urinary stone retrieval basket, single-use | Classe IIa | Non | oui | non
2014-10-15 | Cook Incorporated | Cook Incorporated | Salpin-Go™ Sono HSG Catheter | Sonde de HSG Salpin-Go™ | Intrauterine catheter, radiography | Classe IIa | Non | oui | non
2014-10-15 | GC TECHNOLOGY | GC TECHNOLOGY | Physiocom | Dispositif d'électrothérapie (Commande déportée filaire du Physioform 7 et 9) | Hand-held deep-tissue electromagnetic stimulator | Classe IIa | Non | non | non
2014-10-15 | Insulet Corporation | Ferring | LutrePulse® 2ème génération - Auto-injecteur | Dispositif Auto-injecteur | unclassified | Classe IIb | Non | non | non
2014-10-15 | Insulet Corporation | Ferring | LutrePulse® 2ème génération - Télécommande | Dispositif Télécommande | unclassified | Classe IIb | Non | non | non
2014-10-15 | SAINT JUDE MEDICAL Compagny - LightLab Imaging, Inc. | Abbott Medical France SAS | OPTIS™ Integrated System | Système intégré de tomographie par cohérence optique | Coronary optical coherence tomography system | Classe IIa | Non | non | non
2014-10-15 | SMITH & NEPHEW Inc - Endoscopy Division | Smith & Nephew SAS | Drill Bit, Single Flute | Foret, une seule cannelure | Non-sterile fluted surgical drill, reusable | Classe IIa | Non | non | non
2014-10-15 | STRYKER INSTRUMENTS | STRYKER FRANCE SAS | SilverGlider® ProSeries | Pince électrochirurgicale bipolaire anti-adhérente et pointes | Open-surgery electrosurgical forceps, reusable | Classe IIb | Non | non | non
2014-10-15 | Varian Medical Systems Inc | VARIAN MEDICAL SYSTEMS FRANCE | Beacon® Care Package (prostate) | Transpondeurs | Implanted-marker patient positioning system | Classe IIb | Non | non | non
2014-10-15 | Varian Medical Systems Inc | VARIAN MEDICAL SYSTEMS FRANCE | Beacon® Care Package–Lung (poumon) | Transpondeurs | Implanted-marker patient positioning system | Classe IIb | Non | non | non
2014-10-15 | Varian Medical Systems Inc | VARIAN MEDICAL SYSTEMS FRANCE | Calypso® System | Complément pour la planification thérapeutique et la radiothérapie | Implanted-marker patient positioning system | Classe IIb | Non | non | non
2014-10-16 | Create MEDIC Co., Ltd | FRESENIUS KABI France | Freka Gastropexy II | Dispositif de Gastropexie | unclassified | Classe IIa | Non | oui | non
2014-10-16 | Create MEDIC Co., Ltd | FRESENIUS KABI France | Freka Pexact 15fr II, Kit de gastrostomie percutanée - Trocart | Trocart | unclassified | Classe IIb | Non | oui | non
2014-10-16 | Create MEDIC Co., Ltd | FRESENIUS KABI France | Freka Pexact 15fr II, Kit de gastrostomie percutanée | Dispositif de Gastropexie | unclassified | Classe IIa | Non | oui | non
2014-10-16 | Create MEDIC Co., Ltd | FRESENIUS KABI France | Freka Pexact 15fr II, Kit de gastrostomie percutanée - Sonde à ballonnet 15fr | Sonde à ballonnet | unclassified | Classe IIb | Non | oui | non
2014-10-16 | Fresenius Kabi AG | FRESENIUS KABI France | Freka Gastro Tube 15fr | Sonde | unclassified | Classe IIb | Non | oui | non
2014-10-16 | HMD Healthcare Ltd | FRESENIUS KABI France | Freka Pexact 15fr II, Kit de gastrostomie percutanée - Bistouri | Bistouri | unclassified | Classe IIa | Non | oui | non
2014-10-16 | LifeTech Scientific (Shenzhen) Co., Ltd | MEDTRONIC France | CeraFlex™ ASD Closure System : ASD Occluder | Système de fermeture de communication inter-auriculaire CIA | unclassified | Classe III | Non | oui | non
2014-10-16 | LifeTech Scientific (Shenzhen) Co., Ltd | MEDTRONIC France | CeraFlex™ ASD Closure System : Multi-fenestrated ASD Occluder | Dispositif d'occlusion de CIA multi-perforée | unclassified | Classe III | Non | oui | non
2014-10-16 | LifeTech Scientific (Shenzhen) Co., Ltd | MEDTRONIC France | CeraFlex™ PDA Closure System : PDA Occluder | Dispositif d'occlusion du canal artériel perméable | unclassified | Classe III | Non | oui | non
2014-10-16 | LifeTech Scientific (Shenzhen) Co., Ltd | MEDTRONIC France | CeraFlex™ PFO Closure System : PFO Occluder | Dispositif d'occlusion du foramen ovale perméable | unclassified | Classe III | Non | oui | non
2014-10-16 | LifeTech Scientific (Shenzhen) Co., Ltd | MEDTRONIC France | SteerEase™ Introduceur | Introducteur | unclassified | Classe III | Non | oui | non
2014-10-16 | Medacta International SA | Medacta France | BIPOLAR HEAD CoCr | Système de prothèse totale de hanche | unclassified | Classe III | Non | oui | non
2014-10-16 | Medacta International SA | Medacta France | COTYLE POLYETHYLENE HIGHCROSS | Système de prothèse totale de hanche | unclassified | Classe III | Non | oui | non
2014-10-16 | Medacta International SA | Medacta France | CUPULE MPACT DOUBLE MOBILITE | Système de prothèse totale de hanche | unclassified | Classe III | Non | oui | non
2014-10-16 | Medacta International SA | Medacta France | FEMUR ANATOMIQUE CIMENTE | Système de prothèse totale de hanche | unclassified | Classe III | Non | oui | non
2014-10-16 | Medacta International SA | Medacta France | Mecta-C System - Cervical Plate L1-L2-L3-L4 | Système de prothèse du rachis | unclassified | Classe IIb | Non | oui | non
2014-10-16 | Medacta International SA | Medacta France | Mecta-C System - Fixed self-drilling screw | Système de prothèse du rachis | unclassified | Classe IIb | Non | oui | non
2014-10-16 | Medacta International SA | Medacta France | Mecta-C System - Fixed self-tapping screw | Système de prothèse du rachis | unclassified | Classe IIb | Non | oui | non
2014-10-16 | Medacta International SA | Medacta France | Mecta-C System - Variable self-drilling screw | Système de prothèse du rachis | unclassified | Classe IIb | Non | oui | non
2014-10-16 | Medacta International SA | Medacta France | Mecta-C System - Variable self-tapping screw | Système de prothèse du rachis | unclassified | Classe IIb | Non | oui | non
2014-10-16 | Medacta International SA | Medacta France | M.U.S.T. - Barre Améliorée CoCr | Système de prothèse du rachis | unclassified | Classe IIb | Non | oui | non
2014-10-16 | Medacta International SA | Medacta France | M.U.S.T. - Barre Améliorée R100 Titane | Système de prothèse du rachis | unclassified | Classe IIb | Non | oui | non
2014-10-16 | Medacta International SA | Medacta France | M.U.S.T. - Barre Améliorée Titane | Système de prothèse du rachis | unclassified | Classe IIb | Non | oui | non
2014-10-16 | Medacta International SA | Medacta France | M.U.S.T. - Barre courbe Améliorée CoCr | Système de prothèse du rachis | unclassified | Classe IIb | Non | oui | non
2014-10-16 | Medacta International SA | Medacta France | M.U.S.T. - Barre courbe Améliorée Incurvée CoCr | Système de prothèse du rachis | unclassified | Classe IIb | Non | oui | non
2014-10-16 | Medacta International SA | Medacta France | M.U.S.T. - Barre courbe Améliorée Incurvée Titane | Système de prothèse du rachis | unclassified | Classe IIb | Non | oui | non
2014-10-16 | Medacta International SA | Medacta France | M.U.S.T. - Barre courbe Améliorée R100 CoCr | Système de prothèse du rachis | unclassified | Classe IIb | Non | oui | non
2014-10-16 | Medacta International SA | Medacta France | M.U.S.T. - Barre courbe Améliorée Titane | Système de prothèse du rachis | unclassified | Classe IIb | Non | oui | non
2014-10-16 | Medacta International SA | Medacta France | M.U.S.T. - Système de vis pédiculaire améliorée | Système de prothèse du rachis | unclassified | Classe IIb | Non | oui | non
2014-10-16 | Medacta International SA | Medacta France | SMS Tige Fémorale Latérale | Système de prothèse totale de hanche | unclassified | Classe III | Non | oui | non
2014-10-16 | Medacta International SA | Medacta France | SMS Tige Fémorale Solide Latérale | Système de prothèse totale de hanche | unclassified | Classe III | Non | oui | non
2014-10-16 | Medacta International SA | Medacta France | SMS Tige Fémorale Solide Standard | Système de prothèse totale de hanche | unclassified | Classe III | Non | oui | non
2014-10-16 | Medacta International SA | Medacta France | SMS Tige Fémorale Standard | Système de prothèse totale de hanche | unclassified | Classe III | Non | oui | non
2014-10-16 | Medacta International SA | Medacta France | Tige X-acta - Centraliseur distal | Système de prothèse totale de hanche | unclassified | Classe IIb | Non | oui | non
2014-10-16 | OLYMPUS Medical Systems Corp. | OLYMPUS France | Pince Thunderbeat 20 cm OEJ | Pince thermofusion | unclassified | Classe IIb | Non | oui | non
2014-10-16 | Serag Wiessner | FRESENIUS KABI France | Freka Gastropexy II - Fil de suture | Fil de suture | unclassified | Classe IIb | Non | oui | non
2014-10-16 | Serag Wiessner | FRESENIUS KABI France | Freka Pexact 15fr II, Kit de gastrostomie percutanée - Fil de suture | Fil de suture | unclassified | Classe IIb | Non | oui | non
2014-10-16 | STRYKER INSTRUMENTS | STRYKER FRANCE SAS | Interventional Spine Curette | Curette | Spinal curette | Classe IIa | Non | oui | non | oui
2014-10-16 | 3M Unitek, Orthodontic Products | 3M France - Marchés de la Santé | Brackets en céramique pré-encollés 3M Unitek APC™ Plus Clarity Advanced | Dispositif en céramique pré-encollés | Orthodontic bracket adhesive | Classe IIa | Non | non | non
2014-10-16 | 3M Unitek, Orthodontic Products | 3M France - Marchés de la Santé | Brackets pré-encollés 3M Unitek APC™ Flash-Free Smartclip SL3 | Dispositif pré-encollé | Orthodontic bracket adhesive | Classe IIa | Non | non | non
2014-10-17 | AMPLITUDE | AMPLITUDE | Embase tibiale UNI SCORE® pour insert fixe - HAP - sans ciment - IND / EXG | Prothèse de Genou unicompartimentale UNI SCORE® | unclassified | Classe III | Non | oui | non
2014-10-17 | AMPLITUDE | AMPLITUDE | Embase tibiale UNI SCORE® pour insert fixe - HAP - sans ciment - ING / EXD | Prothèse de genou unicompartimentale UNI SCORE® | unclassified | Classe III | Non | oui | non
2014-10-17 | AMPLITUDE | AMPLITUDE | Embase tibiale UNI SCORE® pour insert mobile - HAP - sans ciment - IND / EXG | Prothèse de genou unicompartimentale UNI SCORE® | unclassified | Classe III | Non | oui | non
2014-10-17 | AMPLITUDE | AMPLITUDE | Embase tibiale UNI SCORE® pour insert mobile - HAP - sans ciment - ING / EXD | Prothèse de genou unicompartimentale UNI SCORE® | unclassified | Classe III | Non | oui | non
2014-10-17 | MEDLANE | MEDLANE | PINCE COAG.BIPOL.200 MM BAION. MSS 1.0MM NON COLAB | Pince à coagulation bipolaire | unclassified | Classe IIb | Non | non | non
2014-10-17 | MEDLANE | MEDLANE | PINCE COAG.BIPOL.200 MM BAION. MSS 2.0MM NON COLAB | Pince à coagulation bipolaire | unclassified | Classe IIb | Non | non | non
2014-10-17 | MEDLANE | MEDLANE | PINCE COAG.BIPOL.200 MM BAION.BAS MSS 1.0MM NON COLAB | Pince à coagulation bipolaire | unclassified | Classe IIb | Non | non | non
2014-10-17 | MEDLANE | MEDLANE | PINCE COAG.BIPOL.200 MM BAION.HAUT MSS 1.0MM NON COLAB | Pince à coagulation bipolaire | unclassified | Classe IIb | Non | non | non
2014-10-17 | MEDLANE | MEDLANE | PINCE COAG.BIPOL.300 MM DROITE MSS 2.0 MM | Pince à coagulation bipolaire | unclassified | Classe IIb | Non | non | non
2014-10-17 | MEDTRONIC SOFAMOR DANEK Inc | MEDTRONIC France | Kyphon Express™ II | Dispositif gonflable de plombage osseux | Inflatable bone tamp | Classe IIa | Non | oui | non
2014-10-17 | OPHMED Co., Ltd | SURGILAB CSB PRO | Ciseaux à usage unique | Instrument à usage unique pour l'ophtalmologie | unclassified | Classe IIa | Non | oui | non
2014-10-17 | OPHMED Co., Ltd | SURGILAB CSB PRO | Compas et règles | Instrument à usage unique pour l'ophtalmologie | unclassified | Classe IIa | Non | oui | non
2014-10-17 | OPHMED Co., Ltd | SURGILAB CSB PRO | Diviseurs de noyau à usage unique | Instrument à usage unique pour l'ophtalmologie | unclassified | Classe IIa | Non | oui | non
2014-10-17 | OPHMED Co., Ltd | SURGILAB CSB PRO | Pinces à usage unique | Instrument à usage unique pour l'ophtalmologie | unclassified | Classe IIa | Non | oui | non
2014-10-17 | PENUMBRA Inc | MEDPASS INTERNATIONAL LTD | Benchmark™ Intracranial Access system | Système d'accès intracrânien | unclassified | Classe III | Non | oui | non
2014-10-17 | PENUMBRA Inc | MEDPASS INTERNATIONAL LTD | POD™ System | Système de spirales d'embolisation | unclassified | Classe III | Non | oui | non
2014-10-17 | STERIS Canada Corporation | STERIS SAS | Vision® 1321 | Laveurs-désinfecteurs pour chariots et ustensiles médicaux | Surgical utensil washer/decontaminator | Classe IIb | Non | non | non
2014-10-17 | STERIS Canada Corporation | STERIS SAS | Vision® 1327 | Laveurs-désinfecteurs pour chariots et ustensiles médicaux | Surgical utensil washer/decontaminator | Classe IIb | Non | non | non
2014-10-17 | Unomedical A/S | MEDTRONIC France | I-port Advance™ | Dispositif d'insertion sous-cutané | unclassified | Classe IIb | Non | oui | non
2014-10-18 | LONGTEK SCIENTIFIC Co., Ltd | SURGILAB CSB PRO | Eponge Ophtalmique | Eponge Ophtalmique | unclassified | Classe IIa | Non | oui | non | oui
2014-10-20 | HYGITECH | HYGITECH | DENTO-VIRACTIS ASPIGERM 95 | Détergent-Désinfectant des systèmes d'aspiration et des crachoirs | unclassified | Classe IIa | Non | non | non
2014-10-20 | Intco Industries Co., Ltd. | MERCK MEDICATION FAMILIALE | Saint-Bernard Ceinture Chauffante | Ceinture Chauffante | unclassified | Classe IIa | Non | non | non | oui
2014-10-20 | INTEGRA LIFESCIENCES CORPORATION | 3S ORTHO | Système d'arthroplastie Integra® Freedom Wrist | Système d'arthroplastie du poignet | Partial wrist prosthesis,Total wrist prosthesis | Classe IIb | Non | oui | non
2014-10-20 | Nexmed Technology Co Ltd | Visiomed Group | Thermoflash LX-26 | Thermomètre infrarouge sans contact | Thermometer, electronic, infrared, <specify> | Classe IIa | Non | non | non
2014-10-20 | Nexmed Technology Co Ltd | Visiomed Group | Thermoflash LX-26 - Color | Thermomètre infrarouge sans contact | Thermometer, electronic, infrared, <specify> | Classe IIa | Non | non | non
2014-10-20 | Nexmed Technology Co Ltd | Visiomed Group | Thermoflash LX-26 Evolution | Thermomètre infrarouge sans contact | Thermometer, electronic, infrared, <specify> | Classe IIa | Non | non | non
2014-10-20 | Nexmed Technology Co Ltd | Visiomed Group | Thermoflash LX-26 Evolution Color series | Thermomètre infrarouge sans contact | Thermometer, electronic, infrared, <specify> | Classe IIa | Non | non | non
2014-10-20 | Nexmed Technology Co Ltd | Visiomed Group | Thermoflash LX-260T | Thermomètre infrarouge sans contact | Thermometer, electronic, infrared, <specify> | Classe IIa | Non | non | non
2014-10-20 | Nexmed Technology Co Ltd | Visiomed Group | Thermoflash LX-260T Evolution | Thermomètre infrarouge sans contact | Thermometer, electronic, infrared, <specify> | Classe IIa | Non | non | non
2014-10-20 | Nexmed Technology Co Ltd | Visiomed Group | Thermoflash LX-360 | Thermomètre infrarouge sans contact | Thermometer, electronic, infrared, <specify> | Classe IIa | Non | non | non
2014-10-20 | Nexmed Technology Co Ltd | Visiomed Group | Thermoflash LX-361T | Thermomètre infrarouge sans contact | Thermometer, electronic, infrared, <specify> | Classe IIa | Non | non | non
2014-10-20 | Nexmed Technology Co Ltd | Visiomed Group | Thermoflash Pro LX-261 | Thermomètre infrarouge sans contact | Thermometer, electronic, infrared, <specify> | Classe IIa | Non | non | non
2014-10-20 | Nexmed Technology Co Ltd | Visiomed Group | Thermoflash Pro LX-261 Evolution | Thermomètre infrarouge sans contact | Thermometer, electronic, infrared, <specify> | Classe IIa | Non | non | non
2014-10-20 | 3M Deutschland GmbH | 3M France - Marchés de la Santé | 3M ESPE Ketac™ Fil Plus Aplicap™ | Matériau d’obturation vitro-ionomère | Glass ionomer dental cement | Classe IIa | Non | non | non
2014-10-20 | 3M Deutschland GmbH | 3M France - Marchés de la Santé | 3M ESPE Ketac™ Molar Aplicap™ | Matériau d’obturation en verre ionomère | Glass ionomer dental cement | Classe IIa | Non | non | non
2014-10-20 | 3M Deutschland GmbH | 3M France - Marchés de la Santé | 3M ESPE Ketac™ Molar Easymix™ | Matériau d’obturation vitro-ionomère | Glass ionomer dental cement | Classe IIa | Non | non | non
2014-10-20 | 3M Deutschland GmbH | 3M France - Marchés de la Santé | 3M ESPE Ketac™ Silver Aplicap™/Maxicap™ | Matériau d’obturation en verre ionomère à renfort d’argent | Glass ionomer dental cement | Classe IIa | Non | non | non
2014-10-21 | COLOPLAST A/S | Coloplast Manufacturing France | Sonde prostatique X-Flow® extrémité Dufour, pointe courte, 3 voies, silicone | Sonde prostatique | Indwelling urethral drainage/irrigation catheter | Classe IIa | Non | oui | non
2014-10-21 | LSO MEDICAL | LSO MEDICAL | Ringlight Fiber Probe IRH 600 1.8/3000 | Fibre Ringlight | Laser beam guide, standard, single-use | Classe IIa | Non | oui | non
2014-10-21 | LSO MEDICAL | LSO MEDICAL | Ringlight Fiber Slim Fiber Probe IRH 1.0mm | Fibre Ringlight | Laser beam guide, standard, single-use | Classe IIa | Non | oui | non
2014-10-21 | MedTech | MedTech | ROSA™ Spine | Système de navigation chirurgicale robotisée | Robotic surgical navigation system | Classe IIb | Non | non | non | oui
2014-10-21 | NEURO FRANCE Implants | NEURO FRANCE Implants | G2S® | Système d'ostéosynthèse vertébrale postérieure | unclassified | Classe IIb | Non | non | non
2014-10-21 | Toshiba Medical Systems Corporation | CANON Medical Systems France SAS | Vantage™ ELAN | Système IRM à supraconduction | unclassified | Classe IIa | Non | non | non
2014-10-22 | Ablation Frontiers Inc. | MEDTRONIC France | PVAC® GOLD | Cathéter d'ablation des veines pulmonaires | unclassified | Classe III | Non | oui | non
2014-10-22 | Bard Electrophysiology Division - CR Bard Inc | BOSTON SCIENTIFIC | EP XT Steerable Diagnostic Electrode Catheter | Sondes électrosystoliques diagnostiques guidables | Intracardiac electrode | Classe III | Non | oui | non | oui
2014-10-22 | Bard Electrophysiology Division - CR Bard Inc | BOSTON SCIENTIFIC | ORBITER™ PV Steerable Catheter | Sonde orientable | Intracardiac electrode | Classe III | Non | oui | non | oui
2014-10-22 | Bard Electrophysiology Division - CR Bard Inc | BOSTON SCIENTIFIC | ORBITER™ ST Steerable Electrode Catheter | Sonde guidable | Intracardiac electrode | Classe III | Non | oui | non | oui
2014-10-22 | Bard Electrophysiology Division - CR Bard Inc | BOSTON SCIENTIFIC | STINGER™ Ablation Catheter | Cathéter pour ablation | Ablative cardiac catheter | Classe III | Non | oui | non | oui
2014-10-22 | Bard Electrophysiology Division - CR Bard Inc | BOSTON SCIENTIFIC | STINGER™ M Ablation Catheter | Cathéter pour ablation | Ablative cardiac catheter | Classe III | Non | oui | non | oui
2014-10-22 | Bard Electrophysiology Division - CR Bard Inc | BOSTON SCIENTIFIC | STINGER™ S Ablation Catheter | Cathéter pour ablation | Ablative cardiac catheter | Classe III | Non | oui | non | oui
2014-10-22 | Bard Electrophysiology Division - CR Bard Inc | BOSTON SCIENTIFIC | STINGER™ SM Ablation Catheter | Cathéter pour ablation | Ablative cardiac catheter | Classe III | Non | oui | non | oui
2014-10-22 | Bard Electrophysiology Division - CR Bard Inc | BOSTON SCIENTIFIC | Viking Diagnostic Electrode Catheter | Sondes électrosystoliques diagnostiques | Intracardiac electrode | Classe III | Non | oui | non | oui
2014-10-22 | Bard Electrophysiology Division - CR Bard Inc | BOSTON SCIENTIFIC | Viking Soft Tip Diagnostic Electrode Catheter | Sondes électrosystoliques diagnostiques | Intracardiac electrode | Classe III | Non | oui | non | oui
2014-10-22 | Bard Electrophysiology Division - CR Bard Inc | BOSTON SCIENTIFIC | Women Specials Diagnostic Electrode Catheter | Sondes électrosystoliques diagnostiques | Intracardiac electrode | Classe III | Non | oui | non
2014-10-22 | Bard Electrophysiology Division - CR Bard Inc | BOSTON SCIENTIFIC | WomenFlexie Diagnostic Electrode Catheter | Sondes électrosystoliques diagnostiques | Intracardiac electrode | Classe III | Non | oui | non
2014-10-22 | Drägerwerk AG & Co. KGaA | AbbVie | DIVA module Isoflurane | Module d'administration DIVA | unclassified | Classe IIb | Non | non | non
2014-10-22 | Drägerwerk AG & Co. KGaA | AbbVie | DIVA module Sevoflurane | Module d'administration DIVA | unclassified | Classe IIb | Non | non | non
2014-10-22 | Drägerwerk AG & Co. KGaA | AbbVie | Vapor 2000 Isoflurane | Evaporateur d'halogéné | unclassified | Classe IIb | Non | non | non
2014-10-22 | Drägerwerk AG & Co. KGaA | AbbVie | Vapor 2000 Sevoflurane | Evaporateur d'halogéné | unclassified | Classe IIb | Non | non | non
2014-10-22 | GE Healthcare Finland Oy | AbbVie | Aladin2 - Cassette Isoflurane | Cassette Isoflurane | Isoflurane anaesthesia vaporizer | Classe IIb | Non | non | non | oui
2014-10-22 | GE Healthcare Finland Oy | AbbVie | Aladin2 - Cassette Sevoflurane | Cassette Sevoflurane | unclassified | Classe IIb | Non | non | non | oui
2014-10-22 | Maquet Critical Care AB | AbbVie | Vaporizer Sevoflurane QUIK FIL | Système d'anesthésie | unclassified | Classe IIb | Non | non | non
2014-10-22 | PENLON Limited | AbbVie | Delta Vaporizer - Sigma Delta | Evaporateur Sigma Delta | unclassified | Classe IIb | Non | non | non
2014-10-22 | Synergetics Inc. | JOHNSON & JOHNSON MEDICAL SAS | Pinces bipolaires à usage unique Spetzler Malis slim | Pinces électrochirurgicales à usage unique pour chirurgie ouverte | Open-surgery electrosurgical forceps, single-use | Classe III | Non | oui | non
2014-10-23 | Boston Scientific Corporation | BOSTON SCIENTIFIC | Gateway™ PTA Balloon Catheter | Cathéter à ballonnet pour ATP | unclassified | Classe III | Non | oui | non
2014-10-23 | DePuy Mitek Inc | JOHNSON & JOHNSON MEDICAL SAS | Ancres Gryphon BR Proknot | Ancres résorbable TCP/PLGA | Soft-tissue anchor, biodegradable | Classe III | Non | oui | non
2014-10-23 | FRESENIUS KABI AG | FRESENIUS MEDICAL CARE FRANCE | Drybag CA | Concentré acide pour hémodialyse | unclassified | Classe IIb | Non | non | non
2014-10-23 | HYGITECH | HYGITECH | HYGIFIL PGA | Fil de suture stérile en acide polyglycolique tressé synthétique résorbable | unclassified | Classe III | Non | oui | non | oui
2014-10-23 | HYGITECH | HYGITECH | HYGIFIL PGLA | Fil de suture stérile en polyglactine tressée synthétique | unclassified | Classe III | Non | oui | non | oui
2014-10-23 | HYGITECH | HYGITECH | HYGIFIL SUTURE PGA RAPIDE/FAST | Fil de suture stérile en acide polyglycolique tressé synthétique résorption rapide | unclassified | Classe III | Non | oui | non | oui
2014-10-23 | MEDOS International Sàrl | JOHNSON & JOHNSON MEDICAL SAS | Rigidloop ajustable | Implant cortical | Soft-tissue anchor, non-biodegradable | Classe IIb | Non | oui | non
2014-10-23 | MEDOS International Sàrl | JOHNSON & JOHNSON MEDICAL SAS | Rigidloop ajustable kit jetable | Kit d'instrumentation usage unique | Orthopaedic surgical procedure kit, non-medicated, single-use | Classe IIa | Non | oui | non
2014-10-23 | MEDOS International Sàrl | JOHNSON & JOHNSON MEDICAL SAS | Rigidloop combo mèche/broche d'insertion | Foret chirurgical canulé | Defibrillator, <specify> | Classe IIa | Non | oui | non
2014-10-23 | Medtronic TYRX, Inc. | MEDTRONIC France | TYRX™ | Enveloppe antibactérienne absorbable | unclassified | DMIA | Non | oui | non
2014-10-23 | Synergetics Inc. | JOHNSON & JOHNSON MEDICAL SAS | Pinces bipolaires à usage unique Spetzler Malis | Pinces électrochirurgicales à usage unique pour chirurgie ouverte | Open-surgery electrosurgical forceps, single-use | Classe III | Non | oui | non
2014-10-24 | CytoSorbents, Inc | MICROPORT CRM FRANCE SAS | CytoSorb™ 300 ml | Dispositif à usage unique apyrogène, stérile | Haemoperfusion system absorption column | Classe IIb | Non | oui | non
2014-10-24 | GE Medical Systems LLC | GE Medical System SCS | Revolution Discovery CT | Système de tomodensitométrie | Full-body CT system | Classe IIb | Non | non | non
2014-10-24 | Kisco International | Kisco International | C-VARLOCK | Implants d'essai | Spinal trial implant | Classe IIa | Non | non | non
2014-10-24 | Kyocera Medical Corporation | Ceram Concept France | JMM KNEE INSTRUMENTS | Instruments réutilisables pour l'implantation de prothèse orthopédique | unclassified | Classe IIa | Non | non | non
2014-10-24 | RAFFIN MEDICAL | RAFFIN MEDICAL | Custom pack d'accouchement N°24 | Custom pack d'accouchement N°24 | Birthing/delivery kit | Classe IIa | Non | oui | non
2014-10-24 | RAFFIN MEDICAL | RAFFIN MEDICAL | Custom pack suture d'épisiotomie N°18 | Custom pack suture d'épisiotomie N°18 | Suture kit, medicated | Classe IIa | Non | oui | non
2014-10-24 | ROCKET MEDICAL PLC | VYGON | Set de prélèvement au scalp foetal | Set de prélèvement au scalp fœtal | Foetal blood sampling kit, scalp | Classe IIa | Non | oui | non
2014-10-27 | ABBOTT Vascular | Abbott France (Siège social) | XIENCE Alpine | Système d'endoprothèse coronaire à élution d'évérolimus | Drug-eluting coronary artery stent, non-biodegradable-polymer-coated | Classe III | Non | oui | non
2014-10-27 | B. BRAUN MEDICAL | B. BRAUN MEDICAL | Instruments Minop Invent | Instruments pour applications sur le système nerveux central | unclassified | Classe III | Non | non | non
2014-10-27 | B. BRAUN MEDICAL | B. BRAUN MEDICAL | Instruments Minop Invent à chemise | Instruments à chemise pour intervention endoscopiques | unclassified | Classe III | Non | non | non
2014-10-27 | B. BRAUN MEDICAL | B. BRAUN MEDICAL | Trocart Minop InVent | Trocart pour interventions endoscopiques sur le système nerveux central. | unclassified | Classe III | Non | non | non
2014-10-27 | Caesarea Medical Electronics GmbH | CareFusion France 309 | Bodyguard Color Vision 595 | Pompe à perfusion | General-purpose infusion pump | Classe IIb | Non | non | non
2014-10-27 | EUROSILICONE S.A.S | EUROSILICONE S.A.S | Gabarit pour implant mammaire, anatomique, rempli de gel, hauteur élevée, projection forte | Gabarit pour implant mammaire, anatomique, rempli de gel, hauteur élevée, projection forte | Invasive breast implant sizer, single-use | Classe IIa | Non | oui | non
2014-10-27 | EUROSILICONE S.A.S | EUROSILICONE S.A.S | Gabarit pour implant mammaire, anatomique, rempli de gel, hauteur élevée, projection modérée | Gabarit pour implant mammaire, anatomique, rempli de gel, hauteur élevée, projection modérée | Invasive breast implant sizer, single-use | Classe IIa | Non | oui | non
2014-10-27 | EUROSILICONE S.A.S | EUROSILICONE S.A.S | Gabarit pour implant mammaire, anatomique, rempli de gel, hauteur moyenne, projection forte | Gabarit pour implant mammaire, anatomique, rempli de gel, hauteur moyenne, projection forte | Invasive breast implant sizer, single-use | Classe IIa | Non | oui | non
2014-10-27 | EUROSILICONE S.A.S | EUROSILICONE S.A.S | Gabarit pour implant mammaire, anatomique, rempli de gel, hauteur moyenne, projection modérée | Gabarit pour implant mammaire, anatomique, rempli de gel, hauteur moyenne, projection modérée | Invasive breast implant sizer, single-use | Classe IIa | Non | oui | non
2014-10-27 | EUROSILICONE S.A.S | EUROSILICONE S.A.S | Gabarit pour implant mammaire, rond, rempli de gel, profil haut | Gabarit pour implant mammaire, rond, rempli de gel, profil haut | Invasive breast implant sizer, single-use | Classe IIa | Non | oui | non
2014-10-27 | EUROSILICONE S.A.S | EUROSILICONE S.A.S | Gabarit pour implant mammaire, rond, rempli de gel, profil super haut | Gabarit pour implant mammaire, rond, rempli de gel, profil super haut | Invasive breast implant sizer, single-use | Classe IIa | Non | oui | non
2014-10-27 | Medtronic Powered Surgical Solutions | MEDTRONIC France | MIDAS REX® MR7 | Système pneumatique haute vitesse | unclassified | Classe IIa | Non | oui | non
2014-10-27 | OTICON MEDICAL - NEURELEC | OTICON MEDICAL - NEURELEC | Processeur contour d'oreille Zebra | Système d'implant cochléaire - Processeur contour d'oreille avec stimulation électro-acoustique | Cochlear implant system | DMIA | Non | non | non
2014-10-27 | ResMed PTY Ltd. | ResMed | AirCurve 10 CS PaceWave | Humidificateur | BiPAP unit,Heated inspiratory line humidifier | Classe IIa | Non | non | non
2014-10-27 | SIIT Srl | Laboratoires FORTE PHARMA | Captoredux™ Glucodes et Graisses | Comprimés Captoredux | Dietary carbohydrate/fat absorption inhibitor | Classe III | Non | non | non
2014-10-27 | SMITH & NEPHEW Inc - Endoscopy Division | Smith & Nephew SAS | HEALICOIL REGENESORB | Ancrages de suture | Soft-tissue anchor, biodegradable | Classe III | Non | oui | non
2014-10-27 | ZEST ANCHORS | Phibo Dental Solutions S.L. | Pilier LOCATOR® pour Aurea NP | Pilier Locator | Dental implant system | Classe IIb | Non | non | non
2014-10-27 | ZEST ANCHORS | Phibo Dental Solutions S.L. | Pilier LOCATOR® pour Aurea RP | Pilier Locator | unclassified | Classe IIb | Non | non | non
2014-10-27 | ZEST ANCHORS | Phibo Dental Solutions S.L. | Pilier LOCATOR® pour Aurea WP | Pilier Locator | unclassified | Classe IIb | Non | non | non
2014-10-28 | Andon Health CO. Ltd | IHealth Labs Europe | IHealth Lancettes | Lancettes | Lancet, <specify> | Classe IIa | Non | oui | non
2014-10-28 | Johnson & Johnson Santé Beauté France | Johnson & Johnson Santé Beauté France | COMPEED, Assortiment Pansements ampoules | Pansements ampoules pour les pieds | unclassified | Classe IIa | Non | non | non
2014-10-28 | Johnson & Johnson Santé Beauté France | Johnson & Johnson Santé Beauté France | COMPEED, Pansements apaisants anti-ampoules à l'aloe vera | Pansements ampoules pour les pieds | unclassified | Classe IIa | Non | non | non
2014-10-28 | OrthoPediatrics Corp. | EMERGO EUROPE B.V. | ACL Reconstruction System - ArmorLink | Système de reconstruction | Ligament anchor | Classe IIb | Non | non | non
2014-10-28 | OrthoPediatrics Corp. | EMERGO EUROPE B.V. | ACL Reconstruction System - ShieldLoc | Système de reconstruction | Ligament anchor | Classe IIb | Non | non | non
2014-10-28 | OrthoPediatrics Corp. | EMERGO EUROPE B.V. | Bone Scope | Instrument | Orthopaedic surgical procedure kit, non-medicated, reusable | Classe IIa | Non | non | non
2014-10-28 | OrthoPediatrics Corp. | EMERGO EUROPE B.V. | Calibrated Drill Bit | Instrument | Orthopaedic surgical procedure kit, non-medicated, reusable | Classe IIa | Non | non | non
2014-10-28 | OrthoPediatrics Corp. | EMERGO EUROPE B.V. | Counter Boring Reamer | Instrument | Orthopaedic surgical procedure kit, non-medicated, reusable | Classe IIa | Non | non | non
2014-10-28 | OrthoPediatrics Corp. | EMERGO EUROPE B.V. | Drill Bit | Instrument | Orthopaedic surgical procedure kit, non-medicated, reusable | Classe IIa | Non | non | non
2014-10-28 | OrthoPediatrics Corp. | EMERGO EUROPE B.V. | Guide Wire, threaded | Instrument | Orthopaedic surgical procedure kit, non-medicated, reusable | Classe IIa | Non | non | non
2014-10-28 | OrthoPediatrics Corp. | EMERGO EUROPE B.V. | PediLoc™ Cannulated Cancellous Screw, full thread | Vis canulée | Orthopaedic bone screw, non-biodegradable, sterile | Classe IIb | Non | non | non
2014-10-28 | OrthoPediatrics Corp. | EMERGO EUROPE B.V. | PediLoc™ Cannulated Cancellous Screw, partial thread | Vis canulée | Orthopaedic bone screw, non-biodegradable, sterile | Classe IIb | Non | non | non
2014-10-28 | OrthoPediatrics Corp. | EMERGO EUROPE B.V. | PediLoc™ Contour Plate | Plaque | unclassified | Classe IIb | Non | non | non
2014-10-28 | OrthoPediatrics Corp. | EMERGO EUROPE B.V. | PediLoc™ Cortical Screw | Vis corticale | Orthopaedic bone screw, non-biodegradable, sterile | Classe IIb | Non | non | non
2014-10-28 | OrthoPediatrics Corp. | EMERGO EUROPE B.V. | PediLoc™ Locking Compression Plate | Plaque de compression à verrouillage | Fixation plate, fracture-healing, non-biodegradable | Classe IIb | Non | non | non
2014-10-28 | OrthoPediatrics Corp. | EMERGO EUROPE B.V. | PediLoc™ Locking Screw | Vis verrouillée | Orthopaedic bone screw, non-biodegradable, sterile | Classe IIb | Non | non | non
2014-10-28 | OrthoPediatrics Corp. | EMERGO EUROPE B.V. | PediLoc™ Locking T-Plate | Plaque à verrouillage | Fixation plate, fracture-healing, non-biodegradable | Classe IIb | Non | non | non
2014-10-28 | OrthoPediatrics Corp. | EMERGO EUROPE B.V. | PediLoc™ L-Plate | Plaque | Fixation plate, fracture-healing, non-biodegradable | Classe IIb | Non | non | non
2014-10-28 | OrthoPediatrics Corp. | EMERGO EUROPE B.V. | PediLoc™ Oblique T-Plate | Plaque oblique | Fixation plate, fracture-healing, non-biodegradable | Classe IIb | Non | non | non
2014-10-28 | OrthoPediatrics Corp. | EMERGO EUROPE B.V. | PediLoc™ Reconstruction Plate | Plaque de reconstruction | Fixation plate, fracture-healing, non-biodegradable | Classe IIb | Non | non | non
2014-10-28 | OrthoPediatrics Corp. | EMERGO EUROPE B.V. | PediLoc™ S-Plate | Plaque | Fixation plate, fracture-healing, non-biodegradable | Classe IIb | Non | non | non
2014-10-28 | OrthoPediatrics Corp. | EMERGO EUROPE B.V. | PediLoc™ Tubular Plate | Plaque tubulaire | Fixation plate, fracture-healing, non-biodegradable | Classe IIb | Non | non | non
2014-10-28 | OrthoPediatrics Corp. | EMERGO EUROPE B.V. | PediLoc™ Wire, smooth | Vis | Orthopaedic bone screw, non-biodegradable, sterile | Classe IIb | Non | non | non
2014-10-28 | OrthoPediatrics Corp. | EMERGO EUROPE B.V. | Response™ Spine - ADJ Cross Connector | Système pour rachis : Connecteur | Trans-facet-screw internal spinal fixation system | Classe IIb | Non | non | non
2014-10-28 | OrthoPediatrics Corp. | EMERGO EUROPE B.V. | Response™ Spine - Close Laminar Hook, Narrow | Système pour rachis : Crochet | Trans-facet-screw internal spinal fixation system | Classe IIb | Non | non | non
2014-10-28 | OrthoPediatrics Corp. | EMERGO EUROPE B.V. | Response™ Spine - Close Laminar Hook, Wide | Système pour rachis : Crochet | Trans-facet-screw internal spinal fixation system | Classe IIb | Non | non | non
2014-10-28 | OrthoPediatrics Corp. | EMERGO EUROPE B.V. | Response™ Spine - Close Lateral Connector | Système pour rachis : Connecteur | Trans-facet-screw internal spinal fixation system | Classe IIb | Non | non | non
2014-10-28 | OrthoPediatrics Corp. | EMERGO EUROPE B.V. | Response™ Spine - Close Pedicle Hook | Système pour rachis : Crochet | Trans-facet-screw internal spinal fixation system | Classe IIb | Non | non | non
2014-10-28 | OrthoPediatrics Corp. | EMERGO EUROPE B.V. | Response™ Spine - CoCr Rod | Système pour rachis | Trans-facet-screw internal spinal fixation system | Classe IIb | Non | non | non
2014-10-28 | OrthoPediatrics Corp. | EMERGO EUROPE B.V. | Response™ Spine - Domino Connector | Système pour rachis : Connecteur | Trans-facet-screw internal spinal fixation system | Classe IIb | Non | non | non
2014-10-28 | OrthoPediatrics Corp. | EMERGO EUROPE B.V. | Response™ Spine - Fixed Angle Screw | Système pour rachis : Vis | Trans-facet-screw internal spinal fixation system | Classe IIb | Non | non | non
2014-10-28 | OrthoPediatrics Corp. | EMERGO EUROPE B.V. | Response™ Spine - Fixed Lateral Connector | Système pour rachis : Connecteur | Trans-facet-screw internal spinal fixation system | Classe IIb | Non | non | non
2014-10-28 | OrthoPediatrics Corp. | EMERGO EUROPE B.V. | Response™ Spine - Inline Connector | Système pour rachis : Connecteur | Trans-facet-screw internal spinal fixation system | Classe IIb | Non | non | non
2014-10-28 | OrthoPediatrics Corp. | EMERGO EUROPE B.V. | Response™ Spine - Open Offset Lumbar Hook (left & right) | Système pour rachis : Crochet | Trans-facet-screw internal spinal fixation system | Classe IIb | Non | non | non
2014-10-28 | OrthoPediatrics Corp. | EMERGO EUROPE B.V. | Response™ Spine - Open Offset Thoracic Hook (left & right) | Système pour rachis : Crochet | Trans-facet-screw internal spinal fixation system | Classe IIb | Non | non | non
2014-10-28 | OrthoPediatrics Corp. | EMERGO EUROPE B.V. | Response™ Spine - Open Pedicle Hook | Système pour rachis : Crochet | Trans-facet-screw internal spinal fixation system | Classe IIb | Non | non | non
2014-10-28 | OrthoPediatrics Corp. | EMERGO EUROPE B.V. | Response™ Spine - Open Thoracic Hook, Narrow | Système pour rachis : Crochet | Trans-facet-screw internal spinal fixation system | Classe IIb | Non | non | non
2014-10-28 | OrthoPediatrics Corp. | EMERGO EUROPE B.V. | Response™ Spine - Open Thoracic Hook, Wide | Système pour rachis : Crochet | Trans-facet-screw internal spinal fixation system | Classe IIb | Non | non | non
2014-10-28 | OrthoPediatrics Corp. | EMERGO EUROPE B.V. | Response™ Spine - Polyaxial Screw | Système pour rachis : Vis | Trans-facet-screw internal spinal fixation system | Classe IIb | Non | non | non
2014-10-28 | OrthoPediatrics Corp. | EMERGO EUROPE B.V. | Response™ Spine - Reduction Polyaxial Screw | Système pour rachis : Vis | Trans-facet-screw internal spinal fixation system | Classe IIb | Non | non | non
2014-10-28 | OrthoPediatrics Corp. | EMERGO EUROPE B.V. | Response™ Spine - Reduction Uniaxial Polyaxial Screw | Système pour rachis : Vis | Trans-facet-screw internal spinal fixation system | Classe IIb | Non | non | non
2014-10-28 | OrthoPediatrics Corp. | EMERGO EUROPE B.V. | Response™ Spine - Set Screw | Système pour rachis : Vis | Trans-facet-screw internal spinal fixation system | Classe IIb | Non | non | non
2014-10-28 | OrthoPediatrics Corp. | EMERGO EUROPE B.V. | Response™ Spine - Ti Alloy Rod | Système pour rachis | Trans-facet-screw internal spinal fixation system | Classe IIb | Non | non | non
2014-10-28 | OrthoPediatrics Corp. | EMERGO EUROPE B.V. | Response™ Spine - Uniaxial Screw | Système pour rachis : Vis | Trans-facet-screw internal spinal fixation system | Classe IIb | Non | non | non
2014-10-28 | OrthoPediatrics Corp. | EMERGO EUROPE B.V. | Response™ Spine - Wedding Band Connector | Système pour rachis : Connecteur | Trans-facet-screw internal spinal fixation system | Classe IIb | Non | non | non
2014-10-28 | OrthoPediatrics Corp. | EMERGO EUROPE B.V. | Straight Flute Reamer | Instrument | Orthopaedic surgical procedure kit, non-medicated, reusable | Classe IIa | Non | non | non
2014-10-28 | SCIENCE ET MEDECINE | SCIENCE ET MEDECINE | Tige fémorale LOUXOR cimentée n°1 Platine latéralisée | Tige fémorale | Uncoated femoral stem prosthesis, one-piece | Classe III | Non | oui | non
2014-10-28 | SCIENCE ET MEDECINE | SCIENCE ET MEDECINE | Tige fémorale LOUXOR cimentée n°1 Platine standard | Tige fémorale | Uncoated femoral stem prosthesis, one-piece | Classe III | Non | oui | non
2014-10-28 | SCIENCE ET MEDECINE | SCIENCE ET MEDECINE | Tige fémorale LOUXOR cimentée n°10 Platine latéralisée | Tige fémorale | Uncoated femoral stem prosthesis, one-piece | Classe III | Non | oui | non
2014-10-28 | SCIENCE ET MEDECINE | SCIENCE ET MEDECINE | Tige fémorale LOUXOR cimentée n°10 Platine standard | Tige fémorale | Uncoated femoral stem prosthesis, one-piece | Classe III | Non | oui | non
2014-10-28 | SCIENCE ET MEDECINE | SCIENCE ET MEDECINE | Tige fémorale LOUXOR cimentée n°2 Platine latéralisée | Tige fémorale | Uncoated femoral stem prosthesis, one-piece | Classe III | Non | oui | non
2014-10-28 | SCIENCE ET MEDECINE | SCIENCE ET MEDECINE | Tige fémorale LOUXOR cimentée n°2 Platine standard | Tige fémorale | Uncoated femoral stem prosthesis, one-piece | Classe III | Non | oui | non
2014-10-28 | SCIENCE ET MEDECINE | SCIENCE ET MEDECINE | Tige fémorale LOUXOR cimentée n°3 Platine latéralisée | Tige fémorale | Uncoated femoral stem prosthesis, one-piece | Classe III | Non | oui | non
2014-10-28 | SCIENCE ET MEDECINE | SCIENCE ET MEDECINE | Tige fémorale LOUXOR cimentée n°3 Platine standard | Tige fémorale | Uncoated femoral stem prosthesis, one-piece | Classe III | Non | oui | non
2014-10-28 | SCIENCE ET MEDECINE | SCIENCE ET MEDECINE | Tige fémorale LOUXOR cimentée n°4 Platine latéralisée | Tige fémorale | Uncoated femoral stem prosthesis, one-piece | Classe III | Non | oui | non
2014-10-28 | SCIENCE ET MEDECINE | SCIENCE ET MEDECINE | Tige fémorale LOUXOR cimentée n°4 Platine standard | Tige fémorale | Uncoated femoral stem prosthesis, one-piece | Classe III | Non | oui | non
2014-10-28 | SCIENCE ET MEDECINE | SCIENCE ET MEDECINE | Tige fémorale LOUXOR cimentée n°5 Platine latéralisée | Tige fémorale | Uncoated femoral stem prosthesis, one-piece | Classe III | Non | oui | non
2014-10-28 | SCIENCE ET MEDECINE | SCIENCE ET MEDECINE | Tige fémorale LOUXOR cimentée n°5 Platine standard | Tige fémorale | Uncoated femoral stem prosthesis, one-piece | Classe III | Non | oui | non
2014-10-28 | SCIENCE ET MEDECINE | SCIENCE ET MEDECINE | Tige fémorale LOUXOR cimentée n°6 Platine latéralisée | Tige fémorale | Uncoated femoral stem prosthesis, one-piece | Classe III | Non | oui | non
2014-10-28 | SCIENCE ET MEDECINE | SCIENCE ET MEDECINE | Tige fémorale LOUXOR cimentée n°6 Platine standard | Tige fémorale | Uncoated femoral stem prosthesis, one-piece | Classe III | Non | oui | non
2014-10-28 | SCIENCE ET MEDECINE | SCIENCE ET MEDECINE | Tige fémorale LOUXOR cimentée n°7 Platine latéralisée | Tige fémorale | Uncoated femoral stem prosthesis, one-piece | Classe III | Non | oui | non
2014-10-28 | SCIENCE ET MEDECINE | SCIENCE ET MEDECINE | Tige fémorale LOUXOR cimentée n°7 Platine standard | Tige fémorale | Uncoated femoral stem prosthesis, one-piece | Classe III | Non | oui | non
2014-10-28 | SCIENCE ET MEDECINE | SCIENCE ET MEDECINE | Tige fémorale LOUXOR cimentée n°8 Platine latéralisée | Tige fémorale | Uncoated femoral stem prosthesis, one-piece | Classe III | Non | oui | non
2014-10-28 | SCIENCE ET MEDECINE | SCIENCE ET MEDECINE | Tige fémorale LOUXOR cimentée n°8 Platine standard | Tige fémorale | Uncoated femoral stem prosthesis, one-piece | Classe III | Non | oui | non
2014-10-28 | SCIENCE ET MEDECINE | SCIENCE ET MEDECINE | Tige fémorale LOUXOR cimentée n°9 Platine latéralisée | Tige fémorale | Uncoated femoral stem prosthesis, one-piece | Classe III | Non | oui | non
2014-10-28 | SCIENCE ET MEDECINE | SCIENCE ET MEDECINE | Tige fémorale LOUXOR cimentée n°9 Platine standard | Tige fémorale | Uncoated femoral stem prosthesis, one-piece | Classe III | Non | oui | non
2014-10-28 | SCIENCE ET MEDECINE | SCIENCE ET MEDECINE | Tige fémorale XO non cimentée à platine à col latéralisé | Prothèse fémorale | Coated hip femur prosthesis, modular | Classe III | Non | oui | non
2014-10-28 | SCIENCE ET MEDECINE | SCIENCE ET MEDECINE | Tige fémorale XO non cimentée à platine à col médialisé | Prothèse fémorale | Coated hip femur prosthesis, modular | Classe III | Non | oui | non
2014-10-29 | Andon Health CO. Ltd | IHealth Labs Europe | IHealth Tensiomètre Bras BP5 | Tensiomètre connecté Bras | unclassified | Classe IIa | Non | non | non
2014-10-29 | Andon Health CO. Ltd | IHealth Labs Europe | IHealth Tensiomètre Poignet BP7 | Tensiomètre connecté Poignet | unclassified | Classe IIa | Non | non | non
2014-10-29 | Andon Health CO. Ltd | IHealth Labs Europe | IHeath Oxymètre du Pouls PO3M | Oxymètre de Pouls connecté | Pulse oximeter, line-powered | Classe IIa | Non | non | non
2014-10-29 | Smart Medical System Ltd | PENTAX France Life Care | G-EYE34-i10F | Endoscope G-EYE | Flexible video colonoscope | Classe IIa | Non | non | non
2014-10-29 | Smart Medical System Ltd | PENTAX France Life Care | G-EYE38-i10 Modèles F, F2, L | Endoscope G-EYE /Le système G-EYE™ est destiné à la visualisation, au diagnostic et au traitement endoscopique du système gastro-intestinal. Il est également destiné au positionnement complet de l'endoscope dans le système gastro-intestinal./ | Flexible video colonoscope | Classe IIa | Non | non | non
2014-10-29 | Smart Medical System Ltd | PENTAX France Life Care | SPARK²C | Système G-EYE | unclassified | Classe IIa | Non | non | non
2014-10-29 | STENTYS | STENTYS | STENTYS SES | Stent artériel | Drug-eluting coronary artery stent, non-biodegradable-polymer-coated | Classe III | Non | oui | non | oui
2014-10-29 | TECHNOLOGIE MEDICALE | TECHNOLOGIE MEDICALE | Venturi TM2 | Venturi TM2 | unclassified | Classe IIa | Non | non | non
2014-10-30 | ALCON Grieshaber AG | Laboratoires ALCON | 27+™ Revolution DSP Endgrasping forceps | Pinces | Ophthalmic tissue forceps, single-use | Classe IIa | Non | oui | non
2014-10-30 | ALCON Grieshaber AG | Laboratoires ALCON | 27+™ Revolution DSP ILM forceps | Pinces | Ophthalmic tissue forceps, single-use | Classe IIa | Non | oui | non
2014-10-30 | ALCON Laboratories, Inc. | Laboratoires ALCON | Fibre endoillumination droite RFID 27+® | Fibre endoillumination | unclassified | Classe IIa | Non | oui | non
2014-10-30 | Alcon Laboratories (UK) Ltd. | Laboratoires ALCON | Pointe 27+® ciseaux droits perfectionné DSP | Ciseaux droits | Anterior/posterior segment scissors, single-use | Classe IIa | Non | oui | non
2014-10-30 | Roche Diabetes Care GmbH | ROCHE DIAGNOSTICS FRANCE | COAGGUCHEK SOFTCLIX Autopiqueur | Autopiqueur | Automatic blood lancet | Classe IIa | Non | non | non
2014-10-30 | Roche Diabetes Care GmbH | ROCHE DIAGNOSTICS FRANCE | COAGUCHEK SOFTCLIX Lancettes | Lancettes stériles | Lancet tip | Classe IIa | Non | oui | non
2014-10-31 | AMPLITUDE | AMPLITUDE | Mèche à butée | Ancillaire pour prothèse unicompartimentale de genou SCORE | unclassified | Classe IIa | Non | non | non
2014-10-31 | ARTHREX GmbH | ARTHREX | Chemise d'arthroscope | Chemise d'arthroscope | Rigid endoscope sheath | Classe IIa | Non | non | non | oui
2014-10-31 | ARTHREX GmbH | ARTHREX | Obturateur | Obturateur | Rigid endoscope sheath | Classe IIa | Non | non | non
2014-10-31 | ARTHREX GmbH | ARTHREX | Prothèse d'épaule pour fracture de l'humérus UNIVERS™ | Prothèse d'épaule pour fracture de l'humérus | unclassified | Classe III | Non | oui | non
2014-10-31 | ARTHREX GmbH | ARTHREX | Trocart | Trocart | Rigid endoscope sheath | Classe IIa | Non | non | non
2014-10-31 | ARTHREX Inc. | ARTHREX | Accessoires pour moteur AR-300 | Accessoires pour moteur | Rechargeable battery-powered surgical saw handpiece | Classe IIa | Non | non | non | oui
2014-10-31 | ARTHREX Inc. | ARTHREX | Accessoires pour moteur AR-600 | Accessoires pour moteur | Rechargeable battery-powered surgical saw handpiece | Classe IIa | Non | non | non | oui
2014-10-31 | ARTHREX Inc. | ARTHREX | Ancre Economy | Ancre Suture | Ligament anchor | Classe IIb | Non | oui | non
2014-10-31 | ARTHREX Inc. | ARTHREX | Ancre Suture FiberTak™ | Ancre Suture | Ligament anchor | Classe IIb | Non | oui | non
2014-10-31 | ARTHREX Inc. | ARTHREX | Ancre Suture FiberTak™ | Ancre Suture | Orthopaedic bone washer | Classe IIb | Non | oui | non
2014-10-31 | ARTHREX Inc. | ARTHREX | Console de Shaver Synergy | Fraise ronde pour hanche | Line-powered arthroscopic shaver system | Classe IIa | Non | non | non
2014-10-31 | ARTHREX Inc. | ARTHREX | Fraise ronde pour hanche | Fraise ronde pour hanche | Line-powered arthroscopic shaver system | Classe IIa | Non | non | non
2014-10-31 | ARTHREX Inc. | ARTHREX | Instrument pour chirurgie orthopédique - Broche guide | Instrument pour chirurgie orthopédique - Broche guide | Non-sterile fluted surgical drill, single-use | Classe IIa | Non | non | non
2014-10-31 | ARTHREX Inc. | ARTHREX | Instrument pour chirurgie orthopédique - Inserteur/Extracteur | Instrument pour chirurgie orthopédique - Inserteur/Extracteur | Orthopaedic implant inserter/extractor | Classe IIa | Non | non | non
2014-10-31 | ARTHREX Inc. | ARTHREX | Insufflateur pour laparoscoie | Insufflateur pour laparoscopie | unclassified | Classe IIa | Non | non | non
2014-10-31 | ARTHREX Inc. | ARTHREX | Mèche pleine - stérile - canulée | Mèche pleine - stérile - canulée | Non-sterile fluted surgical drill, reusable | Classe IIa | Non | oui | non
2014-10-31 | ARTHREX Inc. | ARTHREX | Système d'implant InternalBrace™ | Ancre Suture | Ligament anchor | Classe III | Non | oui | non | oui
2014-10-31 | ARTHREX Inc. | ARTHREX | Trousse d'aspiration de moelle osseuse | Trousse d'aspiration de moelle osseuse | Bone marrow biopsy procedure kit | Classe IIa | Non | non | non
2014-10-31 | Hermann Medizintechnik GmbH | ARTHREX | Vis Titane canulée - Compression - sans tête | Vis Titane canulée - Compression - sans tête | Internal orthopaedic fixation system, plate/screw, non-biodegradable | Classe IIb | Non | non | non
2014-10-31 | MEDTRONIC Navigation Inc | MEDTRONIC France | Système de navigation Fusion™ | Système de navigation | unclassified | Classe IIb | Non | non | non
2014-11-03 | Dfine Inc. | Meditech Strategic Consultants B.V. | Vertebroplastie VP StabiliT® Long | Système de vertébroplastie | unclassified | Classe IIb | Non | oui | non
2014-11-03 | Dfine Inc. | Meditech Strategic Consultants B.V. | Vertebroplastie VP StabiliT® Short | Système de vertébroplastie | unclassified | Classe IIb | Non | oui | non
2014-11-03 | ECHOSENS | ECHOSENS | FibroScan® 502 Module | Dispositif de diagnostic par ultrasons et sondes associées | Hepatic ultrasound elastography generator/analyser | Classe IIa | Non | non | non
2014-11-03 | GIFRER BARBEZAT | GIFRER BARBEZAT | Eosine 2% | Eosine 2% | unclassified | Classe IIa | Non | non | non
2014-11-03 | GIFRER BARBEZAT | GIFRER BARBEZAT | Physiologica Solution d'eau de mer hypertonique | Solution d'eau de mer hypertonique | Nasal irrigation saline solution, non-sterile | Classe IIa | Non | non | non
2014-11-03 | GIFRER BARBEZAT | GIFRER BARBEZAT | Physiologica Solution d'eau de mer isotonique | Solution d'eau de mer isotonique | Nasal irrigation saline solution, non-sterile | Classe IIa | Non | non | non
2014-11-03 | Laboratoire Onyligne | GIFRER BARBEZAT | Eosine 1% | Eosine 1% | unclassified | Classe IIa | Non | non | non
2014-11-03 | Rapid Medical Ltd. | Rapid Medical Ltd. | Comaneci - Remodeling Mesh | Cathéter d'assistance embolisation des anévrismes intracrânien | unclassified | Classe III | Non | oui | non
2014-11-03 | Rapid Medical Ltd. | Rapid Medical Ltd. | Comaneci Petit - Remodeling Mesh | Cathéter d'assistance embolisation des anévrismes intracrânien | unclassified | Classe III | Non | oui | non
2014-11-03 | Roche Diagnostics GmbH | ROCHE DIABÈTES CARE France | ACCU-CHEK Catheter replacement Set | Set de remplacement du cathéter Accu-Chek Diaport | Infusion/injection port/catheter, implantable | Classe IIb | Non | oui | non
2014-11-03 | Roche Diagnostics GmbH | ROCHE DIABÈTES CARE France | ACCU-CHEK Diaport cathéter | Dispositif de perfusion Accu-Chek Diaport | Infusion/injection port/catheter, implantable | Classe IIb | Non | oui | non
2014-11-03 | Roche Diagnostics GmbH | ROCHE DIABÈTES CARE France | ACCU-CHEK Diaport Fixation Disc | Disque de fixation Accu-Chek Diaport | Infusion/injection port/catheter, implantable | Classe IIb | Non | oui | non
2014-11-03 | Roche Diagnostics GmbH | ROCHE DIABÈTES CARE France | ACCU-CHEK Diaport implantation Set | Set d'implantation | unclassified | Classe IIb | Non | oui | non
2014-11-03 | Roche Diagnostics GmbH | ROCHE DIABÈTES CARE France | ACCU-CHEK Diaport Membrane Replacement Set | Set de remplacement de la membrane Accu-Chek DiaPort | Infusion/injection port/catheter, implantable | Classe IIb | Non | oui | non
2014-11-03 | Roche Diagnostics GmbH | ROCHE DIABÈTES CARE France | ACCU-CHEK D-TRONplus Adapter 10pcs | Adaptateur | unclassified | Classe IIa | Non | oui | non
2014-11-03 | Roche Diagnostics GmbH | ROCHE DIABÈTES CARE France | ACCU-CHEK Flexlink | Dispositif de perfusion | Infusion pump administration set | Classe IIb | Non | oui | non
2014-11-03 | Roche Diagnostics GmbH | ROCHE DIABÈTES CARE France | ACCU-CHEK Rapid-D Link Canule | Canule-Dispositif de perfusion | Infusion pump administration set | Classe IIb | Non | oui | non
2014-11-03 | Roche Diagnostics GmbH | ROCHE DIABÈTES CARE France | ACCU-CHEK Rapid-D Link Tubulure | Tubulure-Dispositif de perfusion | Infusion pump administration set | Classe IIb | Non | oui | non
2014-11-03 | Roche Diagnostics GmbH | ROCHE DIABÈTES CARE France | ACCU-CHEK SOFTCLIX AST Cap | Embout AST | unclassified | Classe IIb | Non | non | non
2014-11-03 | Roche Diagnostics GmbH | ROCHE DIABÈTES CARE France | Accu-Chek Spirit Adapter Kit | Adaptateur | unclassified | Classe IIa | Non | non | non
2014-11-03 | Roche Diagnostics GmbH | ROCHE DIABÈTES CARE France | ACCU-CHEK TenderLink | Dispositif de perfusion | Infusion pump administration set | Classe IIb | Non | oui | non
2014-11-03 | Roche Diagnostics GmbH | ROCHE DIABÈTES CARE France | Autopiqueur à usage unique ACCU-CHEK SAFE-T-PRO PLUS | Autopiqueur stérile à usage unique | Manual blood lancet, single-use | Classe IIa | Non | oui | non
2014-11-03 | Roche Diagnostics GmbH | ROCHE DIABÈTES CARE France | Autopiqueur ACCU-CHEK FASTCLIX | Autopiqueur | Automatic blood lancet | Classe IIa | Non | oui | non
2014-11-03 | Roche Diagnostics GmbH | ROCHE DIABÈTES CARE France | Autopiqueur ACCU-CHEK SOFTCLIX | Autopiqueur | Automatic blood lancet | Classe IIa | Non | oui | non
2014-11-03 | Roche Diagnostics GmbH | ROCHE DIABÈTES CARE France | Lancettes ACCU-CHEK FASTCLIX | Lancettes | Lancet tip | Classe IIa | Non | oui | non
2014-11-03 | Roche Diagnostics GmbH | ROCHE DIABÈTES CARE France | Lancettes ACCU-CHEK MULTICLIX | Lancettes | Lancet tip | Classe IIa | Non | oui | non
2014-11-03 | Roche Diagnostics GmbH | ROCHE DIABÈTES CARE France | Lancettes ACCU-CHEK SOFTCLIX | Lancettes | Lancet tip | Classe IIa | Non | oui | non
2014-11-03 | Roche Diagnostics GmbH | ROCHE DIABÈTES CARE France | Pompe ACCU-CHEK SPIRIT COMBO | Système de pompe à insuline | Ambulatory insulin infusion pump | Classe IIb | Non | non | non
2014-11-03 | Roche Diagnostics GmbH | ROCHE DIABÈTES CARE France | Réservoir d'insuline ACCU-CHEK SPIRIT COMBO 3. 15 ml avec système de transfert intégré 5pcs | Réservoir d'insuline | Ambulatory insulin infusion pump reservoir | Classe IIa | Non | non | non
2014-11-03 | SMITH & NEPHEW Inc. | Smith & Nephew SAS | LEGION™ HK | Système de Prothèse du Genou | Uncoated knee femur prosthesis | Classe III | Non | oui | non
2014-11-03 | VYGON | VYGON | Neuraconnector | Connecteur | unclassified | Classe IIa | Non | oui | non
2014-11-04 | EURORAD | EURORAD | Collimateurs additionnels pour sondes | Sonde de détection per-opératoire | Hand-held-detector nuclear medicine system | Classe IIa | Non | non | non
2014-11-04 | EURORAD | EURORAD | Module de lecture EUROPROBE 3.2 avec câble secteur et pédale (en option) | Sonde de détection per-opératoire | Hand-held-detector nuclear medicine system | Classe IIa | Non | non | non
2014-11-04 | EURORAD | EURORAD | Module optique DUAL EUROPROBE 3.2 | Sonde de détection per-opératoire | Hand-held-detector nuclear medicine system | Classe IIa | Non | non | non
2014-11-04 | EURORAD | EURORAD | Sondes | Sonde de détection per-opératoire | Hand-held-detector nuclear medicine system | Classe IIa | Non | non | non
2014-11-04 | EURORAD | EURORAD | Système EUROPROBE | Sonde de détection per-opératoire | Hand-held-detector nuclear medicine system | Classe IIa | Non | non | non
2014-11-04 | Nsc Pharma GmbH & Co.KG | Nsc Pharma GmbH & Co.KG | Marque Verte Pro | Crème mousse pieds secs, diabétiques | unclassified | Classe IIa | Non | non | non
2014-11-04 | You Medical BV | Novodex Pharma | Nailner pinceau | Pinceau mycose des ongles | unclassified | Classe IIa | Non | non | non
2014-11-04 | You Medical BV | Novodex Pharma | Nailner spray XXL 35 ml | Spray mycose des ongles | unclassified | Classe IIa | Non | non | non
2014-11-04 | You Medical BV | Novodex Pharma | Nailner spray XXL 8 ml | Spray mycose des ongles | unclassified | Classe IIa | Non | non | non
2014-11-04 | You Medical BV | Novodex Pharma | Nailner stylo | Stylet mycose des ongles | unclassified | Classe IIa | Non | non | non
2014-11-05 | BA INTERNATIONAL Ltd. | BA INTERNATIONAL Ltd. | Aéropolisseur Black Edition Raccord BIEN AIR | Aéropolisseur | unclassified | Classe IIa | Non | non | non
2014-11-05 | BA INTERNATIONAL Ltd. | BA INTERNATIONAL Ltd. | Aéropolisseur Black Edition Raccord KAVO | Aéropolisseur | unclassified | Classe IIa | Non | non | non
2014-11-05 | BA INTERNATIONAL Ltd. | BA INTERNATIONAL Ltd. | Aéropolisseur Black Edition Raccord NSK | Aéropolisseur | unclassified | Classe IIa | Non | non | non
2014-11-05 | BA INTERNATIONAL Ltd. | BA INTERNATIONAL Ltd. | Aéropolisseur Black Edition Raccord SIRONA | Aéropolisseur | unclassified | Classe IIa | Non | non | non
2014-11-05 | BA INTERNATIONAL Ltd. | BA INTERNATIONAL Ltd. | Aéropolisseur Black Edition Raccord W&H | Aéropolisseur | unclassified | Classe IIa | Non | non | non
2014-11-05 | BA INTERNATIONAL Ltd. | BA INTERNATIONAL Ltd. | Aéropolisseur Ultimate Raccord BIEN AIR | Aéropolisseur | unclassified | Classe IIa | Non | non | non
2014-11-05 | BA INTERNATIONAL Ltd. | BA INTERNATIONAL Ltd. | Aéropolisseur Ultimate Raccord KAVO | Aéropolisseur | unclassified | Classe IIa | Non | non | non
2014-11-05 | BA INTERNATIONAL Ltd. | BA INTERNATIONAL Ltd. | Aéropolisseur Ultimate Raccord NSK | Aéropolisseur | unclassified | Classe IIa | Non | non | non
2014-11-05 | BA INTERNATIONAL Ltd. | BA INTERNATIONAL Ltd. | Aéropolisseur Ultimate Raccord SIRONA | Aéropolisseur | unclassified | Classe IIa | Non | non | non
2014-11-05 | BA INTERNATIONAL Ltd. | BA INTERNATIONAL Ltd. | Aéropolisseur Ultimate Raccord W&H | Aéropolisseur | unclassified | Classe IIa | Non | non | non
2014-11-05 | BA INTERNATIONAL Ltd. | BA INTERNATIONAL Ltd. | Appareil à ultrasons Ultimate | Détartreur | unclassified | Classe IIa | Non | non | non
2014-11-05 | BA INTERNATIONAL Ltd. | BA INTERNATIONAL Ltd. | Contre Angle Chirurgie 1:3 LED | Contre-angle | unclassified | Classe IIa | Non | non | non
2014-11-05 | BA INTERNATIONAL Ltd. | BA INTERNATIONAL Ltd. | Contre Angle Chirurgie 1:3 Lumière | Contre-angle | unclassified | Classe IIa | Non | non | non
2014-11-05 | BA INTERNATIONAL Ltd. | BA INTERNATIONAL Ltd. | Contre Angle Chirurgie 1:3 Non Lumière | Contre-angle | unclassified | Classe IIa | Non | non | non
2014-11-05 | BA INTERNATIONAL Ltd. | BA INTERNATIONAL Ltd. | Contre Angle Implanto 20:1 50N Latch Type Non Lumière | Contre-angle | unclassified | Classe IIa | Non | non | non
2014-11-05 | BA INTERNATIONAL Ltd. | BA INTERNATIONAL Ltd. | Contre Angle Implanto 20:1 55N Bouton Type Non Lumière | Contre-angle | unclassified | Classe IIa | Non | non | non
2014-11-05 | BA INTERNATIONAL Ltd. | BA INTERNATIONAL Ltd. | Contre Angle Implanto 20:1 80N | Contre-angle | unclassified | Classe IIa | Non | non | non
2014-11-05 | BA INTERNATIONAL Ltd. | BA INTERNATIONAL Ltd. | Contre Angle Implanto 20:1 80N LED | Contre-angle | unclassified | Classe IIa | Non | non | non
2014-11-05 | BA INTERNATIONAL Ltd. | BA INTERNATIONAL Ltd. | Contre Angle Implanto 20:1 80N Lumière | Contre-angle | unclassified | Classe IIa | Non | non | non
2014-11-05 | BA INTERNATIONAL Ltd. | BA INTERNATIONAL Ltd. | Contre Angle Lumière Ultimate | Contre-angle | unclassified | Classe IIa | Non | non | non
2014-11-05 | BA INTERNATIONAL Ltd. | BA INTERNATIONAL Ltd. | Contre Angle NiTi Endo 115:1 | Contre-angle | unclassified | Classe IIa | Non | non | non
2014-11-05 | BA INTERNATIONAL Ltd. | BA INTERNATIONAL Ltd. | Contre Angle Non Lumière Ultimate | Contre-angle | unclassified | Classe IIa | Non | non | non
2014-11-05 | BA INTERNATIONAL Ltd. | BA INTERNATIONAL Ltd. | Contre Angle Ultimate Power+ | Contre-angle | unclassified | Classe IIa | Non | non | non
2014-11-05 | BA INTERNATIONAL Ltd. | BA INTERNATIONAL Ltd. | Contre Angle Ultimate Power Plus | Contre-angle | unclassified | Classe IIa | Non | non | non
2014-11-05 | BA INTERNATIONAL Ltd. | BA INTERNATIONAL Ltd. | Contre Angle 1:1 | Contre-angle | unclassified | Classe IIa | Non | non | non
2014-11-05 | BA INTERNATIONAL Ltd. | BA INTERNATIONAL Ltd. | Détartreur | Détartreur | unclassified | Classe IIa | Non | non | non
2014-11-05 | BA INTERNATIONAL Ltd. | BA INTERNATIONAL Ltd. | Kit Moteur Implanto | Kit Moteur | unclassified | Classe IIa | Non | non | non
2014-11-05 | BA INTERNATIONAL Ltd. | BA INTERNATIONAL Ltd. | Kit Moteur Implanto LED | Kit Moteur | unclassified | Classe IIa | Non | non | non
2014-11-05 | BA INTERNATIONAL Ltd. | BA INTERNATIONAL Ltd. | Moteur Endo Optima A+ | Moteur | unclassified | Classe IIa | Non | non | non
2014-11-05 | BA INTERNATIONAL Ltd. | BA INTERNATIONAL Ltd. | Moteur Endo Optima E+ | Moteur | unclassified | Classe IIa | Non | non | non
2014-11-05 | BA INTERNATIONAL Ltd. | BA INTERNATIONAL Ltd. | Moteur Interne | Moteur Interne | unclassified | Classe IIa | Non | non | non
2014-11-05 | BA INTERNATIONAL Ltd. | BA INTERNATIONAL Ltd. | Pièce à Main Chirurgie 1:1 LED | Pièce à Main | unclassified | Classe IIa | Non | non | non
2014-11-05 | BA INTERNATIONAL Ltd. | BA INTERNATIONAL Ltd. | Pièce à Main Chirurgie 1:1 Non Lumière | Pièce à Main | unclassified | Classe IIa | Non | non | non
2014-11-05 | BA INTERNATIONAL Ltd. | BA INTERNATIONAL Ltd. | Pièce à Main Lumière Spray Ultimate Power+ | Pièce à Main | unclassified | Classe IIa | Non | non | non
2014-11-05 | BA INTERNATIONAL Ltd. | BA INTERNATIONAL Ltd. | Pièce à Main Ultimate Satelec/NSK | Pièce à Main | unclassified | Classe IIa | Non | non | non
2014-11-05 | BA INTERNATIONAL Ltd. | BA INTERNATIONAL Ltd. | Pièce à Main 1:1 | Pièce à Main | unclassified | Classe IIa | Non | non | non
2014-11-05 | BA INTERNATIONAL Ltd. | BA INTERNATIONAL Ltd. | Raccord | Raccord | unclassified | Classe IIa | Non | non | non
2014-11-05 | BA INTERNATIONAL Ltd. | BA INTERNATIONAL Ltd. | Raccord KAVO | Raccord | unclassified | Classe IIa | Non | non | non
2014-11-05 | BA INTERNATIONAL Ltd. | BA INTERNATIONAL Ltd. | Raccord KAVO LED | Raccord | unclassified | Classe IIa | Non | non | non
2014-11-05 | BA INTERNATIONAL Ltd. | BA INTERNATIONAL Ltd. | Raccord LED | Raccord | unclassified | Classe IIa | Non | non | non
2014-11-05 | BA INTERNATIONAL Ltd. | BA INTERNATIONAL Ltd. | Raccord Multiflex LED | Raccord | unclassified | Classe IIa | Non | non | non
2014-11-05 | BA INTERNATIONAL Ltd. | BA INTERNATIONAL Ltd. | Raccord Optima Non Lumière Type KAVO | Raccord | unclassified | Classe IIa | Non | non | non
2014-11-05 | BA INTERNATIONAL Ltd. | BA INTERNATIONAL Ltd. | Tête Endo pour Moteur Optima A+ | Tête Endo pour Moteur | unclassified | Classe IIa | Non | non | non
2014-11-05 | BA INTERNATIONAL Ltd. | BA INTERNATIONAL Ltd. | Tête Endo pour Moteur Optima E+ | Tête Endo pour Moteur | unclassified | Classe IIa | Non | non | non
2014-11-05 | BA INTERNATIONAL Ltd. | BA INTERNATIONAL Ltd. | Turbine Optima Lumière Racc BIEN AIR | Turbine | unclassified | Classe IIa | Non | non | non
2014-11-05 | BA INTERNATIONAL Ltd. | BA INTERNATIONAL Ltd. | Turbine Optima Lumière Racc KAVO | Turbine | unclassified | Classe IIa | Non | non | non
2014-11-05 | BA INTERNATIONAL Ltd. | BA INTERNATIONAL Ltd. | Turbine Optima Lumière Racc NSK | Turbine | unclassified | Classe IIa | Non | non | non
2014-11-05 | BA INTERNATIONAL Ltd. | BA INTERNATIONAL Ltd. | Turbine Optima Lumière Racc W&H | Turbine | unclassified | Classe IIa | Non | non | non
2014-11-05 | BA INTERNATIONAL Ltd. | BA INTERNATIONAL Ltd. | Turbine Optima Lumière Raccord KAVO | Turbine | unclassified | Classe IIa | Non | non | non
2014-11-05 | BA INTERNATIONAL Ltd. | BA INTERNATIONAL Ltd. | Turbine Optima Lumière Raccord NSK | Turbine | unclassified | Classe IIa | Non | non | non
2014-11-05 | BA INTERNATIONAL Ltd. | BA INTERNATIONAL Ltd. | Turbine Optima Lumière Raccord W&H | Turbine | unclassified | Classe IIa | Non | non | non
2014-11-05 | BA INTERNATIONAL Ltd. | BA INTERNATIONAL Ltd. | Turbine Optima Non Lumière Racc KAVO | Turbine | unclassified | Classe IIa | Non | non | non
2014-11-05 | BA INTERNATIONAL Ltd. | BA INTERNATIONAL Ltd. | Turbine Optima Non Lumière Racc NSK | Turbine | unclassified | Classe IIa | Non | non | non
2014-11-05 | BA INTERNATIONAL Ltd. | BA INTERNATIONAL Ltd. | Turbine Optima Non Lumière Raccord KAVO | Turbine | unclassified | Classe IIa | Non | non | non
2014-11-05 | BA INTERNATIONAL Ltd. | BA INTERNATIONAL Ltd. | Turbine Optima Non Lumière Raccord NSK | Turbine | unclassified | Classe IIa | Non | non | non
2014-11-05 | BA INTERNATIONAL Ltd. | BA INTERNATIONAL Ltd. | Turbine Optima Non Lumière Raccord W&H | Turbine | unclassified | Classe IIa | Non | non | non
2014-11-05 | BA INTERNATIONAL Ltd. | BA INTERNATIONAL Ltd. | Turbine Ultimate Fixed Base BORDEN | Turbine | unclassified | Classe IIa | Non | non | non
2014-11-05 | BA INTERNATIONAL Ltd. | BA INTERNATIONAL Ltd. | Turbine Ultimate Fixed Base MIDWEST | Turbine | unclassified | Classe IIa | Non | non | non
2014-11-05 | BA INTERNATIONAL Ltd. | BA INTERNATIONAL Ltd. | Turbine Ultimate Lumière Racc BIEN AIR | Turbine | unclassified | Classe IIa | Non | non | non
2014-11-05 | BA INTERNATIONAL Ltd. | BA INTERNATIONAL Ltd. | Turbine Ultimate Lumière Racc KAVO | Turbine | unclassified | Classe IIa | Non | non | non
2014-11-05 | BA INTERNATIONAL Ltd. | BA INTERNATIONAL Ltd. | Turbine Ultimate Lumière Racc NSK | Turbine | unclassified | Classe IIa | Non | non | non
2014-11-05 | BA INTERNATIONAL Ltd. | BA INTERNATIONAL Ltd. | Turbine Ultimate Lumière Racc SIRONA | Turbine | unclassified | Classe IIa | Non | non | non
2014-11-05 | BA INTERNATIONAL Ltd. | BA INTERNATIONAL Ltd. | Turbine Ultimate Lumière Racc W&H | Turbine | unclassified | Classe IIa | Non | non | non
2014-11-05 | BA INTERNATIONAL Ltd. | BA INTERNATIONAL Ltd. | Turbine Ultimate Lumière Raccord KAVO | Turbine | unclassified | Classe IIa | Non | non | non
2014-11-05 | BA INTERNATIONAL Ltd. | BA INTERNATIONAL Ltd. | Turbine Ultimate Lumière Raccord SIRONA | Turbine | unclassified | Classe IIa | Non | non | non
2014-11-05 | BA INTERNATIONAL Ltd. | BA INTERNATIONAL Ltd. | Turbine Ultimate Lumière Raccord W&H | Turbine | unclassified | Classe IIa | Non | non | non
2014-11-05 | BA INTERNATIONAL Ltd. | BA INTERNATIONAL Ltd. | Turbine Ultimate Power+ Lumière Racc BIEN AIR | Turbine | unclassified | Classe IIa | Non | non | non
2014-11-05 | BA INTERNATIONAL Ltd. | BA INTERNATIONAL Ltd. | Turbine Ultimate Power+ Lumière Racc KAVO | Turbine | unclassified | Classe IIa | Non | non | non
2014-11-05 | BA INTERNATIONAL Ltd. | BA INTERNATIONAL Ltd. | Turbine Ultimate Power+ Lumière Racc NSK | Turbine | unclassified | Classe IIa | Non | non | non
2014-11-05 | BA INTERNATIONAL Ltd. | BA INTERNATIONAL Ltd. | Turbine Ultimate Power+ Lumière Racc SIRONA | Turbine | unclassified | Classe IIa | Non | non | non
2014-11-05 | BA INTERNATIONAL Ltd. | BA INTERNATIONAL Ltd. | Turbine Ultimate Power+ Lumière Racc W&H | Turbine | unclassified | Classe IIa | Non | non | non
2014-11-05 | Boston Scientific Corporation | BOSTON SCIENTIFIC | Autotome™ RX | Sphinctérotome de canulation | Endotherapy electrosurgical biliary sphincterotome | Classe IIa | Non | oui | non
2014-11-05 | Boston Scientific Corporation | BOSTON SCIENTIFIC | Dreamtome™ RX | Sphinctérotome de canulation | Endotherapy electrosurgical biliary sphincterotome | Classe IIa | Non | oui | non
2014-11-05 | Boston Scientific Corporation | BOSTON SCIENTIFIC | Hydratome™ RX | Sphinctérotome de canulation | Endotherapy electrosurgical biliary sphincterotome | Classe IIa | Non | oui | non
2014-11-05 | Boston Scientific Corporation | BOSTON SCIENTIFIC | Jagtome™ RX | Sphinctérotome de canulation | Endotherapy electrosurgical biliary sphincterotome | Classe IIa | Non | oui | non
2014-11-05 | Boston Scientific Corporation | BOSTON SCIENTIFIC | MicroKnife™ XL | Sphinctérotome de canulation | Endotherapy electrosurgical biliary sphincterotome | Classe IIa | Non | oui | non
2014-11-05 | Boston Scientific Corporation | BOSTON SCIENTIFIC | Rapid Exchange™ Needle Knife XL | Sphinctérotome de canulation | Endotherapy electrosurgical biliary sphincterotome | Classe IIa | Non | oui | non
2014-11-05 | Boston Scientific Corporation | BOSTON SCIENTIFIC | Ultratome™ | Sphinctérotome de canulation | Endotherapy electrosurgical biliary sphincterotome | Classe IIa | Non | oui | non
2014-11-05 | Boston Scientific Corporation | BOSTON SCIENTIFIC | Ultratome™ RX | Sphinctérotome de canulation | Endotherapy electrosurgical biliary sphincterotome | Classe IIa | Non | oui | non
2014-11-05 | Boston Scientific Corporation | BOSTON SCIENTIFIC | Ultratome™ XL | Sphinctérotome de canulation | Endotherapy electrosurgical biliary sphincterotome | Classe IIa | Non | oui | non
2014-11-05 | Boston Scientific Corporation | BOSTON SCIENTIFIC | Wallflex™ Biliary RMV RX Fully Covered | Système de stent biliaire RX entièrement recouvert | Hybrid/coated biliary stent | Classe IIb | Non | oui | non
2014-11-05 | Boston Scientific Corporation | BOSTON SCIENTIFIC | Wallflex™ Biliary RX Partially Uncovered | Système de stent biliaire RX partiellement couvert | Hybrid/coated biliary stent | Classe IIb | Non | oui | non
2014-11-05 | CARL ZEISS MEDITEC AG | Carl Zeiss Meditec France SAS | IOLMaster 700 | Appareil de biométrie | Optical low coherence reflectometry (OLCR) biometer | Classe IIa | Non | non | non
2014-11-05 | COSMINTER Laboratoire Polydermyl | COSMINTER Laboratoire Polydermyl | YES FOR LOV MASSAGE INTEGRAL LUBRIFIANT | Gel intime lubrifiant | Lubricant, <specify> | Classe IIa | Non | non | non
2014-11-05 | ITALDEVICE | BOEHRINGER INGELHEIM France | P.O.12REPAR™ Crème | Solution pour le traitement après désinfection des plaies cutanées superficielle | Skin moisture barrier dressing | Classe IIa | Non | non | non
2014-11-05 | ITALDEVICE | BOEHRINGER INGELHEIM France | P.O.12REPAR™ Lotion | Solution pour le traitement après désinfection des plaies cutanées superficielle | Non-sterile wound irrigation solution | Classe IIa | Non | non | non
2014-11-05 | ITALDEVICE | BOEHRINGER INGELHEIM France | P.O.12REPAR™ Spray | Solution pour le traitement après désinfection des plaies cutanées superficielle | Non-sterile wound irrigation solution | Classe IIa | Non | non | non
2014-11-05 | MEDICON | Sud Ouest Orthopédique | FRII Power | Système motorisé pour la chirurgie arthroscopique | Line-powered arthroscopic shaver system | Classe IIa | Non | non | non
2014-11-05 | Mindray Medical France | Mindray Medical France | Système d'anesthésie A7 | Ventilateur d'anesthésie | unclassified | Classe IIb | Non | non | non
2014-11-05 | STRYKER Endoscopy | STRYKER FRANCE SAS | Arthropompe CrossFlow™ - Tubulure patient | Tubulure de cassette d'entrée à usage quotidien | Surgical irrigation/aspiration tubing set | Classe IIa | Non | oui | non | oui
2014-11-05 | STRYKER Endoscopy | STRYKER FRANCE SAS | Arthropompe CrossFlow™ - Tubulures de cassette d'entrée à usage quotidien | Tubulure de cassette d'entrée à usage quotidien | Surgical irrigation/aspiration tubing set | Classe IIa | Non | oui | non | oui
2014-11-05 | YSLAB | YSLAB | CERUDEX®, Anti-Bouchon de cérumen | Spray oreille | unclassified | Classe IIa | Non | non | non
2014-11-05 | YSLAB | YSLAB | CERUDEX, Hygiène de l'oreille | Spray oreille | unclassified | Classe IIa | Non | non | non
2014-11-06 | Bentley InnoMed GmbH | Bentley InnoMed GmbH | BeSmooth Peripheral Stent System | Système d’endoprothèse périphérique | Multiple peripheral artery stent, bare-metal | Classe IIb | Non | oui | non
2014-11-06 | Bentley InnoMed GmbH | Bentley InnoMed GmbH | BeSmooth PTA Balloon Dilatation Catheter | Cathéter à ballonnet | Peripheral angioplasty balloon catheter | Classe IIa | Non | oui | non
2014-11-06 | GE OEC Medical Systems GmbH | GE Medical System SCS | GE OEC Fluorostar | Arceau mobile numérique | Mobile general-purpose fluoroscopic x-ray system, digital | Classe IIb | Non | non | oui
2014-11-06 | Johnson & Johnson Santé Beauté France | Johnson & Johnson Santé Beauté France | Listerine® Professionnel Traitement Sensibilité | Bain de bouche | unclassified | Classe IIa | Non | non | non
2014-11-06 | LG Electronics Inc. | LG Electronics Inc.-EU | LG Health | Logiciel | Physiologic monitoring system, single-patient | Classe IIa | Non | non | non
2014-11-06 | Peters Krizman Benelux BV | Laboratoires FORTE PHARMA | Cranbyfor Cystite | Gélules | unclassified | Classe IIa | Non | non | non
2014-11-06 | Smiths Medical Czech Republic a.s. | SMITHS Medical France | Cathéter épidural transparent, 3 orifices latéraux | Cathéter péridural | Anaesthesia conduction catheter | Classe IIb | Non | oui | non
2014-11-06 | Smiths Medical Czech Republic a.s. | SMITHS Medical France | Filtre épidural plat avec collier rotatif - raccord Luer | Filtre péridurale | Anaesthesia conduction filter | Classe IIa | Non | oui | non
2014-11-06 | Smiths Medical Czech Republic a.s. | SMITHS Medical France | Ligne d'injection haute pression avec adaptateur rotatif mâle / raccord Luer-lock femelle 1200psi | Ligne d'injection haute pression avec adaptateur rotatif mâle / raccord Luer-lock femelle 1200psi | Angiography kit | Classe IIa | Non | oui | non
2014-11-06 | Smiths Medical Czech Republic a.s. | SMITHS Medical France | Ligne d'injection haute pression avec adaptateur rotatif mâle / raccord Luer-lock femelle 900psi | Ligne d'injection haute pression avec adaptateur rotatif mâle / raccord Luer-lock femelle 900psi | Angiography kit | Classe IIa | Non | oui | non
2014-11-06 | Smiths Medical Czech Republic a.s. | SMITHS Medical France | Ligne d'injection haute pression avec raccord Luer-lock mâle / femelle 1200psi | Ligne d'injection haute pression avec raccord Luer-lock mâle / femelle 1200psi | Angiography kit | Classe IIa | Non | oui | non
2014-11-06 | Smiths Medical Czech Republic a.s. | SMITHS Medical France | Ligne d'injection haute pression avec raccord Luer-lock mâle / femelle 900psi | Ligne d'injection haute pression avec raccord Luer-lock mâle / femelle 900psi | Angiography kit | Classe IIa | Non | oui | non
2014-11-06 | Smiths Medical Czech Republic a.s. | SMITHS Medical France | Ligne d'injection haute pression tressée avec adaptateur rotatif mâle / raccord Luer-lock femelle 1200psi | Ligne d'injection haute pression tressée avec adaptateur rotatif mâle / raccord Luer-lock femelle 1200psi | Angiography kit | Classe IIa | Non | oui | non
2014-11-06 | Smiths Medical Czech Republic a.s. | SMITHS Medical France | Ligne d'injection haute pression tressée avec raccord Luer-lock mâle / femelle 1200psi | Ligne d'injection haute pression tressée avec raccord Luer-lock mâle / femelle 1200psi | Angiography kit | Classe IIa | Non | oui | non
2014-11-06 | Smiths Medical Czech Republic a.s. | SMITHS Medical France | Minitrousse péridural Système 1, avec clamp, cathéter transparent, 3 orifices latéraux | Minipack péridural | Epidural anaesthesia kit | Classe IIb | Non | oui | non
2014-11-06 | Smiths Medical Czech Republic a.s. | SMITHS Medical France | Minitrousse péridural Système 1, cathéter avec orifice proximal | Minipack péridural | Epidural anaesthesia kit | Classe IIb | Non | oui | non
2014-11-06 | Smiths Medical Czech Republic a.s. | SMITHS Medical France | Minitrousse péridural Système 1, cathéter transparent à extrémité ouverte | Minipack péridural | Epidural anaesthesia kit | Classe IIb | Non | oui | non
2014-11-06 | Smiths Medical Czech Republic a.s. | SMITHS Medical France | Minitrousse péridural Système 1, cathéter transparent, 3 orifices latéraux | Minipack péridural | Epidural anaesthesia kit | Classe IIb | Non | oui | non
2014-11-06 | Smiths Medical Czech Republic a.s. | SMITHS Medical France | Minitrousse péridural Système 2, cathéter transparent, 3 orifices latéraux | Minipack péridural | Epidural anaesthesia kit | Classe IIb | Non | oui | non
2014-11-06 | Smiths Medical Czech Republic a.s. | SMITHS Medical France | Minitrousse péridural Système 3, cathéter transparent, 3 orifices latéraux | Minipack péridural | Epidural anaesthesia kit | Classe IIb | Non | oui | non
2014-11-06 | Smiths Medical Czech Republic a.s. | SMITHS Medical France | Minitrousse péridural Système 4, cathéter transparent, 3 orifices latéraux | Minipack péridural | Epidural anaesthesia kit | Classe IIb | Non | oui | non
2014-11-06 | Smiths Medical Czech Republic a.s. | SMITHS Medical France | Thermovent® T, Échangeur de chaleur et d'Humidité | Échangeur de chaleur et d'Humidité | Heat/moisture exchanger, single-use | Classe IIa | Non | oui | non
2014-11-06 | Technical Service Consultants Ltd | LABO-MODERNE | BACTOPICK® | Anse-écouvillons stériles à usage unique | unclassified | Classe IIa | Non | oui | non
2014-11-06 | THERACLION | THERACLION | ECHOPULSE - Traitement des nodules thyroïdiens | Appareil de thérapie non invasive par HIFU | unclassified | Classe IIb | Non | non | non
2014-11-06 | THERACLION | THERACLION | ECHOPULSE - Traitement du sein | Appareil de thérapie non invasive par HIFU | unclassified | Classe IIb | Non | non | non
2014-11-07 | EUROS | EUROS | DEFI STAPLES | Agraphe d'ostéosynthèse stérile | Bone staple | Classe IIb | Non | oui | non
2014-11-07 | Farco-Pharma GmbH | Laboratoire HEPATOUM | Instillagel Lido | Lubrifiant stérile | unclassified | Classe III | Non | oui | non | oui
2014-11-07 | Gynemed GmbH & Co. KG | E. In ART | GM501 Basic | Milieu de culture | unclassified | Classe III | Non | oui | non
2014-11-07 | Gynemed GmbH & Co. KG | E. In ART | GM501 Basic with Gentamicin | Milieu de culture | unclassified | Classe III | Non | oui | non
2014-11-07 | Gynemed GmbH & Co. KG | E. In ART | GM501 Cult | Milieu de culture | unclassified | Classe III | Non | oui | non
2014-11-07 | Gynemed GmbH & Co. KG | E. In ART | GM501 Cult with Gentamicin | Milieu de culture | unclassified | Classe III | Non | oui | non
2014-11-07 | Gynemed GmbH & Co. KG | E. In ART | GM501 Cult with Gentamicin and Phenolred | Milieu de culture | unclassified | Classe III | Non | oui | non
2014-11-07 | Gynemed GmbH & Co. KG | E. In ART | GM501 EmbryoStore | Kit de milieux pour congélation et décongélation d´embryons humains | unclassified | Classe III | Non | oui | non
2014-11-07 | Gynemed GmbH & Co. KG | E. In ART | GM501 Gradient 45 % | Solution pour préparation du sperme | unclassified | Classe III | Non | oui | non
2014-11-07 | Gynemed GmbH & Co. KG | E. In ART | GM501 Gradient 90 % | Solution pour préparation du sperme | unclassified | Classe III | Non | oui | non
2014-11-07 | Gynemed GmbH & Co. KG | E. In ART | GM501 Mineral Oil | Huile minérale | unclassified | Classe III | Non | oui | non | oui
2014-11-07 | Gynemed GmbH & Co. KG | E. In ART | GM501 PVP | Milieu tamponné à l'HEPES | unclassified | Classe III | Non | oui | non
2014-11-07 | Gynemed GmbH & Co. KG | E. In ART | GM501 SpermActive | Milieu de lavage de sperme | unclassified | Classe III | Non | oui | non
2014-11-07 | Gynemed GmbH & Co. KG | E. In ART | GM501 SpermAir | Milieu de lavage de sperme | unclassified | Classe III | Non | oui | non
2014-11-07 | Gynemed GmbH & Co. KG | E. In ART | GM501 SpermMobil | Réactif tamponné à l'HEPES | unclassified | Classe III | Non | oui | non
2014-11-07 | Gynemed GmbH & Co. KG | E. In ART | GM501 SpermStore | Milieu pour congélation des spermatozoïdes humains | unclassified | Classe III | Non | oui | non
2014-11-07 | Gynemed GmbH & Co. KG | E. In ART | GM501 VitriStore Freeze | Kit de milieux pour la vitrification et le réchauffement d´embryons humains | unclassified | Classe III | Non | oui | non
2014-11-07 | Gynemed GmbH & Co. KG | E. In ART | GM501 VitriStore Freeze Pre-vitrification | Kit de milieux pour la vitrification et le réchauffement d´embryons humains | unclassified | Classe III | Non | oui | non
2014-11-07 | Gynemed GmbH & Co. KG | E. In ART | GM501 VitriStore Thaw | Kit de milieux pour la vitrification et le réchauffement d´embryons humains | unclassified | Classe III | Non | oui | non
2014-11-07 | Gynemed GmbH & Co. KG | E. In ART | GM501 Wash | Milieu de culture | unclassified | Classe III | Non | oui | non
2014-11-07 | Gynemed GmbH & Co. KG | E. In ART | GM501 Wash with Phenolred and Gentamicin | Milieu de culture | unclassified | Classe III | Non | oui | non
2014-11-07 | Gynemed GmbH & Co. KG | E. In ART | GM508 Cult-Active | Milieu tamponné bicarbonate pour activation des ovocytes des patients | unclassified | Classe III | Non | oui | non
2014-11-07 | HOBBS MEDICAL INC | LIFE PARTNERS EUROPE | Freeman Pancreatic Flexi-Stents Kit | Prothèse pancréatiques plastiques souples Freeman | unclassified | Classe IIb | Non | oui | non
2014-11-07 | HOBBS MEDICAL INC | LIFE PARTNERS EUROPE | Freeman-Aliperti Pancreatic Flexi-Stent Kit | Prothèse pancréatiques plastiques souples Freeman | unclassified | Classe IIb | Non | oui | non
2014-11-07 | HOBBS MEDICAL INC | LIFE PARTNERS EUROPE | Pancreatic stent Freeman Flexi-Stent - Single pigtail with retention flange | Prothèse pancréatiques plastiques souples Freeman | unclassified | Classe IIb | Non | oui | non
2014-11-07 | HOBBS MEDICAL INC | LIFE PARTNERS EUROPE | Pancreatic stent Freeman-Aliperti Flexi-Stent - Straight with retention flange | Prothèse pancréatiques plastiques souples Freeman | unclassified | Classe IIb | Non | oui | non
2014-11-10 | COOPDECH DAIKEN MEDICAL | SLB MEDICAL | Coopdech Syrinjector 200 mL / 300 mL | Diffuseur portable stérile à usage unique | unclassified | Classe IIb | Non | oui | non
2014-11-10 | COOPDECH DAIKEN MEDICAL | SLB MEDICAL | Coopdech Syrinjector 60 mL / 120 mL | Diffusuer portable stérile à usage unique | unclassified | Classe IIb | Non | oui | non
2014-11-10 | SAINT JUDE MEDICAL | Abbott Medical France SAS | Télétransmetteur Merlin@home™ | Transmetteur Merlin : L'utilisation du transmetteur Merlin@home™ est indiquée chez les patients porteurs d'un dispositif implanté St. Jude Medical pris en charge. | Transtelephonic implantable pacemaker analysis system | DMIA | Non | non | non
2014-11-11 | INOGEN Inc. | EMERGO EUROPE B.V. | Inogen One G2 IO-200 | Concentrateur d'oxygène | Stationary oxygen concentrator | Classe IIa | Non | non | non
2014-11-11 | INOGEN Inc. | EMERGO EUROPE B.V. | Inogen One G3 IO-300 | Concentrateur d'oxygène | Stationary oxygen concentrator | Classe IIa | Non | non | non
2014-11-12 | Laboratoires CHEMINEAU | SANDOZ | Eau de Mer Sandoz Conseil, Hypertonique | Spray d'eau de mer hypertonique (70% d'eau de mer) | unclassified | Classe IIa | Non | non | non
2014-11-12 | Life Vascular Device Biotech S.L. | VASCULAR THERAPY | ESSENTIAL | Cathéter ballonnet de dilatation coronaire avec libération de paclitaxel | Basic coronary angioplasty balloon catheter | Classe III | Non | oui | non
2014-11-12 | OLYMPUS SURGICAL TECHNOLOGIES EUROPE | OLYMPUS France | HICURA - Instruments à main Bipolaire | Instrumentation à main coelioscopie | unclassified | Classe IIb | Non | non | non
2014-11-12 | OLYMPUS SURGICAL TECHNOLOGIES EUROPE | OLYMPUS France | HICURA - Instruments à main Monopolaire | Instrumentation à main coelioscopie | unclassified | Classe IIb | Non | non | non
2014-11-12 | SMITH & NEPHEW Inc. | Smith & Nephew SAS | D-RAD SMART PACK™ - Cortex screw | Vis corticale | Internal orthopaedic fixation system, plate/screw, non-biodegradable | Classe IIb | Non | oui | non
2014-11-12 | SMITH & NEPHEW Inc. | Smith & Nephew SAS | D-RAD SMART PACK™ - Locking peg | Plot | Internal orthopaedic fixation system, plate/screw, non-biodegradable | Classe IIb | Non | oui | non
2014-11-12 | SMITH & NEPHEW Inc. | Smith & Nephew SAS | D-RAD SMART PACK™ - Locking screw | Vis de verrouillage | Internal orthopaedic fixation system, plate/screw, non-biodegradable | Classe IIb | Non | oui | non
2014-11-12 | SMITH & NEPHEW Inc. | Smith & Nephew SAS | D-RAD SMART PACK™ - Plate | Plaque | Internal orthopaedic fixation system, plate/screw, non-biodegradable | Classe IIb | Non | oui | non
2014-11-12 | SMITH & NEPHEW Inc. | Smith & Nephew SAS | D-RAD SMART PACK™ - Plates Templates | Gabarit | Internal orthopaedic fixation system, plate/screw, non-biodegradable | Classe IIa | Non | oui | non
2014-11-12 | STRYKER GmbH | STRYKER FRANCE SAS | VariAx® 2 Bone Screw | Vis pour os | Internal orthopaedic fixation system, plate/screw, non-biodegradable | Classe IIb | Non | non | non
2014-11-12 | STRYKER GmbH | STRYKER FRANCE SAS | VariAx® 2 Locking Peg | Broche de soutien de verrouillage | Internal orthopaedic fixation system, plate/screw, non-biodegradable | Classe IIb | Non | non | non
2014-11-12 | STRYKER GmbH | STRYKER FRANCE SAS | VariAx® 2 Locking Screw | Vis de verrouillage | Internal orthopaedic fixation system, plate/screw, non-biodegradable | Classe IIb | Non | non | non
2014-11-12 | STRYKER GmbH | STRYKER FRANCE SAS | VariAx® 2 Washer | Rondelle | Internal orthopaedic fixation system, plate/screw, non-biodegradable | Classe IIb | Non | non | non
2014-11-12 | STRYKER INSTRUMENTS | STRYKER FRANCE SAS | Aiguille courbe TroFlex™ | Aiguilles courbes et Kit d'aiguilles courbes | Orthopaedic cement injection cannula | Classe IIa | Non | oui | non
2014-11-12 | STRYKER INSTRUMENTS | STRYKER FRANCE SAS | VertePort X4 Manifold™ | Assistant pour injection de ciment | Orthopaedic cement dispenser | Classe IIa | Non | oui | non
2014-11-13 | ABBOTT Vascular | Abbott France (Siège social) | SUPERA | Système d'endoprothèse périphérique | Multiple peripheral artery stent, bare-metal | Classe IIb | Non | oui | non
2014-11-13 | ERBE Electromedizin GmbH | Intuitive Surgical Sarl | VIO dV | VIO dV | General-purpose electrosurgical diathermy system generator | Classe IIb | Non | non | non
2014-11-13 | ERBE Electromedizin GmbH | Intuitive Surgical Sarl | VIO one pefal footsw. VIO dV | Interrupteur à 1 pédale VIO dV | Foot-switch, electrical | Classe IIb | Non | non | non
2014-11-13 | ERBE Electromedizin GmbH | Intuitive Surgical Sarl | VIO 2 pedal footsw. VIO dV | Interrupteur à 2 pédales VIO dV | Foot-switch, electrical | Classe IIb | Non | non | non
2014-11-13 | GE Healthcare | GE Medical System SCS | Centricity* Universal Viewer Zero Footprint Client | Visualiseur ZFP | Radiology picture archiving and communication system | Classe IIa | Non | non | non
2014-11-13 | GROUPE LEPINE | GROUPE LEPINE | COBRA - IMPLANT RADIAL CIM | Implant Radial CIM | unclassified | Classe IIb | Non | oui | non
2014-11-13 | GROUPE LEPINE | GROUPE LEPINE | COBRA - IMPLANT RADIAL TI/HA | Implant Radial TI/HA | unclassified | Classe III | Non | oui | non
2014-11-13 | GROUPE LEPINE | GROUPE LEPINE | COBRA - IMPLANT RADIO ULNAIRE CIM | Cet implant fait partie d'une gamme conçue et réalisée pour restaurer la fonctionnalité de l'articulation radio carpienne ou radio ulno carpienne du poignet dans le cadre d'une fracture complexe du radius et/ou ulna distal chez le sujet âgé. | unclassified | Classe IIb | Non | oui | non
2014-11-13 | GROUPE LEPINE | GROUPE LEPINE | COBRA - IMPLANT RADIO ULNAIRE TI/HA | Cet implant fait partie d'une gamme conçue et réalisée pour restaurer la fonctionnalité de l'articulation radio carpienne ou radio ulno carpienne du poignet dans le cadre d'une fracture complexe du radius et/ou ulna distal chez le sujet âgé. | unclassified | Classe III | Non | oui | non
2014-11-13 | GROUPE LEPINE | GROUPE LEPINE | COBRA - TETE ULNAIRE | Cet implant fait partie d'une gamme conçue et réalisée pour restaurer la fonctionnalité de l'articulation radio carpienne ou radio ulno carpienne du poignet dans le cadre d'une fracture complexe du radius et/ou ulna distal chez le sujet âgé. | unclassified | Classe IIb | Non | oui | non
2014-11-13 | GROUPE LEPINE | GROUPE LEPINE | COBRA - TIGE ULNAIRE CIM | Cet implant fait partie d'une gamme conçue et réalisée pour restaurer la fonctionnalité de l'articulation radio carpienne ou radio ulno carpienne du poignet dans le cadre d'une fracture complexe du radius et/ou ulna distal chez le sujet âgé. | unclassified | Classe IIb | Non | oui | non
2014-11-13 | GROUPE LEPINE | GROUPE LEPINE | COBRA - TIGE ULNAIRE TI/HA | Cet implant fait partie d'une gamme conçue et réalisée pour restaurer la fonctionnalité de l'articulation radio carpienne ou radio ulno carpienne du poignet dans le cadre d'une fracture complexe du radius et/ou ulna distal chez le sujet âgé. | unclassified | Classe III | Non | oui | non
2014-11-13 | GROUPE LEPINE | GROUPE LEPINE | FIL A OS | Fil à os | Orthopaedic bone wire | Classe IIb | Non | oui | non | oui
2014-11-13 | GROUPE LEPINE | GROUPE LEPINE | Plaque ostéotomie tibiale | Plaque d'ostéotomie tibiale | Internal orthopaedic fixation system, plate/screw, non-biodegradable | Classe IIb | Non | oui | non
2014-11-13 | GROUPE LEPINE | GROUPE LEPINE | Plaque ostéotomie tibiale - Vis tête filetée | Vis tête filetée | Orthopaedic bone screw, non-biodegradable, sterile | Classe IIb | Non | oui | non
2014-11-13 | HOWMEDICA Osteonics Corp. | STRYKER FRANCE SAS | TRIATHLON® Tritanium® Embase tibiale | Embase tibiale | Coated knee tibia prosthesis | Classe III | Non | oui | non | oui
2014-11-13 | HOWMEDICA Osteonics Corp. | STRYKER FRANCE SAS | TRIATHLON® Tritanium® Mèche de perçage | Mèche de perçage | Non-sterile fluted surgical drill, reusable | Classe IIa | Non | non | non | oui
2014-11-13 | Intuitive Surgical, Inc./Intuitive Surgical Operations Inc., | Intuitive Surgical Sarl | Atrial Retractor Short Right | Ecarteur auriculaire (court droit) | Self-retaining surgical retractor, reusable | Classe IIa | Non | non | non
2014-11-13 | Intuitive Surgical, Inc./Intuitive Surgical Operations Inc., | Intuitive Surgical Sarl | Black Diamond Micro Forceps | Micropince Black Diamond | Rigid endotherapy grasping forceps, reusable | Classe IIa | Non | non | non
2014-11-13 | Intuitive Surgical, Inc./Intuitive Surgical Operations Inc., | Intuitive Surgical Sarl | Bladeless Obturator | Obturateur sans lame | Endotherapy trocar, single-use | Classe IIa | Non | non | non | oui
2014-11-13 | Intuitive Surgical, Inc./Intuitive Surgical Operations Inc., | Intuitive Surgical Sarl | Bladeless Obturator, Long | Obturateur sans lame (long) | Endotherapy trocar, single-use | Classe IIa | Non | non | non | oui
2014-11-13 | Intuitive Surgical, Inc./Intuitive Surgical Operations Inc., | Intuitive Surgical Sarl | Cardiac Probe Grasper | Préhenseur de sonde cardiaque | Rigid endotherapy grasping forceps, reusable | Classe IIa | Non | non | non
2014-11-13 | Intuitive Surgical, Inc./Intuitive Surgical Operations Inc., | Intuitive Surgical Sarl | Curved Bipolar Dissector | Dissecteur courbe bipolaire | Endotherapy electrosurgical diathermy system electrode, reusable | Classe IIb | Non | non | non
2014-11-13 | Intuitive Surgical, Inc./Intuitive Surgical Operations Inc., | Intuitive Surgical Sarl | Dual Blade Retractor | Ecarteur double | Self-retaining surgical retractor, reusable | Classe IIa | Non | non | non
2014-11-13 | Intuitive Surgical, Inc./Intuitive Surgical Operations Inc., | Intuitive Surgical Sarl | Endoscope 0° | Endoscope 0° | Rigid optical laparoscope | Classe IIa | Non | non | non
2014-11-13 | Intuitive Surgical, Inc./Intuitive Surgical Operations Inc., | Intuitive Surgical Sarl | Endoscope 30 ° | Endoscope 30° | Rigid optical laparoscope | Classe IIa | Non | non | non
2014-11-13 | Intuitive Surgical, Inc./Intuitive Surgical Operations Inc., | Intuitive Surgical Sarl | Fenestrated Bipolar Forceps | Pince bipolaire fenêtrée | unclassified | Classe IIb | Non | non | non
2014-11-13 | Intuitive Surgical, Inc./Intuitive Surgical Operations Inc., | Intuitive Surgical Sarl | Large Clip Applier | Agrafeuse pour grandes agrafes | Surgical clip applier, reusable | Classe IIa | Non | non | non
2014-11-13 | Intuitive Surgical, Inc./Intuitive Surgical Operations Inc., | Intuitive Surgical Sarl | Large Needle Driver | Porte-aiguilles pour aiguilles de gros calibre | Suture/needle passer, reusable | Classe IIa | Non | non | non
2014-11-13 | Intuitive Surgical, Inc./Intuitive Surgical Operations Inc., | Intuitive Surgical Sarl | Long Tip Forceps | Pince à extrémités longues | Rigid endotherapy grasping forceps, reusable | Classe IIa | Non | non | non
2014-11-13 | Intuitive Surgical, Inc./Intuitive Surgical Operations Inc., | Intuitive Surgical Sarl | Maryland Bipolar Forceps | Pince bipolaire Maryland | Endotherapy electrosurgical diathermy system electrode, reusable | Classe IIb | Non | non | non
2014-11-13 | Intuitive Surgical, Inc./Intuitive Surgical Operations Inc., | Intuitive Surgical Sarl | Medium-Large Clip Applier | Agrafeuse pour moyennes et grandes agrafes | Surgical clip applier, reusable | Classe IIa | Non | non | non
2014-11-13 | Intuitive Surgical, Inc./Intuitive Surgical Operations Inc., | Intuitive Surgical Sarl | Mega SutureCut Needle Driver | Porte-aiguilles Mega SutureCut | unclassified | Classe IIa | Non | non | non
2014-11-13 | Intuitive Surgical, Inc./Intuitive Surgical Operations Inc., | Intuitive Surgical Sarl | Micro Bipolar Forceps | Micropince bipolaire | Endotherapy electrosurgical diathermy system electrode, reusable | Classe IIb | Non | non | non
2014-11-13 | Intuitive Surgical, Inc./Intuitive Surgical Operations Inc., | Intuitive Surgical Sarl | Monopolar Curved Scissors | Ciseaux courbes monopolaires | Endotherapy electrosurgical diathermy system electrode, reusable | Classe IIb | Non | non | non
2014-11-13 | Intuitive Surgical, Inc./Intuitive Surgical Operations Inc., | Intuitive Surgical Sarl | Permanent Cautery Hook | Crochet de cautérisation permanente | Endotherapy electrosurgical diathermy system electrode, reusable | Classe IIb | Non | non | non
2014-11-13 | Intuitive Surgical, Inc./Intuitive Surgical Operations Inc., | Intuitive Surgical Sarl | Permanent Cautery Spatula | Spatule de cautérisation permanente | Endotherapy electrosurgical diathermy system electrode, reusable | Classe IIb | Non | non | non
2014-11-13 | Intuitive Surgical, Inc./Intuitive Surgical Operations Inc., | Intuitive Surgical Sarl | Potts Scissors | Ciseaux de Potts | Rigid endotherapy scissors | Classe IIa | Non | non | non
2014-11-13 | Intuitive Surgical, Inc./Intuitive Surgical Operations Inc., | Intuitive Surgical Sarl | ProGrasp Forceps | Pince ProGrasp | Rigid endotherapy grasping forceps, reusable | Classe IIa | Non | non | non
2014-11-13 | Intuitive Surgical, Inc./Intuitive Surgical Operations Inc., | Intuitive Surgical Sarl | Resano Forceps | Pince Resano | Rigid endotherapy grasping forceps, reusable | Classe IIa | Non | non | non
2014-11-13 | Intuitive Surgical, Inc./Intuitive Surgical Operations Inc., | Intuitive Surgical Sarl | Small Grasping Retrator | Petit écarteur de préhension | Rigid endotherapy grasping forceps, reusable | Classe IIa | Non | non | non
2014-11-13 | Intuitive Surgical, Inc./Intuitive Surgical Operations Inc., | Intuitive Surgical Sarl | Système chirurgical da Vinci Xi modèle IS4000 | Instrument endoscopique | Robotic surgical system | Classe IIb | Non | non | non
2014-11-13 | Intuitive Surgical, Inc./Intuitive Surgical Operations Inc., | Intuitive Surgical Sarl | Tenaculum Forceps | Pince à petit crochet | Rigid endotherapy grasping forceps, reusable | Classe IIa | Non | non | non
2014-11-13 | Intuitive Surgical, Inc./Intuitive Surgical Operations Inc., | Intuitive Surgical Sarl | Tip-Up Fenestrated Grasper | Pince à préhension fenêtrée à embout vers le haut | Rigid endotherapy grasping forceps, reusable | Classe IIa | Non | non | non
2014-11-13 | Intuitive Surgical, Inc./Intuitive Surgical Operations Inc., | Intuitive Surgical Sarl | Vessel Sealer | Pince pour ligature des vaisseaux | Endotherapy electrosurgical diathermy system electrode, single-use | Classe IIb | Non | non | non
2014-11-13 | PHILIPS Medizin Systems Boblingen GmbH | PHILIPS Healthcare | IntelliVue GuardianSoftware | L'utilisation d'IntelliVue GuardianSoftware est recommandée aux professionnels de santé chaque fois qu'un dossier patient doit être créé. IntelliVue GuardianSoftware est destiné à la collecte, au stockage et à la gestion des données provenant des dispositifs de mesure sans fil et des Moniteurs Patient IntelliVue connectés via des réseaux. | unclassified | Classe IIb | Non | non | non
2014-11-13 | PHILIPS Medizin Systems Boblingen GmbH | PHILIPS Healthcare | Module de Respiration IntelliVue CL | Dispositif de mesure sans fil - Afficheur de respiration | unclassified | Classe IIb | Non | non | non
2014-11-13 | TOUT DENTAIRE | TOUT DENTAIRE | AGGRIP DENT PRO | Résine souple | unclassified | Classe IIb | Non | non | non
2014-11-13 | TOUT DENTAIRE | TOUT DENTAIRE | AGGRIPDENT X'TRA SOUPLE | Résine | unclassified | Classe IIb | Non | non | non
2014-11-13 | TOUT DENTAIRE | TOUT DENTAIRE | REPARDENT PRO | Résine | unclassified | Classe IIb | Non | non | non
2014-11-13 | TOUT DENTAIRE | TOUT DENTAIRE | Résine Blanche | Résine Blanche | unclassified | Classe IIb | Non | non | non
2014-11-13 | TOUT DENTAIRE | TOUT DENTAIRE | Résine rose | Résine rose | unclassified | Classe IIb | Non | non | non
2014-11-13 | TOUT DENTAIRE | TOUT DENTAIRE | Résine Transparente | Résine Transparente | unclassified | Classe IIb | Non | non | non
2014-11-13 | TOUT DENTAIRE | TOUT DENTAIRE | VERNIDENT | Vernis dentaire | unclassified | Classe IIb | Non | non | non
2014-11-14 | FUJIFILM Corporation | FUJIFILM Medical Systems France | FDR D-EVO II DR-ID 1200 | Capteur plan mobile Wifi | unclassified | Classe IIb | Non | non | non
2014-11-14 | OLYMPUS Medical Systems Corp. | OLYMPUS France | QuickClip Pro | Clip rotatif et repositionnable | unclassified | Classe IIa | Non | non | non
2014-11-17 | MAT MEDICAL | NEOSTEO | Agrafe à compression | Agrafe à compression | unclassified | Classe IIb | Non | non | non
2014-11-17 | MEDICOM Ltd | VISUFARMA INTERNATIONAL | Xailin Hydrate | Collyre | unclassified | Classe IIa | Non | oui | non
2014-11-17 | SADIR ASSISTANCE | SADIR ASSISTANCE | TéléObs | Dispositif médical de mesure | unclassified | Classe IIa | Non | non | non
2014-11-18 | SC Romedex International SRL | SC Romedex International SRL | Nautilus Delta | Système d'échographie de guidage endovasculaire | unclassified | Classe IIb | Non | non | non | oui
2014-11-19 | Aston Medical | Aston Medical | Ancillaire ASTERIA S - Boîte Essais Têtes & Cols | Ancillaire réutilisable pour prothèse orthopédique de hanche | unclassified | Classe IIa | Non | non | non
2014-11-19 | Aston Medical | Aston Medical | Ancillaire ASTERIA S - Boîte Rapes Voie Postérieure | Ancillaire réutilisable pour prothèse orthopédique de hanche | unclassified | Classe IIa | Non | non | non
2014-11-19 | Aston Medical | Aston Medical | Ancillaire ASTERIA S - Boîte Rapes Voie Rottinger | Ancillaire réutilisable pour prothèse orthopédique de hanche | unclassified | Classe IIa | Non | non | non
2014-11-19 | Aston Medical | Aston Medical | Ancillaire Ensemble instrumentation (Essai et Foret) | Ancillaire réutilisable pour prothèse orthopédique de genou | unclassified | Classe IIa | Non | non | non
2014-11-19 | Aston Medical | Aston Medical | Ancillaire SKS custom Boîte Essais DEEP DISH Condyles Dr HALLONET (BUISSON) | Ancillaire réutilisable pour prothèse orthopédique de genou | unclassified | Classe IIa | Non | non | non
2014-11-19 | Aston Medical | Aston Medical | Ancillaire SKS custom Boîte Essais DEEP DISH Dr HALLONET (BUISSON) | Ancillaire réutilisable pour prothèse orthopédique de genou | unclassified | Classe IIa | Non | non | non
2014-11-19 | Aston Medical | Aston Medical | Ancillaire SKS custom Boîte Essais DEEP DISH Plateau Insert Dr HALLONET (BUISSON) | Ancillaire réutilisable pour prothèse orthopédique de genou | unclassified | Classe IIa | Non | non | non
2014-11-19 | Aston Medical | Aston Medical | Ancillaire SKS custom Boîte Navigation Dr HALLONET (BUISSON) | Ancillaire réutilisable pour prothèse orthopédique de genou | unclassified | Classe IIa | Non | non | non
2014-11-19 | Aston Medical | Aston Medical | Ancillaire SKS custom Boîte Standard Dr HALLONET (BUISSON) | Ancillaire réutilisable pour prothèse orthopédique de genou | unclassified | Classe IIa | Non | non | non
2014-11-19 | Aston Medical | Aston Medical | Ancillaire SKS Ensemble instrumentation (Essai et Foret) | Ancillaire réutilisable pour prothèse orthopédique de genou | unclassified | Classe IIa | Non | non | non
2014-11-19 | DEX SURGICAL | DEX SURGICAL | Bras Ciseaux Kit | Bras Ciseaux Kit | unclassified | Classe IIb | Non | non | non
2014-11-19 | DEX SURGICAL | DEX SURGICAL | Bras Ciseaux Monopolaires Kit | Ciseaux monopolaires kit | Endoscopic electromechanical surgical system | Classe IIb | Non | non | non
2014-11-19 | DEX SURGICAL | DEX SURGICAL | Bras Porte Aiguille Kit | Bras Porte Aiguille Kit | Endoscopic electromechanical surgical system | Classe IIb | Non | non | non
2014-11-19 | DEX SURGICAL | DEX SURGICAL | Bras Porte Aiguille Releveur Kit | Bras Porte Aiguille Releveur Kit | unclassified | Classe IIb | Non | non | non
2014-11-19 | DEX SURGICAL | DEX SURGICAL | Console | Console | Endoscopic electromechanical surgical system | Classe IIb | Non | non | non
2014-11-19 | DEX SURGICAL | DEX SURGICAL | Manchon de Protection Monopolaire Dextérité | Manchon de Protection Monopolaire | Endoscopic electromechanical surgical system | Classe IIa | Non | non | non
2014-11-19 | DEX SURGICAL | DEX SURGICAL | Poignée de commande droite | Poignée de commande droite | Endoscopic electromechanical surgical system | Classe IIb | Non | non | non
2014-11-19 | DEX SURGICAL | DEX SURGICAL | Poignée de commande gauche | Poignée de commande gauche | Endoscopic electromechanical surgical system | Classe IIb | Non | non | non
2014-11-19 | ETCCS | ETCCS | OPESIM V3 | Logiciel | unclassified | Classe IIa | Non | non | non
2014-11-19 | ETCCS | ETCCS | REASSIST V5 | Logiciel | unclassified | Classe IIa | Non | non | non
2014-11-19 | OPTIMA Medical Swiss AG | OPTIMA Medical Swiss AG | Optone® Actimist 2 en 1 Spray oculaire (Yeux fatigués + Inconfort) | Spray oculaire (Yeux fatigués + Inconfort) | Eyelid solution | Classe IIa | Non | non | non
2014-11-19 | OPTIMA Medical Swiss AG | OPTIMA Medical Swiss AG | Optone® Actimist 2 en 1 Spray oculaire (Yeux secs + irrités | Spray oculaire Yeux secs + irrités | Eyelid solution | Classe IIa | Non | non | non
2014-11-19 | Respironics Novametrix, LLC | PHILIPS Healthcare | CAPNO Mask | Masque à oxygène | Rebreathing oxygen face mask | Classe IIa | Non | non | non
2014-11-19 | SOFRADIM Production | COVIDIEN France SAS | Parietene™ Macroporous Mesh | Renfort Macroporeux | unclassified | Classe IIb | Non | oui | non
2014-11-19 | TORNIER - WRIGHT FRANCE | TORNIER - WRIGHT FRANCE | KneeTec CR Embase tibial fixe | Prothèse de genou - Embase tibial fixe | Uncoated knee tibia prosthesis, metallic | Classe III | Non | oui | non | oui
2014-11-19 | TORNIER - WRIGHT FRANCE | TORNIER - WRIGHT FRANCE | KneeTec CR Insert tibial fixe | Prothèse de genou - Embase tibial fixe | Uncoated knee tibia prosthesis, metallic | Classe III | Non | oui | non | oui
2014-11-20 | GAMBRO DASCO S.p.A. | BAXTER SAS | Accessoire pour Hémodialyse | Accessoire pour Hémodialyse | Haemodialysis tubing set, single-use | Classe IIa | Non | oui | non
2014-11-20 | MicroAire Surgical Instruments LLC | Smith & Nephew SAS | DYONICS Asseptic Battery Housing (batterie de grande puissance) | Boîtier de chargeur aseptique | Battery box | Classe IIa | Non | non | non
2014-11-20 | MicroAire Surgical Instruments LLC | Smith & Nephew SAS | DYONICS Asseptic Battery NiMH Pack (batterie de grande puissance) | Bloc batterie NiMH aseptique | Secondary battery | Classe IIa | Non | non | non
2014-11-20 | MicroAire Surgical Instruments LLC | Smith & Nephew SAS | DYONICS Battery Handpiece (batterie de faible puissance) | Pièce à main de batterie / Chargeur pour batteries de faible et grande puissance | Rechargeable battery-powered surgical drilling system handpiece | Classe IIa | Non | non | non
2014-11-20 | MicroAire Surgical Instruments LLC | Smith & Nephew SAS | DYONICS Foret Drill (batterie de grande puissance) | Foret alésoir | unclassified | Classe IIa | Non | non | non
2014-11-20 | MicroAire Surgical Instruments LLC | Smith & Nephew SAS | DYONICS Harris / Aesculap Reamer (batterie de grande puissance) | Alésoir Harris / Aesculap | unclassified | Classe IIa | Non | non | non
2014-11-20 | MicroAire Surgical Instruments LLC | Smith & Nephew SAS | DYONICS Heavy Duty Sagittal Saw with Key (batterie de faible puissance) | Scie sagittale sans clé service intensif | unclassified | Classe IIa | Non | non | non
2014-11-20 | MicroAire Surgical Instruments LLC | Smith & Nephew SAS | DYONICS Hudson Drill (batterie de grande puissance) | Foret Hudson | unclassified | Classe IIa | Non | non | non
2014-11-20 | MicroAire Surgical Instruments LLC | Smith & Nephew SAS | DYONICS Hudson High Torque Reamer (batterie de faible puissance) | Alésoir à couple élevé Hudson | unclassified | Classe IIa | Non | non | non
2014-11-20 | MicroAire Surgical Instruments LLC | Smith & Nephew SAS | DYONICS Hudson Reamer (batterie de grande puissance) | Alésoir Hudson | unclassified | Classe IIa | Non | non | non
2014-11-20 | MicroAire Surgical Instruments LLC | Smith & Nephew SAS | DYONICS Jacobs Style 1/4 Drill (batterie de faible puissance) | Coupleur Foret Jacobs de 1-4 | unclassified | Classe IIa | Non | non | non
2014-11-20 | MicroAire Surgical Instruments LLC | Smith & Nephew SAS | DYONICS Jacobs Style 1/4 Drill (batterie de grande puissance) | Foret Jacobs | unclassified | Classe IIa | Non | non | non
2014-11-20 | MicroAire Surgical Instruments LLC | Smith & Nephew SAS | DYONICS Jacobs Style 1/4 High Torque Reamer (batterie de faible puissance) | Alésoir à couple élevé Jacobs 1/4 | unclassified | Classe IIa | Non | non | non
2014-11-20 | MicroAire Surgical Instruments LLC | Smith & Nephew SAS | DYONICS Jacobs Style 1/4 Keyless Drill (batterie de faible puissance) | Foret Jacobs 1-4 sans clé | unclassified | Classe IIa | Non | non | non
2014-11-20 | MicroAire Surgical Instruments LLC | Smith & Nephew SAS | DYONICS Jacobs Style 1/4 Reamer (batterie de grande puissance) | Alésoir Jacobs Style 1/4 | unclassified | Classe IIa | Non | non | non
2014-11-20 | MicroAire Surgical Instruments LLC | Smith & Nephew SAS | DYONICS Jacobs Style 5/32 Coupler (batterie de faible puissance) | Coupleur Jacobs 5-32 | unclassified | Classe IIa | Non | non | non
2014-11-20 | MicroAire Surgical Instruments LLC | Smith & Nephew SAS | DYONICS Keyless Sagittal Saw (batterie de faible puissance) | Scie sagittale sans clé | unclassified | Classe IIa | Non | non | non
2014-11-20 | MicroAire Surgical Instruments LLC | Smith & Nephew SAS | DYONICS Keyless 1/4 Drill (batterie de grande puissance) | Mandrin de perceuse sans clé 1/4 | unclassified | Classe IIa | Non | non | non
2014-11-20 | MicroAire Surgical Instruments LLC | Smith & Nephew SAS | DYONICS Keyless 1/8 Drill (batterie de grande puissance) | Mandrin de perceuse sans clé 1/8 | unclassified | Classe IIa | Non | non | non
2014-11-20 | MicroAire Surgical Instruments LLC | Smith & Nephew SAS | DYONICS Large NiMH Battery Pack (batterie de grande puissance) | Grand bloc batterie NiMH | Secondary battery | Classe IIa | Non | non | non
2014-11-20 | MicroAire Surgical Instruments LLC | Smith & Nephew SAS | DYONICS NiMH Battery Pack (batterie de faible puissance) | Bloc batterie NiMH | Secondary battery | Classe IIa | Non | non | non
2014-11-20 | MicroAire Surgical Instruments LLC | Smith & Nephew SAS | DYONICS Oscillating Saw (batterie de grande puissance) | Scie oscillante | Rechargeable battery-powered surgical saw handpiece | Classe IIa | Non | non | non
2014-11-20 | MicroAire Surgical Instruments LLC | Smith & Nephew SAS | DYONICS Pin Driver (batterie de faible puissance) | Guide broche | unclassified | Classe IIa | Non | non | non
2014-11-20 | MicroAire Surgical Instruments LLC | Smith & Nephew SAS | DYONICS Pine Driver (batterie de grande puissance) | Guide broche | unclassified | Classe IIa | Non | non | non
2014-11-20 | MicroAire Surgical Instruments LLC | Smith & Nephew SAS | DYONICS Reciprocating Saw (batterie de grande puissance) | Scie alternative | Rechargeable battery-powered surgical saw handpiece | Classe IIa | Non | non | non
2014-11-20 | MicroAire Surgical Instruments LLC | Smith & Nephew SAS | DYONICS Reciprocating Saw Coupler (batterie de faible puissance) | Coupleur de scie alternative | unclassified | Classe IIa | Non | non | non
2014-11-20 | MicroAire Surgical Instruments LLC | Smith & Nephew SAS | DYONICS Sagittal Saw with Key (batterie de faible puissance) | Scie sagittale avec clé | unclassified | Classe IIa | Non | non | non
2014-11-20 | MicroAire Surgical Instruments LLC | Smith & Nephew SAS | DYONICS Synthes Quick Connect Coupler (batterie de faible puissance) | Raccord de branchement rapide Synthes | unclassified | Classe IIa | Non | non | non
2014-11-20 | MicroAire Surgical Instruments LLC | Smith & Nephew SAS | DYONICS Synthes Quick Connector Drill (batterie de grande puissance) | Foret à branchement rapide Synthes | unclassified | Classe IIa | Non | non | non
2014-11-20 | MicroAire Surgical Instruments LLC | Smith & Nephew SAS | DYONICS Synthes Reamer (batterie de grande puissance) | Alésoir Synthes | unclassified | Classe IIa | Non | non | non
2014-11-20 | MicroAire Surgical Instruments LLC | Smith & Nephew SAS | DYONICS Universal Battery Charger (batterie de grande puissance) | Chargeur batterie universel | Battery charger | Classe IIa | Non | non | non
2014-11-20 | MicroAire Surgical Instruments LLC | Smith & Nephew SAS | DYONICS Wire Driver (batterie de faible puissance) | Guide fil | unclassified | Classe IIa | Non | non | non
2014-11-20 | MicroAire Surgical Instruments LLC | Smith & Nephew SAS | DYONICS Wire Driver (batterie de grande puissance) | Guide fil | unclassified | Classe IIa | Non | non | non
2014-11-20 | MicroAire Surgical Instruments LLC | Smith & Nephew SAS | DYONICS Zimmer Drill (batterie de grande puissance) | Foret Zimmer | unclassified | Classe IIa | Non | non | non
2014-11-20 | MicroAire Surgical Instruments LLC | Smith & Nephew SAS | DYONICS Zimmer Reamer (batterie de faible puissance) | Alésoir Zimmer | unclassified | Classe IIa | Non | non | non
2014-11-20 | MicroAire Surgical Instruments LLC | Smith & Nephew SAS | DYONICS Zimmer Reamer (batterie de grande puissance) | Alésoir Zimmer | unclassified | Classe IIa | Non | non | non
2014-11-20 | Purple Surgical | LV2A Chirurgical | Agrafeuse à peau Ultimate | Agrafeuse à peau | Skin stapler | Classe IIa | Non | oui | non
2014-11-20 | Purple Surgical | LV2A Chirurgical | Agrafeuse Circulaire pour Hémorroïdes Ultimate | Agrafeuse circulaire pour hémorroïdes | Surgical staple, non-biodegradable | Classe IIb | Non | oui | non
2014-11-20 | Purple Surgical | LV2A Chirurgical | Agrafeuse Circulaire Ultimate | Agrafeuse circulaire | Manual surgical stapler, single-use | Classe IIa | Non | oui | non
2014-11-20 | Purple Surgical | LV2A Chirurgical | Agrafeuse Linéaire Coupante Endoscopique Ultimate | Agrafeuse linéaire coupante endoscopique | Manual surgical stapler, single-use | Classe IIa | Non | oui | non
2014-11-20 | Purple Surgical | LV2A Chirurgical | Agrafeuse Linéaire Coupante Ultimate | Agrafeuse linéaire coupante | Manual surgical stapler, single-use | Classe IIa | Non | oui | non
2014-11-20 | Purple Surgical | LV2A Chirurgical | Agrafeuse Linéaire Ultimate | Agrafeuse linéaire | Manual surgical stapler, single-use | Classe IIa | Non | oui | non
2014-11-20 | Purple Surgical | LV2A Chirurgical | Chargeur pour Agrafeuse Linéaire Coupante Endoscopique Ultimate | Chargeur pour agrafeuse linéaire coupante endoscopique | Surgical staple, non-biodegradable | Classe IIb | Non | oui | non
2014-11-20 | Purple Surgical | LV2A Chirurgical | Chargeur pour Agrafeuse Linéaire Coupante Ultimate | Chargeur pour agrafeuse linéaire coupante | Surgical staple, non-biodegradable | Classe IIb | Non | oui | non
2014-11-20 | Purple Surgical | LV2A Chirurgical | Chargeur pour Agrafeuse Linéaire Ultimate | Chargeur pour agrafeuse linéaire | Surgical staple, non-biodegradable | Classe IIb | Non | oui | non
2014-11-21 | Covidien LLC | COVIDIEN France SAS | Endo GIA™ | Recharge Radiale à usage unique pour tissu épais/moyen avec technologie Tri-Staple™ | Surgical staple, non-biodegradable | Classe III | Non | oui | non
2014-11-21 | DJO France | DJO France | COMPEX WIRELESS FIT50 MULTILINGUAL EU PLUG | Stimulateur neuromusculaire | Physical therapy electrical stimulation system, battery-powered | Classe IIa | Non | non | non
2014-11-21 | DJO France | DJO France | COMPEX WIRELESS FIT50 MULTILINGUAL UK PLUG | Stimulateur neuromusculaire | Physical therapy electrical stimulation system, battery-powered | Classe IIa | Non | non | non
2014-11-21 | DJO France | DJO France | COMPEX WIRELESS FIT50 MULTILINGUAL US PLUG | Stimulateur neuromusculaire | Physical therapy electrical stimulation system, battery-powered | Classe IIa | Non | non | non
2014-11-21 | DJO France | DJO France | COMPEX WIRELESS SP60 MULTILINGUAL AUS PLUG | Stimulateur neuromusculaire | Physical therapy electrical stimulation system, battery-powered | Classe IIa | Non | non | non
2014-11-21 | DJO France | DJO France | COMPEX WIRELESS SP60 MULTILINGUAL EU PLUG | Stimulateur neuromusculaire | Physical therapy electrical stimulation system, battery-powered | Classe IIa | Non | non | non
2014-11-21 | DJO France | DJO France | COMPEX WIRELESS SP60 MULTILINGUAL UK PLUG | Stimulateur neuromusculaire | Physical therapy electrical stimulation system, battery-powered | Classe IIa | Non | non | non
2014-11-21 | DJO France | DJO France | COMPEX WIRELESS SP60 MULTILINGUAL US PLUG | Stimulateur neuromusculaire | Physical therapy electrical stimulation system, battery-powered | Classe IIa | Non | non | non
2014-11-21 | DJO France | DJO France | COMPEX WIRELESS SP80 MULTILINGUAL AUS PLUG | Stimulateur neuromusculaire | Physical therapy electrical stimulation system, battery-powered | Classe IIa | Non | non | non
2014-11-21 | DJO France | DJO France | COMPEX WIRELESS SP80 MULTILINGUAL EU PLUG | Stimulateur neuromusculaire | Physical therapy electrical stimulation system, battery-powered | Classe IIa | Non | non | non
2014-11-21 | DJO France | DJO France | COMPEX WIRELESS SP80 MULTILINGUAL UK PLUG | Stimulateur neuromusculaire | Physical therapy electrical stimulation system, battery-powered | Classe IIa | Non | non | non
2014-11-21 | DJO France | DJO France | COMPEX WIRELESS SP80 MULTILINGUAL US PLUG | Stimulateur neuromusculaire | Physical therapy electrical stimulation system, battery-powered | Classe IIa | Non | non | non
2014-11-21 | GE HangWei Medical Systems, Co. Ltd | GE Medical System SCS | GE 5Ch Foot Ankle coil | Antenne dédiée pied-cheville 8 canaux de GE | Radio-frequency MRI system coil | Classe IIa | Non | non | non
2014-11-21 | Philips Healthcare Suzhou Co. Ltd. | PHILIPS Healthcare | MX 16-slice CT Scanner System | Scanner | Full-body CT system | Classe IIb | Non | non | oui
2014-11-21 | Viveve, Inc. | Viveve, Inc. | Viveve™ Coupling Fluid | Fluide de couplage | General-purpose electrosurgical diathermy system generator | Classe IIb | Non | non | non
2014-11-21 | Viveve, Inc. | Viveve, Inc. | Viveve™ Cryogen Canister | Récipient cryogénique | General-purpose electrosurgical diathermy system generator | Classe IIb | Non | non | non
2014-11-21 | Viveve, Inc. | Viveve, Inc. | Viveve™ Foot Switch | Pédale de commande | General-purpose electrosurgical diathermy system generator | Classe IIb | Non | non | non
2014-11-21 | Viveve, Inc. | Viveve, Inc. | Viveve™ Hand Piece | Pièce à main | General-purpose electrosurgical diathermy system generator | Classe IIb | Non | non | non
2014-11-21 | Viveve, Inc. | Viveve, Inc. | Viveve™ Power Cord | Cordons d’alimentation | General-purpose electrosurgical diathermy system generator | Classe IIb | Non | non | non
2014-11-21 | Viveve, Inc. | Viveve, Inc. | Viveve™ Radiofrequency Generator | Générateur de radiofréquence | General-purpose electrosurgical diathermy system generator | Classe IIb | Non | non | non
2014-11-21 | Viveve, Inc. | Viveve, Inc. | Viveve™ Return Cable | Électrode de retour | General-purpose electrosurgical diathermy system generator | Classe IIb | Non | non | non
2014-11-21 | Viveve, Inc. | Viveve, Inc. | Viveve™ Return Cable, Model 3M 9160 | Électrode de retour | General-purpose electrosurgical diathermy system generator | Classe IIb | Non | non | non
2014-11-21 | Viveve, Inc. | Viveve, Inc. | Viveve™ Treatment Tip | Extrémité | General-purpose electrosurgical diathermy system generator | Classe IIb | Non | oui | non
2014-11-24 | Noemend, Inc. | BARD France | Embouts diffuseurs standard BARD® | Embouts diffuseurs standard | Absorbent tipped applicator, sterile | Classe IIa | Non | oui | non
2014-11-24 | Samsung Electronics Co. Ltd | Samsung Electronics France | Capteur Plan GR40CW | Système d'imagerie par rayon X numérique | unclassified | Classe IIb | Non | non | non
2014-11-25 | OLYMPUS Medical Systems Corp. | OLYMPUS France | QuickClips Pro (pour coloscope) | Clip rotatif et repositionnable | unclassified | Classe IIa | Non | oui | non
2014-11-25 | OLYMPUS Medical Systems Corp. | OLYMPUS France | QuickClips Pro (pour gastroscope) | Clip rotatif et repositionnable | unclassified | Classe IIa | Non | non | non
2014-11-25 | STRYKER SPINE, Inc. | STRYKER FRANCE SAS | ES2™ Système de fixation rachidienne - Tige cintrée | Système rachidien - Tige cintrée | Bone-screw internal spinal fixation system | Classe IIb | Non | non | non | oui
2014-11-25 | STRYKER SPINE, Inc. | STRYKER FRANCE SAS | ES2™ Système de fixation rachidienne - Tige droite | Système rachidien - Tige droite | Bone-screw internal spinal fixation system | Classe IIb | Non | non | non | oui
2014-11-25 | STRYKER SPINE, Inc. | STRYKER FRANCE SAS | ES2™ Système de fixation rachidienne - Vis canulée pour lame courte | Système rachidien - Vis canulée pour lame courte | Bone-screw internal spinal fixation system | Classe IIb | Non | non | non | oui
2014-11-25 | STRYKER SPINE, Inc. | STRYKER FRANCE SAS | ES2™ Système de fixation rachidienne - Vis canulée pour lame longue | Système rachidien - Vis canulée pour lame longue | Bone-screw internal spinal fixation system | Classe IIb | Non | non | non | oui
2014-11-25 | STRYKER SPINE, Inc. | STRYKER FRANCE SAS | ES2™ Système de fixation rachidienne - Vitallium Tige droite | Système rachidien - Vitallium Tige droite | Bone-screw internal spinal fixation system | Classe IIb | Non | non | non | oui
2014-11-26 | ALCON Grieshaber AG | Laboratoires ALCON | 27+™ Revolution DSP MAXGrip™ Forceps | Pointe 27+ Révolution DSP | Ophthalmic tissue forceps, single-use | Classe IIa | Non | oui | non
2014-11-26 | ALCON Grieshaber AG | Laboratoires ALCON | 27+® Advanced DSP Blackflush Blunt | Pointe 27+ émoussée perfectionnée | Vitrectomy fluid/gas handling instrument | Classe IIa | Non | oui | non
2014-11-26 | ALCON Grieshaber AG | Laboratoires ALCON | 27+® Advanced DSP Tip EndGrasping Forceps | Pointe 27+ Pince à membrane perfectionnée DSP | Ophthalmic tissue forceps, single-use | Classe IIa | Non | oui | non
2014-11-26 | ALCON Grieshaber AG | Laboratoires ALCON | 27+® Advanced DSP Tip ILM Forceps | Pointe 27+ Pince ILM perfectionnée DSP | Ophthalmic tissue forceps, single-use | Classe IIa | Non | oui | non
2014-11-26 | ALCON Grieshaber AG | Laboratoires ALCON | 27+® Curver Membrane Scraper DSP | Peleur de membrane incurvé | General-purpose ophthalmic hook, single-use | Classe IIa | Non | oui | non
2014-11-26 | ALCON Grieshaber AG | Laboratoires ALCON | 27+™ Grieshaber MAXGrip™ DSP Tip | Pointe 27+ perfectionnée DSP | Ophthalmic tissue forceps, single-use | Classe IIa | Non | oui | non
2014-11-26 | ALCON Grieshaber AG | Laboratoires ALCON | 27+™ Sonde de diathermie DSP | Sonde de diathermie DSP | Universal foot-controlled electrosurgical diathermy system conducting unit, single-use | Classe IIa | Non | oui | non
2014-11-26 | ALCON Laboratories, Inc. | Laboratoires ALCON | Pack Total Plus® avec RFID Engauge® | 27 GA Pack Total Plus | unclassified | Classe IIb | Non | oui | non
2014-11-26 | ALCON Laboratories, Inc. | Laboratoires ALCON | Pack Total Plus® 27 GA de vitrectomie avec RFID Engauge® | 27 GA Pack Total Plus de vitrectomie | Ophthalmic surgical procedure kit, non-medicated, single-use | Classe IIb | Non | oui | non
2014-11-26 | ALCON Laboratories, Inc. | Laboratoires ALCON | 23GA Ultravit® Canule de Trocart avec Valve | Canule de Trocart avec Valve | Ophthalmic cannulation set, single-use | Classe IIa | Non | oui | non
2014-11-26 | ALCON Laboratories, Inc. | Laboratoires ALCON | 23GA Ultravit® Sonde de vitrectomie | Sonde de vitrectomie | Vitrectomy system handpiece | Classe IIb | Non | oui | non
2014-11-26 | ALCON Laboratories, Inc. | Laboratoires ALCON | 25+® Canule d'Infusion w/Tray | Canule d'Infusion | Ophthalmic cannulation set, single-use | Classe IIa | Non | oui | non
2014-11-26 | ALCON Laboratories, Inc. | Laboratoires ALCON | 25+® Ultravit® Sonde de vitrectomie | Sonde de vitrectomie | Vitrectomy system handpiece | Classe IIb | Non | oui | non
2014-11-26 | ALCON Laboratories, Inc. | Laboratoires ALCON | 25GA Ultravit® Canule de Trocart avec Valve | Canule de Trocart avec Valve | Ophthalmic cannulation set, single-use | Classe IIa | Non | oui | non
2014-11-26 | DIS-PAR | DIS-PAR | PRINCE ET PRINCESSE BABY - Spray nasal isotonique | Spray nasal | unclassified | Classe IIa | Non | non | non
2014-11-26 | FLEN Pharma NV | MYLAN MEDICAL SAS | Flamigel | Gel hydroactif colloïdal | unclassified | Classe IIa | Non | non | non
2014-11-26 | LABORATOIRE BIOPHARME | LABORATOIRE BIOPHARME | Clic&Go Aphtes Junior unidoses | Dispositif médical constitué d'une solution contenant 4 huiles essentielles et de l'extrait de capsicum, présentée en applicateur unidose prêt à l'emploi | Oral wound dressing, natural-polymer | Classe IIa | Non | non | non
2014-11-26 | LABORATOIRE BIOPHARME | LABORATOIRE BIOPHARME | Clic&Go Aphtes unidoses | Dispositif médical constitué d'une solution contenant 4 huiles essentielles et de l'extrait de capsicum, présentée en applicateur unidose prêt à l'emploi | Oral wound dressing, natural-polymer | Classe IIa | Non | non | non
2014-11-26 | LABORATOIRE BIOPHARME | LABORATOIRE BIOPHARME | Clic&Go Bouton de fièvre unidoses | Dispositif médical constitué d'une solution contenant 5 huiles essentielles et de l’extrait de capsicum, présentée en applicateur unidose prêt à l'emploi | Lip herpes dressing | Classe IIa | Non | non | non
2014-11-26 | LABORATOIRE BIOPHARME | LABORATOIRE BIOPHARME | Clic&Go Verrues unidoses | Dispositif médical constitué d'une solution contenant de l'acide formique, présentée en applicateur unidose prêt à l'emploi | Wart-removal dressing | Classe IIa | Non | non | non
2014-11-26 | MEDTRONIC Inc | MEDTRONIC France | Evera MRI™ XT DR SureScan™ DDMB2D4 | Défibrillateur automatique implantable double chambre numérique doté de la technologie SureScan™ (DDE-DDDR) | unclassified | DMIA | Non | oui | non
2014-11-26 | MEDTRONIC Inc | MEDTRONIC France | Evera MRI™ XT VR SureScan™ DVMB2D4 | Défibrillateur automatique implantable simple chambre numérique doté de la technologie SureScan™ (VVE-VVIR) | unclassified | DMIA | Non | oui | non
2014-11-26 | MEDTRONIC Inc | MEDTRONIC France | Sprint Quattro Secure S MRI™ SureScan™ 6935M | Sonde ventriculaire, tripolaire, à vis, à diffusion de stéroïde, compatible RM sous conditions, avec spire de défibrillation VD | unclassified | DMIA | Non | oui | non
2014-11-26 | MEDTRONIC Inc | MEDTRONIC France | Sprint Quattro Secure S MRI™ SureScan™ 6947M | Sonde ventriculaire, quadripolaire, à vis, à diffusion de stéroïde et RM sous conditions, avec spires de défibrillation VD/VCS | unclassified | DMIA | Non | oui | non
2014-11-26 | Shenzhen Everbest Machinery Industry | LIOGLAB | Thermomètre infrarouge sans contact POWERSCAN DT-608 | Thermomètre infrarouge sans contact de poche | unclassified | Classe IIa | Non | non | non
2014-11-27 | CareFusion 75N | CareFusion France 309 | Infant Flow™ SiPAP | Système Infant Flow PPCN | unclassified | Classe IIb | Non | non | non
2014-11-27 | MEDTRONIC Xomed | MEDTRONIC France | Visao® | Fraise courbe à grande vitesse | Orthopaedic bur, reusable | Classe IIa | Non | oui | non
2014-11-27 | Pulsar Vascular | JOHNSON & JOHNSON MEDICAL SAS | PulseRider® | Dispositif de reconstruction de l’anévrisme à collet | unclassified | Classe III | Non | oui | non
2014-11-28 | GE Medical Systems Information Technologies, Inc. | GE Medical System SCS | CARESCAPE Central Station | Central Station | Patient monitoring system central station monitor | Classe IIb | Non | non | non
2014-11-28 | Ivoclar Vivadent AG | Ivoclar Vivadent AG | Variolink® Esthetic DC | Composite de collage à prise duale à usage dentaire | unclassified | Classe IIa | Non | non | non
2014-11-28 | Ivoclar Vivadent AG | Ivoclar Vivadent AG | Variolink® Esthetic LC | Composite de collage photopolymérisable à usage dentaire | unclassified | Classe IIa | Non | non | non
2014-11-28 | Ivoclar Vivadent AG | Ivoclar Vivadent AG | Variolink® Esthetic Try-In Paste | Pâte d’essayage à la glycérine hydrosoluble | unclassified | Classe IIa | Non | non | non
2014-11-28 | Laboratoires CHEMINEAU | SANDOZ | Eau de Mer Sandoz Conseil, Isotonique | Spray d'eau de mer isotonique (30% d'eau de mer, 70% d'eau purifiée) | unclassified | Classe IIa | Non | non | non
2014-11-28 | Medtronic Advanced Energy LLC. | MEDTRONIC France | PEAK PlasmaBlade™ 4.0 | Instrument à usage unique conçu pour être utilisé avec le générateur PULSAR® | unclassified | Classe IIb | Non | oui | non
2014-11-28 | MEDTRONIC Navigation Inc | MEDTRONIC France | Malleable Suction™ | Instrument d'aspiration malléable | Multi-purpose stereotactic surgery system | Classe III | Non | oui | non
2014-11-28 | Océan Terre Biotechnologie | Océan Terre Biotechnologie | Compresse, nettoyage des plaies superficielles | Compresse, nettoyage des plaies superficielles | Germicidal sponge | Classe IIa | Non | non | non
2014-11-28 | Océan Terre Biotechnologie | Océan Terre Biotechnologie | Eosine aqueuse à 2%, en spray | Eosine spray | unclassified | Classe IIa | Non | non | non
2014-11-28 | Océan Terre Biotechnologie | Océan Terre Biotechnologie | Eosine aqueuse à 2%, en unidose stérile | Eosine aqueuse en unidose stérile | unclassified | Classe IIa | Non | oui | non
2014-11-28 | Océan Terre Biotechnologie | Océan Terre Biotechnologie | Solution d'eau de mer isotonique en spray | Spray nasal d'eau de mer isotonique | Nasal irrigation saline solution, sterile | Classe IIa | Non | oui | non
2014-11-28 | Océan Terre Biotechnologie | Océan Terre Biotechnologie | Thermomètre digital flexible | Thermomètre digital flexible | Intermittent electronic patient thermometer | Classe IIa | Non | non | non
2014-11-28 | Océan Terre Biotechnologie | Océan Terre Biotechnologie | Thermomètre digital rigide | Thermomètre digital | unclassified | Classe IIa | Non | non | non
2014-11-28 | SMITH & NEPHEW Orthopaedics AG | Smith & Nephew SAS | POLARSTEM® Valgus | Prothèse de hanche | Coated femoral stem prosthesis, modular | Classe III | Non | oui | non
2014-11-28 | SYMBIOS Orthopédie | SYMBIOS Orthopédie | FIRST Knee Single-Use Instruments Set | Instrument à usage unique | Orthopaedic prosthesis implantation instrument, single-use | Classe IIa | Non | oui | non
2014-11-28 | SYMBIOS Orthopédie | SYMBIOS Orthopédie | Knee-Plan® Guides | Blocs de positionnement | Orthopaedic prosthesis implantation instrument, single-use | Classe IIa | Non | oui | non
2014-11-28 | SYMBIOS Orthopédie | SYMBIOS Orthopédie | Knee-Plan® Set | Instrument à usage unique | Orthopaedic prosthesis implantation instrument, single-use | Classe IIa | Non | oui | non
2014-11-28 | TORNIER - WRIGHT FRANCE | TORNIER - WRIGHT FRANCE | Aequalis Reversed II - Broche Bicorticale | Foret | Orthopaedic prosthesis implantation instrument, reusable | Classe IIa | Non | non | non
2014-11-28 | TORNIER - WRIGHT FRANCE | TORNIER - WRIGHT FRANCE | Aequalis Reversed II - Foret | Foret | Orthopaedic prosthesis implantation instrument, reusable | Classe IIa | Non | non | non
2014-11-28 | TORNIER - WRIGHT FRANCE | TORNIER - WRIGHT FRANCE | Aequalis Reversed II - Fraise Bio-RSA 3 en 1 | Foret | Orthopaedic prosthesis implantation instrument, reusable | Classe IIa | Non | non | non
2014-11-28 | TORNIER - WRIGHT FRANCE | TORNIER - WRIGHT FRANCE | KneeTec CR / Deep Dish - Alésoir quille tibiale | Alésoir quille tibiale | Orthopaedic prosthesis implantation instrument, reusable | Classe IIa | Non | non | non
2014-11-28 | TORNIER - WRIGHT FRANCE | TORNIER - WRIGHT FRANCE | KneeTec CR / Deep Dish - Broche autoperforante | Broche autoperforante | Orthopaedic prosthesis implantation instrument, reusable | Classe IIa | Non | non | non
2014-11-28 | TORNIER - WRIGHT FRANCE | TORNIER - WRIGHT FRANCE | KneeTec CR / Deep Dish - Fiche filetée | Fiche filetée | Orthopaedic prosthesis implantation instrument, reusable | Classe IIa | Non | non | non
2014-11-28 | TORNIER - WRIGHT FRANCE | TORNIER - WRIGHT FRANCE | KneeTec CR / Deep Dish - Foret à plots | Foret à plots | Orthopaedic prosthesis implantation instrument, reusable | Classe IIa | Non | non | non
2014-11-28 | TORNIER - WRIGHT FRANCE | TORNIER - WRIGHT FRANCE | KneeTec CR / Deep Dish - Lame de scie attachement Hall-Linvatec | Lame de scie attachement Hall-Linvatec | Orthopaedic prosthesis implantation instrument, reusable | Classe IIa | Non | non | non
2014-12-01 | Cnoga Medical LTD | MedNet EC-REP GmbH | TensorTip™ Combo-Glucometer™ | Appareils non-invasifs de mesure rapide et sans douleur de paramètres physiologiques | unclassified | Classe IIa | Non | non | non
2014-12-01 | Cnoga Medical LTD | MedNet EC-REP GmbH | TensorTip™ MTX Matrix | Appareils non-invasifs de mesure rapide et sans douleur de paramètres physiologiques | unclassified | Classe IIa | Non | non | non
2014-12-01 | Cnoga Medical LTD | MedNet EC-REP GmbH | TensorTip™ VSM | Appareils non-invasifs de mesure rapide et sans douleur de paramètres physiologiques | unclassified | Classe IIa | Non | non | non
2014-12-01 | In2Bones | In2Bones | Système Vis Plaque / Distal Radius Plate | Système de plaques et vis | unclassified | Classe IIb | Non | oui | non | oui
2014-12-01 | The Anspach Effort Inc. | DePuy France | EG1 Moteur chirurgical et accessoires | Système haute vitesse | Cranial bur, single-use,Line-powered surgical drilling system,Trephining power tool attachment | Classe IIa | Non | non | non
2014-12-01 | VISIBLE PATIENT | VISIBLE PATIENT | Visible Patient Suite | Ensemble de logiciel de modélisation | Radiology picture archiving and communication system digital archive device | Classe IIa | Non | non | non
2014-12-03 | Boston Scientific Corporation | BOSTON SCIENTIFIC | Threader™ Cathéter de microdilatation | Cathéter de microdilatation | Angioplasty catheter connector | Classe III | Non | oui | non
2014-12-03 | LABORATORIOS Grifols | MACO PHARMA | Glycocolle 1,5% GRIFOLS® | Glycocolle 1,5% | Surgical/medical procedure irrigation fluid | Classe IIa | Non | oui | non
2014-12-03 | LABORATORIOS Grifols | MACO PHARMA | Sérum physiologique pour irrigation GRIFOLS® | Sérum physiologique pour irrigation | Surgical/medical procedure irrigation fluid | Classe IIa | Non | oui | non
2014-12-03 | Rontis Corporation | BOSTON SCIENTIFIC | Flexive™ Système d’endoprothèse vasculaire | Système d’endoprothèse vasculaire | Multiple peripheral artery stent, bare-metal | Classe IIb | Non | oui | non
2014-12-04 | ARTHREX Inc. | ARTHREX | SpeedCinch | Sangle pour ménisque | Ligament anchor | Classe IIb | Non | oui | non
2014-12-04 | OPTIKON 2000 S.p.a | OPTIKON 2000 S.p.a | Set de perfusion pour une irrigation contrôlée (SPCS) | Set de perfusion | unclassified | Classe IIa | Non | oui | non
2014-12-04 | OPTIKON 2000 S.p.a | OPTIKON 2000 S.p.a | Sonde de vitrectomie 23G Opti-Vit Twedge (SPCS) | Sonde de vitrectomie | unclassified | Classe IIb | Non | oui | non
2014-12-04 | SIVANTOS GmbH | SIVANTOS | Ace binax™ | Aides auditives | unclassified | Classe IIa | Non | non | non | oui
2014-12-04 | SIVANTOS GmbH | SIVANTOS | Carat A binax™ | Aides auditives | unclassified | Classe IIa | Non | non | non | oui
2014-12-04 | SIVANTOS GmbH | SIVANTOS | Carat binax™ | Aides auditives | unclassified | Classe IIa | Non | non | non | oui
2014-12-04 | SIVANTOS GmbH | SIVANTOS | Pure binax™ | Aides auditives | unclassified | Classe IIa | Non | non | non | oui
2014-12-04 | SPORT-ELEC | SPORT-ELEC | Body control System (BCS) | Ceinture d'électro-stimulation | unclassified | Classe IIa | Non | non | non
2014-12-04 | SPORT-ELEC | SPORT-ELEC | BodyBeautiful | Appareil d'électro-stimulation | unclassified | Classe IIa | Non | non | non
2014-12-04 | SPORT-ELEC | SPORT-ELEC | Farmadolor | Appareil d'électro-stimulation | unclassified | Classe IIa | Non | non | non
2014-12-04 | SPORT-ELEC | SPORT-ELEC | Farmastim | Appareil d'électro-stimulation | unclassified | Classe IIa | Non | non | non
2014-12-04 | SPORT-ELEC | SPORT-ELEC | Freeaction | Appareil d'électro-stimulation | unclassified | Classe IIa | Non | non | non
2014-12-04 | SPORT-ELEC | SPORT-ELEC | GlobalStim | Ceinture d'électro-stimulation | unclassified | Classe IIa | Non | non | non
2014-12-04 | SPORT-ELEC | SPORT-ELEC | MultisportPro | Appareil d'électro-stimulation | unclassified | Classe IIa | Non | non | non
2014-12-04 | SPORT-ELEC | SPORT-ELEC | Sudoloris | Appareil d'électro-stimulation | unclassified | Classe IIa | Non | non | non
2014-12-05 | EFER ENDOSCOPY | LIFE PARTNERS EUROPE | EFER Stent | Prothèses trachéobronchiques en silicone | unclassified | Classe IIb | Non | oui | non |  | https://ansm.sante.fr/content/download/169853/2219819/version/1/file/DPS_191126_EFER-ENDOSCOPY.pdf
2014-12-05 | MECOBO Ltd | MECOBO Ltd | Compresse Mecobo - Compresses cœliochirurgie stériles double emballage | Compresses cœliochirurgie stériles double emballage | unclassified | Classe IIa | Non | oui | non
2014-12-05 | MECOBO Ltd | MECOBO Ltd | Compresse Mecobo - Compresses gaze 13 fils X-ray stériles double emballage | Compresses gaze 13 fils X-ray stériles double emballage | unclassified | Classe IIa | Non | oui | non
2014-12-05 | MECOBO Ltd | MECOBO Ltd | Compresse Mecobo - Compresses gaze 17 fils X-ray non stériles | Compresses gaze 17 fils X-ray non stériles | unclassified | Classe IIa | Non | oui | non
2014-12-05 | MECOBO Ltd | MECOBO Ltd | Compresse Mecobo - Compresses gaze 17 fils X-ray stériles simple emballage | Compresses gaze 17 fils X-ray stériles simple emballage | unclassified | Classe IIa | Non | oui | non
2014-12-05 | MECOBO Ltd | MECOBO Ltd | Compresse Mecobo - Compresses NT 50g X-ray non stériles | Compresses NT 50g X-ray non stériles | unclassified | Classe IIa | Non | oui | non
2014-12-05 | MECOBO Ltd | MECOBO Ltd | Compresse Mecobo - Compresses NT 50g X-ray stériles double emballage | Compresses NT 50g X-ray stériles double emballage | unclassified | Classe IIa | Non | oui | non
2014-12-05 | MECOBO Ltd | MECOBO Ltd | Compresse Mecobo - Compresses NT 50g X-ray stériles simple emballage | Compresses NT 50g X-ray stériles simple emballage | unclassified | Classe IIa | Non | oui | non
2014-12-05 | MECOBO Ltd | MECOBO Ltd | Compresse Mecobo - Compresses 4 épaisseurs gaze X-ray non stériles | Compresses 4 épaisseurs gaze X-ray non stériles | unclassified | Classe IIa | Non | oui | non
2014-12-05 | MECOBO Ltd | MECOBO Ltd | Compresse Mecobo - Compresses 4 épaisseurs gaze X-ray stériles double emballage | Compresses 4 épaisseurs gaze X-ray stériles double emballage | unclassified | Classe IIa | Non | oui | non
2014-12-05 | MECOBO Ltd | MECOBO Ltd | Compresse Mecobo - Laparotomies gaze X-ray non stériles | Laparotomies gaze X-ray non stériles | unclassified | Classe IIa | Non | oui | non
2014-12-05 | MECOBO Ltd | MECOBO Ltd | Compresse Mecobo - Laparotomies gaze X-ray stériles double emballage | Laparotomies gaze X-ray stériles double emballage | unclassified | Classe IIa | Non | oui | non
2014-12-05 | MECOBO Ltd | MECOBO Ltd | Compresse Mecobo - Laparotomies gaze X-ray stériles simple emballage | Laparotomies gaze X-ray stériles simple emballage | unclassified | Classe IIa | Non | oui | non
2014-12-05 | MECOBO Ltd | MECOBO Ltd | Compresse Mecobo - Laparotomies non tissées X-ray non stériles | Laparotomies non tissées X-ray non stériles | unclassified | Classe IIa | Non | oui | non
2014-12-05 | MECOBO Ltd | MECOBO Ltd | Compresse Mecobo - Laparotomies non tissées X-ray stériles double emballage | Laparotomies non tissées X-ray stériles double emballage | unclassified | Classe IIa | Non | oui | non
2014-12-05 | Medtronic Ablation Frontiers LLC. | MEDTRONIC France | GENius™ Modèle 990018 | Générateur d’ablation RF multi-canaux | unclassified | Classe IIb | Non | non | non
2014-12-05 | MEDTRONIC CryoCath LP | MEDTRONIC France | ARCTIC FRONT ADVANCE™ | Cathéter de cryoablation cardiaque | unclassified | Classe III | Non | oui | non | oui
2014-12-05 | MEDTRONIC Inc | MEDTRONIC France | ACTIVA® PC+S | Neurostimulateur multiprogrammable | Antitremor brain electrical stimulation system | DMIA | Non | oui | non
2014-12-05 | MEDTRONIC Inc | MEDTRONIC France | DBS™ Kit d'extension pour stimulation cérébrale profonde (8–4) | Kit d'extension pour stimulation cérébrale profonde (8–4) | Neural-tissue electrical stimulation lead | DMIA | Non | oui | non
2014-12-05 | MEDTRONIC Inc | MEDTRONIC France | Intercept™ | Télécommande patient | unclassified | DMIA | Non | oui | non
2014-12-05 | MEDTRONIC Inc | MEDTRONIC France | SPRINT QUATTRO® 6944A | Sonde ventriculaire, quadripolaire, à barbes, à diffusion de stéroïde avec des spires de défibrillation VD et VCS | Implantable defibrillator lead | DMIA | Non | oui | non
2014-12-05 | M.I.Tech | LIFE PARTNERS EUROPE | HANAROSTENT® Esophagus Skidproof (CCC) | Stent œsophagien | Oesophageal stent | Classe IIb | Non | oui | non
2014-12-05 | NOVASTEP | NOVASTEP | Broche de positionnement sphérique | Broche de positionnement sphérique | unclassified | Classe IIa | Non | oui | non
2014-12-05 | NOVASTEP | NOVASTEP | Embout de tournevis Nexis T8 AO | Embout de tournevis | unclassified | Classe IIa | Non | oui | non
2014-12-05 | NOVASTEP | NOVASTEP | Foret | Foret | unclassified | Classe IIa | Non | oui | non
2014-12-05 | NOVASTEP | NOVASTEP | Fraise concave | Fraise concave | unclassified | Classe IIa | Non | oui | non
2014-12-05 | NOVASTEP | NOVASTEP | Plaque Airlock® MTP (droite / gauche) | Plaque | unclassified | Classe IIb | Non | oui | non
2014-12-05 | NOVASTEP | NOVASTEP | Vis non verrouillée Airlock® | Vis verrouillée | unclassified | Classe IIb | Non | oui | non
2014-12-05 | NOVASTEP | NOVASTEP | Vis verrouillée Airlock® | Vis verrouillée | unclassified | Classe IIb | Non | oui | non
2014-12-05 | SMITH & NEPHEW Inc. | Smith & Nephew SAS | VLP Plaque | Dispositifs de fixation de fractures du pied | Internal orthopaedic fixation system, plate/screw, non-biodegradable | Classe IIb | Non | oui | non
2014-12-05 | SMITH & NEPHEW Inc. | Smith & Nephew SAS | VLP Vis corticale | Dispositifs de fixation de fractures du pied | Internal orthopaedic fixation system, plate/screw, non-biodegradable | Classe IIb | Non | oui | non
2014-12-05 | SMITH & NEPHEW Inc. | Smith & Nephew SAS | VLP Vis de verrouillage | Dispositifs de fixation de fractures du pied | Internal orthopaedic fixation system, plate/screw, non-biodegradable | Classe IIb | Non | oui | non
2014-12-05 | SMITH & NEPHEW Inc. | Smith & Nephew SAS | VLP Vis de verrouillage corticale | Dispositifs de fixation de fractures du pied | Internal orthopaedic fixation system, plate/screw, non-biodegradable | Classe IIb | Non | oui | non
2014-12-05 | SMITH & NEPHEW Inc. | Smith & Nephew SAS | VLP Vis de verrouillage ostéopénie | Dispositifs de fixation de fractures du pied | Internal orthopaedic fixation system, plate/screw, non-biodegradable | Classe IIb | Non | oui | non
2014-12-05 | SMITH & NEPHEW Inc. | Smith & Nephew SAS | VLP Vis ostéopénie | Dispositifs de fixation de fractures du pied | Internal orthopaedic fixation system, plate/screw, non-biodegradable | Classe IIb | Non | oui | non
2014-12-05 | SMITH & NEPHEW Inc - Endoscopy Division | Smith & Nephew SAS | Laparoscope 10mm | Laparoscope | Rigid optical laparoscope | Classe IIa | Non | non | non
2014-12-05 | SMITH & NEPHEW Inc - Endoscopy Division | Smith & Nephew SAS | Spiked Washer | Rondelle dentée | Orthopaedic bone washer | Classe IIb | Non | oui | non
2014-12-08 | Aston Medical | Aston Medical | Condyle conservation Version cimenté Taille W M/4 coté Droit | Implant orthopédique de genou SKS | unclassified | Classe III | Non | oui | non
2014-12-08 | Aston Medical | Aston Medical | Condyle conservation Version cimenté Taille W M/4 coté Gauche | Implant orthopédique de genou SKS | unclassified | Classe III | Non | oui | non
2014-12-08 | Aston Medical | Aston Medical | Condyle conservation Version cimenté Taille W SM/3 coté Droit | Implant orthopédique de genou SKS | unclassified | Classe III | Non | oui | non
2014-12-08 | Aston Medical | Aston Medical | Condyle conservation Version cimenté Taille W SM/3 coté Gauche | Implant orthopédique de genou SKS | unclassified | Classe III | Non | oui | non
2014-12-08 | Aston Medical | Aston Medical | Condyle conservation Version sans ciment Taille W M/4 coté Droit | Implant orthopédique de genou SKS | unclassified | Classe III | Non | oui | non
2014-12-08 | Aston Medical | Aston Medical | Condyle conservation Version sans ciment Taille W M/4 coté Gauche | Implant orthopédique de genou SKS | unclassified | Classe III | Non | oui | non
2014-12-08 | Aston Medical | Aston Medical | Condyle conservation Version sans ciment Taille W SM/3 coté Droit | Implant orthopédique de genou SKS | unclassified | Classe III | Non | oui | non
2014-12-08 | Aston Medical | Aston Medical | Condyle conservation Version sans ciment Taille W SM/3 coté Gauche | Implant orthopédique de genou SKS | unclassified | Classe III | Non | oui | non
2014-12-08 | Aston Medical | Aston Medical | Condyle postéro stabilisé Version cimenté Taille W M/4 coté Droit | Implant orthopédique de genou SKS | unclassified | Classe III | Non | oui | non
2014-12-08 | Aston Medical | Aston Medical | Condyle postéro stabilisé Version cimenté Taille W M/4 coté Gauche | Implant orthopédique de genou SKS | unclassified | Classe III | Non | oui | non
2014-12-08 | Aston Medical | Aston Medical | Condyle postéro stabilisé Version cimenté Taille W SM/3 coté Droit | Implant orthopédique de genou SKS | unclassified | Classe III | Non | oui | non
2014-12-08 | Aston Medical | Aston Medical | Condyle postéro stabilisé Version cimenté Taille W SM/3 coté Gauche | Implant orthopédique de genou SKS | unclassified | Classe III | Non | oui | non
2014-12-08 | Aston Medical | Aston Medical | Condyle postéro stabilisé Version sans ciment Taille W M/4 coté Gauche | Implant orthopédique de genou SKS | unclassified | Classe III | Non | oui | non
2014-12-08 | Aston Medical | Aston Medical | Condyle postéro stabilisé Version sans ciment Taille W SM/3 coté Droit | Implant orthopédique de genou SKS | unclassified | Classe III | Non | oui | non
2014-12-08 | Aston Medical | Aston Medical | Condyle postéro stabilisé Version sans ciment Taille W SM/3 coté Gauche | Implant orthopédique de genou SKS | unclassified | Classe III | Non | oui | non
2014-12-08 | Aston Medical | Aston Medical | Condyle postéro stébilisé Version sans ciment Taille W M/4 coté Droit | Implant orthopédique de genou SKS | unclassified | Classe III | Non | oui | non
2014-12-08 | Hansen Medical, Inc. | MediMark Europe | Magellan™ Robotic Catheter 6Fr | Cathéter | Cardiac catheterization kit | Classe III | Non | oui | non
2014-12-08 | InQpharm Europe Ltd | Laboratoire OMEGA PHARMA France | XLS Médical Extra Fort | Capteur de graisse | Dietary carbohydrate/fat absorption inhibitor | Classe IIa | Non | non | non
2014-12-08 | NEWCLIP TECHNICS - | NEWCLIP TECHNICS - | Fraise Shannon ultra courte - Coupe hélicoïdale | Instrumentation stérile (diam. 2.0 mm - L8 mm) | Non-sterile fluted surgical drill, reusable | Classe IIa | Non | oui | non
2014-12-08 | NEWCLIP TECHNICS - | NEWCLIP TECHNICS - | Implant pour orteil en griffe - Titane 0° | Implant pour orteil en griffe - Titane 0° (taille 1) | unclassified | Classe IIb | Non | non | non
2014-12-08 | NEWCLIP TECHNICS - | NEWCLIP TECHNICS - | Kit de remplacement pour radius distal - Initial R | Instrumentation stérile | Non-sterile fluted surgical drill, reusable | Classe IIa | Non | oui | non
2014-12-08 | NEWCLIP TECHNICS - | NEWCLIP TECHNICS - | Kit radius distal - Tête large (Droite et Gauche) | Kit radius distal - Tête large (Droite et Gauche) | unclassified | Classe IIb | Non | non | non
2014-12-08 | NEWCLIP TECHNICS - | NEWCLIP TECHNICS - | Kit radius distal - Tête standard (Longue - Droite et Gauche) | Kit radius distal - Tête standard (Longue et Courte - Droite et Gauche) | unclassified | Classe IIb | Non | non | non
2014-12-08 | NEWCLIP TECHNICS - | NEWCLIP TECHNICS - | Plaque d'olécrane (droite et gauche) | Plaque d'olécrane (droite et gauche) - Non stérile - Taille 1-2-3 | unclassified | Classe IIb | Non | non | non
2014-12-08 | NEWCLIP TECHNICS - | NEWCLIP TECHNICS - | Plaque latérale pour fracture de l'humérus distal (droite et gauche) Non stérile | Plaques latérales pour fracture de l'humérus distal (droite et gauche) Non stérile | unclassified | Classe IIb | Non | non | non
2014-12-08 | NEWCLIP TECHNICS - | NEWCLIP TECHNICS - | Plaque polyaxiale pour radius distal - Tête large (droite et gauche) Non stérile | Plaque polyaxiale pour radius distal - Tête large (droite et gauche) Non stérile | unclassified | Classe IIb | Non | non | non
2014-12-08 | NEWCLIP TECHNICS - | NEWCLIP TECHNICS - | Plaque polyaxiale pour radius distal - Tête large (droite et gauche) Stérile | Plaque polyaxiale pour radius distal - Tête large (droite et gauche) Stérile | unclassified | Classe IIb | Non | oui | non
2014-12-08 | NEWCLIP TECHNICS - | NEWCLIP TECHNICS - | Plaque postérolatérale pour fracture de l'humérus distal (droite et gauche) Non stérile | Plaques postérolatérales pour fracture de l'humérus distal (droite et gauche) Non stérile | unclassified | Classe IIb | Non | non | non
2014-12-08 | WITTENSTEIN Intens GmbH | WITTENSTEIN Intens GmbH | FITBONE® | Set de commande FITBONE® | unclassified | DMIA | Non | oui | non
2014-12-08 | ZIMMER, Inc. | ZIMMER FRANCE MANUFACTURING | PERSONA® PSN Fémur TM | Composant fémoral sans ciment | Coated knee femur prosthesis | Classe III | Non | oui | non
2014-12-08 | ZIMMER, Inc. | ZIMMER FRANCE MANUFACTURING | PERSONA® PSN Tibia TM | Composant tibial sans ciment | Coated knee tibia prosthesis | Classe III | Non | oui | non
2014-12-08 | ZIMMER, Inc. | ZIMMER FRANCE MANUFACTURING | PERSONA® Quille d'ancrage à cimenter | Tige d'ancrage à cimenter | unclassified | Classe IIb | Non | oui | non
2014-12-08 | ZIMMER Spine, Inc | ZIMMER FRANCE MANUFACTURING | OPTIO-C™ - Cage | Dispositif de fusion de l’espace intervertébral (IBFD) antérieur cervical | unclassified | Classe IIb | Non | oui | non
2014-12-08 | ZIMMER Spine, Inc | ZIMMER FRANCE MANUFACTURING | OPTIO-C™ - Instruments | Instruments non stériles de système cervical antérieur | unclassified | Classe IIa | Non | non | non
2014-12-08 | ZIMMER Spine, Inc | ZIMMER FRANCE MANUFACTURING | OPTIO-C™ - Plaque | Dispositif de fusion de l’espace intervertébral (IBFD) antérieur cervical | unclassified | Classe IIb | Non | oui | non
2014-12-09 | AESCULAP AG | B. BRAUN MEDICAL | Ancillaires pour Structan® | Implant de reconstitution d’acétabulum | unclassified | Classe IIa | Non | non | non
2014-12-09 | AESCULAP AG | B. BRAUN MEDICAL | Ancillaires pour TARGON PHP | Système de plaques pour humérus proximal | unclassified | Classe IIa | Non | non | non
2014-12-09 | AESCULAP AG | B. BRAUN MEDICAL | Structan® | Implant de reconstitution d’acétabulum | unclassified | Classe IIb | Non | oui | non
2014-12-09 | AESCULAP AG | B. BRAUN MEDICAL | TARGON PHP - Système de plaques pour humérus proximal | Système de plaques pour humérus proximal | unclassified | Classe IIb | Non | oui | non
2014-12-09 | AESCULAP AG | B. BRAUN MEDICAL | TARGON PHP - Vis d'augmentation | Vis d'augmentation pour système de plaques pour humérus proximal | unclassified | Classe IIb | Non | oui | non
2014-12-09 | AESCULAP AG | B. BRAUN MEDICAL | TARGON PHP - Vis de fixation | Vis de fixation pour système de plaques pour humérus proximal | unclassified | Classe IIb | Non | oui | non
2014-12-09 | AESCULAP AG | B. BRAUN MEDICAL | TARGON PHP - Vis PP | Vis PP pour système de plaques pour humérus proximal | unclassified | Classe IIb | Non | oui | non
2014-12-09 | ASKORN MEDICAL | ASKORN MEDICAL | Bouchon pour sabre | Enclouage centromédullaire du fémur | Femur nail, non-sterile | Classe IIb | Non | non | non | oui
2014-12-09 | ASKORN MEDICAL | ASKORN MEDICAL | Grande broche de Firkry | Broche d'ostéosynthèse sécurisée par vis | Orthopaedic bone pin, non-biodegradable | Classe IIb | Non | non | non
2014-12-09 | ASKORN MEDICAL | ASKORN MEDICAL | Petite broche de Firkry | Broche d'ostéosynthèse sécurisée par vis | Orthopaedic bone pin, non-biodegradable | Classe IIb | Non | non | non
2014-12-09 | ASKORN MEDICAL | ASKORN MEDICAL | Sabre Fémoral | Enclouage centromédullaire du fémur (110/125/141/158/175mm) | Femur nail, non-sterile | Classe IIb | Non | non | non | oui
2014-12-09 | ASKORN MEDICAL | ASKORN MEDICAL | Système de cerclage EVOCABLE™ à bille | Système de cerclage osseux avec manchon | Internal orthopaedic fixation system, cerclage wire/cable | Classe IIb | Non | oui | non
2014-12-09 | ASKORN MEDICAL | ASKORN MEDICAL | Système de cerclage EVOCABLE™ simple | Système de cerclage osseux avec manchon | Internal orthopaedic fixation system, cerclage wire/cable | Classe IIb | Non | oui | non
2014-12-09 | ASKORN MEDICAL | ASKORN MEDICAL | Vis céphalique | Enclouage centromédullaire du fémur (86/100/113/127/140mm) | Femur nail, non-sterile | Classe IIb | Non | non | non | oui
2014-12-09 | ASKORN MEDICAL | ASKORN MEDICAL | Vis de compression | Enclouage centromédullaire du fémur | Femur nail, non-sterile | Classe IIb | Non | non | non | oui
2014-12-09 | CARL ZEISS MEDITEC AG | Carl Zeiss Meditec France SAS | ADVANCED IRRIGATION TUBING - Cataract Irrigation Tubing | Tube d'irrigation de la cataracte | unclassified | Classe IIa | Non | oui | non
2014-12-09 | CARL ZEISS MEDITEC AG | Carl Zeiss Meditec France SAS | ADVANCED IRRIGATION TUBING - Rétina Irrigation Tubing | Tube d'irrigation de la cataracte | unclassified | Classe IIa | Non | oui | non
2014-12-09 | DIS-PAR | DIS-PAR | Eosine Aqueuse 10x2ml CARREFOUR | Eosine Aqueuse à 2% - Asséchant | unclassified | Classe IIa | Non | non | non
2014-12-09 | DIS-PAR | DIS-PAR | Pansements Hydrocolloïdes CARREFOUR / 6 pansements ampoules | Pansements | unclassified | Classe IIa | Non | non | non
2014-12-09 | DIS-PAR | DIS-PAR | Pansements Hydrocolloïdes CARREFOUR / 8 Pansements cors | Pansements | unclassified | Classe IIa | Non | non | non
2014-12-09 | DIS-PAR | DIS-PAR | Thermomètre CARREFOUR | Thermomètre médical électronique | unclassified | Classe IIa | Non | non | non
2014-12-09 | DIS-PAR | DIS-PAR | Thermomètre CARREFOUR BABY | Thermomètre médical électronique | unclassified | Classe IIa | Non | non | non
2014-12-09 | OPTOMED OY | Carl Zeiss Meditec France SAS | VISUSCOUT 100 | Rétinographe mobile | unclassified | Classe IIa | Non | non | non
2014-12-09 | Restoration Robotics | DISMEDICA S.A. | ARTAS™ Accessories Kit | Aide pour transplantation cheveux | Hair transplant punch | Classe IIa | Non | non | non
2014-12-09 | Restoration Robotics | DISMEDICA S.A. | ARTAS™ Disposable and Reusable Kit | Aide pour transplantation cheveux | Hair transplant punch | Classe IIa | Non | non | non
2014-12-09 | Restoration Robotics | DISMEDICA S.A. | ARTAS™ Disposable Kit | Aide pour transplantation cheveux | Hair transplant punch | Classe IIa | Non | non | non
2014-12-09 | Restoration Robotics | DISMEDICA S.A. | ARTAS™ Disposable Kit 18-gauge | Aide pour transplantation cheveux | Hair transplant punch | Classe IIa | Non | non | non
2014-12-09 | Restoration Robotics | DISMEDICA S.A. | ARTAS™ Disposable Kit 19-gauge | Aide pour transplantation cheveux | Hair transplant punch | Classe IIa | Non | non | non
2014-12-09 | Restoration Robotics | DISMEDICA S.A. | ARTAS™ Non-Sterile Disposable Kit | Aide pour transplantation cheveux | Hair transplant punch | Classe IIa | Non | non | non
2014-12-09 | Restoration Robotics | DISMEDICA S.A. | ARTAS™ Reusable Kit | Aide pour transplantation cheveux | Hair transplant punch | Classe IIa | Non | non | non
2014-12-09 | Restoration Robotics | DISMEDICA S.A. | ARTAS™ Skin Tensioner | Aide pour transplantation cheveux | Hair transplant punch | Classe IIa | Non | non | non
2014-12-09 | Restoration Robotics | DISMEDICA S.A. | ARTAS™ Svstem Cart | Robot chirurgical | Robotic surgical system | Classe IIa | Non | non | non
2014-12-09 | Restoration Robotics | DISMEDICA S.A. | ARTAS™ System | Robot chirurgical | Robotic surgical system | Classe IIa | Non | non | non
2014-12-09 | Restoration Robotics | DISMEDICA S.A. | Disposable & Reusable Kit | Aide pour transplantation cheveux | Hair transplant punch | Classe IIa | Non | non | non
2014-12-09 | Restoration Robotics | DISMEDICA S.A. | Disposable Accessories Kit | Aide pour transplantation cheveux | Hair transplant punch | Classe IIa | Non | non | non
2014-12-09 | Restoration Robotics | DISMEDICA S.A. | Dissection Punch, 4.0 mm | Aide pour transplantation cheveux | Hair transplant punch | Classe IIa | Non | non | non
2014-12-09 | Restoration Robotics | DISMEDICA S.A. | Follicle Trap | Aide pour transplantation cheveux | Hair transplant punch | Classe IIa | Non | non | non
2014-12-09 | Restoration Robotics | DISMEDICA S.A. | Inner Needle with Vacuum Tube | Aide pour transplantation cheveux | Hair transplant punch | Classe IIa | Non | non | non
2014-12-09 | Restoration Robotics | DISMEDICA S.A. | Needle with interna! vacuurn tube | Aide pour transplantation cheveux | Hair transplant punch | Classe IIa | Non | non | non
2014-12-09 | Restoration Robotics | DISMEDICA S.A. | Punch | Aide pour transplantation cheveux | Hair transplant punch | Classe IIa | Non | non | non
2014-12-09 | Restoration Robotics | DISMEDICA S.A. | Reusable Kit, 18 and 19-Gauge | Aide pour transplantation cheveux | Hair transplant punch | Classe IIa | Non | non | non
2014-12-09 | Restoration Robotics | DISMEDICA S.A. | Saline Nose Cone | Aide pour transplantation cheveux | Hair transplant punch | Classe IIa | Non | non | non
2014-12-09 | Restoration Robotics | DISMEDICA S.A. | Site-Making Disposable Kit, Sterile | Aide pour transplantation cheveux | Hair transplant punch | Classe IIa | Non | non | non
2014-12-09 | Restoration Robotics | DISMEDICA S.A. | Site-Making Disposable Kits, Sterile | Aide pour transplantation cheveux | Hair transplant punch | Classe IIa | Non | non | non
2014-12-09 | Restoration Robotics | DISMEDICA S.A. | Site-Making Kit, Non-Sterile | Aide pour transplantation cheveux | Hair transplant punch | Classe IIa | Non | non | non
2014-12-09 | Restoration Robotics | DISMEDICA S.A. | Site-Making Reusable Kit | Aide pour transplantation cheveux | Hair transplant punch | Classe IIa | Non | non | non
2014-12-09 | Restoration Robotics | DISMEDICA S.A. | Sterile Disposable Kit, 18-Gauge | Aide pour transplantation cheveux | Hair transplant punch | Classe IIa | Non | non | non
2014-12-09 | Restoration Robotics | DISMEDICA S.A. | Sterile Disposable Kit, 19-Gauge | Aide pour transplantation cheveux | Hair transplant punch | Classe IIa | Non | non | non
2014-12-09 | Tianjin condomBao Medical Polyurethane Tech. co., Ltd. | PHICOGIS Europe | JACKETTE | Préservatif féminin | unclassified | Classe IIb | Non | non | non |  | https://www.ansm.sante.fr/content/download/156271/2049839/version/1/file/DPS-BONG_France-07022019.pdf
2014-12-10 | MEDTRONIC MiniMed | MEDTRONIC France | MiniMed™ 640G | Pompe à insuline | Ambulatory insulin infusion pump | Classe IIb | Non | non | non
2014-12-11 | LENSAR, Inc. | Topcon Positioning France | Lensar - Lensar Laser System | Système laser LENSAR - fs 3D | unclassified | Classe IIb | Non | non | non
2014-12-11 | Oculentis GmbH | Topcon Positioning France | Oculentis - LENTIS Mplus Toric LU-313 MF30T | Lentille Intraoculaire | Lens, <specify> | Classe IIb | Non | oui | non
2014-12-11 | Oculentis GmbH | Topcon Positioning France | Oculentis - LENTIS COMFORT LS-313 MF15 | Lentille Intraoculaire | Lens, <specify> | Classe IIb | Non | oui | non
2014-12-11 | Oculentis GmbH | Topcon Positioning France | Oculentis - LENTIS LS-313 T1 | Lentille Intraoculaire | Lens, <specify> | Classe IIb | Non | oui | non
2014-12-11 | Oculentis GmbH | Topcon Positioning France | Oculentis - LENTIS LS-313 T2 | Lentille Intraoculaire | Lens, <specify> | Classe IIb | Non | oui | non
2014-12-11 | Oculentis GmbH | Topcon Positioning France | Oculentis - LENTIS LS-313 T3 | Lentille Intraoculaire | Lens, <specify> | Classe IIb | Non | oui | non
2014-12-11 | Oculentis GmbH | Topcon Positioning France | Oculentis - LENTIS LS-313 T4 | Lentille Intraoculaire | Lens, <specify> | Classe IIb | Non | oui | non
2014-12-11 | Oculentis GmbH | Topcon Positioning France | Oculentis - LENTIS LS-313 T5 | Lentille Intraoculaire | Lens, <specify> | Classe IIb | Non | oui | non
2014-12-11 | Oculentis GmbH | Topcon Positioning France | Oculentis - LENTIS LS-313 T6 | Lentille Intraoculaire | Lens, <specify> | Classe IIb | Non | oui | non
2014-12-11 | Oculentis GmbH | Topcon Positioning France | Oculentis - LENTIS LS-313 Y | Lentille Intraoculaire | Lens, <specify> | Classe IIb | Non | oui | non
2014-12-11 | Oculentis GmbH | Topcon Positioning France | Oculentis - LENTIS LU-313 T | Lentille Intraoculaire | Lens, <specify> | Classe IIb | Non | oui | non
2014-12-11 | Oculentis GmbH | Topcon Positioning France | Oculentis - LENTIS LU-313 TY | Lentille Intraoculaire | Lens, <specify> | Classe IIb | Non | oui | non
2014-12-11 | Oculentis GmbH | Topcon Positioning France | Oculentis - LENTIS L-303 | Lentille intraoculaire | Lens, <specify> | Classe IIb | Non | oui | non
2014-12-11 | Oculentis GmbH | Topcon Positioning France | Oculentis - LENTIS L-313 | Lentille Intraoculaire | Lens, <specify> | Classe IIb | Non | oui | non
2014-12-11 | Oculentis GmbH | Topcon Positioning France | Oculentis - LENTIS Mplus LS-313 MF20 | Lentille Intraoculaire | Lens, <specify> | Classe IIb | Non | oui | non
2014-12-11 | Oculentis GmbH | Topcon Positioning France | Oculentis - LENTIS Mplus LS-313 MF30 | Lentille Intraoculaire | Lens, <specify> | Classe IIb | Non | oui | non
2014-12-11 | Oculentis GmbH | Topcon Positioning France | Oculentis - LENTIS Mplus Toric LU-313 MF15T | Lentille Intraoculaire | Lens, <specify> | Classe IIb | Non | oui | non
2014-12-11 | Oculentis GmbH | Topcon Positioning France | Oculentis - LENTIS Mplus Toric LU-313 MF15TY | Lentille Intraoculaire | Lens, <specify> | Classe IIb | Non | oui | non
2014-12-11 | Oculentis GmbH | Topcon Positioning France | Oculentis - LENTIS Mplus Toric LU-313 MF20T | Lentille Intraoculaire | Lens, <specify> | Classe IIb | Non | oui | non
2014-12-11 | Oculentis GmbH | Topcon Positioning France | Oculentis - LENTIS Mplus Toric LU-313 MF20TY | Lentille Intraoculaire | Lens, <specify> | Classe IIb | Non | oui | non
2014-12-11 | Oculentis GmbH | Topcon Positioning France | Oculentis - LENTIS Mplus Toric LU-313 MF30TY | Lentille Intraoculaire | Lens, <specify> | Classe IIb | Non | oui | non
2014-12-11 | Oculentis GmbH | Topcon Positioning France | Oculentis - LENTIS Mplus X LS-313 MF30 | Lentille Intraoculaire | Lens, <specify> | Classe IIb | Non | oui | non
2014-12-11 | Oculentis GmbH | Topcon Positioning France | Oculentis - LENTIS MplusX Toric LU-313 MF30T | Lentille Intraoculaire | Lens, <specify> | Classe IIb | Non | oui | non
2014-12-11 | Oculentis GmbH | Topcon Positioning France | Oculentis - LENTIS MplusX Toric LU-313 MF30TY | Lentille Intraoculaire | Lens, <specify> | Classe IIb | Non | oui | non
2014-12-11 | TOPCON CORPORATION | Topcon Positioning France | Topcon - CT-1, computerised tonometer | Tonomètre informatisé | Ophthalmic tonometer, line-powered | Classe IIa | Non | non | non
2014-12-11 | TOPCON CORPORATION | Topcon Positioning France | Topcon - CT-1P, computerised tonometer | Tonomètre informatisé | Ophthalmic tonometer, line-powered | Classe IIa | Non | non | non
2014-12-11 | TOPCON CORPORATION | Topcon Positioning France | Topcon - CT-80 Computerised Tonometer | Tonomètre automatisé | Ophthalmic tonometer, battery-operated | Classe IIa | Non | non | non
2014-12-11 | TOPCON CORPORATION | Topcon Positioning France | Topcon - CT-80A Computerised Tonometer | Tonomètre automatisé | Ophthalmic tonometer, battery-operated | Classe IIa | Non | non | non
2014-12-11 | TOPCON CORPORATION | Topcon Positioning France | Topcon - CT-800 | Tonomètre informatisé | Ophthalmic tonometer, battery-operated | Classe IIa | Non | non | non
2014-12-11 | TOPCON CORPORATION | Topcon Positioning France | Topcon - DRI OCT-1 Atlantis | Tomographie par cohérence optique en 3 D | Retinal optical coherence tomography system | Classe IIa | Non | non | non
2014-12-11 | TOPCON CORPORATION | Topcon Positioning France | Topcon - OCT Viewer | Logiciel OCT Viewer | Camera application software | Classe IIa | Non | non | non
2014-12-11 | TOPCON CORPORATION | Topcon Positioning France | Topcon - TRC-NW400 incl I base software | Caméra rétinienne non mydriatique | Fundus camera | Classe IIa | Non | non | non
2014-12-11 | TOPCON CORPORATION | Topcon Positioning France | Topcon - TRC-NW8 w TVRL | Rétinographe non mydriatique | Fundus camera | Classe IIa | Non | non | non
2014-12-11 | TOPCON CORPORATION | Topcon Positioning France | Topcon - TRC-50DX Retinal Camera | Rétinographe | Fundus camera | Classe IIa | Non | non | non
2014-12-11 | TOPCON CORPORATION | Topcon Positioning France | Topcon - TRK-2P, auto kerato refracto meter | Auto-réfractomètre, kératomètre tonomètre | Ophthalmic tonometer, battery-operated | Classe IIa | Non | non | non
2014-12-11 | TOPCON CORPORATION | Topcon Positioning France | Topcon - 3D OCT-1 Maestro | Tomographie par cohérence optique en 3 D | Retinal optical coherence tomography system | Classe IIa | Non | non | non
2014-12-11 | TOPCON CORPORATION | Topcon Positioning France | Topcon - 3D OCT-1 Maestro Solo | Tomographie par cohérence optique en 3D | Retinal optical coherence tomography system | Classe IIa | Non | non | non
2014-12-11 | TOPCON CORPORATION | Topcon Positioning France | Topcon - 3D OCT-1000MI | Tomographie à cohérence optique en 3D | Ophthalmic camera | Classe IIa | Non | non | non
2014-12-11 | TOPCON CORPORATION | Topcon Positioning France | Topcon - 3D OCT-1000MII | Tomographie à cohérence optique en 3D | Ophthalmic camera | Classe IIa | Non | non | non
2014-12-11 | TOPCON CORPORATION | Topcon Positioning France | Topcon - 3D OCT-2000 (50K) | Tomographie par cohérence optique en 3D | Retinal optical coherence tomography system | Classe IIa | Non | non | non
2014-12-11 | TOPCON CORPORATION | Topcon Positioning France | Topcon - 3D OCT-2000FAplus | Tomographie par cohérence optique en 3D | Retinal optical coherence tomography system | Classe IIa | Non | non | non
2014-12-11 | Topcon Medical Laser Systems, Inc. | Topcon Positioning France | PASCAL Synthesis 532 | Système laser ophtalmique à balayage | Ophthalmic diode-pumped solid-state laser system | Classe IIb | Non | non | non
2014-12-11 | Topcon Medical Laser Systems, Inc. | Topcon Positioning France | PASCAL Synthesis 577 | Système laser ophtalmique à balayage | Ophthalmic diode-pumped solid-state laser system | Classe IIb | Non | non | non
2014-12-11 | Topcon Medical Laser Systems, Inc. | Topcon Positioning France | Topcon - PASCAL Streamline 532 | Logiciel PASAL Streamline | Ophthalmic diode-pumped solid-state laser system | Classe IIb | Non | non | non
2014-12-11 | Topcon Medical Laser Systems, Inc. | Topcon Positioning France | Topcon - PASCAL Streamline 577 | Logiciel PASAL Streamline | Ophthalmic diode-pumped solid-state laser system | Classe IIb | Non | non | non
2014-12-12 | APOL | APOL | ALESOIRS | Alésoir pour tenons radiculaires | Endodontic reamer | Classe IIa | Non | non | non
2014-12-12 | APOL | APOL | APOLCEL DUO MINIMIX | Ciment de scellement composite dual - Haute résistance | unclassified | Classe IIa | Non | non | non
2014-12-12 | APOL | APOL | APOLCEL DUO S | Ciment de scellement composite dual haute résistance | unclassified | Classe IIa | Non | non | non
2014-12-12 | APOL | APOL | APOLCEL IONOMERE | Ciment de scellement définitif | Glass ionomer dental cement | Classe IIa | Non | non | non
2014-12-12 | APOL | APOL | APOLCEL IONOMERE O | Ciment verre ionomère pour scellements, miscible à l'eau | Glass ionomer dental cement | Classe IIa | Non | non | non
2014-12-12 | APOL | APOL | APOLCERAMIC PRIME | Apprêt du monocomposant pour céramique | Dental cement, <specify> | Classe IIa | Non | non | non
2014-12-12 | APOL | APOL | APOLCOMP FM DUAL | Composite dual de reconstitution de moignon en technique directe | Dental filling material, polymer-based, core build-up | Classe IIa | Non | non | non
2014-12-12 | APOL | APOL | APOLCOMP FM LC | Composite de reconstitution photopolymérisable | Dental filling material, polymer-based, core build-up | Classe IIa | Non | non | non
2014-12-12 | APOL | APOL | APOLCOMP MOLAR S | Composite autopolymérisable pour restauration postérieure et faux moignons | Dental filling material, polymer-based, core build-up | Classe IIa | Non | non | non
2014-12-12 | APOL | APOL | APOLFISSURE F LC | Composite fluoré photopolymérisable | Dental pit/fissure sealant | Classe IIa | Non | non | non
2014-12-12 | APOL | APOL | APOLICID + | Détergent désinfectant sans aldéhyde | Stand-up toilet seat | Classe IIb | Non | non | non
2014-12-12 | APOL | APOL | APOLINER F LC | Verre ionomère photopolymérisable pour fond de cavité | Dental filling material, polymer-based | Classe IIa | Non | non | non
2014-12-12 | APOL | APOL | APOLNET SA | Lingettes imprégnées | Stand-up toilet seat | Classe IIa | Non | non | non | oui
2014-12-12 | APOL | APOL | APOLOPAQUEUR LC | Composite opaque photopolymérisable | Dental filling material, polymer-based | Classe IIa | Non | non | non
2014-12-12 | APOL | APOL | ASEPSIA PRE ENZYMATIQUE | Détergent désinfectant sans aldéhyde | Stand-up toilet seat | Classe IIb | Non | non | non
2014-12-12 | APOL | APOL | AUTOBOND | Adhésif amélo-dentinaire automordançant dual | Resin-composite dental cement | Classe IIa | Non | non | non
2014-12-12 | APOL | APOL | CALAPOL | Hydroxyde de calcium pour fond de cavité | Dental filling material, polymer-based | Classe IIa | Non | non | non
2014-12-12 | APOL | APOL | CARBO PRIME | Adhésif mono composant pour couronne provisoire en polycarbonate | Dental modelling material, <specify> | Classe IIa | Non | non | non
2014-12-12 | APOL | APOL | CIMAPOL | Ciment d'obturation provisoire | Temporary dental filling material | Classe IIa | Non | non | non
2014-12-12 | APOL | APOL | CIMAPOL SLC | Ciment d'obturation provisoire photopolymérisable | Temporary dental filling material | Classe IIa | Non | non | non
2014-12-12 | APOL | APOL | DIADEME | Couronnes provisoires | Preformed dental crown | Classe IIa | Non | non | non
2014-12-12 | APOL | APOL | ETCHAPOL | Gel de mordançage d'acide ortho-phosphorique | Dental modelling material, <specify> | Classe IIa | Non | non | non
2014-12-12 | APOL | APOL | EXTREME NANO | Composite photo antéro-postérieur | Resin-composite dental cement | Classe IIa | Non | non | non
2014-12-12 | APOL | APOL | MULTIGLASS 912 + | Conditionneur photo pour utilisation de ciment pour utilisation de ciment ionomère modifié par adjonction de résine | Glass ionomer dental cement | Classe IIa | Non | non | non
2014-12-12 | APOL | APOL | POINTES GUTTA | Pointes Gutta | Natural gutta-percha | Classe IIa | Non | non | non
2014-12-12 | APOL | APOL | POINTES PAPIERS | Pointes papiers | unclassified | Classe IIa | Non | non | non
2014-12-12 | APOL | APOL | PROVIAPOL CEL | Ciment de scellement provisoire sans eugénol | Temporary dental filling material | Classe IIa | Non | non | non
2014-12-12 | APOL | APOL | PROVIAPOL RESINE | Résine provisoire autopolymérisable | Dental crown/bridge, temporary | Classe IIa | Non | non | non
2014-12-12 | APOL | APOL | S-FILE | S-FILE | Rotary endodontic rasp | Classe IIa | Non | non | non
2014-12-12 | APOL | APOL | SHARKFLOW | Composite fluide photo, nano hybride chargé en fluorapatite | Resin-composite dental cement | Classe IIa | Non | non | non
2014-12-12 | APOL | APOL | SILIAPOL OCCLUSION | Silicone vinyl pour l'enregistrement d'occlusion | Silicone dental impression material | Classe IIa | Non | non | non
2014-12-12 | APOL | APOL | STARKISS MANDRINS | Mandrins | unclassified | Classe IIa | Non | non | non
2014-12-12 | APOL | APOL | STRKISS POLISSEURS | Disques à polir | unclassified | Classe IIa | Non | non | non
2014-12-12 | APOL | APOL | TENON FIBREGLASSE | Tenon définitifs translucides en fibre de verre | Root canal post, preformed | Classe IIa | Non | non | non
2014-12-12 | APOL | APOL | TENONS SCREW ONE TITANE | Tenons définitifs titane filetés | Root canal post, preformed | Classe IIa | Non | non | non
2014-12-12 | APOL | APOL | TENONS SCREWPOL FIBRE | Tenons définitifs à filetage interne | Root canal post, preformed | Classe IIa | Non | non | non
2014-12-12 | APOL | APOL | TENONS SCREWPOL TITANE | Tenons définitifs titane filetés | Root canal post, preformed | Classe IIa | Non | non | non
2014-12-12 | APOL | APOL | TENONS TITANE | Tenons définitifs titane | Root canal post, preformed | Classe IIa | Non | non | non
2014-12-12 | APOL | APOL | ZIRCONIA FM DUAL | Composite dual de reconstitution et de collage nano chargé et technique directe | Dental filling material, polymer-based, core build-up | Classe IIa | Non | non | non
2014-12-12 | Aston Medical | Aston Medical | Ancillaire SKS custom Dr SARAGAGLIA : Clou Centro Medullaire | Ancillaire réutilisable pour prothèse de genou | unclassified | Classe IIa | Non | non | non
2014-12-12 | Aston Medical | Aston Medical | Ancillaire SKS custom Dr SARAGAGLIA : Pins autotaraudeur | Ancillaire réutilisable pour prothèse de genou | unclassified | Classe IIa | Non | non | non
2014-12-12 | Aston Medical | Aston Medical | Ancillaire SKS custom Dr SARAGAGLIA : Pins lisse | Ancillaire réutilisable pour prothèse de genou | unclassified | Classe IIa | Non | non | non
2014-12-12 | Aston Medical | Aston Medical | Ancillaire SKS custom Dr SARAGAGLIA : Raccord de pins | Ancillaire réutilisable pour prothèse de genou | unclassified | Classe IIa | Non | non | non
2014-12-12 | Cook Incorporated | Cook Incorporated | Blastomere Aspiration Pipette | Pipettes de micro manipulation | User-induced micropipette | Classe IIa | Non | oui | non
2014-12-12 | Cook Incorporated | Cook Incorporated | Blood Flow Monitor Non-Sterile | Moniteur de débit sanguin Doppler de Cook | Ultrasonic blood flowmeter | Classe IIa | Non | non | non
2014-12-12 | Cook Incorporated | Cook Incorporated | Byrd Dilator Sheath Set Polypropylene | Set de gaines de dilatation de Byrd | Fascial tissue dilator, single-use | Classe III | Non | oui | non
2014-12-12 | Cook Incorporated | Cook Incorporated | Byrd Dilator Sheath Set Teflon | Set de gaines de dilatation de Byrd | Fascial tissue dilator, single-use | Classe III | Non | oui | non
2014-12-12 | Cook Incorporated | Cook Incorporated | Byrd Telescoping Stainles Steel Dilator Sheath Set Size - C (Large) | Set de gaines de dilatation télescopiques de Byrd en acier inoxydable | Fascial tissue dilator, single-use | Classe IIa | Non | oui | non
2014-12-12 | Cook Incorporated | Cook Incorporated | Byrd Telescoping Stainless Steel Dilator Sheath Set Size - A (Small) | Set de gaines de dilatation télescopiques de Byrd en acier inoxydable | Fascial tissue dilator, single-use | Classe IIa | Non | oui | non
2014-12-12 | Cook Incorporated | Cook Incorporated | Byrd Telescoping Stainless Steel Dilator Sheath Set Size - B (Medium) | Set de gaines de dilatation télescopiques de Byrd en acier inoxydable | unclassified | Classe IIa | Non | oui | non
2014-12-12 | Cook Incorporated | Cook Incorporated | Byrd Workstation™ Femoral Intravascular Retrieval Set | Byrd Workstation | Intravascular catheter-snare | Classe III | Non | oui | non
2014-12-12 | Cook Incorporated | Cook Incorporated | Cook-Swartz Doppler Flow Probe | Sonde de débit Doppler Cook-Swartz et câble de rallonge | Blood flowmeter catheter, Doppler | Classe IIb | Non | oui | non
2014-12-12 | Cook Incorporated | Cook Incorporated | Curved 16 Fr. Introducer Shealth Set - Femoral Curved Inner Femoral Sheath | Récupérateur Curved 16 Fr. Introducer Shealth Set - Femoral Curved Inner Femoral Sheath | Fascial tissue dilator, single-use | Classe III | Non | oui | non
2014-12-12 | Cook Incorporated | Cook Incorporated | Evilution® RL 13 Fr Controlled-Rotation Dilator Sheath Set | Set de gaine de dilatation à rotation contrôlée Evolution® RL | Fascial tissue dilator, single-use | Classe III | Non | oui | non
2014-12-12 | Cook Incorporated | Cook Incorporated | Evolution® Mechanical Dilator Sheath Set | Set de gaine de dilatation mécanique Evolution® | Fascial tissue dilator, single-use | Classe III | Non | oui | non
2014-12-12 | Cook Incorporated | Cook Incorporated | Evolution® Shortie RL 11Fr Controlled-Rotation Dilator Sheath Set | Set de gaine de dilatation Evolution® Shortie | Fascial tissue dilator, single-use | Classe IIa | Non | oui | non
2014-12-12 | Cook Incorporated | Cook Incorporated | Evolution® Shortie RL 9Fr Controlled-Rotation Dilator Sheath Set | Set de gaine de dilatation Evolution® Shortie | Fascial tissue dilator, single-use | Classe IIa | Non | oui | non
2014-12-12 | Cook Incorporated | Cook Incorporated | Evolution® Shortie 11Fr Mechanical Dilator Sheath Set | Set de gaine de dilatation | Pacing lead stylet, extraction | Classe IIa | Non | oui | non
2014-12-12 | Cook Incorporated | Cook Incorporated | Evolution® Shortie 9Fr Mechanical Dilator Sheath Set | Set de gaine de dilatation | Pacing lead stylet, extraction | Classe IIa | Non | oui | non
2014-12-12 | Cook Incorporated | Cook Incorporated | Liberator® Beacon® Tip Locking Stylet | Stylet de verrouillage Liberation® à extrémité Beacon® | Pacing lead stylet, extraction | Classe IIa | Non | oui | non
2014-12-12 | Cook Incorporated | Cook Incorporated | Mullan Percutaneous Trigeminal Ganglion Microcompression Set | Set de microcompression du ganglion trigéminal | Neural-tissue balloon catheter | Classe IIa | Non | oui | non
2014-12-12 | Cook Incorporated | Cook Incorporated | Needle's Eye® Snare Retrieval Set Tip Deflecting WireGuide Pre-Loaded Helical Loop Basket and Deflecting Wire Guide | Récupérateur Needle's Eye Snare® | Intravascular catheter-snare | Classe III | Non | oui | non
2014-12-12 | Cook Incorporated | Cook Incorporated | Partial Zona Dissection Pipette | Pipettes de micro manipulation | User-induced micropipette | Classe IIa | Non | oui | non
2014-12-12 | Cook Incorporated | Cook Incorporated | Polar Body Biopsy Pipette | Pipettes de micro manipulation | User-induced micropipette | Classe IIa | Non | oui | non
2014-12-12 | Cook Incorporated | Cook Incorporated | SteadySheath® Shortie 11Fr Evolution® Tissue Stabilization Sheath | Gaine de stabilisation de tissus | Fascial tissue dilator, single-use | Classe IIa | Non | oui | non
2014-12-12 | Cook Incorporated | Cook Incorporated | SteadySheath® Shortie 9Fr Evolution® Tissue Stabilization Sheath | Gaine de stabilisation de tissus | Fascial tissue dilator, single-use | Classe IIa | Non | oui | non
2014-12-12 | Cook Incorporated | Cook Incorporated | Testicular Sperm Extraction Pipette | Pipettes de micro manipulation | User-induced micropipette | Classe IIa | Non | oui | non
2014-12-12 | Cook Incorporated | Cook Incorporated | Tunneler | Pipettes pour biopsies | Catheter-introduction trocar | Classe IIa | Non | oui | non
2014-12-12 | Cook Incorporated | Cook Incorporated | Vital-Port® Vascular Access System | Systèmes d'accès vasculaire Vital-Port® | Infusion/injection port/catheter, implantable | Classe III | Non | oui | non
2014-12-12 | Drägerwerk AG & Co. KGaA | DRÄGER MEDICAL | Vista 120 | Moniteur patient | unclassified | Classe IIb | Non | non | non
2014-12-12 | Gambro Kathetertechnik Hechingen - Dialysatorem GmbH | BAXTER SAS | Polyflux 170 H | Hémodialyseur | Hollow-fibre haemodialysis dialyser, high flux, single-use | Classe IIb | Non | oui | non
2014-12-12 | Kimal plc | KIMAL | AngioFLOW® Cathter cardiaque | Cathéter cardiaque | unclassified | Classe III | Non | oui | non
2014-12-12 | Kimal plc | KIMAL | AngioGATE® Transradial introducer Kits | Cathéter cardiaque | unclassified | Classe III | Non | oui | non
2014-12-12 | Kimal plc | KIMAL | Guidewires ANGIOFLEX® | Fil guide | unclassified | Classe III | Non | oui | non
2014-12-12 | Kimal plc | KIMAL | Guidewires INTERFLEX® | Fil guide | unclassified | Classe III | Non | oui | non
2014-12-12 | Kimal plc | KIMAL | Peel Away Sheath System | Set complet pour la mise en place percutanée de sondes de stimulation endocardique | unclassified | Classe III | Non | oui | non
2014-12-12 | Kimal plc | KIMAL | Seringue d'injection jetable | Seringue d'injection jetable | unclassified | Classe IIa | Non | oui | non
2014-12-12 | Kimal plc | KIMAL | Trousse angiographie | Trousse angiographie | unclassified | Classe IIa | Non | non | non
2014-12-12 | Kimal plc | KIMAL | Trousse artérioscopie | Trousse artérioscopie | unclassified | Classe IIa | Non | non | non
2014-12-12 | Kimal plc | KIMAL | Trousse coronarographie | Trousse coronarographie | unclassified | Classe IIa | Non | non | non
2014-12-12 | Kimal plc | KIMAL | Trousse coronarographie électrophysiologie | Trousse coronarographie électrophysiologie | unclassified | Classe IIa | Non | non | non
2014-12-12 | Kimal plc | KIMAL | Trousse coronarographie pédiatrie | Trousse coronarographie pédiatrie | unclassified | Classe IIa | Non | non | non
2014-12-12 | Kimal plc | KIMAL | Trousse pacemaker | Trousse pacemaker | unclassified | Classe IIa | Non | non | non
2014-12-12 | Kimal plc | KIMAL | Trousse pose stimulateur cardiaque | Trousse pose stimulateur cardiaque | unclassified | Classe IIa | Non | non | non
2014-12-12 | Kimal plc | KIMAL | Trousse pour pose de His | Trousse pour pose de His | unclassified | Classe IIa | Non | non | non
2014-12-12 | Kimal plc | KIMAL | Trousse radio interventionnelle | Trousse radio interventionnelle | unclassified | Classe IIa | Non | non | non
2014-12-12 | MEDICREA INTERNATIONAL | MEDICREA INTERNATIONAL | Fantôme IMPIX-ALIF S/A Médium | Instruments orthopédiques | Orthopaedic prosthesis implantation instrument, reusable | Classe IIa | Non | non | non
2014-12-12 | MEDICREA INTERNATIONAL | MEDICREA INTERNATIONAL | IMPIX-ALIF S/A Médium | Implant intersomatique lombaire auto-stable | Spinal fusion cage, sterile | Classe IIb | Non | non | non
2014-12-12 | MEDICREA INTERNATIONAL | MEDICREA INTERNATIONAL | PASS OCT : Tige à deux diamètres non stérile | Tige à deux diamètres 3.5mm x 200mm / 5.5mm x 300mm & 3.5mm x 200mm / 6mm x 300mm | Bone-screw internal spinal fixation system | Classe IIb | Non | non | non
2014-12-12 | MEDICREA INTERNATIONAL | MEDICREA INTERNATIONAL | PASS OCT : Tige à deux diamètres stérile | Tige à deux diamètres 3.5mm x 200mm / 5.5mm x 300mm & 3.5mm x 200mm / 6mm x 300mm | Bone-screw internal spinal fixation system | Classe IIb | Non | oui | non
2014-12-12 | MEDICREA INTERNATIONAL | MEDICREA INTERNATIONAL | Set de vis IMPIX-ALIF S/A Small & Large & Médium | Implant intersomatique lombaire auto-stable | unclassified | Classe IIb | Non | non | non
2014-12-12 | MEDICREA INTERNATIONAL | MEDICREA INTERNATIONAL | Vis IMPIX-ALIF S/A | Implant intersomatique lombaire auto-stable | unclassified | Classe IIb | Non | non | non
2014-12-12 | OPTIKON 2000 S.p.a | OPTIKON 2000 S.p.a | 21/30 2ST PHACO FULL KIT R-EVO | Kit Phaco Full 21/30 2ST R-Evolution | unclassified | Classe IIa | Non | oui | non
2014-12-12 | OPTIKON 2000 S.p.a | OPTIKON 2000 S.p.a | 23G SHIELDED W/A ENDOILLUMINATION PROBE M/PORT | Sonde d'Endoillumination . Probe M/Port | unclassified | Classe IIa | Non | oui | non
2014-12-12 | OPTIKON 2000 S.p.a | OPTIKON 2000 S.p.a | 23G W/A ENDOILLUMINATION PROBE, M/PORT | Sonde d'Endoillumination 23G/Angle, M/Port | unclassified | Classe IIa | Non | oui | non
2014-12-12 | STRYKER GmbH | STRYKER FRANCE SAS | AxSOS 3™ Ti - Fil Kirschner avec pointe | Fil Kirschner avec pointe de mèche | Orthopaedic bone wire | Classe IIa | Non | non | non | oui
2014-12-12 | STRYKER GmbH | STRYKER FRANCE SAS | AxSOS 3™ Ti - Fixateur plaque | Fixateur plaque temporaire | Orthopaedic implant impactor | Classe IIa | Non | non | non | oui
2014-12-12 | STRYKER GmbH | STRYKER FRANCE SAS | AxSOS 3™ Ti - Mèche | Mèche | Non-sterile fluted surgical drill, reusable | Classe IIa | Non | non | non | oui
2014-12-12 | TOP Corporation | Medical Product Service GmbH | Système d’embout PuraStat Type E | Système d’embout | unclassified | Classe IIa | Non | oui | non
2014-12-12 | VANETTI DIA-TESSIN | APOL | Fraises | Fraises diamantées | unclassified | Classe IIa | Non | oui | non
2014-12-15 | ABOCA S.P.A. SOCIETA AGRICOLA | ABOCA S.P.A. SOCIETA AGRICOLA | LIBRAMED | Comprimés | unclassified | Classe IIa | Non | non | non
2014-12-15 | ABOCA S.P.A. SOCIETA AGRICOLA | ABOCA S.P.A. SOCIETA AGRICOLA | NEOBIANACID ACIDITE ET REFLUX | Comprimés à croquer | unclassified | Classe IIa | Non | non | non
2014-12-15 | BIOTRONIK SE & Co KG | BIOTRONIK FRANCE | Iperia 7 HF-T QP | Défibrillateur cardiaque triple chambre avec système de télésurveillance associé | unclassified | DMIA | Non | oui | non
2014-12-15 | CAS Medical Systems, Inc. | MediMark Europe | Fore-Sight Elite Absolute Tissu Oximeter | Oxymètre de tissu cérébral | Tissue saturation oximeter | Classe IIb | Non | non | non
2014-12-15 | CAS Medical Systems, Inc. | MediMark Europe | Fore-Sight Elite Absolute Tissu Oximeter Sensors | Capteur d'oxymètre de tissu cérébral | Tissue saturation oximeter | Classe IIb | Non | non | non
2014-12-15 | EUROPEAN Medical Contracting Manufacturing B.V. | SERF | C~plug | Obturateur diaphysaire souple et biodégradable | unclassified | Classe III | PORCINE | oui | non
2014-12-15 | EUROPEAN Medical Contracting Manufacturing B.V. | SOCIETE D'ETUDES DE RECHERCHES ET DE FABRICATION | C~plug | Obturateur diaphysaire souple et biodégradable | unclassified | Classe III | PORCINE | oui | non
2014-12-15 | OMRON HEALTHCARE Co Ltd | OMRON Healthcare Europe B.V. | Gentle Temp 720 | Thermomètre frontal infrarouge | unclassified | Classe IIa | Non | non | non
2014-12-15 | OMRON HEALTHCARE Co Ltd | OMRON Healthcare Europe B.V. | Nébuliseur à Compresseur Modèle NE-C900 | Nébuliseur à compresseur | unclassified | Classe IIa | Non | non | non
2014-12-15 | OMRON HEALTHCARE Co Ltd | OMRON Healthcare Europe B.V. | Nébuliseur à compresseur NE-C803 | Nébuliseur à compresseur | unclassified | Classe IIa | Non | non | non
2014-12-16 | Endologix International Holdings B.V. | EMERGO EUROPE B.V. | Nellix Accessory Kit | Nellix EndoVascular Aneurysm Sealing System est indiqué chez les patients ayant un anévrisme aortique abdominal (AAA) infrarénal dont l'anatomie le permet, comme précisé ci-dessous : • Accès à l'artère iliaque et fémorale permettant l'introduction atraumatique du dispositif. • Diamètre de la lumière du collet aortique infrarénal de 16 à 32 mm. • Longueur minimum du collet aortique proximal non anévrismal &#8805; 10 mm. • Angulation du collet aortique proximal &#8804; 60°. • Diamètre de la lumière artérielle de l'anévrisme aortique &#8804; 60 mm. • Diamètre luminal des artères iliaques de 8 à 35 mm. | Vascular stent, <specify> | Classe III | Non | oui | non | oui
2014-12-16 | Endologix International Holdings B.V. | EMERGO EUROPE B.V. | Nellix Catheter | Nellix EndoVascular Aneurysm Sealing System est indiqué chez les patients ayant un anévrisme aortique abdominal (AAA) infrarénal dont l'anatomie le permet, comme précisé ci-dessous : • Accès à l'artère iliaque et fémorale permettant l'introduction atraumatique du dispositif. • Diamètre de la lumière du collet aortique infrarénal de 16 à 32 mm. • Longueur minimum du collet aortique proximal non anévrismal &#8805; 10 mm. • Angulation du collet aortique proximal &#8804; 60°. • Diamètre de la lumière artérielle de l'anévrisme aortique &#8804; 60 mm. • Diamètre luminal des artères iliaques de 8 à 35 mm. | Vascular stent, <specify> | Classe III | Non | oui | non | oui
2014-12-16 | Endologix International Holdings B.V. | EMERGO EUROPE B.V. | Nellix Catheter Extender | Nellix EndoVascular Aneurysm Sealing System est indiqué chez les patients ayant un anévrisme aortique abdominal (AAA) infrarénal dont l'anatomie le permet, comme précisé ci-dessous : • Accès à l'artère iliaque et fémorale permettant l'introduction atraumatique du dispositif. • Diamètre de la lumière du collet aortique infrarénal de 16 à 32 mm. • Longueur minimum du collet aortique proximal non anévrismal &#8805; 10 mm. • Angulation du collet aortique proximal &#8804; 60°. • Diamètre de la lumière artérielle de l'anévrisme aortique &#8804; 60 mm. • Diamètre luminal des artères iliaques de 8 à 35 mm. | Vascular stent, <specify> | Classe III | Non | oui | non
2014-12-16 | Endologix International Holdings B.V. | EMERGO EUROPE B.V. | Nellix Dispenser | Système endovasculaire | Vascular stent, <specify> | Classe III | Non | oui | non | oui
2014-12-16 | Endologix International Holdings B.V. | EMERGO EUROPE B.V. | Nellix Polymer | Nellix EndoVascular Aneurysm Sealing System est indiqué chez les patients ayant un anévrisme aortique abdominal (AAA) infrarénal dont l'anatomie le permet, comme précisé ci-dessous : • Accès à l'artère iliaque et fémorale permettant l'introduction atraumatique du dispositif. • Diamètre de la lumière du collet aortique infrarénal de 16 à 32 mm. • Longueur minimum du collet aortique proximal non anévrismal &#8805; 10 mm. • Angulation du collet aortique proximal &#8804; 60°. • Diamètre de la lumière artérielle de l'anévrisme aortique &#8804; 60 mm. • Diamètre luminal des artères iliaques de 8 à 35 mm. | Vascular stent, <specify> | Classe III | Non | oui | non
2014-12-17 | ERBE Electromedizin GmbH | ERBE MEDICAL | ERBEJET 2 | Dissecteur jet d'eau | unclassified | Classe IIb | Non | non | non
2014-12-17 | ERBE Electromedizin GmbH | ERBE MEDICAL | HybridAPC | Applicateurs et instruments hybrides | unclassified | Classe IIb | Non | oui | non
2014-12-17 | ERBE Electromedizin GmbH | ERBE MEDICAL | HybridKnife | Applicateurs et instruments hybrides | unclassified | Classe IIb | Non | oui | non
2014-12-17 | ERBE Electromedizin GmbH | ERBE MEDICAL | IES 2 | Dispositif d'aspiration de fumée | unclassified | Classe IIb | Non | non | non
2014-12-17 | ERBE Electromedizin GmbH | ERBE MEDICAL | Manches chirurgicaux pour IES 2 | Manches chirurgicaux | unclassified | Classe IIb | Non | oui | non
2014-12-17 | Nsc Pharma GmbH & Co.KG | LABORATOIRE MARQUE VERTE | Crème mousse pieds secs MARQUE VERTE PRO | Crème mousse pieds secs | unclassified | Classe IIa | Non | non | non
2014-12-17 | SIEMENS AG | Siemens Healthcare S.A.S | Mammomat Fusion | Mammographe | unclassified | Classe IIb | Non | non | non
2014-12-18 | Adaptica Srl | Medeuronet | ADA 2WIN-W | Réfractomètre binoculaire portable et analyseur de vision - Application Strabisme | unclassified | Classe IIa | Non | non | non
2014-12-18 | Adaptica Srl | Medeuronet | 2WIN-WIFI | Réfractomètre binoculaire portable et analyseur de vision | unclassified | Classe IIa | Non | non | non
2014-12-18 | CIVCO Medical Instruments Co., Inc. | PEROUSE MEDICAL | CIV-Flex™ Latex-Free Transducer Covers | Enveloppe de transducteur sans latex | unclassified | Classe IIa | Non | non | non
2014-12-18 | COUSIN BIOTECH | COUSIN BIOTECH | NAJA® | Système ligamentaire pour stabilisation rachidienne | Internal spinal fixation system cable | Classe IIb | Non | oui | non
2014-12-18 | Devicor Medical Products Inc. | DEVICOR MEDICAL FRANCE SAS - MAMMOTOME | Mammotome Mammotest | Système de biopsie mammaire | Mammographic stereotactic biopsy system | Classe IIb | Non | non | non
2014-12-18 | PEROUSE MEDICAL | PEROUSE MEDICAL | Chambre à cathéter implantable SEESITE® | Chambre à cathéter implantable veineuse | unclassified | Classe III | Non | oui | non
2014-12-18 | SMITH & NEPHEW Inc - Endoscopy Division | Smith & Nephew SAS | SPYROMITE™ 2.0 PK | Ancrages de suture avec aiguilles | Soft-tissue anchor, non-biodegradable | Classe IIb | Non | oui | non
2014-12-19 | Baylis Medical Company, Inc. | Quality First International Limited | AnchorKnot™ Tissue Repair System | Système de réparation tissulaire | unclassified | Classe IIb | Non | oui | non
2014-12-19 | Baylis Medical Company, Inc. | Quality First International Limited | NRG™ Transseptal Needle | Aiguille transseptale | unclassified | Classe III | Non | oui | non
2014-12-19 | Baylis Medical Company, Inc. | Quality First International Limited | Nykanen Radiofrequency Wire | Cathéter de Perforation par Radiofréquences | unclassified | Classe III | Non | oui | non
2014-12-19 | Baylis Medical Company, Inc. | Quality First International Limited | Nykanen Radiofrequency Wire Kit | Cathéter de Perforation par Radiofréquences | unclassified | Classe III | Non | oui | non
2014-12-19 | Baylis Medical Company, Inc. | Quality First International Limited | PowerWire™ Radiofrequency GuideWire | Guide souple par radio-fréquence | unclassified | Classe IIb | Non | oui | non
2014-12-19 | Baylis Medical Company, Inc. | Quality First International Limited | PowerWire™ Radiofrequency GuideWire Kit | Guide souple par radio-fréquence | unclassified | Classe IIb | Non | oui | non
2014-12-19 | Baylis Medical Company, Inc. | Quality First International Limited | ProTrack™ Microcatheter | Microcatheter | Intravascular guiding catheter | Classe III | Non | oui | non
2014-12-19 | Baylis Medical Company, Inc. | Quality First International Limited | ProTrack™ Pigtail Wire | Fil guide | Intravascular guiding catheter | Classe III | Non | oui | non
2014-12-19 | Baylis Medical Company, Inc. | Quality First International Limited | Radiofrequency Puncture Generator | Générateur | Radio-frequency ablation system generator | Classe IIb | Non | non | non
2014-12-19 | Baylis Medical Company, Inc. | Quality First International Limited | RFP-100A Footswitch | Interrupteur à pédale | Foot-switch, electrical | Classe IIb | Non | non | non
2014-12-19 | Baylis Medical Company, Inc. | Quality First International Limited | SureFlex™ Steerable Guiding Sheath Kit | Trousse de gaine orientable | Cardiovascular device introducer, steerable | Classe III | Non | oui | non
2014-12-19 | Baylis Medical Company, Inc. | Quality First International Limited | TorFlex™ SuperStrong™ Transseptal Dilator | Dilatateur | Fascial tissue dilator, reusable | Classe III | Non | oui | non
2014-12-19 | Baylis Medical Company, Inc. | Quality First International Limited | TorFlex™ Transseptal Dilator | Dilatateur | Fascial tissue dilator, reusable | Classe III | Non | oui | non
2014-12-19 | Baylis Medical Company, Inc. | Quality First International Limited | TorFlex™ Transseptal Guiding Sheath Kit | Guide | Haemostasis valve | Classe III | Non | oui | non
2014-12-19 | Baylis Medical Company, Inc. | Quality First International Limited | Toronto Transseptal Catheter | Cathéter | unclassified | Classe III | Non | oui | non
2014-12-19 | FEEL TECH Co., Ltd | NOVELSKIN MEDKAPP | Nanoneedle | Aiguilles à usage unique | unclassified | Classe IIa | Non | oui | non
2014-12-19 | InVivo Corporation | PHILIPS Healthcare | Système Xper Flex Cardio Physiomonitoring | Système de physiomonitorage | Physiologic monitoring system, multi-patient | Classe IIb | Non | non | non
2014-12-19 | NIDEK CO., LTD | NIDEK SA | Tomographe à cohérence optique RS-330 | Tomographe à cohérence optique | Direct ophthalmoscope, line-powered | Classe IIa | Non | non | non
2014-12-19 | Philips Medical Systems Nederland B.V. | PHILIPS Healthcare | Xper Information Management System | Système de gestion de l'information | Patient health record information system | Classe IIa | Non | non | non
2014-12-19 | SMITHS Medical ASD, Inc. | SMITHS Medical France | RESERVOIR, CASSETTE, 100ML, FFP | Cassette-Réservoir à médicament CADD | Infusion pump administration set | Classe IIa | Non | oui | non
2014-12-19 | SMITHS Medical ASD, Inc. | SMITHS Medical France | RESERVOIR, CASSETTE, 100ML, FFP, YELLOW | Cassette-réservoir jaune, à médicament CADD | Infusion pump administration set | Classe IIa | Non | oui | non
2014-12-19 | SMITHS Medical ASD, Inc. | SMITHS Medical France | RESERVOIR, CASSETTE, 250ML | Réservoir de cassette de médicament CADD | Infusion pump administration set | Classe IIa | Non | oui | non
2014-12-19 | SMITHS Medical ASD, Inc. | SMITHS Medical France | RESERVOIR, CASSETTE, 250ML, BLUE | Réservoir de cassette de médicament bleu CADD | Infusion pump administration set | Classe IIa | Non | oui | non
2014-12-19 | SMITHS Medical ASD, Inc. | SMITHS Medical France | RESERVOIR, CASSETTE, 250ML, YELLOW | Réservoir de cassette de médicament jaune CADD | Infusion pump administration set | Classe IIa | Non | oui | non
2014-12-19 | SMITHS Medical ASD, Inc. | SMITHS Medical France | RESERVOIR, CASSETTE, 50ML, FFP | Cassette-réservoir à médicament CADD | Infusion pump administration set | Classe IIa | Non | oui | non
2014-12-19 | SMITHS Medical ASD, Inc. | SMITHS Medical France | SET, ADMIN, CADD, EPID, 0.2 MICRON FLTR, YELLOW STRIPE, FFP, TOTM | Set d'administration CADD jaune | Infusion pump administration set | Classe IIa | Non | oui | non
2014-12-19 | SMITHS Medical ASD, Inc. | SMITHS Medical France | SET, ADMIN, CADD, F. LUER, 0.2 MICRON FLTR, FFP, TOTM | Set d'administration CADD | Infusion pump administration set | Classe IIa | Non | oui | non
2014-12-19 | SMITHS Medical ASD, Inc. | SMITHS Medical France | SET, ADMIN, CADD, F/M, CHECKVALVE, FFP, TOTM | Set d'administration CADD | Infusion pump administration set | Classe IIa | Non | oui | non
2014-12-19 | SMITHS Medical ASD, Inc. | SMITHS Medical France | SET, ADMIN, CADD, SPIKE, 0.2 FLTR, COILED TUBE, FFP, TOTM | Set d'administration CADD | Infusion pump administration set | Classe IIa | Non | oui | non
2014-12-19 | SMITHS Medical ASD, Inc. | SMITHS Medical France | SET, ADMIN, CADD, SPIKE, 0.2 MICRON, FLTR, FFP, TOTM | Set d'administration CADD | Infusion pump administration set | Classe IIa | Non | oui | non
2014-12-19 | SMITHS Medical ASD, Inc. | SMITHS Medical France | SET, ADMIN, CADD, SPIKE, 1.2 FLTR, COIL TUBE, FFP, TOTM | Set d'administration CADD | Infusion pump administration set | Classe IIa | Non | oui | non
2014-12-19 | SMITHS Medical ASD, Inc. | SMITHS Medical France | SET, ADMIN, CADD, SPIKE/M, CHECKVALVE, FFP, TOTM | Set d'administration CADD | Infusion pump administration set | Classe IIa | Non | oui | non
2014-12-19 | SMITHS Medical ASD, Inc. | SMITHS Medical France | SET, ADMIN, CADD, 105" SPIKE, FFP, YELLOW STRIPE, TOTM | Set d'administration CADD jaune | Infusion pump administration set | Classe IIa | Non | oui | non
2014-12-19 | SMITHS Medical ASD, Inc. | SMITHS Medical France | SET, ADMIN, CADD, 60", SPIKE, FFP, TOTM | Set d'administration CADD | Infusion pump administration set | Classe IIa | Non | oui | non
2014-12-19 | SMITHS Medical ASD, Inc. | SMITHS Medical France | SET, ADMIN, CADD, 69", M/M, FFP, TOTM | Set d'administration CADD | Infusion pump administration set | Classe IIa | Non | oui | non
2014-12-19 | SMITHS Medical ASD, Inc. | SMITHS Medical France | SET, ADMIN, CADD, 78", SPIKE, FFP, BLUE STRIPE, TOTM | Set d'administration CADD bleu | Infusion pump administration set | Classe IIa | Non | oui | non
2014-12-19 | SMITHS Medical ASD, Inc. | SMITHS Medical France | SET, ADMIN, CADD, 90", F/M, FFP, TOTM | Set d'administration CADD | Infusion pump administration set | Classe IIa | Non | oui | non
2014-12-19 | SMITHS Medical ASD, Inc. | SMITHS Medical France | SET, ADMIN, HIGH VOL, FS, TOTM | Set d'administration CADD à débit élevé | Infusion pump administration set | Classe IIa | Non | oui | non
2014-12-19 | SMITHS Medical ASD, Inc. | SMITHS Medical France | SET, ADMIN, HIGH VOL, FS, TOTM, YELLOW STRIPE | Set d'administration CADD à débit élevé rayé jaune | Infusion pump administration set | Classe IIa | Non | oui | non
2014-12-19 | SMITHS Medical ASD, Inc. | SMITHS Medical France | SET, ADMIN, HIGH VOL. M/M, FFP, TOTM | Set d'administration CADD à débit élevé | Infusion pump administration set | Classe IIa | Non | oui | non
2014-12-19 | SMITHS Medical ASD, Inc. | SMITHS Medical France | SET, ADMIN, HIGH VOL, SPIKE, 1.2 FLTR, FFP, TOTM | Set d'administration CADD à débit éleva | Infusion pump administration set | Classe IIa | Non | oui | non
2014-12-19 | SMITHS Medical ASD, Inc. | SMITHS Medical France | SET, ADMIN, HIGH VOL, 0.2 FLTR, FS, TOTM | Set d'administration CADD à débit élevé | Infusion pump administration set | Classe IIa | Non | oui | non
2014-12-19 | SMITHS Medical ASD, Inc. | SMITHS Medical France | SET, ADMIN, HIGH VOL, 0.2 FLTR, FS, TOTM YELLOW STRIPE | Set d'administration CADD à débit élevé rayé jaune | Infusion pump administration set | Classe IIa | Non | oui | non
2014-12-19 | SMITHS Medical ASD, Inc. | SMITHS Medical France | SET, ADMIN, HIGH VOL, 1.2 FLTR, FS, TOTM | Set d'administration CADD à débit élevé | Infusion pump administration set | Classe IIa | Non | oui | non
2014-12-19 | SMITHS Medical ASD, Inc. | SMITHS Medical France | SET, ADMIN, HIGH VOL, 1.2 FLTR, NAC, FS, TOTM | Set d'administration CADD à débit élevé | Infusion pump administration set | Classe IIa | Non | oui | non
2014-12-19 | Smiths Medical Czech Republic a.s. | SMITHS Medical France | Cartouche à pression LogiCal® avec robinet et purge | Cartouche à pression LogiCal® avec robinet et purge | Invasive blood pressure monitoring tubing set | Classe IIb | Non | oui | non
2014-12-19 | Smiths Medical Czech Republic a.s. | SMITHS Medical France | Cartouche à pression LogiCal® avec robinet 1 et 3 voies, blanc | Cartouche à pression LogiCal® avec robinet 1 et 3 voies, blanc | Invasive blood pressure monitoring tubing set | Classe IIa | Non | oui | non
2014-12-19 | Smiths Medical Czech Republic a.s. | SMITHS Medical France | Cartouche à pression LogiCal® femelle - mâle | Cartouche à pression LogiCal® femelle - mâle | Invasive blood pressure monitoring tubing set | Classe IIa | Non | oui | non
2014-12-19 | Smiths Medical Czech Republic a.s. | SMITHS Medical France | Cartouche à pression LogiCal® mâle - mâle | Cartouche à pression LogiCal® mâle - mâle | Invasive blood pressure monitoring tubing set | Classe IIa | Non | oui | non
2014-12-19 | Smiths Medical Czech Republic a.s. | SMITHS Medical France | Kit d'administration de liquide deux voies, chambre compte-gouttes standard sans prise d'air avec filtre | Kit d'administration de liquide deux voies, chambre compte-gouttes standard sans prise d'air avec filtre | Invasive blood pressure monitoring tubing set | Classe IIa | Non | oui | non
2014-12-19 | Smiths Medical Czech Republic a.s. | SMITHS Medical France | Kit de Coronarographie (Transtar®) | Kit de Coronarographie (Transtar®) | Invasive blood pressure monitoring tubing set | Classe IIb | Non | oui | non
2014-12-19 | Smiths Medical Czech Republic a.s. | SMITHS Medical France | Kit de monitorage avec ligne de pression simple Transtar®, transparente, 30cm, rinçage 30ml/h | Kit de monitorage avec ligne de pression simple Transtar®, transparente, 30cm, rinçage 30ml/h | Invasive blood pressure monitoring tubing set | Classe IIb | Non | oui | non
2014-12-19 | Smiths Medical Czech Republic a.s. | SMITHS Medical France | Kit de monitorage de la pression LogiCal® | Kit de monitorage de la pression LogiCal® | Invasive blood pressure monitoring tubing set | Classe IIa | Non | oui | non
2014-12-19 | Smiths Medical Czech Republic a.s. | SMITHS Medical France | Kit de prélèvement sanguin fermé, 100cm, Logical® Kids Kit™ | Kit de prélèvement sanguin fermé, 100cm, Logical® Kids Kit™ | Invasive blood pressure monitoring tubing set | Classe IIa | Non | oui | non
2014-12-19 | Smiths Medical Czech Republic a.s. | SMITHS Medical France | Kit de prélèvement sanguin fermé, 45cm, Logical® Kids Kit™ | Kit de prélèvement sanguin fermé, 45cm, Logical® Kids Kit™ | Invasive blood pressure monitoring tubing set | Classe IIa | Non | oui | non
2014-12-19 | Smiths Medical Czech Republic a.s. | SMITHS Medical France | Kit de Pression Transtar® pour injecteur Medrad | Kit de Pression Transtar® pour injecteur Medrad | Invasive blood pressure monitoring tubing set | Classe IIb | Non | oui | non
2014-12-19 | Smiths Medical Czech Republic a.s. | SMITHS Medical France | Kit de surveillance de pression double LogiCal®, rouge et bleu, 150cm et rallonge artérielle 15cm | Kit de surveillance de pression double LogiCal®, rouge et bleu, 150cm et rallonge artérielle 15cm | Invasive blood pressure monitoring tubing set | Classe IIa | Non | oui | non
2014-12-19 | Smiths Medical Czech Republic a.s. | SMITHS Medical France | Kit de surveillance de pression LogiCal®, anti-shnt, 120cm, rallonge 15cm | Kit de surveillance de pression LogiCal®, anti-shnt, 120cm, rallonge 15cm | Invasive blood pressure monitoring tubing set | Classe IIa | Non | oui | non
2014-12-19 | Smiths Medical Czech Republic a.s. | SMITHS Medical France | Kit de surveillance de pression simple LogiCal®, à tirets rouges, 120m et rallonge 15cm | Kit de surveillance de pression simple LogiCal®, à tirets rouges, 120m et rallonge 15cm | Invasive blood pressure monitoring tubing set | Classe IIa | Non | oui | non
2014-12-19 | Smiths Medical Czech Republic a.s. | SMITHS Medical France | Kit de surveillance de pression simple LogiCal®, transparent, 150cm, 120cm et rallonge de 30cm | Kit de surveillance de pression simple LogiCal®, transparent, 150cm, 120cm et rallonge de 30cm | Invasive blood pressure monitoring tubing set | Classe IIa | Non | oui | non
2014-12-19 | Smiths Medical Czech Republic a.s. | SMITHS Medical France | Kit de surveillance de pression simple LogiCal®, transparent, 210cm, 180cm et rallonge de 30cm | Kit de surveillance de pression simple LogiCal®, transparent, 210cm, 180cm et rallonge de 30cm | Invasive blood pressure monitoring tubing set | Classe IIa | Non | oui | non
2014-12-19 | Smiths Medical Czech Republic a.s. | SMITHS Medical France | Kit de surveillance de pression simple Transtar® | Kit de surveillance de pression simple Transtar® | Invasive blood pressure monitoring tubing set | Classe IIb | Non | oui | non
2014-12-19 | Smiths Medical Czech Republic a.s. | SMITHS Medical France | Kit de surveillance de pression simple Transtar®, 180cm transparent, rallonge de 30cm | Kit de surveillance de pression simple Transtar®, 180cm transparent, rallonge de 30cm | Invasive blood pressure monitoring tubing set | Classe IIb | Non | oui | non
2014-12-19 | Smiths Medical Czech Republic a.s. | SMITHS Medical France | Kit sécurisé de monitorage de la pression avec ligne simple LogiCal® | Kit sécurisé de monitorage de la pression avec ligne simple LogiCal® | Invasive blood pressure monitoring tubing set | Classe IIa | Non | oui | non
2014-12-19 | Smiths Medical Czech Republic a.s. | SMITHS Medical France | Kit-ART de surveillance de pression simple Transtar® 120cm transparent, rallonge 15cm | Kit-ART de surveillance de pression simple Transtar® 120cm transparent, rallonge 15cm | Invasive blood pressure monitoring tubing set | Classe IIb | Non | oui | non
2014-12-19 | Smiths Medical Czech Republic a.s. | SMITHS Medical France | Ligne de monitorage de la pression artérielle 120cm raccord Luer mâle/femelle | Ligne de monitorage de la pression artérielle 120cm raccord Luer mâle/femelle | Invasive blood pressure monitoring tubing set | Classe IIa | Non | oui | non
2014-12-19 | Smiths Medical Czech Republic a.s. | SMITHS Medical France | Ligne de monitorage de la pression artérielle 15cm raccord Luer mâle/femelle | Ligne de monitorage de la pression artérielle 15cm raccord Luer mâle/femelle | Invasive blood pressure monitoring tubing set | Classe IIa | Non | oui | non
2014-12-19 | Smiths Medical Czech Republic a.s. | SMITHS Medical France | Ligne de monitorage de la pression artérielle 150cm raccord Luer mâle/femelle | Ligne de monitorage de la pression artérielle 150cm raccord Luer mâle/femelle | unclassified | Classe IIa | Non | oui | non
2014-12-19 | Smiths Medical Czech Republic a.s. | SMITHS Medical France | Ligne de monitorage de la pression artérielle 30cm raccord Luer mâle/femelle | Ligne de monitorage de la pression artérielle 30cm raccord Luer mâle/femelle | Invasive blood pressure monitoring tubing set | Classe IIa | Non | oui | non
2014-12-19 | Smiths Medical Czech Republic a.s. | SMITHS Medical France | Ligne de monitorage de la pression artérielle 60cm raccord Luer mâle/femelle | Ligne de monitorage de la pression artérielle 60cm raccord Luer mâle/femelle | Invasive blood pressure monitoring tubing set | Classe IIa | Non | oui | non
2014-12-19 | Smiths Medical Czech Republic a.s. | SMITHS Medical France | Ligne de surveillance de la tension artérielle, 150cm, raccord Luer Lock mâle/femelle avec bande guide rouge | Ligne de surveillance de la tension artérielle, 150cm, raccord Luer Lock mâle/femelle avec bande guide rouge | Invasive blood pressure monitoring tubing set | Classe IIa | Non | oui | non
2014-12-19 | Smiths Medical Czech Republic a.s. | SMITHS Medical France | Navadome | Navadome | Invasive blood pressure monitoring tubing set | Classe IIa | Non | oui | non
2014-12-19 | Smiths Medical Czech Republic a.s. | SMITHS Medical France | Plaque de capteur réutilisable LogiCal® | Plaque de capteur réutilisable LogiCal® | Invasive blood pressure monitoring tubing set | Classe IIb | Non | non | non
2014-12-19 | Smiths Medical Czech Republic a.s. | SMITHS Medical France | Set d'administration de liquide 3 voies, chambre compte-gouttes sans prise d'air avec filtre | Set d'administration de liquide 3 voies, chambre compte-gouttes sans prise d'air avec filtre | Invasive blood pressure monitoring tubing set | Classe IIa | Non | oui | non
2014-12-19 | STERIS Canada Corporation | STERIS SAS | Hamo® Synergy® Washer / Disinfector | Laveur-désinfecteur | Surgical utensil washer/decontaminator | Classe IIb | Non | non | non
2014-12-22 | AESCULAP AG | B. BRAUN MEDICAL | Diveen® | Dispositif intravaginal | Female-incontinence vaginal insert | Classe IIa | Non | non | non
2014-12-22 | AESCULAP AG | B. BRAUN MEDICAL | Fraises à acétabulum et manche porte-fraises standard | Fraises à acétabulum et manche porte-fraises standard | unclassified | Classe IIa | Non | non | non
2014-12-22 | AESCULAP AG | B. BRAUN MEDICAL | Instruments d'orthopédie ou de traumatologie | Instruments d'orthopédie ou de traumatologie | unclassified | Classe IIa | Non | non | non
2014-12-22 | Biosense Webster Ltd. | JOHNSON & JOHNSON MEDICAL SAS | Système Carto® 3. Version 4.3 | Système de Cartographie | unclassified | Classe IIa | Non | non | non
2014-12-22 | FIMED | FIMED | Applicateur court malléable goutte à goutte | Applicateur court malléable goutte à goutte | unclassified | Classe IIa | Non | oui | non | oui
2014-12-22 | FIMED | FIMED | Purefill™ | Agent d'embolisation liquide | unclassified | Classe III | Non | oui | non | oui
2014-12-22 | Labodial | Labodial | Set de branchement/débranchement pour cathéter - SBD028 | Set de branchement pour cathéter | unclassified | Classe IIa | Non | oui | non
2014-12-22 | Labodial | Labodial | Set de branchement/débranchement pour cathéter - SBD029 | Set de branchement/débranchement pour cathéter | unclassified | Classe IIa | Non | oui | non
2014-12-22 | Labodial | Labodial | Set de débranchement | Set de débranchement | unclassified | Classe IIa | Non | oui | non
2014-12-22 | Labodial | Labodial | Set de pose sur chambre implantable ou cathéter centrale - 5838 | Set de pose sur chambre implantable ou cathéter centrale | unclassified | Classe III | Non | oui | non
2014-12-22 | Labodial | Labodial | Set de remplissage | Set de remplissage | unclassified | Classe IIa | Non | oui | non
2014-12-22 | Labodial | Labodial | Set de remplissage / préparation - 5842 | Set de remplissage / préparation | unclassified | Classe IIa | Non | oui | non
2014-12-22 | Labodial | Labodial | Set de remplissage / préparation pour KIT nutrition | Set de remplissage / préparation pour kit nutrition | unclassified | Classe IIa | Non | oui | non
2014-12-22 | Labodial | Labodial | Set de remplissage (1ère partie) | Set de remplissage avec seringue pré remplie | unclassified | Classe IIa | Non | oui | non
2014-12-22 | MATHYS AG | MATHYS Orthopédie | Affinis® - Glène Epaule | Prothèse d’épaule - Glène | Total shoulder prosthesis | Classe III | Non | oui | non
2014-12-22 | MATHYS AG | MATHYS Orthopédie | Affinis® - Glènosphère Epaule | Prothèse d’épaule - Glènosphère | Total shoulder prosthesis | Classe III | Non | oui | non
2014-12-22 | MATHYS AG | MATHYS Orthopédie | Affinis® - Insert Epaule Inverse | Prothèse d’épaule - Insert Épaule Inverse | Total shoulder prosthesis | Classe III | Non | oui | non
2014-12-22 | MATHYS AG | MATHYS Orthopédie | CyclOS® Blocs | Substitut osseux malléable | unclassified | Classe III | Non | oui | non
2014-12-22 | MATHYS AG | MATHYS Orthopédie | CyclOS® Putty | Substitut osseux malléable | unclassified | Classe III | Non | oui | non
2014-12-22 | MATHYS AG | MATHYS Orthopédie | Insert Ceramys® Selexys | Prothèse de hanche - Insert | unclassified | Classe III | Non | oui | non
2014-12-22 | MATHYS AG | MATHYS Orthopédie | Tête Ceramys® | Prothèse de hanche - Tête | unclassified | Classe III | Non | oui | non
2014-12-22 | MATHYS AG | MATHYS Orthopédie | Tige à cimenter latérale Twinsys® | Prothèse de hanche - Tige à cimenter latérale | unclassified | Classe III | Non | oui | non
2014-12-22 | MATHYS AG | MATHYS Orthopédie | Tige à cimenter standard Twinsys® | Prothèse de hanche - Tige à cimenter standard | unclassified | Classe III | Non | oui | non
2014-12-22 | MAUNA KEA TECHNOLOGIES SA | MAUNA KEA TECHNOLOGIES SA | Cellvizio® Minisondes Confocales™ AlveoFlex™ | Minisondes Confocales | Probe, <specify> | Classe IIa | Non | non | non
2014-12-22 | MAUNA KEA TECHNOLOGIES SA | MAUNA KEA TECHNOLOGIES SA | Cellvizio® Minisondes Confocales™ ChalangioFlex™ | Minisondes Confocales | Probe, <specify> | Classe IIa | Non | non | non
2014-12-22 | MAUNA KEA TECHNOLOGIES SA | MAUNA KEA TECHNOLOGIES SA | Cellvizio® Minisondes Confocales™ ColoFlex UHD™ | Minisondes Confocales | Probe, <specify> | Classe IIa | Non | non | non
2014-12-22 | MAUNA KEA TECHNOLOGIES SA | MAUNA KEA TECHNOLOGIES SA | Cellvizio® Minisondes Confocales™ GastroFlex UHD™ | Minisondes Confocales | Probe, <specify> | Classe IIa | Non | non | non
2014-12-22 | MEDTRONIC Inc | MEDTRONIC France | ACHIEVE™ | Cathéter de cartographie/Câble | Cardiac mapping system percutaneous catheter, single-use | Classe III | Non | oui | non
2014-12-22 | MEDTRONIC Inc | MEDTRONIC France | Bio-Medicus™ NG - Canule et introducteur pour adulte | Canule et introducteur pour adulte | unclassified | Classe IIa | Non | oui | non
2014-12-22 | MEDTRONIC Inc | MEDTRONIC France | Bio-Medicus™ NG - Canule et introducteurs pédiatriques | Canule et introducteurs pédiatriques | unclassified | Classe IIa | Non | oui | non
2014-12-22 | MENICON CO, Ltd | MENICON PHARMA | Aquarte Hydraplus | Solution mutifonctions pour lentilles de contact souples | Multi-purpose soft contact lens solution | Classe IIb | Non | oui | non
2014-12-22 | MENICON CO, Ltd | MENICON PHARMA | Aquarte Pack Eco | Solution mutifonctions pour lentilles de contact souples | Multi-purpose soft contact lens solution | Classe IIb | Non | oui | non
2014-12-22 | MENICON CO, Ltd | MENICON PHARMA | MeniCare Pure | Solution multifonctions pour lentilles de contact rigides | Multi-purpose rigid contact lens solution | Classe IIb | Non | oui | non
2014-12-22 | MENICON CO, Ltd | MENICON PHARMA | MENICARE PURE / Progent | Kit de voyage pour l'entretien des lentilles de contact rigides | Contact lens care kit | Classe IIb | Non | oui | non
2014-12-22 | MENICON CO, Ltd | MENICON PHARMA | MeniCare Soft - Solution multifonctions | Solution multifonctions pour lentilles de contact souples | Multi-purpose soft contact lens solution | Classe IIb | Non | oui | non
2014-12-22 | MENICON CO, Ltd | MENICON PHARMA | Solocare AQUA | Solution mutifonctions pour lentilles de contact souples | Multi-purpose soft contact lens solution | Classe IIb | Non | oui | non
2014-12-22 | ORTHIMO | ORTHIMO | Foret pour préparation acétabulum | Foret pour préparation acétabulum | Non-sterile fluted surgical drill, reusable | Classe IIa | Non | non | non | oui
2014-12-22 | ORTHIMO | ORTHIMO | Fraise à cotyle | Fraise à cotyle diam. 42 à 63 | Acetabular orthopaedic reamer | Classe IIa | Non | non | non | oui
2014-12-22 | ORTHIMO | ORTHIMO | OPTICUP CEP T0 (40) Cupule cimentée UHMWPE | Cupule acétabulaire | unclassified | Classe III | Non | oui | non | oui
2014-12-22 | ORTHIMO | ORTHIMO | OPTICUP CEP T1 (43) Cupule cimentée UHMWPE | Cupule acétabulaire | unclassified | Classe III | Non | oui | non | oui
2014-12-22 | ORTHIMO | ORTHIMO | OPTICUP CEP T2 (47) Cupule cimentée UHMWPE | Cupule acétabulaire | unclassified | Classe III | Non | oui | non | oui
2014-12-22 | ORTHIMO | ORTHIMO | OPTICUP CEP T3 (50) Cupule cimentée UHMWPE | Cupule acétabulaire | unclassified | Classe III | Non | oui | non | oui
2014-12-22 | ORTHIMO | ORTHIMO | OPTICUP CEP T4 (53) Cupule cimentée UHMWPE | Cupule acétabulaire | unclassified | Classe III | Non | oui | non | oui
2014-12-22 | ORTHIMO | ORTHIMO | OPTIHEAD CRL Ø28 +1,5 Tête fémorale en Chrome/Cobalt | Tête fémorale en Chrome/Cobalt | Metallic femoral head prosthesis | Classe III | Non | oui | non | oui
2014-12-22 | ORTHIMO | ORTHIMO | OPTIHEAD CRL Ø28 +5 Tête fémorale en Chrome/Cobalt | Tête fémorale en Chrome/Cobalt | Metallic femoral head prosthesis | Classe III | Non | oui | non | oui
2014-12-22 | ORTHIMO | ORTHIMO | OPTIHEAD CRL Ø28 +8,5 Tête fémorale en Chrome/Cobalt | Tête fémorale en Chrome/Cobalt | Metallic femoral head prosthesis | Classe III | Non | oui | non | oui
2014-12-22 | ORTHIMO | ORTHIMO | OPTIHEAD CRL Ø32 +1 Tête fémorale en Chrome/Cobalt | Tête fémorale en Chrome/Cobalt | Metallic femoral head prosthesis | Classe III | Non | oui | non | oui
2014-12-22 | ORTHIMO | ORTHIMO | OPTIHEAD CRL Ø32 +5 Tête fémorale en Chrome/Cobalt | Tête fémorale en Chrome/Cobalt | Metallic femoral head prosthesis | Classe III | Non | oui | non | oui
2014-12-22 | ORTHIMO | ORTHIMO | OPTIHEAD CRL Ø32 +9 Tête fémorale en Chrome/Cobalt | Tête fémorale en Chrome/Cobalt | Metallic femoral head prosthesis | Classe III | Non | oui | non | oui
2014-12-22 | ORTHIMO | ORTHIMO | OPTIHEAD XTR Ø28+0 Tige fémorale en Chrome/Cobalt | Tête fémorale en Chrome/Cobalt | Metallic femoral head prosthesis | Classe III | Non | oui | non | oui
2014-12-22 | ORTHIMO | ORTHIMO | OPTIHEAD XTR Ø28+4 Tige fémorale en Chrome/Cobalt | Tête fémorale en Chrome/Cobalt | Metallic femoral head prosthesis | Classe III | Non | oui | non | oui
2014-12-22 | ORTHIMO | ORTHIMO | OPTIHEAD XTR Ø28-4 Tige fémorale en Chrome/Cobalt | Tête fémorale en Chrome/Cobalt | Metallic femoral head prosthesis | Classe III | Non | oui | non | oui
2014-12-22 | ORTHIMO | ORTHIMO | OPTIHEAD XTR Ø32+0 Tige fémorale en Chrome/Cobalt | Tête fémorale en Chrome/Cobalt | Metallic femoral head prosthesis | Classe III | Non | oui | non | oui
2014-12-22 | ORTHIMO | ORTHIMO | OPTIHEAD XTR Ø32+4 Tige fémorale en Chrome/Cobalt | Tête fémorale en Chrome/Cobalt | Metallic femoral head prosthesis | Classe III | Non | oui | non | oui
2014-12-22 | ORTHIMO | ORTHIMO | OPTIHEAD XTR Ø32-4 Tige fémorale en Chrome/Cobalt | Tête fémorale en Chrome/Cobalt | Metallic femoral head prosthesis | Classe III | Non | oui | non | oui
2014-12-22 | ORTHIMO | ORTHIMO | OPTISTEM CRL LAT T10 Tige fémorale sans ciment latéralisée sans collerette | Tige fémorale sans ciment latéralisée sans collerette | Coated femoral stem prosthesis, modular | Classe III | Non | oui | non | oui
2014-12-22 | ORTHIMO | ORTHIMO | OPTISTEM CRL LAT T11 Tige fémorale sans ciment latéralisée sans collerette | Tige fémorale sans ciment latéralisée sans collerette | Coated femoral stem prosthesis, modular | Classe III | Non | oui | non | oui
2014-12-22 | ORTHIMO | ORTHIMO | OPTISTEM CRL LAT T12 Tige fémorale sans ciment latéralisée sans collerette | Tige fémorale sans ciment latéralisée sans collerette | Coated femoral stem prosthesis, modular | Classe III | Non | oui | non | oui
2014-12-22 | ORTHIMO | ORTHIMO | OPTISTEM CRL LAT T13 Tige fémorale sans ciment latéralisée sans collerette | Tige fémorale sans ciment latéralisée sans collerette | Coated femoral stem prosthesis, modular | Classe III | Non | oui | non | oui
2014-12-22 | ORTHIMO | ORTHIMO | OPTISTEM CRL LAT T14 Tige fémorale sans ciment latéralisée sans collerette | Tige fémorale sans ciment latéralisée sans collerette | Coated femoral stem prosthesis, modular | Classe III | Non | oui | non | oui
2014-12-22 | ORTHIMO | ORTHIMO | OPTISTEM CRL LAT T15 Tige fémorale sans ciment latéralisée sans collerette | Tige fémorale sans ciment latéralisée sans collerette | Coated femoral stem prosthesis, modular | Classe III | Non | oui | non | oui
2014-12-22 | ORTHIMO | ORTHIMO | OPTISTEM CRL LAT T16 Tige fémorale sans ciment latéralisée sans collerette | Tige fémorale sans ciment latéralisée sans collerette | Coated femoral stem prosthesis, modular | Classe III | Non | oui | non | oui
2014-12-22 | ORTHIMO | ORTHIMO | OPTISTEM CRL LAT T18 Tige fémorale sans ciment latéralisée sans collerette | Tige fémorale sans ciment latéralisée sans collerette | Coated femoral stem prosthesis, modular | Classe III | Non | oui | non | oui
2014-12-22 | ORTHIMO | ORTHIMO | OPTISTEM CRL LAT T20 Tige fémorale sans ciment latéralisée sans collerette | Tige fémorale sans ciment latéralisée sans collerette | Coated femoral stem prosthesis, modular | Classe III | Non | oui | non | oui
2014-12-22 | ORTHIMO | ORTHIMO | OPTISTEM CRL LAT T9 Tige fémorale sans ciment latéralisée sans collerette | Tige fémorale sans ciment latéralisée sans collerette | Coated femoral stem prosthesis, modular | Classe III | Non | oui | non | oui
2014-12-22 | ORTHIMO | ORTHIMO | OPTISTEM CRL STD COL T10 Tige fémorale sans ciment standard avec collerette | Tige fémorale sans ciment standard avec collerette | Coated femoral stem prosthesis, modular | Classe III | Non | oui | non | oui
2014-12-22 | ORTHIMO | ORTHIMO | OPTISTEM CRL STD COL T11 Tige fémorale sans ciment standard avec collerette | Tige fémorale sans ciment standard avec collerette | Coated femoral stem prosthesis, modular | Classe III | Non | oui | non | oui
2014-12-22 | ORTHIMO | ORTHIMO | OPTISTEM CRL STD COL T12 Tige fémorale sans ciment standard avec collerette | Tige fémorale sans ciment standard avec collerette | Coated femoral stem prosthesis, modular | Classe III | Non | oui | non | oui
2014-12-22 | ORTHIMO | ORTHIMO | OPTISTEM CRL STD COL T13 Tige fémorale sans ciment standard avec collerette | Tige fémorale sans ciment standard avec collerette | Coated femoral stem prosthesis, modular | Classe III | Non | oui | non | oui
2014-12-22 | ORTHIMO | ORTHIMO | OPTISTEM CRL STD COL T14 Tige fémorale sans ciment standard avec collerette | Tige fémorale sans ciment standard avec collerette | Coated femoral stem prosthesis, modular | Classe III | Non | oui | non | oui
2014-12-22 | ORTHIMO | ORTHIMO | OPTISTEM CRL STD COL T15 Tige fémorale sans ciment standard avec collerette | Tige fémorale sans ciment standard avec collerette | Coated femoral stem prosthesis, modular | Classe III | Non | oui | non | oui
2014-12-22 | ORTHIMO | ORTHIMO | OPTISTEM CRL STD COL T16 Tige fémorale sans ciment standard avec collerette | Tige fémorale sans ciment standard avec collerette | Coated femoral stem prosthesis, modular | Classe III | Non | oui | non | oui
2014-12-22 | ORTHIMO | ORTHIMO | OPTISTEM CRL STD COL T18 Tige fémorale sans ciment standard avec collerette | Tige fémorale sans ciment standard avec collerette | Coated femoral stem prosthesis, modular | Classe III | Non | oui | non | oui
2014-12-22 | ORTHIMO | ORTHIMO | OPTISTEM CRL STD COL T20 Tige fémorale sans ciment standard avec collerette | Tige fémorale sans ciment standard avec collerette | Coated femoral stem prosthesis, modular | Classe III | Non | oui | non | oui
2014-12-22 | ORTHIMO | ORTHIMO | OPTISTEM CRL STD COL T8 Tige fémorale sans ciment standard avec collerette | Tige fémorale sans ciment standard avec collerette | Coated femoral stem prosthesis, modular | Classe III | Non | oui | non | oui
2014-12-22 | ORTHIMO | ORTHIMO | OPTISTEM CRL STD COL T9 Tige fémorale sans ciment standard avec collerette | Tige fémorale sans ciment standard avec collerette | Coated femoral stem prosthesis, modular | Classe III | Non | oui | non | oui
2014-12-22 | ORTHIMO | ORTHIMO | OPTISTEM CRL STD LAT COL T10 Tige fémorale sans ciment latéralisée avec collerette | Tige fémorale sans ciment latéralisée avec collerette | Coated femoral stem prosthesis, modular | Classe III | Non | oui | non | oui
2014-12-22 | ORTHIMO | ORTHIMO | OPTISTEM CRL STD LAT COL T11 Tige fémorale sans ciment latéralisée avec collerette | Tige fémorale sans ciment latéralisée avec collerette | Coated femoral stem prosthesis, modular | Classe III | Non | oui | non | oui
2014-12-22 | ORTHIMO | ORTHIMO | OPTISTEM CRL STD LAT COL T12 Tige fémorale sans ciment latéralisée avec collerette | Tige fémorale sans ciment latéralisée avec collerette | Coated femoral stem prosthesis, modular | Classe III | Non | oui | non | oui
2014-12-22 | ORTHIMO | ORTHIMO | OPTISTEM CRL STD LAT COL T13 Tige fémorale sans ciment latéralisée avec collerette | Tige fémorale sans ciment latéralisée avec collerette | Coated femoral stem prosthesis, modular | Classe III | Non | oui | non | oui
2014-12-22 | ORTHIMO | ORTHIMO | OPTISTEM CRL STD LAT COL T14 Tige fémorale sans ciment latéralisée avec collerette | Tige fémorale sans ciment latéralisée avec collerette | Coated femoral stem prosthesis, modular | Classe III | Non | oui | non | oui
2014-12-22 | ORTHIMO | ORTHIMO | OPTISTEM CRL STD LAT COL T15 Tige fémorale sans ciment latéralisée avec collerette | Tige fémorale sans ciment latéralisée avec collerette | Coated femoral stem prosthesis, modular | Classe III | Non | oui | non | oui
2014-12-22 | ORTHIMO | ORTHIMO | OPTISTEM CRL STD LAT COL T16 Tige fémorale sans ciment latéralisée avec collerette | Tige fémorale sans ciment latéralisée avec collerette | Coated femoral stem prosthesis, modular | Classe III | Non | oui | non | oui
2014-12-22 | ORTHIMO | ORTHIMO | OPTISTEM CRL STD LAT COL T18 Tige fémorale sans ciment latéralisée avec collerette | Tige fémorale sans ciment latéralisée avec collerette | Coated femoral stem prosthesis, modular | Classe III | Non | oui | non | oui
2014-12-22 | ORTHIMO | ORTHIMO | OPTISTEM CRL STD LAT COL T9 Tige fémorale sans ciment latéralisée avec collerette | Tige fémorale sans ciment latéralisée avec collerette | Coated femoral stem prosthesis, modular | Classe III | Non | oui | non | oui
2014-12-22 | ORTHIMO | ORTHIMO | OPTISTEM CRL STD T10 Tige fémorale sans ciment standard sans collerette | Tige fémorale sans ciment standard sans collerette | Coated femoral stem prosthesis, modular | Classe III | Non | oui | non | oui
2014-12-22 | ORTHIMO | ORTHIMO | OPTISTEM CRL STD T11 Tige fémorale sans ciment standard sans collerette | Tige fémorale sans ciment standard sans collerette | Coated femoral stem prosthesis, modular | Classe III | Non | oui | non | oui
2014-12-22 | ORTHIMO | ORTHIMO | OPTISTEM CRL STD T12 Tige fémorale sans ciment standard sans collerette | Tige fémorale sans ciment standard sans collerette | Coated femoral stem prosthesis, modular | Classe III | Non | oui | non | oui
2014-12-22 | ORTHIMO | ORTHIMO | OPTISTEM CRL STD T13 Tige fémorale sans ciment standard sans collerette | Tige fémorale sans ciment standard sans collerette | Coated femoral stem prosthesis, modular | Classe III | Non | oui | non | oui
2014-12-22 | ORTHIMO | ORTHIMO | OPTISTEM CRL STD T14 Tige fémorale sans ciment standard sans collerette | Tige fémorale sans ciment standard sans collerette | Coated femoral stem prosthesis, modular | Classe III | Non | oui | non | oui
2014-12-22 | ORTHIMO | ORTHIMO | OPTISTEM CRL STD T15 Tige fémorale sans ciment standard sans collerette | Tige fémorale sans ciment standard sans collerette | Coated femoral stem prosthesis, modular | Classe III | Non | oui | non | oui
2014-12-22 | ORTHIMO | ORTHIMO | OPTISTEM CRL STD T16 Tige fémorale sans ciment standard sans collerette | Tige fémorale sans ciment standard sans collerette | Coated femoral stem prosthesis, modular | Classe III | Non | oui | non | oui
2014-12-22 | ORTHIMO | ORTHIMO | OPTISTEM CRL STD T18 Tige fémorale sans ciment standard sans collerette | Tige fémorale sans ciment standard sans collerette | Coated femoral stem prosthesis, modular | Classe III | Non | oui | non | oui
2014-12-22 | ORTHIMO | ORTHIMO | OPTISTEM CRL STD T20 Tige fémorale sans ciment standard sans collerette | Tige fémorale sans ciment standard sans collerette | Coated femoral stem prosthesis, modular | Classe III | Non | oui | non | oui
2014-12-22 | ORTHIMO | ORTHIMO | OPTISTEM CRL STD T8 Tige fémorale sans ciment standard sans collerette | Tige fémorale sans ciment standard sans collerette | Coated femoral stem prosthesis, modular | Classe III | Non | oui | non | oui
2014-12-22 | ORTHIMO | ORTHIMO | OPTISTEM CRL STD T9 Tige fémorale sans ciment standard sans collerette | Tige fémorale sans ciment standard sans collerette | Coated femoral stem prosthesis, modular | Classe III | Non | oui | non | oui
2014-12-22 | ORTHIMO | ORTHIMO | OPTISTEM XTR T35.5 N°0 Centreur PMMA | Centreur pour tige fémorale | unclassified | Classe IIb | Non | oui | non | oui
2014-12-22 | ORTHIMO | ORTHIMO | OPTISTEM XTR T35.5 N°0 Tige fémorale cimentée | Tige fémorale cimentée | Uncoated hip femur prosthesis, modular | Classe III | Non | oui | non | oui
2014-12-22 | ORTHIMO | ORTHIMO | OPTISTEM XTR T37.5 N°0 Tige fémorale cimentée | Tige fémorale cimentée | Uncoated hip femur prosthesis, modular | Classe III | Non | oui | non | oui
2014-12-22 | ORTHIMO | ORTHIMO | OPTISTEM XTR T37.5 N°1 Tige fémorale cimentée | Tige fémorale cimentée | Uncoated hip femur prosthesis, modular | Classe III | Non | oui | non | oui
2014-12-22 | ORTHIMO | ORTHIMO | OPTISTEM XTR T37.5 N°2 Tige fémorale cimentée | Tige fémorale cimentée | Uncoated hip femur prosthesis, modular | Classe III | Non | oui | non | oui
2014-12-22 | ORTHIMO | ORTHIMO | OPTISTEM XTR T37.5 N°3 Tige fémorale cimentée | Tige fémorale cimentée | Uncoated hip femur prosthesis, modular | Classe III | Non | oui | non | oui
2014-12-22 | ORTHIMO | ORTHIMO | OPTISTEM XTR T37.5 N°4 Tige fémorale cimentée | Tige fémorale cimentée | Uncoated hip femur prosthesis, modular | Classe III | Non | oui | non | oui
2014-12-22 | ORTHIMO | ORTHIMO | OPTISTEM XTR T44 N°0 Tige fémorale cimentée | Tige fémorale cimentée | Uncoated hip femur prosthesis, modular | Classe III | Non | oui | non | oui
2014-12-22 | ORTHIMO | ORTHIMO | OPTISTEM XTR T44 N°1 Tige fémorale cimentée | Tige fémorale cimentée | Uncoated hip femur prosthesis, modular | Classe III | Non | oui | non | oui
2014-12-22 | ORTHIMO | ORTHIMO | OPTISTEM XTR T44 N°2 Tige fémorale cimentée | Tige fémorale cimentée | Uncoated hip femur prosthesis, modular | Classe III | Non | oui | non | oui
2014-12-22 | ORTHIMO | ORTHIMO | OPTISTEM XTR T44 N°3 Tige fémorale cimentée | Tige fémorale cimentée | Uncoated hip femur prosthesis, modular | Classe III | Non | oui | non | oui
2014-12-22 | ORTHIMO | ORTHIMO | OPTISTEM XTR T44 N°4 Tige fémorale cimentée | Tige fémorale cimentée | Uncoated hip femur prosthesis, modular | Classe III | Non | oui | non | oui
2014-12-22 | ORTHIMO | ORTHIMO | Porte fraise à cotyle | Porte fraise à cotyle | Acetabular orthopaedic reamer | Classe IIa | Non | non | non | oui
2014-12-22 | RAFFIN MEDICAL | RAFFIN MEDICAL | Set d'anesthésie péridurale et rachidienne N°6 | Set d'anesthésie | Epidural anaesthesia kit | Classe IIa | Non | oui | non
2014-12-22 | RAFFIN MEDICAL | RAFFIN MEDICAL | Set d'anesthésie péridurale N°12 | Set d'anesthésie | Epidural anaesthesia kit | Classe IIa | Non | oui | non
2014-12-22 | RAFFIN MEDICAL | RAFFIN MEDICAL | Set d'entretien du cathéter central | Set d'entretien du cathéter central | unclassified | Classe III | Non | oui | non
2014-12-22 | RAFFIN MEDICAL | RAFFIN MEDICAL | Set VVC ALTERNATIVE | Set VVC | unclassified | Classe III | Non | oui | non
2014-12-22 | RAFFIN MEDICAL | RAFFIN MEDICAL | Set VVP ALTERNATIVE | Set VVP | unclassified | Classe III | Non | oui | non
2014-12-23 | DENTSPLY Implants Manufacturing GmbH | DENTSPLY IH | ANKYLOS® ANKYLOS® Customized Screw Retention | Composants et instruments pour la chirurgie dentaire | unclassified | Classe IIa | Non | non | non
2014-12-23 | DENTSPLY Implants Manufacturing GmbH | DENTSPLY IH | ANKYLOS® CERCON® Balance Abutment System | Composants et instruments pour la chirurgie dentaire | unclassified | Classe IIa | Non | non | non
2014-12-23 | DENTSPLY Implants Manufacturing GmbH | DENTSPLY IH | ANKYLOS® C/X Implants L 6.6 mm | Composants et instruments pour la chirurgie dentaire | unclassified | Classe IIa | Non | non | non
2014-12-23 | DENTSPLY Implants Manufacturing GmbH | DENTSPLY IH | ANKYLOS® C/X Implants L 6.6 mm | Composants et instruments pour la chirurgie dentaire | unclassified | Classe IIb | Non | non | non
2014-12-23 | DENTSPLY Implants Manufacturing GmbH | DENTSPLY IH | ANKYLOS® C/X Implants L 8 -17 mm, Instruments | Composants et instruments pour la chirurgie dentaire | unclassified | Classe IIb | Non | non | non
2014-12-23 | DENTSPLY Implants Manufacturing GmbH | DENTSPLY IH | ANKYLOS® C/X Implants L 8-17 mm, Instruments | Composants et instruments pour la chirurgie dentaire | unclassified | Classe IIa | Non | non | non
2014-12-23 | DENTSPLY Implants Manufacturing GmbH | DENTSPLY IH | ANKYLOS® EO Abutment System Abutments, Instruments | Concept implanto-prothétique EO Les produits s’utilisent pour une fixation stable des épithèses d’oreille, nasales et oculaires dans le cadre d’une procédure en deux temps. Le système implantaire ANKYLOS® EO est exclusivement destiné à un emploi médical, ne pas l’utiliser pour une application dentaire. Piliers EO Fixation d’épithèses amovibles retenues par implants ANKYLOS® EO après ostéointégration Inserts EO pour clé à cliquet prothétique lors du recours à des piliers EO Insertion de piliers extraoraux | unclassified | Classe IIb | Non | non | non
2014-12-23 | DENTSPLY Implants Manufacturing GmbH | DENTSPLY IH | Ankylos® EO Abutment System Abutments, Instruments | Composants et instruments pour la chirurgie dentaire | unclassified | Classe IIa | Non | non | non
2014-12-23 | DENTSPLY Implants Manufacturing GmbH | DENTSPLY IH | ANKYLOS® Implant System - Disposable Drills, Tri-Spade Drills, Handpiece-driven Reamers, Thread Taps and Placement Aids | Vissage individuel | unclassified | Classe IIa | Non | non | non
2014-12-23 | DENTSPLY Implants Manufacturing GmbH | DENTSPLY IH | FRIADENT® CeraBase® | Composants et instruments pour la chirurgie dentaire | unclassified | Classe IIa | Non | non | non
2014-12-23 | DENTSPLY Implants Manufacturing GmbH | DENTSPLY IH | FRIADENT® CERCON® abutment | Composants et instruments pour la chirurgie dentaire | unclassified | Classe IIa | Non | non | non
2014-12-23 | DENTSPLY Implants Manufacturing GmbH | DENTSPLY IH | FRIADENT® Repair set | Composants et instruments pour la chirurgie dentaire | unclassified | Classe IIa | Non | non | non
2014-12-23 | GE Healthcare (Tianjin) Company Ltd | GE Medical System SCS | SIGNA Creator | Système d'imagerie par résonance magnétique | Full-body MRI system, superconducting magnet | Classe IIa | Non | non | non
2014-12-23 | GE Healthcare (Tianjin) Company Ltd | GE Medical System SCS | SIGNA Explorer | Système d'imagerie par résonance magnétique | Full-body MRI system, superconducting magnet | Classe IIa | Non | non | non
2014-12-23 | SAINT JUDE MEDICAL | Abbott Medical France SAS | Assurity™ MRI PM1272 | Stimulateur cardiaque simple chambre | Single-chamber pacemaker, rate-responsive | Classe III | Non | oui | non | oui
2014-12-23 | SAINT JUDE MEDICAL | Abbott Medical France SAS | Assurity™ MRI PM1272 | Stimulateur cardiaque simple chambre | Single-chamber pacemaker, rate-responsive | DMIA | Non | oui | non
2014-12-23 | SAINT JUDE MEDICAL | Abbott Medical France SAS | Assurity™ MRI PM2272 | Stimulateur cardiaque simple chambre | Dual-chamber pacemaker, rate-responsive | Classe III | Non | oui | non | oui
2014-12-23 | SAINT JUDE MEDICAL | Abbott Medical France SAS | Assurity™ MRI PM2272 | Stimulateur cardiaque double chambre | Dual-chamber pacemaker, rate-responsive | DMIA | Non | oui | non
2014-12-23 | SAINT JUDE MEDICAL | Abbott Medical France SAS | Endurity™ MRI PM1172 | Stimulateur cardiaque simple chambre | Single-chamber pacemaker, rate-responsive | DMIA | Non | oui | non
2014-12-23 | SAINT JUDE MEDICAL | Abbott Medical France SAS | Endurity™ MRI PM1172 | Stimulateur cardiaque simple chambre | Single-chamber pacemaker, rate-responsive | Classe III | Non | oui | non | oui
2014-12-23 | SAINT JUDE MEDICAL | Abbott Medical France SAS | Endurity™ MRI PM2172 | Stimulateur cardiaque double chambre | Dual-chamber pacemaker, rate-responsive | DMIA | Non | oui | non
2014-12-23 | SAINT JUDE MEDICAL | Abbott Medical France SAS | Endurity™ MRI PM2172 | Stimulateur cardiaque simple chambre | Dual-chamber pacemaker, rate-responsive | Classe III | Non | oui | non | oui
2014-12-23 | SAINT JUDE MEDICAL | Abbott Medical France SAS | Endurity™ PM1162 | Stimulateur cardiaque simple chambre | Single-chamber pacemaker, rate-responsive | Classe III | Non | oui | non | oui
2014-12-23 | SAINT JUDE MEDICAL | Abbott Medical France SAS | Endurity™ PM1162 | Stimulateur cardiaque simple chambre | Single-chamber pacemaker, rate-responsive | DMIA | Non | oui | non
2014-12-23 | SAINT JUDE MEDICAL | Abbott Medical France SAS | Endurity™ PM2162 | Stimulateur cardiaque simple chambre | Dual-chamber pacemaker, rate-responsive | Classe III | Non | oui | non | oui
2014-12-23 | SAINT JUDE MEDICAL | Abbott Medical France SAS | Endurity™ PM2162 | Stimulateur cardiaque double chambre | Dual-chamber pacemaker, rate-responsive | DMIA | Non | oui | non
2014-12-23 | Savantini Ltd | Ouest Médical Diffusion | Kegel8® V for Men | Electro-stimulateur pour auto-rééducation de l'incontinence sphinctérienne | unclassified | Classe IIa | Non | non | non
2014-12-23 | SCIENCE ET MEDECINE | SCIENCE ET MEDECINE | Axe d'alignement et d'extracteur de râpe | Instrumentation d(implantation de prothèse orthopédique | Orthopaedic prosthesis implantation instrument, reusable | Classe IIa | Non | non | non
2014-12-23 | SCIENCE ET MEDECINE | SCIENCE ET MEDECINE | Axe de la fraise à Calcar | Instrumentation d'implantation de prothèse orthopédique | Orthopaedic prosthesis implantation instrument, reusable | Classe IIa | Non | non | non
2014-12-23 | SCIENCE ET MEDECINE | SCIENCE ET MEDECINE | Axe de masselotte M12 | Extracteur d'implant orthopédique | unclassified | Classe IIa | Non | non | non
2014-12-23 | SCIENCE ET MEDECINE | SCIENCE ET MEDECINE | Calibreur amovible XO taille 0,1,2,3 connexion à billes | Instrumentation d'implantation de prothèse orthopédique | Orthopaedic prosthesis implantation instrument, reusable | Classe IIa | Non | non | non
2014-12-23 | SCIENCE ET MEDECINE | SCIENCE ET MEDECINE | Calibreur amovible XO taille 4,5,6 connexion à billes | Instrumentation d'implantation de prothèse orthopédique | Orthopaedic prosthesis implantation instrument, reusable | Classe IIa | Non | non | non
2014-12-23 | SCIENCE ET MEDECINE | SCIENCE ET MEDECINE | Calibreur amovible XO taille 7,8,9 connexion à billes | Instrumentation d'implantation de prothèse orthopédique | Orthopaedic prosthesis implantation instrument, reusable | Classe IIa | Non | non | non
2014-12-23 | SCIENCE ET MEDECINE | SCIENCE ET MEDECINE | Col d'essai latéralisé tige XO | Instrumentation d'implantation de prothèse orthopédique | Orthopaedic prosthesis implantation instrument, reusable | Classe IIa | Non | non | non
2014-12-23 | SCIENCE ET MEDECINE | SCIENCE ET MEDECINE | Col d'essai médialisé tige XO | Instrumentation d'implantation de prothèse orthopédique | Orthopaedic prosthesis implantation instrument, reusable | Classe IIa | Non | non | non
2014-12-23 | SCIENCE ET MEDECINE | SCIENCE ET MEDECINE | Col d'essai n° 10 | Instrumentation d'implantation de prothèse orthopédique | Orthopaedic prosthesis implantation instrument, reusable | Classe IIa | Non | non | non
2014-12-23 | SCIENCE ET MEDECINE | SCIENCE ET MEDECINE | Col d'essai n° 11 | Instrumentation d'implantation de prothèse orthopédique | Orthopaedic prosthesis implantation instrument, reusable | Classe IIa | Non | non | non
2014-12-23 | SCIENCE ET MEDECINE | SCIENCE ET MEDECINE | Col d'essai n° 4 | Instrumentation d'implantation de prothèse orthopédique | Orthopaedic prosthesis implantation instrument, reusable | Classe IIa | Non | non | non
2014-12-23 | SCIENCE ET MEDECINE | SCIENCE ET MEDECINE | Col d'essai n° 5 | Instrumentation d'implantation de prothèse orthopédique | Orthopaedic prosthesis implantation instrument, reusable | Classe IIa | Non | non | non
2014-12-23 | SCIENCE ET MEDECINE | SCIENCE ET MEDECINE | Col d'essai n° 6 | Instrumentation d'implantation de prothèse orthopédique | Orthopaedic prosthesis implantation instrument, reusable | Classe IIa | Non | non | non
2014-12-23 | SCIENCE ET MEDECINE | SCIENCE ET MEDECINE | Col d'essai n° 7 | Instrumentation d'implantation de prothèse orthopédique | Orthopaedic prosthesis implantation instrument, reusable | Classe IIa | Non | non | non
2014-12-23 | SCIENCE ET MEDECINE | SCIENCE ET MEDECINE | Col d'essai n° 8 | Instrumentation d'implantation de prothèse orthopédique | Orthopaedic prosthesis implantation instrument, reusable | Classe IIa | Non | non | non
2014-12-23 | SCIENCE ET MEDECINE | SCIENCE ET MEDECINE | Col d'essai n° 9 | Instrumentation d'implantation de prothèse orthopédique | Orthopaedic prosthesis implantation instrument, reusable | Classe IIa | Non | non | non
2014-12-23 | SCIENCE ET MEDECINE | SCIENCE ET MEDECINE | Col d'essai n°1 | Instrumentation d'implantation orthopédique | Orthopaedic prosthesis implantation instrument, reusable | Classe IIa | Non | non | non
2014-12-23 | SCIENCE ET MEDECINE | SCIENCE ET MEDECINE | Col d'essai n°2 | Instrumentation d'implantation de prothèse orthopédique | Orthopaedic prosthesis implantation instrument, reusable | Classe IIa | Non | non | non
2014-12-23 | SCIENCE ET MEDECINE | SCIENCE ET MEDECINE | Col d'essai n°3 | Instrumentation d'implantation de prothèse orthopédique | unclassified | Classe IIa | Non | non | non
2014-12-23 | SCIENCE ET MEDECINE | SCIENCE ET MEDECINE | Corps du système d'extraction de tiges | Extracteur d'implant orthopédique | Orthopaedic implant inserter/extractor | Classe IIa | Non | non | non
2014-12-23 | SCIENCE ET MEDECINE | SCIENCE ET MEDECINE | Embout d'extraction de col modulaire | Extracteur d'implant orthopédique | Orthopaedic implant inserter/extractor | Classe IIa | Non | non | non
2014-12-23 | SCIENCE ET MEDECINE | SCIENCE ET MEDECINE | Embout d'extraction de tige XO | Extracteur d'implant orthopédique | Orthopaedic implant inserter/extractor | Classe IIa | Non | non | non
2014-12-23 | SCIENCE ET MEDECINE | SCIENCE ET MEDECINE | Fourreau de la fraise à Calcar | Instrumentation d'implantation de prothèse orthopédique | Orthopaedic prosthesis implantation instrument, reusable | Classe IIa | Non | non | non
2014-12-23 | SCIENCE ET MEDECINE | SCIENCE ET MEDECINE | Fraise à Calcar | Instrumentation d'implantation de prothèse orthopédique | Orthopaedic prosthesis implantation instrument, reusable | Classe IIa | Non | non | non
2014-12-23 | SCIENCE ET MEDECINE | SCIENCE ET MEDECINE | Gabarit XO pour fraisage du calcar | Instrumentation d'implantation de prothèse orthopédique | Orthopaedic prosthesis implantation instrument, reusable | Classe IIa | Non | non | non
2014-12-23 | SCIENCE ET MEDECINE | SCIENCE ET MEDECINE | Impacteur fémoral XO | Instrumentation d'implantation de prothèse orthopédique | Orthopaedic prosthesis implantation instrument, reusable | Classe IIa | Non | non | non
2014-12-23 | SCIENCE ET MEDECINE | SCIENCE ET MEDECINE | Manche M12 avec enclume taraudée M12 | Extracteur d'implant orthopédique | Orthopaedic implant inserter/extractor | Classe IIa | Non | non | non
2014-12-23 | SCIENCE ET MEDECINE | SCIENCE ET MEDECINE | Manche réducteur pour tête | Instrumentation d'implantation de prothèse orthopédique | Orthopaedic prosthesis implantation instrument, reusable | Classe IIa | Non | non | non
2014-12-23 | SCIENCE ET MEDECINE | SCIENCE ET MEDECINE | Masselotte | Extracteur d'implant orthopédique | Orthopaedic implant inserter/extractor | Classe IIa | Non | non | non
2014-12-23 | SCIENCE ET MEDECINE | SCIENCE ET MEDECINE | Mors doux du système d'extraction de tiges | Extracteur d'implant orthopédique | Orthopaedic implant inserter/extractor | Classe IIa | Non | non | non
2014-12-23 | SCIENCE ET MEDECINE | SCIENCE ET MEDECINE | Porte-râpes décalé à billes - antérieur droit - postérieur gauche | Instrumentation d'implantation de prothèse orthopédique | Orthopaedic prosthesis implantation instrument, reusable | Classe IIa | Non | non | non
2014-12-23 | SCIENCE ET MEDECINE | SCIENCE ET MEDECINE | Porte-râpes décalé à billes - antérieur gauche - postérieur droit | Instrumentation d'implantation de prothèse orthopédique | Orthopaedic prosthesis implantation instrument, reusable | Classe IIa | Non | non | non
2014-12-23 | SCIENCE ET MEDECINE | SCIENCE ET MEDECINE | Porte-râpes standard à billes | Instrumentation d'implantation de prothèse orthopédique | Orthopaedic prosthesis implantation instrument, reusable | Classe IIa | Non | non | non
2014-12-23 | SCIENCE ET MEDECINE | SCIENCE ET MEDECINE | Râpe amovible XO taille oo connexion à billes | Instrumentation d'implantation de prothèse orthopédique | Orthopaedic prosthesis implantation instrument, reusable | Classe IIa | Non | non | non
2014-12-23 | SCIENCE ET MEDECINE | SCIENCE ET MEDECINE | Râpe Amovible XO taille 01 connexion à billes | Instrumentation d'implantation de prothèse orthopédique | Orthopaedic prosthesis implantation instrument, reusable | Classe IIa | Non | non | non
2014-12-23 | SCIENCE ET MEDECINE | SCIENCE ET MEDECINE | Râpe amovible XO taille 02 connexion à billes | Instrumentation d'implantation de prothèse orthopédique | Orthopaedic prosthesis implantation instrument, reusable | Classe IIa | Non | non | non
2014-12-23 | SCIENCE ET MEDECINE | SCIENCE ET MEDECINE | Râpe amovible XO taille 03 connexion à billes | Instrumentation d'implantation de prothèse orthopédique | Orthopaedic prosthesis implantation instrument, reusable | Classe IIa | Non | non | non
2014-12-23 | SCIENCE ET MEDECINE | SCIENCE ET MEDECINE | Râpe amovible XO taille 04 connexion à billes | Instrumentation d'implantation de prothèse orthopédique | unclassified | Classe IIa | Non | non | non
2014-12-23 | SCIENCE ET MEDECINE | SCIENCE ET MEDECINE | Râpe amovible XO taille 05 connexion à billes | Instrumentation d'implantation de prothèse orthopédique | Orthopaedic prosthesis implantation instrument, reusable | Classe IIa | Non | non | non
2014-12-23 | SCIENCE ET MEDECINE | SCIENCE ET MEDECINE | Râpe amovible XO taille 06 connexion à billes | Instrumentation d'implantation de prothèse orthopédique | Orthopaedic prosthesis implantation instrument, reusable | Classe IIa | Non | non | non
2014-12-23 | SCIENCE ET MEDECINE | SCIENCE ET MEDECINE | Râpe amovible XO taille 07 connexion à billes | Instrumentation d'implantation de prothèse orthopédique | Orthopaedic prosthesis implantation instrument, reusable | Classe IIa | Non | non | non
2014-12-23 | SCIENCE ET MEDECINE | SCIENCE ET MEDECINE | Râpe amovible XO taille 08 connexion à billes | Instrumentation d'implantation de prothèse orthopédique | Orthopaedic prosthesis implantation instrument, reusable | Classe IIa | Non | non | non
2014-12-23 | SCIENCE ET MEDECINE | SCIENCE ET MEDECINE | Râpe amovible XO taille 09 connexion à billes | Instrumentation d'implantation de prothèse orthopédique | Orthopaedic prosthesis implantation instrument, reusable | Classe IIa | Non | non | non
2014-12-23 | SCIENCE ET MEDECINE | SCIENCE ET MEDECINE | Vis du système d'extraction de tiges | Extracteur d'implant orthopédique | Orthopaedic implant inserter/extractor | Classe IIa | Non | non | non
2014-12-23 | SCIENCE ET MEDECINE | SCIENCE ET MEDECINE | Vis pour embout d'extracteur | Extracteur d'implant orthopédique | Orthopaedic implant inserter/extractor | Classe IIa | Non | non | non
2014-12-23 | Vitasystems GmbH | Vitasystems GmbH | RemosManager | RemosManager | Cardiology information system | Classe IIa | Non | non | non
2014-12-24 | Bausch & Lomb GmbH | Bausch & Lomb France | Per Procedure Tray Cataract | Plateau pour procédure chirurgie de la cataracte | unclassified | Classe IIa | Non | non | non
2014-12-24 | ETHICON ENDO-SURGERY, LLC | JOHNSON & JOHNSON MEDICAL SAS | Agrafeuse Echelon Flex™ Powered Plus | Agrafeuse Linéaire Coupante Endoscopique Articulée Plus à Motorisation Électrique | Motorized cutting surgical stapler | Classe III | Non | oui | non
2014-12-24 | ETHICON ENDO-SURGERY, LLC | JOHNSON & JOHNSON MEDICAL SAS | Chargeur Endopath Echelon™ avec Technologie de Surface Agrippante | Chargeur avec Technologie de Surface Agrippante pour Agrafeuse Linéaire Coupante Endoscopique | Surgical staple, non-biodegradable | Classe III | Non | oui | non
2014-12-24 | KARL STORZ ENDOSKOPE GmbH Co.KG | KARL STORZ ENDOSCOPIE FRANCE | Vidéo - Bronchoscope pour autofluorescence | Vidéo - Bronchoscope pour autofluorescence | Flexible fibreoptic bronchoscope | Classe IIa | Non | non | non
2014-12-24 | STERIS SAS | STERIS SAS | AMSCO® 3053 | Laveur / Désinfecteur | Surgical utensil washer/decontaminator | Classe IIb | Non | non | non
2014-12-24 | STERIS SAS | STERIS SAS | AMSCO® 5053 | Laveur / Désinfecteur | Surgical utensil washer/decontaminator | Classe IIb | Non | non | non
2014-12-26 | KARL STORZ ENDOSKOPE GmbH Co.KG | KARL STORZ ENDOSCOPIE FRANCE | Vidéo - Bronchoscope | Vidéo - Bronchoscope | Flexible video bronchoscope | Classe IIa | Non | non | non
2014-12-29 | Blue Ocean Innovation Limited | BLUE MEDICAL INNOVATION (EEC) | GYNEFFIK | Electrostimulateur périnéal | unclassified | Classe IIa | Non | non | non
2014-12-29 | CERAVER (Les laboratoires Osteal Medical) | CERAVER (Les laboratoires Osteal Medical) | Ancillaire Coupes FTR - Ceragyr 4 en 1 MIS | Boîte ancillaires pour PTG Ceragyr - Guide de coupes 4 en 1 | unclassified | Classe IIa | Non | non | non
2014-12-29 | CERAVER (Les laboratoires Osteal Medical) | CERAVER (Les laboratoires Osteal Medical) | Ancillaire Epaule Anatomique - Glène | Boîte ancillaires pour PTE Ulys anatomique - Préparation glénoïdienne | unclassified | Classe IIa | Non | non | non
2014-12-29 | CERAVER (Les laboratoires Osteal Medical) | CERAVER (Les laboratoires Osteal Medical) | Ancillaire Epaule Anatomique - Humérus | Boîte ancillaires pour PTE Ulys anatomique - Préparation humérale | unclassified | Classe IIa | Non | non | non
2014-12-29 | CERAVER (Les laboratoires Osteal Medical) | CERAVER (Les laboratoires Osteal Medical) | Ancillaire Essais - Ceragyr 4 en 1 MIS | Boîte ancillaires pour PTG Ceragyr - Préparation fémorale, tibiale et essais | unclassified | Classe IIa | Non | non | non
2014-12-29 | CERAVER (Les laboratoires Osteal Medical) | CERAVER (Les laboratoires Osteal Medical) | Ancillaire HiFit PS | Boîte ancillaires pour PTG HiFit PS | unclassified | Classe IIa | Non | non | non
2014-12-29 | CERAVER (Les laboratoires Osteal Medical) | CERAVER (Les laboratoires Osteal Medical) | Ancillaire HiFit PS - Complément extrêmes | Boîte ancillaires pour PTG HiFit PS - Complément tailles extrêmes et coupes dépendantes | unclassified | Classe IIa | Non | non | non
2014-12-29 | CERAVER (Les laboratoires Osteal Medical) | CERAVER (Les laboratoires Osteal Medical) | Ancillaire HiFit PS - Préparation tibiale | Boîte ancillaires pour PTG HiFit PS - Essai partie tibiale | unclassified | Classe IIa | Non | non | non
2014-12-29 | CERAVER (Les laboratoires Osteal Medical) | CERAVER (Les laboratoires Osteal Medical) | Ancillaire HiFit PS - Rallonges tibiales | Boîte ancillaires pour PTG HiFit PS - Complément pour utilisation d'un extension tibiale | unclassified | Classe IIa | Non | non | non
2014-12-29 | CERAVER (Les laboratoires Osteal Medical) | CERAVER (Les laboratoires Osteal Medical) | Ancillaire HiFit PS - Version 5 paniers | Boîte ancillaires pour PTG HiFit PS - Version 5 paniers | unclassified | Classe IIa | Non | non | non
2014-12-29 | DSM Biomedical | Groupe SEBBIN | Meso BioMatrix® | Matrice acellulaire de péritoine | unclassified | Classe III | PORCINE | oui | non
2014-12-29 | F CARE SYSTEMS FRANCE | F CARE SYSTEMS FRANCE | Appareil de thermocoagulation - EVRF | Appareil de thermocoagulation | unclassified | Classe IIa | Non | non | non
2014-12-29 | ISTEM | KEBOMED | AQUATOUCH Jelly | Gel lubrifiant | unclassified | Classe III | Non | oui | non
2014-12-29 | MINVASYS | MINVASYS | Amazonia® Sir | Stent coronaire à élution de médicament | unclassified | Classe III | Non | oui | non | oui
2014-12-30 | Cardiac Dimensions, Inc. | MedPass International Ltd | Cathéter de pose pour Système de contour mitral CARILLON® (XE2) | Cathéter de pose pour Système de contour mitral | unclassified | Classe III | Non | oui | non
2014-12-30 | Cardiac Dimensions, Inc. | MedPass International Ltd | Système de contour mitral CARILLON® (XE2) | Système de contour mitral | unclassified | Classe III | Non | oui | non
2014-12-30 | MEDTRONIC Inc | MEDTRONIC France | IN.PACT™ Admiral™ | Cathéter d'ATP à ballonnet à revêtement de paclitaxel | Peripheral angioplasty balloon catheter | Classe III | Non | oui | non
2014-12-30 | MEDTRONIC Inc | MEDTRONIC France | IN.PACT™ Falcon™ | Cathéter d'ACTP à ballonnet à élution de paclitaxel | Peripheral angioplasty balloon catheter | Classe III | Non | oui | non
2014-12-30 | MEDTRONIC Inc | MEDTRONIC France | IN.PACT™ Pacific™ | Cathéter d'ATP à ballonnet à élution de paclitaxel | Peripheral angioplasty balloon catheter | Classe III | Non | oui | non
2014-12-31 | Anika Therapeutics | NORDIC PHARMA SAS | Hyalobarrier® Gel | Gel ACP 200 40 mg/ml (auto-crosslinked polysaccharide) | Organ anti-adhesion dressing | Classe III | Non | oui | non
2014-12-31 | Anika Therapeutics | NORDIC PHARMA SAS | Hyalobarrier® Gel Endo | Gel ACP 200 40 mg/ml (auto-crosslinked polysaccharide) | Organ anti-adhesion dressing | Classe III | Non | oui | non
2015-01-02 | DSM Biomedical | Groupe SEBBIN | Meso BioMatrix™ Matrice acellulaire de péritoine | Matrice acellulaire de péritoine (Pour la chirurgie plastique et reconstructive | unclassified | Classe III | PORCINE | oui | non
2015-01-02 | TORNIER - WRIGHT FRANCE | TORNIER - WRIGHT FRANCE | Ancillaire spécial : Foret pour prothèse Kneetec | Instrument chirurgical | Orthopaedic prosthesis implantation instrument, reusable | Classe IIa | Non | non | non
2015-01-05 | AXELIFE SAS | AXELIFE SAS | POpmètre® 300 | Appareil d’évaluation de la qualité des artères | Cardiovascular-risk peripheral arterial tonometry system | Classe IIa | Non | non | non
2015-01-05 | ELEKTA Ltd | ELEKTA | Agility-Integrity™ R 3.2 | Collimateur multilames intégré pour accélérateur linéaire médical | Automatic-aperture-control accelerator system collimator | Classe IIb | Non | non | non
2015-01-05 | GLOBAL D | GLOBAL D | Embases titanes | Embases titanes pour application CAD-CAM | Dental implant system | Classe IIb | Non | oui | non
2015-01-05 | GLOBAL D | GLOBAL D | Foret ULTIMATE | Ancillaire dentaire | unclassified | Classe IIa | Non | non | non
2015-01-05 | GLOBAL D | GLOBAL D | In-Kone® PRIMO | Système d'implant dentaire | Dental implant system | Classe IIb | Non | oui | non
2015-01-05 | GLOBAL D | GLOBAL D | Transferts numériques | Transferts numériques pour application CAD-CAM | unclassified | Classe IIa | Non | oui | non
2015-01-05 | GLOBAL D | GLOBAL D | 3.0 | Système d'implant dentaire | Dental implant system | Classe IIb | Non | oui | non
2015-01-05 | IMT EUROPE GmbH | PRODIS | KERATACK Plus SP | Anneau intra-cornéen | unclassified | Classe IIb | Non | oui | non
2015-01-05 | LABORATOIRES EUROMEDIS | LABORATOIRES EUROMEDIS | E-Tens1 poignet | Tensiomètre automatique au poignet | Sphygmomanometer, electronic, <specify> | Classe IIa | Non | non | non
2015-01-05 | Polymer Technologies International | PRODIS | Endo Capsular Rings | Anneau intra capsulaire | unclassified | Classe IIb | Non | oui | non
2015-01-05 | Silouhette Lift Inc. | Alliance Pharma France | Silhouette Lift® | Fils tenseurs non résorbables | unclassified | Classe III | Non | oui | non | oui
2015-01-05 | Silouhette Lift Inc. | Alliance Pharma France | Silhouette Soft® | Fils tenseurs résorbables à cônes bidirectionnels | unclassified | Classe III | Non | oui | non | oui
2015-01-05 | SINCLAIR PHARMA SRL | Alliance Pharma France | ATOPICLAIR® Crème | Crème sans stéroïde - Traitement symptomatique de la dermite atopique | unclassified | Classe III | Non | non | non
2015-01-05 | SINCLAIR PHARMA SRL | Alliance Pharma France | HERPCLAIR® Gel | Herpes labialis gel - Traitement symptomatique de l'herpès labial | unclassified | Classe III | Non | non | non
2015-01-05 | SINCLAIR PHARMA SRL | Alliance Pharma France | SEBCLAIR® Gel | Crème sans stéroïde - Traitement symptomatique de la dermite séborrhéique | unclassified | Classe III | Non | non | non
2015-01-06 | Covidien IIc | COVIDIEN France SAS | Dispositif de la surveillance de la température HET™ | Dispositif de la surveillance de la température | Tracheoesophageal speech valve, indwelling | Classe IIa | Non | non | non
2015-01-06 | Covidien IIc | COVIDIEN France SAS | Pinces Bipolaires HET™ | Pinces Bipolaires | Electrosurgical diathermy system monitor/alarm | Classe IIb | Non | oui | non
2015-01-06 | Covidien IIc | COVIDIEN France SAS | Système de biopsie à aiguille fine SharkCore™ | Dispositif d’administration écho-endoscopique / Aiguille fine de biopsie | Endotherapy needle, general-purpose, single-use | Classe IIa | Non | oui | non
2015-01-06 | KEOSYS | KEOSYS | Advanced medical Imaging Software suite | Station de diagnostique d’images médicales | unclassified | Classe IIa | Non | non | non
2015-01-06 | LABORATOIRES GENEVRIER SAS | LABORATOIRES GENEVRIER SAS | Ialugen Family Allaitement Soin Crevasses | Gel osmotique - Tube de 50 ml | unclassified | Classe IIa | Non | non | non | oui
2015-01-06 | LABORATOIRES GENEVRIER SAS | LABORATOIRES GENEVRIER SAS | Ialugen Family Patch Bouton de fièvre | Patch Bouton de fièvre | unclassified | Classe IIa | Non | non | non | oui
2015-01-06 | LABORATOIRES GENEVRIER SAS | LABORATOIRES GENEVRIER SAS | Ialugen Family Soin Crevasses Mains et Pieds | Gel osmotique - Tube de 100 ml | unclassified | Classe IIa | Non | non | non | oui
2015-01-06 | LABORATOIRES GENEVRIER SAS | LABORATOIRES GENEVRIER SAS | Ialugen Family Soin Érythèmes Fessiers | Gel osmotique - Tubes de 50 et 150 ml | unclassified | Classe IIa | Non | non | non | oui
2015-01-07 | B. Braun Avitum Italy S.p.A | FRESENIUS MEDICAL CARE FRANCE | PD-CATHETER Self Locating SA 2314 | Cathéter avec auto-positionnement | Peritoneal catheter | Classe IIb | Non | oui | non
2015-01-07 | B. Braun Avitum Italy S.p.A | FRESENIUS MEDICAL CARE FRANCE | PD-CATHETER Self Locating SA 2354 | Cathéter avec auto-positionnement | Peritoneal catheter | Classe IIb | Non | oui | non
2015-01-07 | B. Braun Avitum Italy S.p.A | FRESENIUS MEDICAL CARE FRANCE | PD-CATHETER Self Locating SA 2447 | Cathéter avec auto-positionnement | Peritoneal catheter | Classe IIb | Non | oui | non
2015-01-07 | ELTECH S.R.L. | K-Laser | K-Laser Blue Derma | Dispositif laser à diode portable | unclassified | Classe IIb | Non | non | non
2015-01-07 | FRESENIUS KABI AG | FRESENIUS MEDICAL CARE FRANCE | Catheter Adaptor Luer-Lock with Closure Cap | Adaptateur de cathéter | Continuous ambulatory peritoneal dialysis (CAPD) transfer set | Classe IIa | Non | oui | non
2015-01-07 | FRESENIUS KABI AG | FRESENIUS MEDICAL CARE FRANCE | Frekaderm | Désinfectant à base d'alcool pour dispositifs médicaux | Ethanol device disinfectant | Classe IIa | Non | non | non
2015-01-07 | FRESENIUS KABI AG | FRESENIUS MEDICAL CARE FRANCE | FrekaSept | Désinfectant à base d'alcool pour dispositifs médicaux | Ethanol device disinfectant | Classe IIa | Non | non | non
2015-01-07 | FRESENIUS KABI AG | FRESENIUS MEDICAL CARE FRANCE | PDC-102T Titanium Catheter Adaptor | Adaptateur de cathéter en titane | Continuous ambulatory peritoneal dialysis (CAPD) transfer set | Classe IIa | Non | oui | non
2015-01-07 | FRESENIUS KABI AG | FRESENIUS MEDICAL CARE FRANCE | PDC-203P | Bouchon de protection avec povidone-iodée | Continuous ambulatory peritoneal dialysis (CAPD) transfer set | Classe IIa | Non | non | non
2015-01-07 | FRESENIUS KABI AG | FRESENIUS MEDICAL CARE FRANCE | PDC-227 Accessory Adaptor | Adaptateur | Continuous ambulatory peritoneal dialysis (CAPD) transfer set | Classe IIa | Non | oui | non
2015-01-07 | FRESENIUS KABI AG | FRESENIUS MEDICAL CARE FRANCE | PDC-233 Adaptor | Adaptateur | Continuous ambulatory peritoneal dialysis (CAPD) transfer set | Classe IIa | Non | oui | non
2015-01-07 | FRESENIUS KABI AG | FRESENIUS MEDICAL CARE FRANCE | PDL-1201-8 Extension Line | Prolongateur de cathéter | Continuous ambulatory peritoneal dialysis (CAPD) transfer set | Classe IIa | Non | oui | non
2015-01-07 | FRESENIUS KABI AG | FRESENIUS MEDICAL CARE FRANCE | PD-Paed Plus | Système pédiatrique de dialyse péritonéale | Continuous ambulatory peritoneal dialysis (CAPD) transfer set | Classe IIa | Non | oui | non
2015-01-07 | FRESENIUS KABI AG | FRESENIUS MEDICAL CARE FRANCE | PD-Thermosafe® plus | Réchauffeur de poche de dialyse péritonéale | Surgical heating plate | Classe IIa | Non | non | non
2015-01-07 | FRESENIUS KABI AG | FRESENIUS MEDICAL CARE FRANCE | PIN Reload | Recharge obturateur | Continuous ambulatory peritoneal dialysis (CAPD) transfer set | Classe IIa | Non | oui | non
2015-01-07 | FRESENIUS KABI AG | FRESENIUS MEDICAL CARE FRANCE | Sleep-safe | Cycleur pour dialyse péritonéale automatisé | Peritoneal dialysis system | Classe IIb | Non | non | non
2015-01-07 | FRESENIUS KABI AG | FRESENIUS MEDICAL CARE FRANCE | Sleep-safe Patient Card | Carte patient pour l'utilisation du cycleur | Peritoneal dialysis system | Classe IIb | Non | non | non
2015-01-07 | FRESENIUS KABI AG | FRESENIUS MEDICAL CARE FRANCE | Sleep.safe Set Paed | Système pour cycleur pédiatrique | Continuous ambulatory peritoneal dialysis (CAPD) transfer set | Classe IIa | Non | oui | non
2015-01-07 | FRESENIUS KABI AG | FRESENIUS MEDICAL CARE FRANCE | Sleep.safe Set Plus | Système pour cycleur | Continuous ambulatory peritoneal dialysis (CAPD) transfer set | Classe IIa | Non | oui | non
2015-01-07 | FRESENIUS KABI AG | FRESENIUS MEDICAL CARE FRANCE | Stay.safe® Catheter Adaptor | Adaptateur de cathéter | Continuous ambulatory peritoneal dialysis (CAPD) transfer set | Classe IIa | Non | oui | non
2015-01-07 | FRESENIUS KABI AG | FRESENIUS MEDICAL CARE FRANCE | Stay-safe® Catheter Extension Luer-Lock 32 cm | Prolongateur de cathéter | Continuous ambulatory peritoneal dialysis (CAPD) transfer set | Classe IIa | Non | oui | non
2015-01-07 | FRESENIUS KABI AG | FRESENIUS MEDICAL CARE FRANCE | Stay-safe® Disinfection Cap | Bouchon désinfectant | Continuous ambulatory peritoneal dialysis (CAPD) transfer set | Classe IIa | Non | non | non
2015-01-07 | FRESENIUS KABI AG | FRESENIUS MEDICAL CARE FRANCE | Stay-safe® Drainage Set | Set de drainage | Continuous ambulatory peritoneal dialysis (CAPD) transfer set | Classe IIa | Non | oui | non
2015-01-07 | FRESENIUS KABI AG | FRESENIUS MEDICAL CARE FRANCE | Stay-safe® Luer-Lock Set | Set Luer Lock | unclassified | Classe IIa | Non | oui | non
2015-01-07 | FRESENIUS KABI AG | FRESENIUS MEDICAL CARE FRANCE | Swan-Neck-Catheter 419 | Cathéter Swan-Neck, droit et col de cygne | Peritoneal catheter | Classe IIb | Non | oui | non
2015-01-07 | FRESENIUS KABI AG | FRESENIUS MEDICAL CARE FRANCE | Tenckhoff-Catheter 210 | Cathéter pédiatrique droit, nouveau-né | Peritoneal catheter | Classe IIb | Non | oui | non
2015-01-07 | LAPE Medical | LAPE Medical | Ancillaire DRIVE : Cadre de visée | Cadre de visée | Orthopaedic surgical procedure kit, non-medicated, reusable | Classe IIa | Non | non | non | oui
2015-01-07 | LAPE Medical | LAPE Medical | Ancillaire DRIVE : Douille guidage ØXX | Douille guidage ØXX | Orthopaedic surgical procedure kit, non-medicated, reusable | Classe IIa | Non | non | non | oui
2015-01-07 | LAPE Medical | LAPE Medical | Ancillaire DRIVE : Douille guidage Vis Ø5 | Douille guidage Vis Ø5 | Orthopaedic surgical procedure kit, non-medicated, reusable | Classe IIa | Non | non | non | oui
2015-01-07 | LAPE Medical | LAPE Medical | Ancillaire DRIVE : Extracteur clou | Extracteur clou | Orthopaedic surgical procedure kit, non-medicated, reusable | Classe IIa | Non | non | non | oui
2015-01-07 | LAPE Medical | LAPE Medical | Ancillaire DRIVE : Forets (Ø7-L450, Ø4.2-L300) | Forets (Ø7-L450, Ø4.2-L300) | Orthopaedic surgical procedure kit, non-medicated, reusable | Classe IIa | Non | non | non | oui
2015-01-07 | LAPE Medical | LAPE Medical | Ancillaire DRIVE : Guide alésoir boutonné | Guide alésoir boutonné | Orthopaedic surgical procedure kit, non-medicated, reusable | Classe IIa | Non | non | non | oui
2015-01-07 | LAPE Medical | LAPE Medical | Ancillaire DRIVE : Guide broche alésoir | Guide broche alésoir | Orthopaedic surgical procedure kit, non-medicated, reusable | Classe IIa | Non | non | non | oui
2015-01-07 | LAPE Medical | LAPE Medical | Ancillaire DRIVE : Guide vis cervicale | Guide vis cervicale | Orthopaedic surgical procedure kit, non-medicated, reusable | Classe IIa | Non | non | non | oui
2015-01-07 | LAPE Medical | LAPE Medical | Ancillaire DRIVE : Jauge mesure longue | Jauge mesure longue | Orthopaedic surgical procedure kit, non-medicated, reusable | Classe IIa | Non | non | non | oui
2015-01-07 | LAPE Medical | LAPE Medical | Ancillaire DRIVE : Poignée alésoir conique | Poignée alésoir conique | Orthopaedic surgical procedure kit, non-medicated, reusable | Classe IIa | Non | non | non | oui
2015-01-07 | LAPE Medical | LAPE Medical | Ancillaire DRIVE : Tarière vis cervicale | Tarière vis cervicale | Orthopaedic surgical procedure kit, non-medicated, reusable | Classe IIa | Non | non | non | oui
2015-01-07 | LAPE Medical | LAPE Medical | Ancillaire TIGE TETE LAPE : Tête d'essai 12-14 | Tête d'essai 12-14 | Orthopaedic surgical procedure kit, non-medicated, reusable | Classe IIa | Non | non | non
2015-01-07 | LAPE Medical | LAPE Medical | Ancillaire TOUCH : Cols d'essai | Cols d'essai | Orthopaedic surgical procedure kit, non-medicated, reusable | Classe IIa | Non | non | non
2015-01-07 | LAPE Medical | LAPE Medical | Ancillaire TOUCH : Cupules d'essai | Cupules d'essai | Orthopaedic surgical procedure kit, non-medicated, reusable | Classe IIa | Non | non | non
2015-01-07 | LAPE Medical | LAPE Medical | Ancillaire TOUCH : Fantômes de cup | Fantômes de cup | Orthopaedic surgical procedure kit, non-medicated, reusable | Classe IIa | Non | non | non
2015-01-07 | LAPE Medical | LAPE Medical | Ancillaire TOUCH : Fraises | Fraises | Orthopaedic surgical procedure kit, non-medicated, reusable | Classe IIa | Non | non | non
2015-01-07 | MEDIONICS International Inc. | FRESENIUS MEDICAL CARE FRANCE | PD Catheter Faller Stylet FS-401 | Stylet | Peritoneal catheter | Classe IIa | Non | oui | non
2015-01-07 | MEDIONICS International Inc. | FRESENIUS MEDICAL CARE FRANCE | PD Catheter Introducer Kit PS-17FRX | Kit d'intoduction | Peritoneal catheter | Classe IIa | Non | oui | non
2015-01-07 | MEDIONICS International Inc. | FRESENIUS MEDICAL CARE FRANCE | Swan Neck Coiled PD Catheter SNCA 5262L | Cathéter spiralé et col de cygne | Peritoneal catheter | Classe IIb | Non | oui | non
2015-01-07 | MEDIONICS International Inc. | FRESENIUS MEDICAL CARE FRANCE | Swan Neck Straight PD Catheter SNA 5243L | Cathéter droit et col de cygne | Peritoneal catheter | Classe IIb | Non | oui | non
2015-01-07 | MEDIONICS International Inc. | FRESENIUS MEDICAL CARE FRANCE | Tenckhoff Coiled PD Catheter CA 2262 | Cathéter spiralé | Peritoneal catheter | Classe IIb | Non | oui | non
2015-01-07 | MEDIONICS International Inc. | FRESENIUS MEDICAL CARE FRANCE | Tenckhoff Coiled PD Catheter CA 3257 | Cathéter spiralé | Peritoneal catheter | Classe IIb | Non | oui | non
2015-01-07 | MEDIONICS International Inc. | FRESENIUS MEDICAL CARE FRANCE | Tenckhoff Straight PD Catheter SA 1242 | Cathéter droit | unclassified | Classe IIb | Non | oui | non
2015-01-07 | MEDIONICS International Inc. | FRESENIUS MEDICAL CARE FRANCE | Tenckhoff Straight PD Catheter SA 1247 | Cathéter droit | Peritoneal catheter | Classe IIb | Non | oui | non
2015-01-07 | MEDIONICS International Inc. | FRESENIUS MEDICAL CARE FRANCE | Tenckhoff Straight PD Catheter SI 1131 - Neonatal | Cathéter pédiatrique droit, nouveau-né | Peritoneal catheter | Classe IIb | Non | oui | non
2015-01-07 | MEDIONICS International Inc. | FRESENIUS MEDICAL CARE FRANCE | Tenckhoff Straight PD Catheter SP 1230 - Pediatric | Cathéter pédiatrique droit | Peritoneal catheter | Classe IIb | Non | oui | non
2015-01-07 | MEDIONICS International Inc. | FRESENIUS MEDICAL CARE FRANCE | Tenckhoff Straight PD Catheter SP 1232 - Pediatric | Cathéter pédiatrique droit | Peritoneal catheter | Classe IIb | Non | oui | non
2015-01-07 | SMITHS Medical ASD, Inc. | SMITHS Medical France | Cathéter EchoGlo™ : Cathéter, Closed End, 3 Lateral Eyes, With Stylet With Lockit Plus | Cathéter échogène pour anesthésie locale | Anaesthesia conduction catheter | Classe IIb | BOVINE,OVINE,PORCINE | oui | non
2015-01-07 | SMITHS Medical ASD, Inc. | SMITHS Medical France | Cathéter EchoGlo™ : Cathéter, Closed End, 3 Lateral Eyes, Without Stylet With Lockit Plus | Cathéter échogène pour anesthésie locale | Anaesthesia conduction catheter | Classe IIb | BOVINE,OVINE,PORCINE | oui | non
2015-01-07 | SMITHS Medical ASD, Inc. | SMITHS Medical France | Cathéter EchoGlo™ : Cathéter, Open End, No Eyes, With Stylet With Lockit Plus | Cathéter échogène pour anesthésie locale | Anaesthesia conduction catheter | Classe IIb | BOVINE,OVINE,PORCINE | oui | non
2015-01-07 | SMITHS Medical ASD, Inc. | SMITHS Medical France | Cathéter EchoGlo™ : Cathéter, Open End, No Eyes, Without Stylet With Lockit Plus | Cathéter échogène pour anesthésie locale | Anaesthesia conduction catheter | Classe IIb | BOVINE,OVINE,PORCINE | oui | non
2015-01-08 | ALSANZA GmbH | PRODIS | ALSAVISC 1.0% | Solution viscoélastique de hyaluronate de sodium pour usage intraoculaire | unclassified | Classe IIb | Non | oui | non
2015-01-08 | ALSANZA GmbH | PRODIS | ALSAVISC 1.4% | Solution viscoélastique de hyaluronate de sodium pour usage intraoculaire | unclassified | Classe IIb | Non | oui | non
2015-01-08 | ALSANZA GmbH | PRODIS | ALSAVISC 1.6% | Solution viscoélastique de hyaluronate de sodium pour usage intraoculaire | unclassified | Classe IIb | Non | oui | non
2015-01-08 | BOSTON SCIENTIFIC Corporation | BOSTON SCIENTIFIC | ACCOLADE™ MRI | Stimulateur cardiaque | unclassified | DMIA | Non | oui | non
2015-01-08 | BOSTON SCIENTIFIC Corporation | BOSTON SCIENTIFIC | PROPONENT™ | Stimulateur cardiaque | unclassified | DMIA | Non | oui | non
2015-01-08 | BOSTON SCIENTIFIC Corporation | BOSTON SCIENTIFIC | VISIONIST™ | Dispositif de stimulation et resynchronisation cardiaque | unclassified | DMIA | Non | oui | non
2015-01-08 | BOSTON SCIENTIFIC Corporation | BOSTON SCIENTIFIC | VISIONIST™ X4 | Dispositif de stimulation et resynchronisation cardiaque | unclassified | DMIA | Non | oui | non
2015-01-08 | CL MEDICAL | KEBOMED | Plaque pour traitement des prolapsus génito-urinaires par laparotomie ou laparoscopie Pelvi-STOP | Plaque Polyester pour traitement des prolapsus génito-urinaires par laparotomie ou laparoscopie | unclassified | Classe IIb | Non | oui | non |  | https://www.ansm.sante.fr/content/download/155003/2034091/version/1/file/Mesh_Courrier-Ansm_2019-01-17.pdf
2015-01-08 | CL MEDICAL | KEBOMED | Prothèse pour traitement de l'incontinence urinaire féminine I-STOP | Prothèse pour traitement de l'incontinence urinaire masculine et féminine, traitement du prolapsus, cerclage du col utérin | Transobturator sling system mesh | Classe IIb | Non | oui | non |  | https://www.ansm.sante.fr/content/download/155003/2034091/version/1/file/Mesh_Courrier-Ansm_2019-01-17.pdf
2015-01-08 | CL MEDICAL | KEBOMED | Prothèse pour traitement de l'incontinence urinaire masculine TOMS | Prothèse pour traitement de l'incontinence urinaire masculine | Transobturator sling system mesh | Classe IIb | Non | oui | non |  | https://www.ansm.sante.fr/content/download/155003/2034091/version/1/file/Mesh_Courrier-Ansm_2019-01-17.pdf
2015-01-08 | LPG Systems | LPG Systems | HUBER® 360 MD | HUBER 360 MD | Prone scooter board | Classe IIa | Non | non | non
2015-01-08 | SPENGLER | SPENGLER | Autotensio® Bras | Tensiomètre électronique au bras | Sphygmomanometer, electronic, <specify> | Classe IIa | Non | non | non
2015-01-08 | SPENGLER | SPENGLER | Autotensio® Poignet | Tensiomètre électronique au poignet | Sphygmomanometer, electronic, <specify> | Classe IIa | Non | non | non
2015-01-08 | SPENGLER | SPENGLER | Tempo Max | Thermomètre digital à embout flexible | Thermometer, electronic, <specify> | Classe IIa | Non | non | non | oui
2015-01-08 | SPENGLER | SPENGLER | Tempo 10 | Thermomètre digital résistant à l'eau | Thermometer, electronic, <specify> | Classe IIa | Non | non | non | oui
2015-01-08 | SPENGLER | SPENGLER | Tempo 10 Flex | Thermomètre digital instantané à embout flexible | Thermometer, electronic, <specify> | Classe IIa | Non | non | non | oui
2015-01-08 | SPENGLER | SPENGLER | Tensonic® Bras | Tensiomètre électronique au bras | Sphygmomanometer, electronic, <specify> | Classe IIa | Non | non | non
2015-01-08 | SPENGLER | SPENGLER | Tensonic® Poignet | Tensiomètre électronique au poignet | Sphygmomanometer, electronic, <specify> | Classe IIa | Non | non | non
2015-01-09 | Covidien - Ev3 Neurovascular | COVIDIEN France SAS | ClosureRFG™ Générateur de radiofréquence | Générateur de radiofréquence | Radio-frequency ablation system generator | Classe IIb | Non | non | non
2015-01-09 | Covidien - Ev3 Neurovascular | COVIDIEN France SAS | Dispositif d'embolisation Pipeline™ Flex avec Shield Technology™ | Dispositif d'embolisation | Bare-metal intracranial vascular stent | Classe III | Non | oui | non
2015-01-09 | Covidien IIc | COVIDIEN France SAS | EasyClose™ Câble d'extension | Câble d'extension | Electrosurgical diathermy system cable, reusable | Classe IIb | Non | non | non
2015-01-09 | Covidien IIc | COVIDIEN France SAS | EasyClose™ Cathéter d’ablation endoveineuse par radiofréquence (ARF) | Générateur de radiofréquence | Peripheral vascular infusion catheter | Classe IIb | Non | oui | non
2015-01-09 | Covidien IIc | COVIDIEN France SAS | EasyClose™ Générateur de radiofréquence | Générateur de radiofréquence | General-purpose electrosurgical diathermy system generator | Classe IIb | Non | non | non
2015-01-09 | KCI USA, Inc. | Laboratoire KCI Médical - Groupe Acelity | Système de thérapie Nanova™ | Système de thérapie | unclassified | Classe IIb | Non | non | non
2015-01-09 | MICROPORT | MICROPORT CRM FRANCE SAS | Jeu de calibreurs dual ended pour valve CROWN PRT | Jeu de calibreurs dual ended pour valve CROWN PRT | Cardiac valve prosthesis sizer set | Classe IIa | Non | non | non
2015-01-12 | ANTEC International Ltd | ANTEC International Ltd | Rely+On™ PeraSafe™ | Désinfectant de Haut Niveau pour Dispositifs Médicaux | Peracetic acid device disinfectant | Classe IIb | Non | non | non
2015-01-12 | CFPM - Conception Fabrication de Produits Médicaux et Paramédicaux | CFPM - Conception Fabrication de Produits Médicaux et Paramédicaux | KenDental Fils de suture stérile en soie | Fil de suture stérile en soie vierge non résorbable | unclassified | Classe IIb | Non | oui | non
2015-01-12 | CFPM - Conception Fabrication de Produits Médicaux et Paramédicaux | CFPM - Conception Fabrication de Produits Médicaux et Paramédicaux | R&S Sutursilk Fils de sutures en soie | Fil de suture stérile en soie vierge non résorbable | unclassified | Classe IIb | Non | oui | non
2015-01-12 | Endologix International Holdings B.V. | EMERGO EUROPE B.V. | AFX Accessory Stent Graft Delevery Systems (Proximal Aortic Extension) | Système de largage endovasculaire | unclassified | Classe III | Non | oui | non | oui
2015-01-12 | Endologix International Holdings B.V. | EMERGO EUROPE B.V. | AFX Accessory Stent Graft Delivery Systems (Limb Extension) | Système de largage endovasculaire | unclassified | Classe III | Non | oui | non | oui
2015-01-12 | Endologix International Holdings B.V. | EMERGO EUROPE B.V. | AFX Bifurcated Stent Delivery System | Système de largage endovasculaire | unclassified | Classe III | Non | oui | non
2015-01-12 | Endologix International Holdings B.V. | EMERGO EUROPE B.V. | AFX Endovascular AAA System | Système de largage endovasculaire | Abdominal aorta endovascular stent-graft | Classe III | Non | oui | non | oui
2015-01-12 | Endologix International Holdings B.V. | EMERGO EUROPE B.V. | AFX Endovascular AAA System (Vela) | Système de largage endovasculaire | Abdominal aorta endovascular stent-graft | Classe III | Non | oui | non
2015-01-12 | Endologix International Holdings B.V. | EMERGO EUROPE B.V. | AFX Introducer System | Système d'introduction | Haemostasis valve | Classe III | Non | oui | non | oui
2015-01-12 | Kemin Pharmaceutica Unipessoal, Lda. | Kemin Pharmaceutica Unipessoal, Lda. | Doubledyne™ | Colorant intraoculaire | unclassified | Classe IIa | Non | oui | non
2015-01-12 | Kemin Pharmaceutica Unipessoal, Lda. | Kemin Pharmaceutica Unipessoal, Lda. | Retidyne™ Cap | Colorant intraoculaire | unclassified | Classe IIa | Non | oui | non
2015-01-12 | Kemin Pharmaceutica Unipessoal, Lda. | Kemin Pharmaceutica Unipessoal, Lda. | Tripledyne™ | Colorant intraoculaire | unclassified | Classe IIa | Non | oui | non
2015-01-12 | OLYMPUS SURGICAL TECHNOLOGIES EUROPE | OLYMPUS France | Optiques HD OES ELITE 4mm | Optiques HD 4mm (endoscope rigide) | unclassified | Classe IIa | Non | non | non
2015-01-12 | ResMed Germany Inc. | ResMed | AcuCare™ HFNC (Canule nasale haut débit) | Canule nasale haut débit | Basic nasal oxygen cannula | Classe IIa | Non | non | non
2015-01-12 | THALES AVS FRANCE | THALES AVS FRANCE | ArtPix | Système d'imagerie radiologique | unclassified | Classe IIb | Non | non | non
2015-01-13 | Brainsway Ltd. | OBELIS S.A | Deep TMS System | Système de TMS profonde pour le traitement de la dépression majeure | Psycho-cognitive electromagnetic stimulator | Classe IIb | Non | non | non
2015-01-13 | CYBERONICS Inc. | OLYMPUS France | Lithotripteur ShockPulse-SE | Lithotripteur à ultrasons et électrocinétique | unclassified | Classe IIb | Non | non | non
2015-01-13 | CYBERONICS Inc. | OLYMPUS France | Sondes à usage unique ShockPulse | Sondes à usage unique | unclassified | Classe IIa | Non | non | non
2015-01-13 | CYBERONICS Inc. | OLYMPUS France | Sondes réutilisables ShockPulse | Sondes réutilisables | unclassified | Classe IIa | Non | non | non
2015-01-13 | SAINT JUDE MEDICAL | Abbott Medical France SAS | Merlin@home™ Transmetteur Modèle EX1100 | Transmetteur Modèle EX1100 | Transtelephonic implantable pacemaker analysis system | DMIA | Non | non | non
2015-01-14 | AESCULAP AG | B. BRAUN MEDICAL | Pince de pose pour microclips AVM | Applicateur pour clip anévrisme | Aneurysm clip applier | Classe III | Non | non | non
2015-01-14 | AMPLITUDE | AMPLITUDE | Logiciel de navigation PTH rapide pour station Amplivision V3 version 1.x | Système pour chirurgie assistée par ordinateur | unclassified | Classe IIa | Non | non | non
2015-01-14 | Aveflor | Laboratoires Juva Santé | Mercurochrome - Pansement spray | Pansement spray | Synthetic-polymer liquid barrier dressing, non-sterile | Classe IIa | Non | non | non
2015-01-14 | EUROSIREL S.p.A. | Laboratoires Juva Santé | Mercurochrome - Patchs décontractants chauffants grand format | Patchs décontractants chauffants grand format | Physical therapy insulation patch | Classe IIa | Non | non | non
2015-01-14 | HAICHANG CONTACT LENS Co., Ltd | MP DISTRIBUZIONE | HD Comfort Lens TWINS Optical (marque déposée) | Lentilles de contact d’utilisation quotidienne (0,50/0,75/1,00/1,25/1,50/1,75/2,00/2,25/2,50/2,75/3,00/3,25/3,50/3,75/4,00/4,25/4,50/4,75/5,00/5,25/5,50/5,75/6,00/6,50 par 10 et par 30) | unclassified | Classe IIa | Non | oui | non
2015-01-14 | PLASTOD S.p.A. | Laboratoires Juva Santé | Mercurochrome - Pansements Plaies coudes et genoux | Pansements Plaies coudes et genoux | Skin-cover adhesive strip | Classe IIa | Non | non | non
2015-01-14 | Société de Production de Pansements et Adhésifs | Laboratoires Juva Santé | Mercurochrome - Pansements Plaies superficielles | Pansements Plaies superficielles | Dressing, <specify> | Classe IIa | Non | non | non
2015-01-14 | Société de Production de Pansements et Adhésifs | Laboratoires Juva Santé | Mercurochrome - Tulles Brulures | Tulles Brulures | unclassified | Classe IIa | Non | non | non
2015-01-14 | Wegmann | GEISTLICH PHARMA FRANCE | Clous Titane Geistlich | Système de fixation d’une membrane dans une procédure de ROG | unclassified | Classe IIb | Non | non | non
2015-01-15 | MEDTRONIC Inc | MEDTRONIC France | MARINR® | Cathéter endocavitaire orientable | unclassified | Classe III | Non | oui | non
2015-01-15 | MEDTRONIC Inc | MEDTRONIC France | RF CONTACTR™ | Cathéter orientable pour ablation endocavitaire | unclassified | Classe III | Non | oui | non
2015-01-15 | MEDTRONIC Inc | MEDTRONIC France | SOLOIST® | Cathéter endocavitaire | unclassified | Classe III | Non | oui | non
2015-01-15 | MEDTRONIC Inc | MEDTRONIC France | SPRINKLR™ | Cathéter à extrémité irriguée orientable pour ablation endocavitaire | unclassified | Classe III | Non | oui | non
2015-01-15 | Merete GmbH | HYGEA Medical | OsteoBridge™ | Arthrodèse du genou | unclassified | Classe III | Non | non | non
2015-01-15 | Veryan Medical Ltd. | BIOSENSORS France | BioMimics 3D™ Stent System | Système d'endoprothèse périphérique auto-expansible | unclassified | Classe IIb | Non | oui | non
2015-01-15 | Vitatec Products AG | Vitatec Products AG | Global Diagnostics | Système de mesure | Stimulator, <specify> | Classe IIa | Non | non | non
2015-01-16 | GROUPE LEPINE | GROUPE LEPINE | Col décalé titane MAIA | Col décalé titane | Metacarpal prosthesis | Classe IIb | Non | oui | non
2015-01-16 | GROUPE LEPINE | GROUPE LEPINE | Cotyle à cimenter MAIA | Cotyle à cimenter | Metacarpal prosthesis | Classe IIb | Non | oui | non
2015-01-16 | GROUPE LEPINE | GROUPE LEPINE | Cupule double mobilité MAIA | Cupule double mobilité | Metacarpal prosthesis | Classe III | Non | oui | non
2015-01-16 | GROUPE LEPINE | GROUPE LEPINE | Cupule stabilisée MAIA | Cupule stabilisée | Metacarpal prosthesis | Classe III | Non | oui | non | oui
2015-01-16 | GROUPE LEPINE | GROUPE LEPINE | Noyau double mobilité MAIA | Noyau double mobilité | Metacarpal prosthesis | Classe IIb | Non | oui | non
2015-01-16 | Resonance Innovations LLC. | Resonance Innovations LLC. | MRI Accessory Coils - Model 4535-303-62942 | Antenne neurovasculaire | Radio-frequency MRI system coil | Classe IIa | Non | non | oui
2015-01-16 | Smiths Medical ASD INC | SMITHS Medical France | Canule de trachéotomie de néonatalogie Bivona® FlexTend™ avec ballonnet TTS™ | Tube de trachéotomie | Basic tracheostomy tube, reusable | Classe IIb | Non | non | non
2015-01-16 | Smiths Medical ASD INC | SMITHS Medical France | Canule de trachéotomie pédiatrique plus Bivona® FlexTend™ avec ballonnet TTS™ | Tube de trachéotomie | Basic tracheostomy tube, reusable | Classe IIb | Non | non | non
2015-01-16 | Smiths Medical ASD INC | SMITHS Medical France | Canule de trachéotomie pédiatrique standard Bivona® FlexTend™ avec ballonnet TTS™ | Tube de trachéotomie | Basic tracheostomy tube, reusable | Classe IIb | Non | non | non
2015-01-16 | UROTECH GmbH | ASEPT INMED | Kit de néphrostomie Renodrain | Set de néphrostomie avec sonde | unclassified | Classe IIb | Non | oui | non
2015-01-16 | UROTECH GmbH | ASEPT INMED | Kit stent Linzer | Endoprothèse urétérale | unclassified | Classe IIa | Non | oui | non
2015-01-16 | UROTECH GmbH | ASEPT INMED | Kit tuteur urétéral | Endoprothèse urétérale | unclassified | Classe IIa | Non | oui | non
2015-01-16 | UROTECH GmbH | ASEPT INMED | Sonde de Foley 2 voies | Sondes transurétrales à ballonnet | unclassified | Classe IIb | Non | oui | non
2015-01-16 | UROTECH GmbH | ASEPT INMED | Sonde de Foley 3 voies | Sondes transurétrales à ballonnet | unclassified | Classe IIa | Non | oui | non
2015-01-16 | UROTECH GmbH | ASEPT INMED | Sonde de pyéloplastie | Sonde urétérale sans ballonnet UU | unclassified | Classe IIa | Non | oui | non
2015-01-16 | UROTECH GmbH | ASEPT INMED | Sonde de repositionnement néphrostomie Renodrain | Sondes de néphrostomie | unclassified | Classe IIa | Non | oui | non
2015-01-16 | UROTECH GmbH | ASEPT INMED | Stents (tuteurs) urétéraux BLACK STAR MAGNÉTIQUE et set | Endoprothèse urétérale | unclassified | Classe IIb | Non | oui | non
2015-01-16 | UROTECH GmbH | ASEPT INMED | Stents (tuteurs) urétéraux GREEN STAR et set | Endoprothèse urétérale | unclassified | Classe IIb | Non | oui | non
2015-01-16 | UROTECH GmbH | ASEPT INMED | Stents (tuteurs) urétéraux GREEN STAR mono J | Endoprothèse urétérale | unclassified | Classe IIa | Non | oui | non
2015-01-16 | UROTECH GmbH | ASEPT INMED | Stents (tuteurs) urétéraux WHITE STAR et set | Endoprothèse urétérale | unclassified | Classe IIb | Non | oui | non
2015-01-16 | UROTECH GmbH | ASEPT INMED | Stents (tuteurs) urétéraux WHITE STAR mono J | Endoprothèse urétérale | unclassified | Classe IIa | Non | oui | non
2015-01-16 | UROTECH GmbH | ASEPT INMED | Stents (tuteurs) urétéraux YELLOW STAR et set | Endoprothèse urétérale | unclassified | Classe IIb | Non | oui | non
2015-01-19 | B. Braun Melsungen AG | B. BRAUN MEDICAL | ProSet Stimuplex® A | Set pour bloc nerveux périphérique | unclassified | Classe IIa | Non | non | non
2015-01-19 | Boston Scientific Corporation | BOSTON SCIENTIFIC | Contour™ Injection, Stent d'injection urétérale | Stent d’injection urétérale | Polymeric ureteral stent | Classe IIb | Non | oui | non
2015-01-19 | Boston Scientific Corporation | BOSTON SCIENTIFIC | Contour™ Stent souple Percuflex™ avec revêtement HydroPlus™ | Stent souple Percuflex™ avec revêtement HydroPlus™ | Polymeric ureteral stent | Classe IIb | Non | oui | non
2015-01-19 | Boston Scientific Corporation | BOSTON SCIENTIFIC | Contour VL™, Stent d’injection urétérale avec revêtement HydroPlus™ | Stent d’injection urétérale | Polymeric ureteral stent | Classe IIb | Non | oui | non
2015-01-19 | Boston Scientific Corporation | BOSTON SCIENTIFIC | Contour VL™, Stent Percuflex™ à longueur variable avec revêtement HydroPlus™ | Stent Percuflex™ à longueur variable avec revêtement HydroPlus™ | Polymeric ureteral stent | Classe IIb | Non | oui | non
2015-01-19 | Boston Scientific Corporation | BOSTON SCIENTIFIC | Kit de stent de détournement urinaire Percuflex™ | Kit de stent de détournement urinaire | Polymeric ureteral stent | Classe IIb | Non | oui | non
2015-01-19 | Boston Scientific Corporation | BOSTON SCIENTIFIC | Mardis UKit de stent urétéral Mardis avec revêtement HydroPlus™ | Kit de stent urétéral Mardis avec revêtement HydroPlus™ | Polymeric ureteral stent | Classe IIb | Non | oui | non
2015-01-19 | Boston Scientific Corporation | BOSTON SCIENTIFIC | Percuflex™ Plus Stent urétéral avec revêtement HydroPlus™ | Stent urétéral avec revêtement HydroPlus™ | Polymeric ureteral stent | Classe IIb | Non | oui | non
2015-01-19 | Boston Scientific Corporation | BOSTON SCIENTIFIC | Polaris™ Loop Stents urétéraux | Stents urétéraux | Polymeric ureteral stent | Classe IIb | Non | oui | non
2015-01-19 | Boston Scientific Corporation | BOSTON SCIENTIFIC | Polaris™ Ultra Kits de stent et stents urétéraux Percuflex™ à double boucle | Kits de stent et stents urétéraux Percuflex™ à double boucle | Polymeric ureteral stent | Classe IIb | Non | oui | non
2015-01-19 | Boston Scientific Corporation | BOSTON SCIENTIFIC | Positionneur de stent urétéral | Positionneur de stent urétéral | Urological catheter stylet | Classe IIa | Non | oui | non
2015-01-19 | Boston Scientific Corporation | BOSTON SCIENTIFIC | Retromax™ Plus, Stent d’endopyélotomie à revêtement HydroPlus™ | Stent d’endopyélotomie à revêtement HydroPlus™ | Polymeric ureteral stent | Classe IIb | Non | oui | non
2015-01-19 | CFPM - Conception Fabrication de Produits Médicaux et Paramédicaux | CFPM - Conception Fabrication de Produits Médicaux et Paramédicaux | Brossettes Nylon / Soie Medibase | Brossettes Cupules | unclassified | Classe IIa | Non | non | non
2015-01-19 | Contec Medical Systems Co. Ltd. | DRIVE DEVILBISS HEALTHCARE FRANCE | Oxymètre de pouls / OXYPAD HOME | Oxymètre de pouls | unclassified | Classe IIb | Non | non | non
2015-01-19 | Contec Medical Systems Co. Ltd. | DRIVE DEVILBISS HEALTHCARE FRANCE | OxyPad Home | Oxymètre de pouls | unclassified | Classe IIa | Non | non | non | oui
2015-01-19 | Covidien LLC | COVIDIEN France SAS | EEA™ OrVil™ Auto Suture™ | Enclume pour agrafeuse circulaire transorale / Système d’avancée de suture de guide proximal | Surgical staple, non-biodegradable | Classe IIb | Non | oui | non
2015-01-19 | IDOMAN | KEBOMED | Thermablate Cartouche | Dispositif d'ablation thermique de l'endomètre de l'utérus | Endometrial-ablation hyperthermia catheter | Classe III | Non | non | non | oui
2015-01-19 | IDOMAN | KEBOMED | Thermablate Console / unité | Unité | Endometrial-ablation hyperthermia control unit | Classe III | Non | non | non
2015-01-19 | PHYSIDIA | PHYSIDIA | S3. PHYSI.DIAL-K1 | Poche de dalysat | unclassified | Classe IIb | Non | oui | non
2015-01-19 | Terumo BCT Inc | Terumo BCT Europe NV | Kit Trima Accel® LRS® Platelet + Plt Filter + Auto PAS, Plasma | Kit de collecte LRS® Plaquettes + Filtre plaquettaire + Auto PAS, Plasma Trima Accel® | Blood transfer set | Classe IIb | BOVINE | oui | non
2015-01-19 | TRB Chemedica AG | HORUS Pharma | VISMED | Lubrifiant oculaire à base d'acide hyaluronique (0,18%) : monodose | unclassified | Classe IIb | Non | oui | non
2015-01-19 | TRB Chemedica AG | HORUS Pharma | VISMED GEL | Lubrifiant oculaire à base d'acide hyaluronique (0,3%) : monodose | unclassified | Classe IIb | Non | oui | non
2015-01-19 | TRB Chemedica AG | HORUS Pharma | VISMED Multi | Lubrifiant oculaire à base d'acide hyaluronique (0,18%) : monodose | unclassified | Classe IIb | Non | non | non
2015-01-19 | TRB Chemedica AG | TRB Chemedica | Hylovis® | Lubrifiant oculaire | unclassified | Classe IIb | Non | oui | non
2015-01-19 | TRB Chemedica AG | TRB Chemedica | Hylovis® multi | Lubrifiant oculaire | unclassified | Classe IIb | Non | oui | non
2015-01-19 | TRB Chemedica AG | TRB Chemedica | OSTENIL® | Solution viscoélastique pour injection dans la cavité articulaire | unclassified | Classe III | Non | non | non
2015-01-19 | TRB Chemedica AG | TRB Chemedica | OSTENIL® MINI | Solution viscoélastique pour injection dans les petites articulations | unclassified | Classe III | Non | non | non
2015-01-19 | TRB Chemedica AG | TRB Chemedica | OSTENIL® PLUS | Solution viscoélastique pour injection dans la cavité articulaire | unclassified | Classe III | Non | non | non
2015-01-19 | TRB Chemedica AG | TRB Chemedica | OSTENIL® TENDON | Solution viscoélastique pour injection péri-tendineuse ou injection dans la gaine synoviale tendineuse | unclassified | Classe III | Non | non | non
2015-01-20 | Ardo Medical AG | Grandir Nature | Tire-lait CARUM | Tire-lait | unclassified | Classe IIa | Non | non | non
2015-01-20 | ASPIDE Medical | ASPIDE Medical | SURGIMESH® Easyplug | Plaque ou filet de renfort abdominal | Mesh, <specify> | Classe IIb | Non | oui | non | oui
2015-01-20 | DORAN INTERNATIONAL | DORAN INTERNATIONAL | EDELVAISS®-2D2 | Dispositif de perfusion multi-accès (2) sécurisés, sans phtalate | Basic intravenous administration set | Classe IIa | Non | oui | non
2015-01-20 | DORAN INTERNATIONAL | DORAN INTERNATIONAL | EDELVAISS®-9.4 | Dispositif de perfusion multi-accès (4) sécurisés, sans phtalate | Basic intravenous administration set | Classe IIa | Non | oui | non
2015-01-20 | DORAN INTERNATIONAL | DORAN INTERNATIONAL | INFU-RY2 | Perfuseur 3 voies, avec site Y, sans phtalate | Basic intravenous administration set | Classe IIa | Non | oui | non
2015-01-20 | DORAN INTERNATIONAL | DORAN INTERNATIONAL | INFU-R1 | Perfuseur 3 voies, sans phtalate | Basic intravenous administration set | Classe IIa | Non | oui | non
2015-01-20 | DORAN INTERNATIONAL | DORAN INTERNATIONAL | VSET+M® | Prolongateur spécial tri-tubes PE/PVC avec valve anti-retour et valves bidirectionnelles, sans phtalate | Intravenous administration tubing extension set | Classe IIa | Non | oui | non
2015-01-20 | DORAN INTERNATIONAL | DORAN INTERNATIONAL | VSETM®™ | Prolongateur spécial tri-tubes PE/PVC, sans phtalate | Intravenous administration tubing extension set | Classe IIa | Non | oui | non
2015-01-20 | DORAN INTERNATIONAL | DORAN INTERNATIONAL | VSETRM®™ | Prolongateur spécial tri-tubes PE/PVC avec valve anti-retour, sans phtalate | Intravenous administration tubing extension set | Classe IIa | Non | oui | non
2015-01-20 | Laboratoires BIOPHA | Laboratoires BIOPHA | Spray nasal eucalyptus - solution hypertonique à l'eau de mer Lôrine de nature | Spray nasal à l'eau de mer | Nasal irrigation saline solution, non-sterile | Classe IIa | Non | non | non
2015-01-20 | NOVASTEP | NOVASTEP | Plaque basale closing wedge droite et gauche Airlock® | Systèmes de plaques d’ostéosynthèse | unclassified | Classe IIb | Non | oui | non
2015-01-20 | NOVASTEP | NOVASTEP | Plaque OPEN closing wedge 3 droite et gauche Airlock® | Systèmes de plaques d’ostéosynthèse | unclassified | Classe IIb | Non | oui | non
2015-01-20 | NOVASTEP | NOVASTEP | Plaque OPEN closing wedge 4 droite et gauche Airlock® | Systèmes de plaques d’ostéosynthèse | unclassified | Classe IIb | Non | oui | non
2015-01-20 | NOVASTEP | NOVASTEP | Plaque OPEN closing wedge 5 droite et gauche Airlock® | Systèmes de plaques d’ostéosynthèse | unclassified | Classe IIb | Non | oui | non
2015-01-20 | OptiMed Medizinische Instrumente GmbH | OptiMed Medizinische Instrumente GmbH | Sinus-Obliquus Stent | Stent vasculaire auto expansible | Iliofemoral vein stent | Classe IIb | Non | oui | non
2015-01-20 | Parcus Medical, LLC | Veodis | Knotless PEEK CF | Ancre de suture à enfoncer sans nœud pour épaule | unclassified | Classe IIb | Non | oui | non
2015-01-20 | Parcus Medical, LLC | Veodis | TWIST PEEK | Ancres de suture épaule | unclassified | Classe IIb | Non | oui | non
2015-01-20 | Parcus Medical, LLC | Veodis | V-LoX™ PEEK CF | Ancres de suture épaule | unclassified | Classe IIb | Non | oui | non
2015-01-20 | Parcus Medical, LLC | Veodis | V-LoX™ PEEK CF HYBRID | Fixation de Suture pour épaule | unclassified | Classe IIb | Non | oui | non
2015-01-20 | Parcus Medical, LLC | Veodis | V-LoX™ Titanium | Ancres de suture épaule en titane | unclassified | Classe IIb | Non | oui | non
2015-01-20 | Parcus Medical, LLC | Veodis | V-LoX3™ PEEK CF | Ancres de suture épaule | unclassified | Classe IIb | Non | oui | non
2015-01-20 | Parcus Medical, LLC | Veodis | V-LoX3™ Titanium | Ancres de suture épaule en titane | unclassified | Classe IIb | Non | oui | non
2015-01-20 | Parcus Medical, LLC | Veodis | 35 PEEK CF | Ancre de suture à enfoncer, avec fil de suture épaule | unclassified | Classe IIb | Non | oui | non
2015-01-20 | Reverse Medical Corp. | COVIDIEN France SAS | Reverse Microcatheter | Micro cathéter neurologique ou coronaire | unclassified | Classe III | Non | oui | non
2015-01-21 | Laboratoires BIOPHA | Laboratoires BIOPHA | Spray nasal - solution isotonique à l'eau de mer Lôrine de nature | Spray nasal, solution isotonique à l'eau de mer | Nasal irrigation saline solution, non-sterile | Classe IIa | Non | non | non
2015-01-21 | Merete GmbH | HYGEA Medical | BioBall® | Système à adaptateur BioBall® (Hanche, tête ou tête à jupe métallique) | unclassified | Classe III | Non | non | non
2015-01-21 | OFOPAR S.L. | EVOLUPLUS | OPTISOIN MULTIFONCTIONS | Produit nettoyage de lentilles souples et silicone hydrogel | unclassified | Classe IIb | Non | oui | non
2015-01-21 | SKINEXIANS | SKINEXIANS | DERMO V 4 | Appareil de mobilisation tissulaire par pression négative | unclassified | Classe IIa | Non | non | non
2015-01-21 | SKINEXIANS | SKINEXIANS | FULLSKIN | Appareil de mobilisation tissulaire par pression négative motorisée | unclassified | Classe IIa | Non | non | non
2015-01-22 | CARL ZEISS MEDITEC AG | Carl Zeiss Meditec France SAS | I/A Tubing Cassette Quickset Plus | Accessoire pour phacoémulsification | Ultrasonic surgical system tubing set | Classe IIa | Non | oui | non
2015-01-22 | MEDTRONIC Inc | MEDTRONIC France | Endurant™ IIs | Système d'endoprothèse | Abdominal aorta endovascular stent-graft | Classe III | Non | oui | non
2015-01-22 | MEDTRONIC Inc | MEDTRONIC France | Euphora™ RX | Cathéter de dilatation à ballonnet à échange rapide | Basic coronary angioplasty balloon catheter | Classe III | Non | oui | non
2015-01-22 | MÖLNLYCKE HEALTH CARE AB | MÖLNLYCKE HEALTH CARE AB | ProcedurePak® : Angiographic kit | Kit pour angiographie | Angiography kit | Classe IIa | Non | oui | non
2015-01-22 | MÖLNLYCKE HEALTH CARE AB | MÖLNLYCKE HEALTH CARE AB | ProcedurePak® : Arthroscopic surgical procedure kit | Kit de procédure chirurgicale arthroscopique de l'épaule | Arthroscopic surgical procedure kit, non-medicated, single-use | Classe III | Non | oui | non
2015-01-22 | MÖLNLYCKE HEALTH CARE AB | MÖLNLYCKE HEALTH CARE AB | ProcedurePak® : Arthroscopic surgical procedure kit | Kit de procédure chirurgicale arthroscopique de l'épaule | Arthroscopic surgical procedure kit, non-medicated, single-use | Classe IIb | Non | oui | non
2015-01-22 | MÖLNLYCKE HEALTH CARE AB | MÖLNLYCKE HEALTH CARE AB | ProcedurePak® : Arthroscopic surgical procedure kit | Kit de procédure chirurgicale arthroscopique de l'épaule | Arthroscopic surgical procedure kit, non-medicated, single-use | Classe IIa | Non | oui | non
2015-01-22 | MÖLNLYCKE HEALTH CARE AB | MÖLNLYCKE HEALTH CARE AB | ProcedurePak® : Cardiothoracic surgical procedure kit - Lot 20 varices | Kit de procédure chirurgicale cardiothoracique - Lot 20 varices | Cardiothoracic surgical procedure kit, non-medicated, single-use | Classe IIa | Non | oui | non
2015-01-22 | MÖLNLYCKE HEALTH CARE AB | MÖLNLYCKE HEALTH CARE AB | ProcedurePak® : Cardiothoracic surgical procedure kit - Pack varices | Kit de procédure chirurgicale cardiothoracique - Pack varices | Cardiothoracic surgical procedure kit, non-medicated, single-use | Classe III | Non | oui | non
2015-01-22 | MÖLNLYCKE HEALTH CARE AB | MÖLNLYCKE HEALTH CARE AB | ProcedurePak® : Cardiothoracic surgical procedure kit - Pack varices bilatérales | Kit de procédure chirurgicale cardiothoracique - Pack varices bilatérales | Cardiothoracic surgical procedure kit, non-medicated, single-use | Classe IIb | Non | oui | non
2015-01-22 | MÖLNLYCKE HEALTH CARE AB | MÖLNLYCKE HEALTH CARE AB | ProcedurePak® : Dental surgical procedure kit - Stomatologie | Kit de procédure chirurgicale dentaire - Stomatologie | Dental surgical procedure kit, non-medicated, single-use | Classe IIa | Non | oui | non
2015-01-22 | MÖLNLYCKE HEALTH CARE AB | MÖLNLYCKE HEALTH CARE AB | ProcedurePak® : ENT surgical procedure kit - Pack thyroïde Dr Laporte | Kit de procédure chirurgicale Oto Rhino Laryngologique - Pack thyroïde Dr Laporte | ENT surgical procedure kit, non-medicated, single-use | Classe IIa | Non | oui | non
2015-01-22 | MÖLNLYCKE HEALTH CARE AB | MÖLNLYCKE HEALTH CARE AB | ProcedurePak® : Epidural / intrathecal anaesthesia kit - Anesthésie loco-régionale | Kit de procédure d'anesthésie épidurale - Anesthésie loco-régionale | Epidural/intrathecal anaesthesia kit | Classe IIa | Non | oui | non
2015-01-22 | MÖLNLYCKE HEALTH CARE AB | MÖLNLYCKE HEALTH CARE AB | ProcedurePak® : General urological kit - RTU/RTV urétéroscopie | Kit d'urologie générale - RTU/RTV urétéroscopie | Laparoscopic surgical procedure kit, non-medicated, single-use | Classe IIa | Non | oui | non
2015-01-22 | MÖLNLYCKE HEALTH CARE AB | MÖLNLYCKE HEALTH CARE AB | ProcedurePak® : General urological kit - Trousse de circoncision kyste | Kit d'urologie générale - Trousse de circoncision kyste | Laparoscopic surgical procedure kit, non-medicated, single-use | Classe IIb | Non | oui | non
2015-01-22 | MÖLNLYCKE HEALTH CARE AB | MÖLNLYCKE HEALTH CARE AB | ProcedurePak® : Laparoscopic surgical procedure kit - Cœlioscopie VM Hôpital BRIEY | Kit de procédure chirurgicale laparoscopique - Cœlioscopie VM Hôpital BRIEY | Laparoscopic surgical procedure kit, non-medicated, single-use | Classe III | Non | oui | non
2015-01-22 | MÖLNLYCKE HEALTH CARE AB | MÖLNLYCKE HEALTH CARE AB | ProcedurePak® : Laparoscopic surgical procedure kit - Hernie discale Dr Lucet | Kit de procédure chirurgicale laparoscopique - Hernie discale Dr Lucet | Laparoscopic surgical procedure kit, non-medicated, single-use | Classe IIb | Non | oui | non
2015-01-22 | MÖLNLYCKE HEALTH CARE AB | MÖLNLYCKE HEALTH CARE AB | ProcedurePak® : Laparoscopic surgical procedure kit - Laparoscopie | Kit de procédure chirurgicale laparoscopique - Laparoscopie | Laparoscopic surgical procedure kit, non-medicated, single-use | Classe IIa | Non | oui | non
2015-01-22 | MÖLNLYCKE HEALTH CARE AB | MÖLNLYCKE HEALTH CARE AB | ProcedurePak® : Neurosurgical surgical procedure kit - Hernie discale | Kit de procédure neurochirurgicale - Hernie discale | Neurosurgical procedure kit, non-medicated, single-use | Classe III | Non | oui | non
2015-01-22 | MÖLNLYCKE HEALTH CARE AB | MÖLNLYCKE HEALTH CARE AB | ProcedurePak® : Neurosurgical surgical procedure kit - Hernie discale Dr Laloux | Kit de procédure neurochirurgicale - Hernie discale Dr Laloux | Neurosurgical procedure kit, non-medicated, single-use | Classe IIb | Non | oui | non
2015-01-22 | MÖLNLYCKE HEALTH CARE AB | MÖLNLYCKE HEALTH CARE AB | ProcedurePak® : Neurosurgical surgical procedure kit - Ppk lombaire et cervicale | Kit de procédure neurochirurgicale - Ppk lombaire et cervicale | Neurosurgical procedure kit, non-medicated, single-use | Classe IIa | Non | oui | non
2015-01-22 | MÖLNLYCKE HEALTH CARE AB | MÖLNLYCKE HEALTH CARE AB | ProcedurePak® : Obstetrical/Gynaecological surgical procedure kit - Césarienne | Kit de procédure obstétricale et gynécologique - Césarienne | Obstetrical/gynaecological surgical procedure kit, non-medicated, single-use | Classe III | Non | oui | non
2015-01-22 | MÖLNLYCKE HEALTH CARE AB | MÖLNLYCKE HEALTH CARE AB | ProcedurePak® : Obstetrical/Gynaecological surgical procedure kit - Césarienne | Kit de procédure obstétricale et gynécologique - Césarienne | Obstetrical/gynaecological surgical procedure kit, non-medicated, single-use | Classe IIa | Non | oui | non
2015-01-22 | MÖLNLYCKE HEALTH CARE AB | MÖLNLYCKE HEALTH CARE AB | ProcedurePak® : Obstetrical/Gynaecological surgical procedure kit - Trousse scali TV | Kit de procédure obstétricale et gynécologique - Trousse scali TV | Obstetrical/gynaecological surgical procedure kit, non-medicated, single-use | Classe IIb | Non | oui | non
2015-01-22 | MÖLNLYCKE HEALTH CARE AB | MÖLNLYCKE HEALTH CARE AB | ProcedurePak® : Ophthalmic surgical procedure kit - Cataracte | Kit de procédure chirurgicale ophtalmologique - Cataracte | Ophthalmic surgical procedure kit, non-medicated, single-use | Classe IIa | Non | oui | non
2015-01-22 | MÖLNLYCKE HEALTH CARE AB | MÖLNLYCKE HEALTH CARE AB | ProcedurePak® : Ophthalmic surgical procedure kit - Dacryo | Kit de procédure chirurgicale ophtalmologique - Dacryo | Ophthalmic surgical procedure kit, non-medicated, single-use | Classe IIb | Non | oui | non
2015-01-22 | MÖLNLYCKE HEALTH CARE AB | MÖLNLYCKE HEALTH CARE AB | ProcedurePak® : Orthopaedic surgical procedure kit - Ligamentoplastie | Kit de procédure chirurgicale orthopédique - Ligamentoplastie | Orthopaedic surgical procedure kit, non-medicated, single-use | Classe IIa | Non | oui | non
2015-01-22 | MÖLNLYCKE HEALTH CARE AB | MÖLNLYCKE HEALTH CARE AB | ProcedurePak® : Orthopaedic surgical procedure kit - PTH | Kit de procédure chirurgicale orthopédique - Prothèse totale de hanche | Orthopaedic surgical procedure kit, non-medicated, single-use | Classe IIb | Non | oui | non
2015-01-22 | MÖLNLYCKE HEALTH CARE AB | MÖLNLYCKE HEALTH CARE AB | ProcedurePak® : Orthopaedic surgical procedure kit - Trousse de hanche | Kit de procédure chirurgicale orthopédique - Trousse de hanche | Orthopaedic surgical procedure kit, non-medicated, single-use | Classe III | Non | oui | non
2015-01-22 | OLYMPUS Medical Systems Corp. | OLYMPUS France | UCES-3 | Unité de contrôle médical pour l'endochirurgie | unclassified | Classe IIb | Non | non | non
2015-01-22 | Small Bone Innovations Inc. | Small Bone Innovations International | STAR™ Ankle | Système de remplacement total de la cheville (Noyaux STAR™ Ankle) | Ankle prosthesis bearing | Classe IIb | Non | oui | non
2015-01-22 | UROTECH GmbH | ASEPT INMED | Canule sécable pour drainage sus pubien | Canule sécable pour drainage sus pubien | unclassified | Classe IIa | Non | oui | non
2015-01-22 | UROTECH GmbH | ASEPT INMED | SUPRA FIX | Set pour drainage vésical sus-pubien | unclassified | Classe IIb | Non | oui | non
2015-01-22 | WAM | WAM | Ceramometalivore | Fraise dentaire | unclassified | Classe IIa | Non | non | non | oui
2015-01-23 | ALCON Laboratories, Inc. | Laboratoires ALCON | AOSEPT PLUS avec HydraGlyde® | Solution nettoyante et décontaminante avec HydraGlyde® | Multi-purpose soft/rigid contact lens solution | Classe IIb | Non | non | non
2015-01-23 | ALCON Laboratories, Inc. | Laboratoires ALCON | OPTI-FREE® PRO Gouttes oculaires hydratantes | Gouttes oculaires hydratantes pour lentilles | Contact lens wetting solution | Classe IIb | Non | oui | non
2015-01-23 | ALCON Laboratories, Inc. | Laboratoires ALCON | OPTI-FREE® PRO Gouttes oculaires lubrifiantes | Gouttes oculaires lubrifiantes | Eye lubricant | Classe IIb | Non | oui | non
2015-01-23 | Curea Medical GmbH | La Diffusion Technique Française | Curea P1 | Pansement super-absorbant | unclassified | Classe IIb | Non | oui | non
2015-01-23 | DAEYANG Medical Co Ltd. | WINBACK EUROPE | BACK 1S | Générateur de courant sinusoïdal à haute fréquence thérapeutique | unclassified | Classe IIa | Non | non | non
2015-01-23 | DAEYANG Medical Co Ltd. | WINBACK EUROPE | BACK 3S | Générateur de courant sinusoïdal à haute fréquence thérapeutique | unclassified | Classe IIa | Non | non | non
2015-01-23 | DAEYANG Medical Co Ltd. | WINBACK EUROPE | BACK 3SE | Générateur de courant sinusoïdal à haute fréquence thérapeutique | unclassified | Classe IIa | Non | non | non
2015-01-23 | DAYVIA | DAYVIA | Black 072 | Lampe de luminothérapie | unclassified | Classe IIa | Non | non | non
2015-01-23 | DAYVIA | DAYVIA | Ice 160 | Lampe de luminothérapie | unclassified | Classe IIa | Non | non | non
2015-01-23 | DAYVIA | DAYVIA | Slim Style B021/02 | Lampe de luminothérapie | unclassified | Classe IIa | Non | non | non
2015-01-23 | DAYVIA | DAYVIA | Slim Style W021/02 | Lampe de luminothérapie | unclassified | Classe IIa | Non | non | non
2015-01-23 | DAYVIA | DAYVIA | White 072 | Lampe de luminothérapie | unclassified | Classe IIa | Non | non | non
2015-01-23 | UROTECH GmbH | ASEPT INMED | Urodynamique - Accessoires | Sondes de mesure de la pression rectale | unclassified | Classe IIa | Non | oui | non
2015-01-23 | UROTECH GmbH | ASEPT INMED | Urodynamique - Sondes de mesure de la pression rectale | Sondes de mesure de la pression rectale | unclassified | Classe IIa | Non | oui | non
2015-01-23 | UROTECH GmbH | ASEPT INMED | Urodynamique - Sondes de mesure pour cystométrie | Sondes de mesure pour cystométrie | unclassified | Classe IIa | Non | oui | non
2015-01-26 | ANTHOGYR | ANTHOGYR | Attachement Locator® OPLA010 | Pilier LOCATOR® | Dental implant suprastructure, permanent | Classe IIb | Non | non | non
2015-01-26 | ANTHOGYR | ANTHOGYR | Attachement Locator® OPLA020 | Pilier LOCATOR® | Dental implant suprastructure, permanent | Classe IIb | Non | non | non
2015-01-26 | ANTHOGYR | ANTHOGYR | Attachement Locator® OPLA030 | Pilier LOCATOR® | Dental implant suprastructure, permanent | Classe IIb | Non | non | non
2015-01-26 | ANTHOGYR | ANTHOGYR | Attachement Locator® OPLA040 | Pilier LOCATOR® | Dental implant suprastructure, permanent | Classe IIb | Non | non | non
2015-01-26 | ANTHOGYR | ANTHOGYR | Attachement Locator® OPLA050 | Pilier LOCATOR® | Dental implant suprastructure, permanent | Classe IIb | Non | non | non
2015-01-26 | HOWMEDICA Osteonics Corp. | STRYKER FRANCE SAS | Trident® 0° | Insert acétabulaire contraint | Polyethylene acetabulum prosthesis | Classe III | Non | oui | non
2015-01-26 | Prodigy Diabetes Care (Taïwan) LLC | OSCARE | VOX | Kit de glycémie | unclassified | Classe IIb | Non | non | non
2015-01-26 | Silk Road Medical, Inc. | Medical Device Safety Service GmbH | KOBI™ Transcervical Carotid Stent System | Système d’insertion d’endoprothèse carotidienne transcervical | unclassified | Classe III | Non | oui | non
2015-01-26 | SMITH & NEPHEW Inc - Endoscopy Division | Smith & Nephew SAS | BIORAPTOR™ Curved Suture Anchors 2.3mm PK | Ancrage de suture incurvé | Soft-tissue anchor, non-biodegradable | Classe IIb | Non | oui | non
2015-01-26 | SMITH & NEPHEW Inc - Endoscopy Division | Smith & Nephew SAS | BIORAPTOR™ Suture Anchor 2.3mm PK | Ancrage de suture | Soft-tissue anchor, non-biodegradable | Classe IIb | Non | oui | non
2015-01-26 | SMITH & NEPHEW Inc - Endoscopy Division | Smith & Nephew SAS | BIORAPTOR™ Suture Anchors with Needles 2.3mm PK | Ancrage de suture avec aiguilles | Soft-tissue anchor, non-biodegradable | Classe IIb | Non | oui | non
2015-01-26 | SMITH & NEPHEW Inc - Endoscopy Division | Smith & Nephew SAS | BIORAPTOR™ 2.9 Suture Anchor | Ancrage de suture | Soft-tissue anchor, biodegradable | Classe IIb | Non | oui | non
2015-01-27 | Brainlab AG | Brainlab AG | ExacTrac | Système ExacTrac | Radiological whole-body positioning frame/board | Classe IIb | Non | non | non
2015-01-27 | Brainlab AG | Brainlab AG | ExacTrac Vero | Système ExacTrac Vero | Radiological whole-body positioning frame/board | Classe IIb | Non | non | non
2015-01-27 | Brainlab AG | Brainlab AG | IPlan RT | Système iPlan RT | Radiation therapy treatment planning system | Classe IIb | Non | non | non
2015-01-27 | Brainlab AG | Brainlab AG | Spine & Trauma 3D | Système de localisation peropératoire | Robotic surgical navigation system | Classe IIb | Non | non | non
2015-01-27 | EyeKon Medical Inc. (also trading as Acurus) | Medicare-HTM | Anneaux intraoculaires de tension capsulaire CTR12 | Anneaux intraoculaires de tension capsulaire | unclassified | Classe IIb | Non | oui | non
2015-01-27 | EyeKon Medical Inc. (also trading as Acurus) | Medicare-HTM | Lentille intraoculaire de chambre postérieure MIC-4Y | Lentille intraoculaire de chambre postérieure | unclassified | Classe IIb | Non | oui | non
2015-01-28 | Advanced Technical Fabrication | Advanced Technical Fabrication | Broche de KIRCHNER | Broche traumatologique | Pin-indexed adaptor, single-use | Classe IIa | Non | oui | non | oui
2015-01-28 | ANTHOGYR | ANTHOGYR | Locator® Male Gamme Etendue OPLA700 | Insert | Dental implant suprastructure, permanent | Classe IIa | Non | non | non
2015-01-28 | ANTHOGYR | ANTHOGYR | Locator® Male OPLA100 | Insert | Dental implant suprastructure, permanent | Classe IIa | Non | non | non
2015-01-28 | ANTHOGYR | ANTHOGYR | Mandrin Locator® OPML230 | Mandrin | Dental drill extension | Classe IIa | Non | non | non
2015-01-28 | ANTHOGYR | ANTHOGYR | 4 Insert Locator® Extra-Light OPLA400 | Insert | Dental implant suprastructure, permanent | Classe IIa | Non | non | non
2015-01-28 | ANTHOGYR | ANTHOGYR | 4 Insert Locator® Vert OPLA740 | Insert | Dental implant suprastructure, permanent | Classe IIa | Non | non | non
2015-01-28 | ANTHOGYR | ANTHOGYR | 4 Inserts Locator® Gris OPLA710 | Insert | Dental implant suprastructure, permanent | Classe IIa | Non | non | non
2015-01-28 | ANTHOGYR | ANTHOGYR | 4 Inserts Locator® Light OPLA300 | Insert | Dental implant suprastructure, permanent | Classe IIa | Non | non | non
2015-01-28 | ANTHOGYR | ANTHOGYR | 4 Inserts Locator® Orange OPLA730 | Insert | Dental implant suprastructure, permanent | Classe IIa | Non | non | non
2015-01-28 | ANTHOGYR | ANTHOGYR | 4 Inserts Locator® Rouge OPLA720 | Insert | Dental implant suprastructure, permanent | Classe IIa | Non | non | non
2015-01-28 | ANTHOGYR | ANTHOGYR | 4 Inserts Locator® STD OPLA200 | Insert | Dental implant suprastructure, permanent | Classe IIa | Non | non | non
2015-01-28 | CFPM - Conception Fabrication de Produits Médicaux et Paramédicaux | CFPM - Conception Fabrication de Produits Médicaux et Paramédicaux | R & S SupraCem | Ciment verre ionomère | unclassified | Classe IIa | Non | non | non | oui
2015-01-28 | Concentric Medical Inc. | STRYKER FRANCE SAS | Extracteur Trevo® XP ProVue (6 x 25 mm) | Extracteur | unclassified | Classe III | Non | oui | non
2015-01-28 | COSMOSOL Srl | ELLIPSE | Spray auriculaire Auchan | Spray auriculaire | unclassified | Classe IIa | Non | non | non
2015-01-28 | HUGE DENTAL MATERIAL Co. Ltd | DENTANOR | Dents artificielles en résine et disque en PMMA | Dents artificielles | unclassified | Classe IIb | Non | non | non
2015-01-28 | HUGE DENTAL MATERIAL Co. Ltd | DENTANOR | Dents artificielles en résine et disque en PMMA | Dents artificielles | unclassified | Classe III | Non | non | non
2015-01-28 | HUGE DENTAL MATERIAL Co. Ltd | DENTANOR | Disques en Zircone | Disques en Zircone | unclassified | Classe IIa | Non | non | non
2015-01-28 | TOP-Service für Lingualtechnik (a 3M Company) | 3M France - Marchés de la Santé | Système lingual Incognito™ | Système lingual | Orthodontic appliance system, adjustable | Classe IIa | Non | non | non
2015-01-28 | 3M Unitek, Orthodontic Products | 3M France - Marchés de la Santé | Brackets en céramique Unitek™ Gemini Clear | Brackets en céramique | Orthodontic bracket, ceramic | Classe IIa | Non | non | non
2015-01-28 | 3M Unitek, Orthodontic Products | 3M France - Marchés de la Santé | Brackets en métal Unitek™ Gemini Clear | Brackets en métal | Orthodontic bracket, metal | Classe IIa | Non | non | non | oui
2015-01-29 | Aston Medical | Aston Medical | Ancillaire Duocentric : Platine d'essai | Ancillaire réutilisable pour prothèse orthopédique d'épaule | unclassified | Classe IIa | Non | non | non
2015-01-29 | Aston Medical | Aston Medical | Ancillaire RL1 2ème génération : Panier Essai & Rapes D | Ancillaire réutilisable pour prothèse orthopédique de hanche de reprise | unclassified | Classe IIa | Non | non | non
2015-01-29 | Aston Medical | Aston Medical | Ancillaire RL1 2ème génération : Panier Essai & Rapes G | Ancillaire réutilisable pour prothèse orthopédique de hanche de reprise | unclassified | Classe IIa | Non | non | non
2015-01-29 | Aston Medical | Aston Medical | Ancillaire RL1 2ème génération : Panier Impaction | Ancillaire réutilisable pour prothèse orthopédique de hanche de reprise | unclassified | Classe IIa | Non | non | non
2015-01-29 | Aston Medical | Aston Medical | Ancillaire RL1 2ème génération : Panier Verrouillage | Ancillaire réutilisable pour prothèse orthopédique de hanche de reprise | unclassified | Classe IIa | Non | non | non
2015-01-29 | Medicel AG | Bausch & Lomb France | Viscoject™ eco | Injecteur à usage unique pour l'injection de lentilles pliables monobloc en acrylique | unclassified | Classe IIa | Non | non | non
2015-01-29 | NEWCLIP TECHNICS - | NEWCLIP TECHNICS - | Kit radius distal - Tête étroite (Courte - Droite et Gauche) | Kit radius distal - Tête large (Courte - Droite et Gauche) | unclassified | Classe IIb | Non | non | non
2015-01-29 | ONEORTHO MEDICAL | ONEORTHO MEDICAL | Ancillaire U-KNEE : Canon de perçage plot condyle fixe | Instrumentation non stérile / Instrumentation non stérile utilisée dans le cadre de la mise en place de prothèse articulaire du genou. | External orthopaedic fixation system implantation kit | Classe IIa | Non | non | non
2015-01-29 | ONEORTHO MEDICAL | ONEORTHO MEDICAL | Ancillaire U-KNEE : Canon de perçage plot condyle mobile | Instrumentation non stérile / Instrumentation non stérile utilisée dans le cadre de la mise en place de prothèse articulaire du genou. | External orthopaedic fixation system implantation kit | Classe IIa | Non | non | non
2015-01-29 | ONEORTHO MEDICAL | ONEORTHO MEDICAL | Ancillaire U-KNEE : Canon de perçage plot embase fixe | Instrumentation non stérile / Instrumentation non stérile utilisée dans le cadre de la mise en place de prothèse articulaire du genou. | External orthopaedic fixation system implantation kit | Classe IIa | Non | non | non
2015-01-29 | ONEORTHO MEDICAL | ONEORTHO MEDICAL | Ancillaire U-KNEE : Canon de perçage plot embase mobile | Instrumentation non stérile / Instrumentation non stérile utilisée dans le cadre de la mise en place de prothèse articulaire du genou. | External orthopaedic fixation system implantation kit | Classe IIa | Non | non | non
2015-01-29 | ONEORTHO MEDICAL | ONEORTHO MEDICAL | Ancillaire U-KNEE : Condyle d'essai fixe | Instrumentation non stérile / Instrumentation non stérile utilisée dans le cadre de la mise en place de prothèse articulaire du genou. | External orthopaedic fixation system implantation kit | Classe IIa | Non | non | non
2015-01-29 | ONEORTHO MEDICAL | ONEORTHO MEDICAL | Ancillaire U-KNEE : Condyle d'essai mobile | Instrumentation non stérile / Instrumentation non stérile utilisée dans le cadre de la mise en place de prothèse articulaire du genou. | External orthopaedic fixation system implantation kit | Classe IIa | Non | non | non
2015-01-29 | ONEORTHO MEDICAL | ONEORTHO MEDICAL | Ancillaire U-KNEE : Embase d'essai fixe | Instrumentation non stérile / Instrumentation non stérile utilisée dans le cadre de la mise en place de prothèse articulaire du genou. | External orthopaedic fixation system implantation kit | Classe IIa | Non | non | non
2015-01-29 | ONEORTHO MEDICAL | ONEORTHO MEDICAL | Ancillaire U-KNEE : Embase d'essai mobile | Instrumentation non stérile / Instrumentation non stérile utilisée dans le cadre de la mise en place de prothèse articulaire du genou. | External orthopaedic fixation system implantation kit | Classe IIa | Non | non | non
2015-01-29 | ONEORTHO MEDICAL | ONEORTHO MEDICAL | Ancillaire U-KNEE : Insert d'essai fixe | Instrumentation non stérile / Instrumentation non stérile utilisée dans le cadre de la mise en place de prothèse articulaire du genou. | External orthopaedic fixation system implantation kit | Classe IIa | Non | non | non
2015-01-29 | ONEORTHO MEDICAL | ONEORTHO MEDICAL | Ancillaire U-KNEE : Insert d'essai mobile | Instrumentation non stérile / Instrumentation non stérile utilisée dans le cadre de la mise en place de prothèse articulaire du genou. | External orthopaedic fixation system implantation kit | Classe IIa | Non | non | non
2015-01-29 | ONEORTHO MEDICAL | ONEORTHO MEDICAL | Ancillaire U-KNEE : Plot condyle d'essai fixe | Instrumentation non stérile / Instrumentation non stérile utilisée dans le cadre de la mise en place de prothèse articulaire du genou. | External orthopaedic fixation system implantation kit | Classe IIa | Non | non | non
2015-01-29 | ONEORTHO MEDICAL | ONEORTHO MEDICAL | Ancillaire U-KNEE : Plot d'essai Embase fixe | Instrumentation non stérile / Instrumentation non stérile utilisée dans le cadre de la mise en place de prothèse articulaire du genou. | External orthopaedic fixation system implantation kit | Classe IIa | Non | non | non
2015-01-29 | ONEORTHO MEDICAL | ONEORTHO MEDICAL | Ancillaire U-KNEE : Plot d'essai Embase mobile | Instrumentation non stérile / Instrumentation non stérile utilisée dans le cadre de la mise en place de prothèse articulaire du genou. | External orthopaedic fixation system implantation kit | Classe IIa | Non | non | non
2015-01-29 | ONEORTHO MEDICAL | ONEORTHO MEDICAL | Ancillaire U-KNEE : Plot maintien de perçage mobile | Instrumentation non stérile / Instrumentation non stérile utilisée dans le cadre de la mise en place de prothèse articulaire du genou. | External orthopaedic fixation system implantation kit | Classe IIa | Non | non | non
2015-01-29 | ONEORTHO MEDICAL | ONEORTHO MEDICAL | Ancillaire U-KNEE : Plots condyle d'essai mobile | Instrumentation non stérile / Instrumentation non stérile utilisée dans le cadre de la mise en place de prothèse articulaire du genou. | External orthopaedic fixation system implantation kit | Classe IIa | Non | non | non
2015-01-29 | ONEORTHO MEDICAL | ONEORTHO MEDICAL | U-KNEE : Insert tibial FIXE | Insert tibial fixe | Culture medium, antimicrobial susceptibility test | Classe IIb | Non | oui | non
2015-01-29 | ONEORTHO MEDICAL | ONEORTHO MEDICAL | U-KNEE : Insert tibial MOBILE | Insert tibial mobile | Culture medium, antimicrobial susceptibility test | Classe IIb | Non | oui | non
2015-01-29 | ONEORTHO MEDICAL | ONEORTHO MEDICAL | U-KNEE : Prothèse d'insertion tibiale FIXE de genou, non enduite | Prothèse d'insertion tibiale fixe de genou, non enduite | Culture medium, antimicrobial susceptibility test | Classe IIb | Non | oui | non
2015-01-29 | ONEORTHO MEDICAL | ONEORTHO MEDICAL | U-KNEE : Prothèse d'insertion tibiale MOBILE de genou, non enduite | Prothèse d'insertion tibiale mobile de genou, non enduite | Culture medium, antimicrobial susceptibility test | Classe IIb | Non | oui | non
2015-01-29 | ONEORTHO MEDICAL | ONEORTHO MEDICAL | U-KNEE : Prothèse fémorale FIXE de genou unicondylaire non enduite | Prothèse fémorale fixe de genou unicondylaire non enduite | Uncoated unicondylar knee femur prosthesis | Classe IIb | Non | oui | non
2015-01-29 | ONEORTHO MEDICAL | ONEORTHO MEDICAL | U-KNEE : Prothèse fémorale MOBILE de genou unicondylaire non enduite | Prothèse fémorale mobile de genou unicondylaire non enduite | Uncoated unicondylar knee femur prosthesis | Classe IIb | Non | oui | non
2015-01-29 | OPSENS Inc. | Medical Device Safety Service GmbH | OptoMonitor | Computer cardiaque | Cardiac catheterization laboratory computer | Classe IIb | Non | non | non
2015-01-29 | OPSENS Inc. | Medical Device Safety Service GmbH | OptoWire One | Guide de pression | Catheter-tip transducer, pressure | Classe III | Non | oui | non | oui
2015-01-30 | APPLIED Medical Resources Corp. | Applied Medical Europe BV | Alexis® Wound Protector/Retractor (Ecarteur) | Écarteur de paroi | Self-retaining surgical retraction system ring | Classe IIa | Non | oui | non
2015-01-30 | APPLIED Medical Resources Corp. | Applied Medical Europe BV | Alexis® Wound Protector/Retractor (Protecteur/écarteur) | Protecteur/écarteur de paroi | Self-retaining surgical retraction system ring | Classe IIa | Non | oui | non
2015-01-30 | Cook Incorporated | Cook Incorporated | Advance®Enforcer™35 Focal-Force PTA Balloon Catheter | Cathéter à ballonnet pour ATP à force focale | Peripheral angioplasty balloon catheter | Classe IIa | Non | oui | non
2015-01-30 | MERZ North America, Inc. | MERZ PHARMA FRANCE | Radiesse® Moderate Fill 0.8cc | Implant injectable - Hydroxyapatite de calcium | Synthetic-fluid tissue reconstructive material | Classe III | Non | oui | non
2015-01-30 | MERZ North America, Inc. | MERZ PHARMA FRANCE | Radiesse® Volume Advantage 1.5cc | Implant injectable - Hydroxyapatite de calcium (1,5ml) en seringue pré-remplie | Synthetic-fluid tissue reconstructive material | Classe III | Non | oui | non
2015-01-30 | MERZ North America, Inc. | MERZ PHARMA FRANCE | Radiesse® 3.0cc | Implant injectable - Hydroxyapatite de calcium | Synthetic-fluid tissue reconstructive material | Classe III | Non | oui | non
2015-01-30 | Philips Lighting B.V By Light & Health Venture | PHILIPS Healthcare | BlueControl | Dispositif médical portable | unclassified | Classe IIa | Non | oui | non
2015-02-02 | BIOMET ORTHOPEDICS | BIOMET France | Finn™ / OSS™ Knee Accessory Components | Composants d'Accessoire de Genou | Arthrodesis nail,Knee stem,Knee wedge,Luer adaptor,Orthopaedic bone pin, non-biodegradable | Classe IIb | Non | non | non
2015-02-02 | BIOMET ORTHOPEDICS | BIOMET France | Miscellaneous Knee Instrumentation Devices | Instrumentation de Genou | Knee femur trial prosthesis,Knee tibia trial prosthesis | Classe IIa | Non | non | non
2015-02-02 | BIOMET ORTHOPEDICS | BIOMET France | OSS Orthopaedic Salvage System | Prothèse totale de genou | unclassified | Classe III | Non | oui | non
2015-02-02 | GAMBRO DASCO S.p.A. | BAXTER SAS | SoftPac™ C | Concentré d’acide pour hémodialyse | Haemodialysis dialysate | Classe IIb | Non | non | non | oui
2015-02-02 | GAMBRO DASCO S.p.A. | BAXTER SAS | SoftPac™ G | Concentré d’acide pour hémodialyse | Haemodialysis dialysate | Classe IIb | Non | non | non | oui
2015-02-02 | GE Vingmed Ultrasound AS | GE Medical System SCS | Vivid™ E80 | Système d'imagerie échographique cardiovasculaire | Cardiovascular ultrasound imaging system | Classe IIa | Non | non | non
2015-02-02 | GE Vingmed Ultrasound AS | GE Medical System SCS | Vivid™ E90 | Système d'imagerie échographique cardiovasculaire | Cardiovascular ultrasound imaging system | Classe IIa | Non | non | non
2015-02-02 | GE Vingmed Ultrasound AS | GE Medical System SCS | Vivid™ E95 | Échographe | Cardiovascular ultrasound imaging system | Classe IIa | Non | non | non
2015-02-02 | HTL - STREFA | SANOFI-AVENTIS FRANCE | Mystar Sylkfeel Autopiqueur | Stylo autopiqueur | Automatic blood lancet | Classe IIa | Non | non | non
2015-02-02 | IMPLANTCAST GmbH | MEDICOSCOP | CORTINA - Implant articulaire de hanche à cimenter latéralisée - droit et gauche | Tige de prothèse de hanche | Uncoated femoral stem prosthesis, one-piece | Classe III | Non | oui | non
2015-02-02 | IMPLANTCAST GmbH | MEDICOSCOP | CORTINA - Implant articulaire de hanche à cimenter standard - droit et gauche | Tige de prothèse de hanche | Uncoated femoral stem prosthesis, one-piece | Classe III | Non | oui | non
2015-02-02 | IMPLANTCAST GmbH | MEDICOSCOP | CORTINA - Implant articulaire de hanche à cimenter TiN - droit et gauche | Tige de prothèse de hanche | Uncoated femoral stem prosthesis, one-piece | Classe III | Non | oui | non
2015-02-02 | IMPLANTCAST GmbH | MEDICOSCOP | CORTINA - Implant articulaire de hanche à cimenter TiN latéralisée - droit et gauche | Tige de prothèse de hanche | Uncoated femoral stem prosthesis, one-piece | Classe III | Non | oui | non
2015-02-02 | Q-Core Medical Ltd. | HOSPIRA France | Pompe à perfusion SAPPHIRE H100 | Pompe à perfusion | unclassified | Classe IIb | Non | non | non
2015-02-02 | RAFFIN MEDICAL | RAFFIN MEDICAL | Compresse gaze abdominale XRAY prél verte - DITRAMET | Compresse gaze abdominale XRAY prél verte | unclassified | Classe IIa | Non | oui | non
2015-02-02 | RAFFIN MEDICAL | RAFFIN MEDICAL | Compresse gaze non stérile - DITRAMET | Compresse gaze non stérile | Gauze compress | Classe IIa | Non | non | non
2015-02-02 | RAFFIN MEDICAL | RAFFIN MEDICAL | Custom pack suture d'épisiotomie N°19 | Pack suture d'épisiotomie | Birthing/delivery kit | Classe IIa | Non | oui | non
2015-02-02 | RAFFIN MEDICAL | RAFFIN MEDICAL | Custom pack suture d'épisiotomie N°25 | Pack suture d'épisiotomie | Birthing/delivery kit | Classe IIa | Non | oui | non
2015-02-02 | RAFFIN MEDICAL | RAFFIN MEDICAL | Set d'ablation de fils - DITRAMET | Set d'ablation de fils | Suture removal kit | Classe IIa | Non | oui | non
2015-02-02 | RAFFIN MEDICAL | RAFFIN MEDICAL | Tampon gaze déplié non stérile - DITRAMET | Tampon gaze déplié non stérile | Gauze compress | Classe IIa | Non | non | non
2015-02-02 | SEFAM | SEFAM | EcoStar™ Auto | Appareil de traitement de l'apnée obstructive du sommeil | Positive-airway-pressure sleep apnoea treatment unit | Classe IIa | Non | non | non
2015-02-02 | SEFAM | SEFAM | EcoStar™ Info | Appareil de traitement de l'apnée obstructive du sommeil | CPAP unit | Classe IIa | Non | non | non
2015-02-02 | TDV Dental Ltda | OBELIS S.A | Auto Resin - Liquide acrylique thermopolymérisable | Liquide acrylique thermopolymérisable | Denture base resin, self-cured | Classe IIa | Non | non | non
2015-02-02 | TDV Dental Ltda | OBELIS S.A | Auto Resin - Résine acrylique thermopolymérisable | Résine acrylique thermopolymérisable | Denture base resin, self-cured | Classe IIa | Non | non | non
2015-02-02 | TDV Dental Ltda | OBELIS S.A | Cold Liner Rebase - Liquide autopolymérisable pour rebasage | Liquide autopolymérisable pour rebasage | Denture reliner, hard | Classe IIa | Non | non | non
2015-02-02 | TDV Dental Ltda | OBELIS S.A | Cold Liner Rebase - Résine autopolymérisable rigide pour rebasage | Résine autopolymérisable rigide pour rebasage | Denture reliner, hard | Classe IIa | Non | non | non
2015-02-02 | TDV Dental Ltda | OBELIS S.A | Felt Discs - Disques en feutre | Disques en feutre | Dental abrasive disk | Classe IIa | Non | non | non
2015-02-02 | TDV Dental Ltda | OBELIS S.A | Fiberglass - Pointes en fibre de verre | Pointes en fibre de verre pour éliminer taches, résidus de ciments et de résines | Dental abrasive point | Classe IIa | Non | non | non | oui
2015-02-02 | TDV Dental Ltda | OBELIS S.A | Fiberglass Refil - Pointes en fibre de verre | Pointes en fibre de verre pour éliminer taches, résidus de ciments et de résines | Dental abrasive point | Classe IIa | Non | non | non
2015-02-02 | TDV Dental Ltda | OBELIS S.A | Impregnated Felt Discs - Disques en feutre imprégné | Disques en feutre imprégné pour un lustre final | Dental abrasive disk | Classe IIa | Non | non | non
2015-02-02 | TDV Dental Ltda | OBELIS S.A | Optimize - Polisseur de silicone | Polisseur de silicone pour composites, amalgames et ionomères de verre | Dental abrasive point | Classe IIa | Non | non | non
2015-02-02 | TDV Dental Ltda | OBELIS S.A | Ortho Resin - Liquide acrylique autopolymérisable pour les travaux orthodontiques | Liquide acrylique autopolymérisable pour les travaux orthodontiques | Denture base resin, self-cured | Classe IIa | Non | non | non
2015-02-02 | TDV Dental Ltda | OBELIS S.A | Ortho Resin - Résine acrylique autopolymérisable pour les travaux orthodontiques | Résine acrylique autopolymérisable pour les travaux orthodontiques | Denture base resin, self-cured | Classe IIa | Non | non | non
2015-02-02 | TDV Dental Ltda | OBELIS S.A | Polifix - Disques veloutés | Disques veloutés pour polissage avec pâte | Dental abrasive disk | Classe IIa | Non | non | non | oui
2015-02-02 | TDV Dental Ltda | OBELIS S.A | Polimax - Disques de feutre | Disques de feutre imprégné pour un lustre final | Dental abrasive disk | Classe IIa | Non | non | non
2015-02-02 | TDV Dental Ltda | OBELIS S.A | Praxis - Disques de finissage et polissage | Disques de finissage et polissage | Dental abrasive disk | Classe IIa | Non | non | non
2015-02-02 | TDV Dental Ltda | OBELIS S.A | Praxis Mandrel - Disques veloutés | Mandrin pour Praxis disques | Dental abrasive disk | Classe IIa | Non | non | non
2015-02-02 | TDV Dental Ltda | OBELIS S.A | Praxis Polish - Disques veloutés | Disques veloutés | Dental abrasive disk | Classe IIa | Non | non | non | oui
2015-02-02 | TDV Dental Ltda | OBELIS S.A | Profilax - Coupe et pointe pour la prophylaxie | Coupe et pointe pour la prophylaxie | Dental polishing cup, reusable | Classe IIa | Non | non | non | oui
2015-02-02 | TDV Dental Ltda | OBELIS S.A | Resinlay Speed - Liquide acrylique autopolymérisable pour provisoires | Liquide acrylique autopolymérisable pour provisoires | Dental crown/bridge, temporary | Classe IIa | Non | non | non
2015-02-02 | TDV Dental Ltda | OBELIS S.A | Resinlay Speed - Résine acrylique autopolymérisable pour provisoires | Résine acrylique autopolymérisable pour provisoires | Dental crown/bridge, temporary | Classe IIa | Non | non | non
2015-02-02 | TDV Dental Ltda | OBELIS S.A | Resinlay Speed Pattern - Liquide acrylique autopolymérisable pour les sculptures | Liquide acrylique autopolymérisable pour les sculptures | Dental crown/bridge, temporary | Classe IIa | Non | non | non
2015-02-02 | TDV Dental Ltda | OBELIS S.A | Resinlay Speed Pattern - Résine acrylique autopolymérisable pour les sculptures | Résine acrylique autopolymérisable pour les sculptures | Dental crown/bridge, temporary | Classe IIa | Non | non | non
2015-02-02 | TDV Dental Ltda | OBELIS S.A | Sandpaper Discs - Disques en papier émeri | Disques en papier émeri | Dental abrasive disk | Classe IIa | Non | non | non
2015-02-02 | TDV Dental Ltda | OBELIS S.A | Soft Provisional - Liquide pour rebasage provisoire | Liquide pour rebasage provisoire | Denture reliner, soft | Classe IIa | Non | non | non
2015-02-02 | TDV Dental Ltda | OBELIS S.A | Soft Provisional - Résine souple pour rebasage provisoire | Résine souple pour rebasage provisoire | Denture reliner, soft | Classe IIa | Non | non | non
2015-02-02 | TDV Dental Ltda | OBELIS S.A | Soft Rebase - Liquide pour rebasage | Liquide pour rebasage | Denture reliner, hard | Classe IIa | Non | non | non
2015-02-02 | TDV Dental Ltda | OBELIS S.A | Soft Rebase - Résine souple pour rebasage | Résine souple pour rebasage | Denture reliner, hard | Classe IIa | Non | non | non
2015-02-02 | TDV Dental Ltda | OBELIS S.A | Superfix - Disques de finissage et polissage | Disques de finissage et polissage | Dental abrasive disk | Classe IIa | Non | non | non
2015-02-02 | TDV Dental Ltda | OBELIS S.A | Thermo Resin - Liquide acrylique thermopolymérisable | Liquide acrylique thermopolymérisable | Denture base resin, heat-cured | Classe IIa | Non | non | non
2015-02-02 | TDV Dental Ltda | OBELIS S.A | Thermo Resin - Résine acrylique thermopolymérisable | Résine acrylique thermopolymérisable | Denture base resin, heat-cured | Classe IIa | Non | non | non
2015-02-02 | TDV Dental Ltda | OBELIS S.A | Versaplus Mandrel - Mandrin | Mandrin | Dental mandrel | Classe IIa | Non | non | non
2015-02-02 | TEKNIMED | TEKNIMED | A'Link'S® | Ancre de suture | Soft-tissue anchor, biodegradable | Classe III | Non | oui | non
2015-02-02 | TEKNIMED | TEKNIMED | BioSpacer ® HIP Small | Espaceur temporaire de hanche | Orthopaedic cement spacer | Classe III | Non | oui | non | oui
2015-02-02 | TEKNIMED | TEKNIMED | BioSpacer ® HIP XL | Espaceur temporaire de hanche | Orthopaedic cement spacer | Classe III | Non | oui | non | oui
2015-02-02 | TEKNIMED | TEKNIMED | BoneFUSE® Putty | Substitut osseux | Bone matrix implant, synthetic | Classe III | Non | oui | non
2015-02-02 | TEKNIMED | TEKNIMED | BoneFUSE® Putty Filler | Substitut osseux | Bone matrix implant, synthetic | Classe III | Non | oui | non
2015-02-02 | TEKNIMED | TEKNIMED | EUROSCREW® NG | Vis d'interférence Biorésorbable | Orthopaedic bone screw, biodegradable | Classe III | Non | oui | non
2015-02-02 | TEKNIMED | TEKNIMED | EUROSCREW® TCP NG | Vis d'interférence Biorésorbable | Orthopaedic bone screw, biodegradable | Classe III | Non | oui | non
2015-02-02 | TEKNIMED | TEKNIMED | VACUUKIT® Vacuum mixing & Injection system | Système mélangeur sous vide et injecteur pour ciment osseux | Orthopaedic cement preparation/delivery kit | Classe III | Non | oui | non
2015-02-03 | ALCON Grieshaber AG | Laboratoires ALCON | 23 G Grieshaber Revolution® DSP - Vertical scissors | Ciseaux verticaux à usage unique | Anterior/posterior segment scissors, single-use | Classe IIa | Non | oui | non
2015-02-03 | ALCON Grieshaber AG | Laboratoires ALCON | 25 G+ Grieshaber Revolution® DSP - Serrated Forceps | Pince dentée à usage unique | Ophthalmic tissue forceps, single-use | Classe IIa | Non | oui | non
2015-02-03 | ALCON Grieshaber AG | Laboratoires ALCON | 25 G Grieshaber Revolution® DSP - Serrated Forceps | Pince dentée à usage unique | Ophthalmic tissue forceps, single-use | Classe IIa | Non | oui | non
2015-02-03 | Dfine Inc. | Meditech Strategic Consultants B.V. | Système d'augmentation vertébrale StabiliT® MX | Système d'augmentation vertébrale | unclassified | Classe IIb | Non | oui | non
2015-02-03 | Johnson & Johnson Vision Care Inc. | JOHNSON & JOHNSON MEDICAL SAS | Lentilles de contact 1-Day Acuvue® Moist® Multifocal | Lentilles de contact | unclassified | Classe IIa | Non | oui | non
2015-02-03 | LABORATOIRES GENEVRIER SAS | LABORATOIRES GENEVRIER SAS | IALUSET Compresse stérile | Pansement à base d'acide hyaluronique | Epidermal osmotic dressing, sterile | Classe IIb | Non | oui | non
2015-02-03 | LABORATOIRES GENEVRIER SAS | LABORATOIRES GENEVRIER SAS | IALUSET Crème | Pansement à base d'acide hyaluronique | Epidermal osmotic dressing, non-sterile | Classe IIb | Non | non | non
2015-02-03 | ResMed PTY Ltd. | ResMed | AirCurve 10 VAuto | Appareils pour SAOS | Heated inspiratory line humidifier,Portable ventilator, electric | Classe IIa | Non | non | non
2015-02-03 | Surgin Inc | Healthlink Europe BV | Hemorrhage Occluder™ Pin (Standard & Large) - Stérile | Épingle hémostatique | Assistive automobile seatbelt/harness | Classe IIb | Non | oui | non
2015-02-04 | AMPLITUDE | AMPLITUDE | Condyle fémoral SCORE® Allergie Solution sans conservation du LCP - A cimenter (droite et gauche) | Prothèse de genou de première intention - A cimenter (droite et gauche) | unclassified | Classe III | Non | oui | non
2015-02-04 | AMPLITUDE | AMPLITUDE | Connecteur décalé Allergie Solution pour Prothèse Totale de Genou | Accessoires pour prothèse totale de genou | unclassified | Classe IIb | Non | oui | non
2015-02-04 | AMPLITUDE | AMPLITUDE | Demi-cale tibiale Allergie Solution pour Prothèse Totale de Genou | Accessoires pour prothèse totale de genou | unclassified | Classe IIb | Non | oui | non
2015-02-04 | AMPLITUDE | AMPLITUDE | Embase tibiale SCORE® Allergie Solution pour insert mobile - A cimenter | Prothèse de genou de première intention - A cimenter | unclassified | Classe III | Non | oui | non
2015-02-04 | AMPLITUDE | AMPLITUDE | Quille longue Allergie Solution pour Prothèse Totale de Genou - A cimenter | Prothèse totale de genou de révision - A cimenter | unclassified | Classe III | Non | oui | non
2015-02-04 | BOWA-ELECTRONIC GmbH & Co. KG | BOWA-ELECTRONIC GmbH & Co. KG | Appareil d'électrochirurgie à haute fréquence ARC 100 | Appareil d’électro-chirurgie à haute fréquence | General-purpose electrosurgical diathermy system generator | Classe IIb | Non | non | non
2015-02-04 | BOWA-ELECTRONIC GmbH & Co. KG | BOWA-ELECTRONIC GmbH & Co. KG | Manche digitale JackKNIFE avec câble bipolaire pour ARC 100 | Manche digitale JackKNIFE avec câble bipolaire | unclassified | Classe IIb | Non | non | non
2015-02-04 | BOWA-ELECTRONIC GmbH & Co. KG | BOWA-ELECTRONIC GmbH & Co. KG | Pédale médicale pour ARC 100 | Appareil d’électro-chirurgie à haute fréquence | Foot-switch, electrical | Classe IIb | Non | non | non
2015-02-04 | Cook Medical Inc. | Cook Medical Europe Ltd. | InjectaFlow Variable Injection Needle | Aiguille réglable pour injection | Endotherapy needle, general-purpose, single-use | Classe IIa | Non | oui | non
2015-02-04 | Cook Medical Inc. | Cook Medical Europe Ltd. | Marcon-Haber Varices Injector | Aiguille réglable pour injection | Endotherapy needle, general-purpose, single-use | Classe IIa | Non | oui | non
2015-02-04 | Devicor Medical Products Inc. | DEVICOR MEDICAL FRANCE SAS - MAMMOTOME | HydroMark | Marqueur de site pour biopsie mammaire | unclassified | Classe III | Non | oui | non
2015-02-04 | TAG Medical Products Corporation Ltd. | STRYKER FRANCE SAS | G-Lok® | Dispositif de fixation à suspension | Bone staple | Classe IIb | Non | oui | non
2015-02-04 | TAG Medical Products Corporation Ltd. | STRYKER FRANCE SAS | G-Lok® XL | Accessoire de la famille de produits G-Lok® | Bone staple | Classe IIb | Non | oui | non
2015-02-05 | DePuy Mitek Inc | JOHNSON & JOHNSON MEDICAL SAS | EXPRESSEW® III AutoCapture - Kit Combo | Kit Combo Passe-fil/outils | unclassified | Classe IIa | Non | oui | non
2015-02-05 | DePuy Mitek Inc | JOHNSON & JOHNSON MEDICAL SAS | EXPRESSEW® III AutoCapture - Outil de chargement/Plaque de rétention | Outil pour Passe-fil | unclassified | Classe IIa | Non | oui | non
2015-02-05 | DePuy Mitek Inc | JOHNSON & JOHNSON MEDICAL SAS | EXPRESSEW® III AutoCapture - Passe-fil de suture flexible | Passe-fil de suture flexible | unclassified | Classe IIa | Non | oui | non
2015-02-05 | Devicor Medical Products Inc. | DEVICOR MEDICAL FRANCE SAS - MAMMOTOME | Mammotome elite 10G probe | Système de biopsie | Mammographic stereotactic biopsy system | Classe IIa | Non | oui | non
2015-02-05 | FX Solutions | FX Solutions | Double Cone | Prothèse d'épaule | Total shoulder prosthesis | Classe III | Non | oui | non
2015-02-05 | FX Solutions | FX Solutions | Double Cone Essai | Prothèse d'épaule | Total shoulder prosthesis | Classe IIa | Non | oui | non
2015-02-05 | MEDTRONIC SOFAMOR DANEK Inc | MEDTRONIC France | DISTRACTABLE WAVE CAGE | Cage en PEEK extensible pour fusion intervertébrale | Spinal fusion cage, sterile | Classe IIb | Non | oui | non
2015-02-05 | MEDTRONIC SOFAMOR DANEK Inc | MEDTRONIC France | FUSE™ CAGE | Cage intervertébrale en titane | Spinal fusion cage, sterile | Classe IIb | Non | oui | non
2015-02-05 | MEDTRONIC SOFAMOR DANEK Inc | MEDTRONIC France | LOOP™ CAGE | Cage en PEEK pour fusion intervertébrale | Spinal fusion cage, sterile | Classe IIb | Non | oui | non
2015-02-05 | MEDTRONIC SOFAMOR DANEK Inc | MEDTRONIC France | WAVE O CAGE | Cage en PEEK extensible pour fusion intervertébrale | Spinal fusion cage, sterile | Classe IIb | Non | oui | non
2015-02-05 | NORAKER | NORAKER | LOCKACTIV™ | Vis d’interférence composite résorbable | Fixation device, internal, <specify> | Classe III | Non | oui | non | oui
2015-02-05 | NOVATECH | NOVATECH | NOVATECH® TTS | Implant trachéal de soutien | unclassified | Classe IIb | Non | oui | non
2015-02-05 | NOVATECH | NOVATECH | NOVATECH® TTS Sizer | Aide au chirurgien | unclassified | Classe IIa | Non | oui | non
2015-02-05 | Small Bone Innovations International | Small Bone Innovations International | Universal SVP - Broche | Broche | Orthopaedic bone wire | Classe IIa | Non | non | non
2015-02-05 | Small Bone Innovations International | Small Bone Innovations International | Universal SVP - Vis corticale à tête conique inox | Vis corticale à tête conique inox | Orthopaedic bone screw, non-biodegradable, non-sterile | Classe IIb | Non | non | non
2015-02-05 | Small Bone Innovations International | Small Bone Innovations International | Universal SVP - Vis verrouillée à tête conique inox | Vis verrouillée à tête conique inox | Orthopaedic bone screw, non-biodegradable, non-sterile | Classe IIb | Non | non | non
2015-02-05 | Smiths Medical Deutschland GmbH | SMITHS Medical France | Cathéter LOGICATH® Adulte Standard 1 lumière - 14G-20cm - avec extension : Aiguille 18G, 7cm-Guide 035" | Cathéter veineux central mono et multi-lumières | unclassified | Classe III | Non | oui | non
2015-02-05 | Smiths Medical Deutschland GmbH | SMITHS Medical France | Cathéter LOGICATH® Adulte Standard 1 lumière - 16G-20cm-avec extension :Aiguille 18G, 7cm-Guide 035" | Cathéter veineux central mono et multi-lumières | unclassified | Classe III | Non | oui | non
2015-02-05 | Smiths Medical Deutschland GmbH | SMITHS Medical France | Cathéter LOGICATH® Adulte Standard 1 lumière-12F Haut débit : 12G/12G-16cm-Aiguille 18G, 7cm-Guide 035" | Cathéter veineux central mono et multi-lumières | unclassified | Classe III | Non | oui | non
2015-02-05 | Smiths Medical Deutschland GmbH | SMITHS Medical France | Cathéter LOGICATH® Adulte Standard 1 lumière-12F Hémodialyse :12G/12G-16cm-Aiguille 18G, 7cm-Guide 035" | Cathéter veineux central mono et multi-lumières | unclassified | Classe IIa | Non | oui | non
2015-02-05 | Smiths Medical Deutschland GmbH | SMITHS Medical France | Cathéter LOGICATH® Adulte Standard 2 lumières - 7F : 14G/18G-20cm-Aiguille 18G | Cathéter veineux central mono et multi-lumières | unclassified | Classe III | Non | oui | non
2015-02-05 | Smiths Medical Deutschland GmbH | SMITHS Medical France | Cathéter LOGICATH® Adulte Standard 2 lumières-12F Hémodialyse : 12G/12G-20cm-Aiguille 18G, 7cm-Guide 035" | Cathéter veineux central mono et multi-lumières | unclassified | Classe IIa | Non | oui | non
2015-02-05 | Smiths Medical Deutschland GmbH | SMITHS Medical France | Cathéter LOGICATH® Adulte Standard 2 lumières-12F Hémodialyse : 12G/12G-20cm-Aiguille 18G, 7cm-Guide 035" | Cathéter veineux central mono et multi-lumières | unclassified | Classe III | Non | oui | non
2015-02-05 | Smiths Medical Deutschland GmbH | SMITHS Medical France | Cathéter LOGICATH® Adulte Standard 2 lumières-7F 16G/16G-20cm : Aiguille 18G, 7cm-Guide 035" | Cathéter veineux central mono et multi-lumières | unclassified | Classe III | Non | oui | non
2015-02-05 | Smiths Medical Deutschland GmbH | SMITHS Medical France | Cathéter LOGICATH® Adulte Standard 2 lumières-8.5F Haut débit : 14G/14G-20cm-Aiguille 18G, 7cm-Guide 035" | Cathéter veineux central mono et multi-lumières | unclassified | Classe III | Non | oui | non
2015-02-05 | Smiths Medical Deutschland GmbH | SMITHS Medical France | Cathéter LOGICATH® Adulte Standard 3 lumières-12F Haut débit : 16G/12G/12G-16cm-Aiguille 18G, 7cm-Guide 035" | Cathéter veineux central mono et multi-lumières | unclassified | Classe III | Non | oui | non
2015-02-05 | Smiths Medical Deutschland GmbH | SMITHS Medical France | Cathéter LOGICATH® Adulte Standard 3 lumières-12F Haut débit : 16G/12G/12G-20cm-Aiguille 18G, 7cm-Guide 035" | Cathéter veineux central mono et multi-lumières | unclassified | Classe III | Non | oui | non
2015-02-05 | Smiths Medical Deutschland GmbH | SMITHS Medical France | Cathéter LOGICATH® Adulte Standard 3 lumières-12F Hémodialyse : 16G/12G/12G-16cm-Aiguille 18G, 7cm-Guide 035" | Cathéter veineux central mono et multi-lumières | unclassified | Classe IIa | Non | oui | non
2015-02-05 | Smiths Medical Deutschland GmbH | SMITHS Medical France | Cathéter LOGICATH® Adulte Standard 3 lumières-12F Hémodialyse : 16G/12G/12G-20cm-Aiguille 18G, 7cm-Guide 035" | Cathéter veineux central mono et multi-lumières | unclassified | Classe IIa | Non | oui | non
2015-02-05 | Smiths Medical Deutschland GmbH | SMITHS Medical France | Cathéter LOGICATH® Adulte Standard 3 lumières-7F : 16G/18G/18G-20cm-Aiguille 18G, 7cm-Guide 035" | Cathéter veineux central mono et multi-lumières | unclassified | Classe III | Non | oui | non
2015-02-05 | Smiths Medical Deutschland GmbH | SMITHS Medical France | Cathéter LOGICATH® Adulte Standard 3 lumières-8.5F Haut débit : 14G/18G/18G-20cm-Aiguille 18G, 7cm-Guide 035" | Cathéter veineux central mono et multi-lumières | unclassified | Classe III | Non | oui | non
2015-02-05 | Smiths Medical Deutschland GmbH | SMITHS Medical France | Cathéter LOGICATH® Adulte Standard 4 lumières-8.5F : 16G/18G/18G/18G-20cm-Aiguille 18G, 7cm-Guide 035" | Cathéter veineux central mono et multi-lumières | unclassified | Classe III | Non | oui | non
2015-02-05 | Smiths Medical Deutschland GmbH | SMITHS Medical France | Cathéter LOGICATH® Adulte Standard 5 lumières-8.5F : 16G/18G/18G/18G/18G-25cm-Aiguille 18G, 7cm-Guide 035" | Cathéter veineux central mono et multi-lumières | unclassified | Classe III | Non | oui | non
2015-02-05 | Smiths Medical Deutschland GmbH | SMITHS Medical France | Cathéter LOGICATH® Intermédiaire 2 lumières - 7F : 14G/18G-20cm-Aiguille 18G, 7cm-Guide 035" | Cathéter veineux central mono et multi-lumières | unclassified | Classe III | Non | oui | non
2015-02-05 | Smiths Medical Deutschland GmbH | SMITHS Medical France | Cathéter LOGICATH® Mini-sets 2 lumières - 7F : 14G/18G-20cm-Aiguille 18G, 7cm-Guide 035" | Cathéter veineux central mono et multi-lumières | unclassified | Classe III | Non | oui | non
2015-02-05 | Smiths Medical Deutschland GmbH | SMITHS Medical France | Cathéter LOGICATH® Mini-sets 3 lumières-7F : 16G/18G/18G-20cm-Aiguille 18G, 7cm-Guide 035" | Cathéter veineux central mono et multi-lumières | unclassified | Classe III | Non | oui | non
2015-02-05 | Smiths Medical Deutschland GmbH | SMITHS Medical France | Cathéter LOGICATH® Pédiatrique Stabdard 2 lumières-4F : 18G/22G-14cm-Aiguille 20G, 4cm-Guide 018" | Cathéter veineux central mono et multi-lumières | unclassified | Classe III | Non | oui | non
2015-02-05 | Smiths Medical Deutschland GmbH | SMITHS Medical France | Cathéter LOGICATH® Pédiatrique Standard 1 lumière-avec extension 18G-20cm-Aiguille 20G, 4cm-Guide 025" | Cathéter veineux central mono et multi-lumières | unclassified | Classe III | Non | oui | non
2015-02-05 | Smiths Medical Deutschland GmbH | SMITHS Medical France | Cathéter LOGICATH® Pédiatrique Standard 2 lumières-5.5F : 18G/18G-20cm-Aiguille 20G, 4cm-Guide 025" | Cathéter veineux central mono et multi-lumières | unclassified | Classe III | Non | oui | non
2015-02-05 | Smiths Medical Deutschland GmbH | SMITHS Medical France | Cathéter LOGICATH® Pédiatrique Standard 3 lumières - 4F : 20G/24G/24G-16cm-Aiguille 20G, 4cm-Guide 018" | Cathéter veineux central mono et multi-lumières | unclassified | Classe III | Non | oui | non
2015-02-05 | Smiths Medical Deutschland GmbH | SMITHS Medical France | Cathéter LOGICATH® Pédiatrique Standard 3 lumières-5.5F :18G/22G/22G-20cm-Aiguille 20G, 4cm-Guide 025" | Cathéter veineux central mono et multi-lumières | unclassified | Classe III | Non | oui | non
2015-02-06 | ASO LLC | Laboratoires Juva Santé | Mercurochrome - Patchs bouton de fièvre | Patchs bouton de fièvre | Exudate-absorbent dressing, hydrophilic-gel-forming | Classe IIa | Non | non | non
2015-02-06 | AT-OS S.r.l. | STERIS SAS | Laveur / Désinfecteur AWD-655 | Machine pour le lavage et la désinfection | Surgical utensil washer/decontaminator | Classe IIb | Non | non | non
2015-02-06 | Blommor & Bin AB | Laboratoires Juva Santé | Intimy - Préservatifs Classic x3 | Préservatifs masculins | Condom, male, <specify> | Classe IIb | Non | non | non
2015-02-06 | BOSTON SCIENTIFIC Corporation | BOSTON SCIENTIFIC | Alimentation pour le programmateur S-ICD modèle 3200 | Alimentation pour le programmateur S-ICD modèle 3200 | Cardiac pulse generator programmer | DMIA | Non | non | non
2015-02-06 | BOSTON SCIENTIFIC Corporation | BOSTON SCIENTIFIC | Carte de sauvegarde des données du programmateur S-ICD modèle 3200 EMBLEM™ | Carte de sauvegarde des données du programmateur S-ICD modèle 3200 EMBLEM™ | Cardiac pulse generator programmer | DMIA | Non | non | non
2015-02-06 | BOSTON SCIENTIFIC Corporation | BOSTON SCIENTIFIC | EMBLEM™ S-ICD Défibrillateur cardiaque implantable sous-cutané | Défibrillateur cardiaque implantable sous-cutané | Single-chamber implantable defibrillator | DMIA | Non | oui | non
2015-02-06 | BOSTON SCIENTIFIC Corporation | BOSTON SCIENTIFIC | EMBLEM™ S-ICD Électrode sous-cutanée | Électrode sous-cutanée | Implantable defibrillator lead | DMIA | Non | oui | non
2015-02-06 | BOSTON SCIENTIFIC Corporation | BOSTON SCIENTIFIC | EMBLEM™ S-ICD Outil d’insertion d’électrode sous-cutanée | Outil d’insertion d’électrode sous-cutanée | Surgical wrench | DMIA | Non | oui | non
2015-02-06 | BOSTON SCIENTIFIC Corporation | BOSTON SCIENTIFIC | Outil de screening patient du système S-ICD EMBLEM™ | Outil de screening patient du système S-ICD EMBLEM™ | Cardiac pulse generator programmer | DMIA | Non | non | non
2015-02-06 | BOSTON SCIENTIFIC Corporation | BOSTON SCIENTIFIC | Programmateur S-ICD EMBLEM™ | Programmateur | Cardiac pulse generator programmer | DMIA | Non | non | non
2015-02-06 | BOSTON SCIENTIFIC Corporation | BOSTON SCIENTIFIC | Tête de télémétrie pour le programmateur S-ICD modèle 3200 | Tête de télémétrie pour le programmateur S-ICD modèle 3200 | Cardiac pulse generator programmer | DMIA | Non | non | non
2015-02-06 | Boston Scientific Corporation | BOSTON SCIENTIFIC | NC Emerge™ Monorail | Cathéter de dilatation pour angioplastie coronarienne transluminale percutanée (ACTP) | Basic coronary angioplasty balloon catheter | Classe III | Non | oui | non
2015-02-06 | CuraSeal Inc | MedPass International Ltd | PICS-AF™ | Système de fermeture intraluminale percutanée pour fistules ano-rectales | Biological tissue reconstructive material | Classe III | Non | oui | non
2015-02-06 | HOWMEDICA Osteonics Corp. | STRYKER FRANCE SAS | TRIATHLON® Tritanium™ Rotules asymétriques | Rotules asymétriques | unclassified | Classe III | Non | oui | non
2015-02-06 | HOWMEDICA Osteonics Corp. | STRYKER FRANCE SAS | TRIATHLON® Tritanium™ Rotules symétriques | Rotules symétriques | unclassified | Classe III | Non | oui | non
2015-02-06 | HOWMEDICA Osteonics Corp. | STRYKER FRANCE SAS | TRIDENT® Tritanium™ Foret | Foret | Orthopaedic prosthesis implantation instrument, reusable | Classe IIa | Non | oui | non | oui
2015-02-06 | KINETEC SAS | KINETEC SAS | Kinetec Kooler™ | Appareil de thermothérapie | unclassified | Classe IIa | Non | non | non
2015-02-06 | Laboratoire AGUETTANT | Laboratoire AGUETTANT | BLUE MARKER | Solution stérile de bleu de méthylène | unclassified | Classe IIa | Non | oui | non
2015-02-06 | Laboratoire AGUETTANT | Laboratoire AGUETTANT | Citrate | Solution stérile | unclassified | Classe III | Non | oui | non | oui
2015-02-06 | Laboratoire AGUETTANT | Laboratoire AGUETTANT | Miniversol | Solutions stériles conditionnées en unidose | unclassified | Classe IIa | Non | oui | non | oui
2015-02-06 | Laboratoire AGUETTANT | Laboratoire AGUETTANT | Poches pour irrigation | Solutions stériles conditionnées en poche | unclassified | Classe IIa | Non | oui | non
2015-02-06 | Laboratoire AGUETTANT | Laboratoire AGUETTANT | VERSOL | Solutions stériles conditionnées en flacons versables | unclassified | Classe IIa | Non | oui | non | oui
2015-02-06 | MERZ North America, Inc. | MERZ North America, Inc. | Radiesse Voice | Implant phonatoire | Injectable vocal cord medialization implant, synthetic | Classe III | Non | oui | non
2015-02-06 | NOVASTEP | NOVASTEP | Agrafe statique titane 10-15-13 stérile | Agraphe statique titane | unclassified | Classe IIb | Non | oui | non
2015-02-06 | NOVASTEP | NOVASTEP | Agrafe statique titane 12-15-13 stérile | Agraphe statique titane | unclassified | Classe IIb | Non | oui | non
2015-02-06 | NOVASTEP | NOVASTEP | Agraphe statique titane 8-15-13 stérile | Agraphe statique titane | unclassified | Classe IIb | Non | oui | non
2015-02-06 | NOVASTEP | NOVASTEP | Implant intramédillaire standard Ig45 | Implant intramédullaire | unclassified | Classe IIb | Non | oui | non
2015-02-06 | NOVASTEP | NOVASTEP | Implant intramédullaire large Ig35 | Implant intramédullaire | unclassified | Classe IIb | Non | oui | non
2015-02-06 | NOVASTEP | NOVASTEP | Implant intramédullaire large Ig40 | Implant intramédullaire | unclassified | Classe IIb | Non | oui | non
2015-02-06 | NOVASTEP | NOVASTEP | Implant intramédullaire large Ig45 | Implant intramédullaire | unclassified | Classe IIb | Non | oui | non
2015-02-06 | NOVASTEP | NOVASTEP | Implant intramédullaire large iG50 | Implant intramédullaire | unclassified | Classe IIb | Non | oui | non
2015-02-06 | NOVASTEP | NOVASTEP | Implant intramédullaire standard Ig35 | Implant intramédullaire | unclassified | Classe IIb | Non | oui | non
2015-02-06 | NOVASTEP | NOVASTEP | Implant intramédullaire standard Ig40 | Implant intramédullaire | unclassified | Classe IIb | Non | oui | non
2015-02-06 | NOVASTEP | NOVASTEP | Implant intramédullaire standard Ig50 | Implant intramédullaire | unclassified | Classe IIb | Non | oui | non
2015-02-06 | ZIMMER, Inc. | ZIMMER FRANCE MANUFACTURING | ZIMMER® NEXEL™ TOTAL ELBOW | Prothèse totale de coude | unclassified | Classe IIb | Non | oui | non
2015-02-09 | AESCULAP AG | B. BRAUN MEDICAL | Ecarteur suspenseur atrium Valve XS | Ecarteur suspenseur atrium Valve XS | Cardiac retractor | Classe IIa | Non | oui | non
2015-02-09 | CareFusion Switzerland 317 | CareFusion France 309 | Pousse-seringue ALARIS CC Plus® | Pousse-seringue | General-purpose syringe | Classe IIb | Non | non | non
2015-02-09 | CareFusion Switzerland 317 | CareFusion France 309 | Pousse-seringue ALARIS CC Plus® Guardrails | Pousse-seringue | General-purpose syringe | Classe IIb | Non | non | non
2015-02-09 | CareFusion Switzerland 317 | CareFusion France 309 | Seringue IVAC® | Seringue | unclassified | Classe IIa | Non | oui | non
2015-02-09 | ELECTRONIQUE DU MAZET | ELECTRONIQUE DU MAZET | B-Lift | Appareil de dépressothérapie | unclassified | Classe IIa | Non | non | non
2015-02-09 | ELECTRONIQUE DU MAZET | ELECTRONIQUE DU MAZET | Megastim MS 280K2 | Centrale d'Electrostimulation et de Biofeedback | unclassified | Classe IIa | Non | non | non
2015-02-09 | FEEL TECH Co., Ltd | NOVELSKIN MEDKAPP | JBP VLift | Fil de polyadoxanone résorbable | unclassified | Classe III | Non | oui | non
2015-02-09 | FEEL TECH Co., Ltd | NOVELSKIN MEDKAPP | JBP VLift Premium | Fil de polyadoxanone résorbable, cranté bi-directionnel | unclassified | Classe III | Non | oui | non
2015-02-09 | Laboratoires Juva Productions | Laboratoires Juva Productions | Pansements cicatrisation active Laboratoires Mercurochrome® | Pansements cicatrisation active | unclassified | Classe IIa | Non | non | non
2015-02-09 | SMITH & NEPHEW Inc. | Smith & Nephew SAS | TRIGEN™ LP Screws | Vis à profil réduit | unclassified | Classe IIb | Non | oui | non
2015-02-09 | TORNIER Inc | TORNIER - WRIGHT FRANCE | MTO / Instrument special reversed tray cutter Aequalis Ascend flex | Instrument chirurgical | Orthopaedic prosthesis implantation instrument, reusable | Classe IIa | Non | non | non
2015-02-09 | Varian Medical Systems Inc | VARIAN MEDICAL SYSTEMS FRANCE | VVS Varian Verification System | Logiciel | Linear accelerator system | Classe IIb | Non | non | non
2015-02-10 | Boston Scientific Corporation | BOSTON SCIENTIFIC | Maestro 4000™, Cardiac Ablation System | Système d’ablation cardiaque | unclassified | Classe IIb | Non | non | non
2015-02-10 | Boston Scientific Corporation | BOSTON SCIENTIFIC | MetriQ™ Irrigation Tubing Set | Ensemble de tubulure d’irrigation ouverte | Cardiac tissue ablation system irrigation tubing set | Classe IIb | Non | oui | non
2015-02-10 | Boston Scientific Corporation | BOSTON SCIENTIFIC | MetriQ™ Pump | Système d’ablation cardiaque | Roller pump | Classe IIb | Non | non | non | oui
2015-02-10 | CeramConcept LLC | Ceram Concept France | Col modulaire | Col modulaire | Coated femoral stem prosthesis, modular,Uncoated femoral stem prosthesis, modular | Classe III | Non | oui | non
2015-02-10 | CeramConcept LLC | Ceram Concept France | COMOR | Tige fémorale modulaire | Coated femoral stem prosthesis, modular | Classe III | Non | oui | non
2015-02-10 | CeramConcept LLC | Ceram Concept France | CONCEPT / CONCEPT+ / CONCEPT EVOLUTION | Cotyle | Acetabular shell | Classe III | Non | oui | non
2015-02-10 | CeramConcept LLC | Ceram Concept France | CONCEPT DELTA / MUST DELTA | Cotyle | Acetabular shell | Classe III | Non | oui | non
2015-02-10 | CeramConcept LLC | Ceram Concept France | GLOBAL / ModuCept Z monobloc / FTP | Tige fémorale à col fixe | Press-fit femoral stem prosthesis,Uncoated femoral stem prosthesis, one-piece | Classe III | Non | oui | non
2015-02-10 | CeramConcept LLC | Ceram Concept France | Insert et tête fémorale 3D | Insert cotyloïdien et tête fémorale | Ceramic acetabular liner,Ceramic femoral head prosthesis | Classe III | Non | oui | non
2015-02-10 | CeramConcept LLC | Ceram Concept France | Insert PE | Insert cotyloïdien | Non-constrained polyethylene acetabular liner | Classe III | Non | oui | non
2015-02-10 | CeramConcept LLC | Ceram Concept France | ModuCept Z | Tige Fémorale modulaire | Uncoated femoral stem prosthesis, modular | Classe III | Non | oui | non
2015-02-10 | CeramConcept LLC | Ceram Concept France | OPTIMUM / OPTIMUM A CIMENTER | Tige fémorale modulaire | Coated femoral stem prosthesis, modular,Uncoated femoral stem prosthesis, modular | Classe III | Non | oui | non
2015-02-10 | CeramConcept LLC | Ceram Concept France | OPTIMUM de Révision | Tige fémorale modulaire | Revision coated femoral stem prosthesis | Classe III | Non | oui | non
2015-02-10 | CeramConcept LLC | Ceram Concept France | PARVUM | Tige fémorale modulaire | Coated femoral stem prosthesis, modular | Classe III | Non | oui | non
2015-02-10 | CeramConcept LLC | Ceram Concept France | PARVUM MONOBLOC | Tige Fémorale à col fixe | Press-fit femoral stem prosthesis | Classe III | Non | oui | non
2015-02-10 | CeramConcept LLC | Ceram Concept France | Tête métallique | Tête fémorale | Metallic femoral head prosthesis | Classe III | Non | oui | non
2015-02-10 | INDUS MEDICARE LTD | SDIE | DOMINO Menthe | Préservatif | unclassified | Classe IIb | Non | non | non
2015-02-10 | INTEGRA LIFESCIENCES CORPORATION | INTEGRA LIFESCIENCES SERVICES | OMNI-TRACT® Surgical Retractors and Retractor Systems | Systèmes rétracteurs montés sur table | Self-retaining surgical retraction system | Classe IIa | Non | non | non
2015-02-10 | Integra York PA | INTEGRA LIFESCIENCES SERVICES | BUZZ™ Bipolar Forceps | Instruments chirurgicaux | Endoscopic forceps, <specify> | Classe IIb | Non | non | non
2015-02-10 | Integra York PA | INTEGRA LIFESCIENCES SERVICES | Jarit® Minimal Invasive Instruments | Instruments chirurgicaux | Endoscopic forceps, <specify> | Classe IIb | Non | non | non
2015-02-10 | Integra York PA | INTEGRA LIFESCIENCES SERVICES | Jarit® VATS Suction Instruments | Instruments chirurgicaux | Suction system catheter, general-purpose | Classe IIa | Non | non | non
2015-02-10 | Integra York PA | INTEGRA LIFESCIENCES SERVICES | Ruggles®-Redmond® Bipolar Forceps | Instruments chirurgicaux | Endoscopic forceps, <specify> | Classe IIb | Non | non | non
2015-02-10 | Integra York PA | INTEGRA LIFESCIENCES SERVICES | Ruggles®-Redmond® Self Retaining Retractors | Instruments chirurgicaux | Laminectomy retractor, self-retaining | Classe IIa | Non | non | non
2015-02-10 | MEDICREA INTERNATIONAL | MEDICREA INTERNATIONAL | IMPIX ALIF S/A - Fantôme Impix Alif S/A Small | Implant intersomatique lombaire auto-stable | Orthopaedic prosthesis implantation instrument, reusable | Classe IIa | Non | non | non
2015-02-10 | MEDICREA INTERNATIONAL | MEDICREA INTERNATIONAL | IMPIX ALIF S/A - Fantôme IMPIX-ALIF S/A Large | Implant intersomatique lombaire auto-stable | Orthopaedic prosthesis implantation instrument, reusable | Classe IIa | Non | non | non
2015-02-10 | MEDICREA INTERNATIONAL | MEDICREA INTERNATIONAL | IMPIX ALIF S/A - Fantôme IMPIX-ALIF S/A Small | Implant intersomatique lombaire auto-stable | Orthopaedic prosthesis implantation instrument, reusable | Classe IIa | Non | non | non
2015-02-10 | MEDICREA INTERNATIONAL | MEDICREA INTERNATIONAL | IMPIX ALIF S/A - IMPIX-ALIF-S/A Large | Implant intersomatique lombaire auto-stable | Spinal fusion cage, sterile | Classe IIb | Non | non | non
2015-02-10 | MEDICREA INTERNATIONAL | MEDICREA INTERNATIONAL | IMPIX ALIF S/A - IMPIX-ALIF-S/A Medium | Implant intersomatique lombaire auto-stable | Spinal fusion cage, sterile | Classe IIb | Non | non | non
2015-02-10 | MEDICREA INTERNATIONAL | MEDICREA INTERNATIONAL | IMPIX ALIF S/A - IMPIX-ALIF-S/A small | Implant intersomatique lombaire auto-stable | Spinal fusion cage, sterile | Classe IIb | Non | non | non
2015-02-10 | MEDICREA INTERNATIONAL | MEDICREA INTERNATIONAL | LIGAPASS - Lien Double Ligapass | Lien Double Ligapass | Internal orthopaedic fixation system, cerclage wire/cable | Classe IIb | Non | non | non
2015-02-10 | MEDICREA INTERNATIONAL | MEDICREA INTERNATIONAL | PASS LP - Barre de Liaison, Moyenne | Barre de Liaison, Moyenne | Bone-screw internal spinal fixation system | Classe IIb | Non | non | non
2015-02-10 | MEDICREA INTERNATIONAL | MEDICREA INTERNATIONAL | PASS LP - Connecteur ouvert pour tige | Connecteur ouvert pour tige | Interlaminal internal spinal fixation system | Classe IIb | Non | non | non
2015-02-10 | MEDICREA INTERNATIONAL | MEDICREA INTERNATIONAL | PASS LP - Connecteur pour Lyse Isthmique | Connecteur pour Lyse Isthmique | Bone-screw internal spinal fixation system | Classe IIb | Non | non | non
2015-02-10 | MEDICREA INTERNATIONAL | MEDICREA INTERNATIONAL | PASS LP - Crochet pour Lyse Isthmique | Les systèmes rachidiens PASSMed et PASS LP sont des systèmes du type vis pédiculaires qui ont pour objectif l’immobilisation et la stabilisation de segments rachidiens chez des patients dont la croissance osseuse est terminée. Ces systèmes sont conçus pour faciliter la fusion dans le traitement des instabilités aiguës et chroniques ou des déformations du rachis thoracique, lombaire ou sacré. | Bone-screw internal spinal fixation system | Classe IIb | Non | non | non
2015-02-10 | MEDICREA INTERNATIONAL | MEDICREA INTERNATIONAL | PASS LP - Tige de Connexion pour Lyse Isthmique | Tige de Connexion pour Lyse Isthmique | Bone-screw internal spinal fixation system | Classe IIb | Non | non | non
2015-02-10 | MEDICREA INTERNATIONAL | MEDICREA INTERNATIONAL | STABOLT - FANTOME POUR PLAQUE LOMBOSACREE | Fantôme pour plaque lombosacrée | Orthopaedic prosthesis implantation instrument, reusable | Classe IIa | Non | non | non
2015-02-10 | Neuralynx Inc | Medical Device Safety Service GmbH | ATLAS HC Headbox | Boîtier de connexion | unclassified | Classe IIa | Non | non | non
2015-02-10 | Neuralynx Inc | Medical Device Safety Service GmbH | ATLAS Headbox | Boîtier de connexion | unclassified | Classe IIa | Non | non | non
2015-02-10 | Neuralynx Inc | Medical Device Safety Service GmbH | BOÏTE T2TI7RE HS-10-CHET-Omni 1.0 | Boîte têtière | unclassified | Classe IIa | Non | non | non
2015-02-10 | Philips Medical Systems Nederland B.V. | PHILIPS Healthcare | IntelliSpace Cardiovascular | Logiciel | unclassified | Classe IIa | Non | non | non
2015-02-11 | ABBOTT Vascular - Evalve | Abbott France (Siège social) | Système MITRACLIP® | Cathéter guide orientable | Leishmania species total antibody IVD, reagent | Classe III | Non | oui | non
2015-02-11 | BIOMET ORTHOPEDICS | BIOMET France | Miscellaneous Shoulder Accessory Implant Devices | Implants accessoires d’extrémités | Orthopaedic cement spacer | Classe IIb | Non | oui | non
2015-02-11 | Minimally Invasive Devices | Exeltis France | FloShield Air™ | Système Laparoscopique 5mm et 10 mm | unclassified | Classe IIa | Non | oui | non
2015-02-11 | OLYMPUS Medical Systems Corp. | OLYMPUS France | Pince Thunderbeat OFJ | Pince thermofusion 9 cm | unclassified | Classe IIb | Non | oui | non
2015-02-12 | Advanced Neuromodulation Systems, Inc. | Abbott Medical France SAS | Adaptateur 8 canaux | Adaptateur 8 canaux | Neural-tissue electrical stimulation lead adaptor | DMIA | Non | oui | non
2015-02-12 | Cardiolex AB | Cardiolex France | EC Sense - ECG de repos | Électrocardiographe de diagnostique 12 dérivations de repos et d'effort | unclassified | Classe IIb | Non | non | non
2015-02-12 | Changzhou Jiuhong Medical Instrument Co. Ltd. | LIFE PARTNERS EUROPE | Brosse de cytologie bronchique | Brosse de cytologie bronchique | unclassified | Classe IIa | Non | oui | non
2015-02-12 | DePuy France | DePuy France | Corail AMT® - Tiges à revêtement HA | Tiges fémoral sans ciment à revêtement HA | Coated femoral stem prosthesis, modular | Classe III | Non | oui | non
2015-02-12 | EndoChoice, Inc. | HEXAMEDICAL | Fuse® 1C Colonoscope | Système de vidéo endoscope digestive | Flexible video colonoscope | Classe IIa | Non | non | non
2015-02-12 | EndoChoice, Inc. | HEXAMEDICAL | Fuse® 1G Gastroscope | Système de vidéo endoscope digestive | Flexible video gastroscope | Classe IIa | Non | non | non
2015-02-12 | EndoChoice, Inc. | HEXAMEDICAL | FuseBox® processor | Système de vidéo endoscope digestive | unclassified | Classe IIa | Non | non | non
2015-02-12 | FUJIFILM SonoSite Inc. | FUJIFILM SonoSite Inc. | Transducer C11xp/8-5 MHz | Transduceur pour X-Porte | unclassified | Classe IIa | Non | non | non
2015-02-12 | FUJIFILM SonoSite Inc. | FUJIFILM SonoSite Inc. | Transducer C35xp/8-3 MHz | Transduceur pour X-Porte | unclassified | Classe IIa | Non | non | non
2015-02-12 | FUJIFILM SonoSite Inc. | FUJIFILM SonoSite Inc. | Transducer HFL25xp/13-6 MHz | Transduceur pour X-Porte | unclassified | Classe IIa | Non | non | non
2015-02-12 | FUJIFILM SonoSite Inc. | FUJIFILM SonoSite Inc. | Transducer HFL38xp/13-6 MHz | Transduceur pour X-Porte | unclassified | Classe IIa | Non | non | non
2015-02-12 | FUJIFILM SonoSite Inc. | FUJIFILM SonoSite Inc. | Transducer P10xp/8-4 MHz | Transduceur pour X-Porte | unclassified | Classe IIa | Non | non | non
2015-02-12 | Konica Minolta Medical & Graphic Imaging Europe b.v. Succursale France | Konica Minolta Medical & Graphic Imaging Europe b.v. Succursale France | AeroDR System 2 | Appareil de radiographie | unclassified | Classe IIa | Non | non | non
2015-02-12 | New star laser, Inc. | American Medical Systems | StoneLight®30 | Système laser THC:YAG (holmium) | unclassified | Classe IIb | Non | non | non
2015-02-12 | Ovesco Endoscopy AG | LIFE PARTNERS EUROPE | Endo-Maryland Dissector | Instrument monopolaire haute fréquence (HF) | Endotherapy electrosurgical diathermy system electrode, single-use | Classe IIb | Non | oui | non
2015-02-12 | Ovesco Endoscopy AG | LIFE PARTNERS EUROPE | ESD AqaNife | Instrument monopolaire haute fréquence (HF) | Endotherapy electrosurgical diathermy system electrode, single-use | Classe IIb | Non | oui | non
2015-02-12 | Ovesco Endoscopy AG | LIFE PARTNERS EUROPE | ESD VersaCap | Capuchon | Endotherapy electrosurgical diathermy system electrode, single-use | Classe IIa | Non | oui | non
2015-02-12 | Ovesco Endoscopy AG | LIFE PARTNERS EUROPE | FTRD® System Set - Full Thickness Resection Device | Instrument | Motorized cutting surgical stapler | Classe IIb | Non | oui | non
2015-02-12 | Ovesco Endoscopy AG | LIFE PARTNERS EUROPE | FTRD® System Set - Grasper | Instrument | Motorized cutting surgical stapler | Classe IIb | Non | oui | non
2015-02-12 | Ovesco Endoscopy AG | LIFE PARTNERS EUROPE | FTRD® System Set - Marking Probe | Instrument | Motorized cutting surgical stapler | Classe IIb | Non | oui | non
2015-02-12 | Ovesco Endoscopy AG | LIFE PARTNERS EUROPE | OTSC® System Set - dents émoussées | Système d‘application (9mm /10mm / 11mm) | Gastrointestinal endotherapy clip applier, single-use | Classe IIb | Non | oui | non
2015-02-12 | Phibo Dental Solutions S.L. | Phibo Dental Solutions S.L. | Vis pour Phibo Axis® connexion interne | Vis pour connexion interne | Dental implant system | Classe IIa | Non | non | non
2015-02-12 | SAINT JUDE MEDICAL Compagny - LightLab Imaging, Inc. | Abbott Medical France SAS | Dragonfly™ OPTIS™ | Cathéter d’imagerie | Coronary optical coherence tomography system catheter | Classe III | Non | oui | non
2015-02-12 | SAINT JUDE MEDICAL Compagny - LightLab Imaging, Inc. | Abbott Medical France SAS | Dragonfly™ OPTIS™ Kit | Cathéter d’imagerie | Coronary optical coherence tomography system catheter | Classe III | Non | oui | non
2015-02-12 | SOFINOR | SOFINOR | CLINOX 3A AUTO | Lave-bassins | unclassified | Classe IIa | Non | non | non
2015-02-12 | SOFINOR | SOFINOR | CLINOX 3A TOTAL | Lave-bassins | unclassified | Classe IIa | Non | non | non
2015-02-12 | US Endoscopy | LIFE PARTNERS EUROPE | Anse diathermique Lariat™ | Anse diathermique 3 tailles | Rigid polypectomy snare, single-use | Classe IIb | Non | oui | non
2015-02-13 | Atossa Genetics Inc | Medical Device Safety Service GmbH | ForeCYTE Breast Aspirator | Pompe à aspiration pour mamelon Forecyte | unclassified | Classe IIa | Non | non | non | oui
2015-02-13 | IMPLANET | IMPLANET | Gamme instrumentation genou MADISON : Fémur essai EVO PS | Instrumentation genou | Surgical procedure kit, <specify> | Classe IIa | Non | non | non
2015-02-13 | LABORATOIRE DE LA MER | LABORATOIRE DE LA MER | SINOCLEAR Baby Mist 115ml | Spray nasal (Ear, Nose, Throat - Treatment unit) | ENT examination/treatment system | Classe IIa | Non | non | non
2015-02-13 | LABORATOIRE DE LA MER | LABORATOIRE DE LA MER | SINOCLEAR Hypertonic 135ml | Spray nasal (Ear, Nose, Throat - Treatment unit) | ENT examination/treatment system | Classe IIa | Non | non | non
2015-02-13 | MORIA S.A. | MORIA S.A. | Anneau guide OUP LC/P Chambre Art. x5 | Anneau pour chambre artificielle | Flieringa ophthalmic ring | Classe IIa | Non | oui | non | oui
2015-02-13 | SDI Limited | SDI Limited | Polaprofessional 35% | Système de blanchissement endodontique avancé | Dental etching composite | Classe IIa | Non | non | non
2015-02-13 | SDI Limited | SDI Limited | Polaprofessional 37,5% | Système de blanchissement endodontique avancé | Dental etching composite | Classe IIa | Non | non | non
2015-02-13 | Smiths Medical Czech Republic a.s. | SMITHS Medical France | Chemise interne non fenêtrée translucide 100/850/060 | Chemise interne pour canule de trachéotomie | unclassified | Classe IIb | Non | oui | non
2015-02-13 | Smiths Medical Czech Republic a.s. | SMITHS Medical France | Chemise interne non fenêtrée translucide 100/850/070 | Chemise interne pour canule de trachéotomie | Tracheostomy tube cannula, single-use | Classe IIb | Non | oui | non
2015-02-13 | Smiths Medical Czech Republic a.s. | SMITHS Medical France | Chemise interne non fenêtrée translucide 100/850/075 | Chemise interne pour canule de trachéotomie | Tracheostomy tube cannula, single-use | Classe IIb | Non | oui | non
2015-02-13 | Smiths Medical Czech Republic a.s. | SMITHS Medical France | Chemise interne non fenêtrée translucide 100/850/080 | Chemise interne pour canule de trachéotomie | Tracheostomy tube cannula, single-use | Classe IIb | Non | oui | non
2015-02-13 | Smiths Medical Czech Republic a.s. | SMITHS Medical France | Chemise interne non fenêtrée translucide 100/850/085 | Chemise interne pour canule de trachéotomie | Tracheostomy tube cannula, single-use | Classe IIb | Non | oui | non
2015-02-13 | Smiths Medical Czech Republic a.s. | SMITHS Medical France | Chemise interne non fenêtrée translucide 100/850/090 | Chemise interne pour canule de trachéotomie | Tracheostomy tube cannula, single-use | Classe IIb | Non | oui | non
2015-02-13 | Smiths Medical Czech Republic a.s. | SMITHS Medical France | Chemise interne non fenêtrée translucide 100/850/100 | Chemise interne pour canule de trachéotomie | Tracheostomy tube cannula, single-use | Classe IIb | Non | oui | non
2015-02-13 | Smiths Medical Czech Republic a.s. | SMITHS Medical France | Guide métallique souple à extrémité en J compatible tous kits PCT 100/544/000 | Introducteur pour la trousse de trachéotomie percutanée | unclassified | Classe IIa | Non | oui | non
2015-02-13 | Smiths Medical Czech Republic a.s. | SMITHS Medical France | Kit de trachéotomie percutanée BLU Suctionaid avec pince 100/891/070 | Trousse de trachéotomie percutanée | Tracheostomy kit, single-use | Classe IIa | Non | oui | non
2015-02-13 | Smiths Medical Czech Republic a.s. | SMITHS Medical France | Kit de trachéotomie percutanée BLU Suctionaid avec pince 100/891/080 | Trousse de trachéotomie percutanée | Tracheostomy kit, single-use | Classe IIa | Non | oui | non
2015-02-13 | Smiths Medical Czech Republic a.s. | SMITHS Medical France | Kit de trachéotomie percutanée BLU Suctionaid avec pince 100/891/090 | Trousse de trachéotomie percutanée | Tracheostomy kit, single-use | Classe IIa | Non | oui | non
2015-02-13 | Smiths Medical Czech Republic a.s. | SMITHS Medical France | Kit de trachéotomie percutanée BLU Suctionaid sans pince 100/893/080 | Trousse de trachéotomie percutanée | Tracheostomy kit, single-use | Classe IIa | Non | oui | non
2015-02-13 | Smiths Medical Czech Republic a.s. | SMITHS Medical France | Kit de trachéotomie percutanée BLU Suctionaid sans pince 100/893/090 | Trousse de trachéotomie percutanée | Tracheostomy kit, single-use | Classe IIa | Non | oui | non
2015-02-13 | Smiths Medical Czech Republic a.s. | SMITHS Medical France | Kit de trachéotomie percutannée BLU Suctionaid sans pince 100/893/070 | Trousse de trachéotomie percutanée | Tracheostomy kit, single-use | Classe IIa | Non | oui | non
2015-02-13 | Smiths Medical Czech Republic a.s. | SMITHS Medical France | Kit PCT BLUE LINE ULTRA avec pince - Canule Trachéotomie Ballonnet Soft Seal 100/541/070 | Trousse de trachéotomie percutanée | unclassified | Classe IIa | Non | oui | non
2015-02-13 | Smiths Medical Czech Republic a.s. | SMITHS Medical France | Kit PCT BLUE LINE ULTRA avec pince - Canule Trachéotomie Ballonnet Soft Seal 100/541/090 | Trousse de trachéotomie percutanée | unclassified | Classe IIa | Non | oui | non
2015-02-13 | Smiths Medical Czech Republic a.s. | SMITHS Medical France | Kit PCT BLUE LINE ULTRA avec pince -Canule Trachéotomie Ballonnet Soft Seal 100/541/080 | rousse de trachéotomie percutanée | unclassified | Classe IIa | Non | oui | non
2015-02-13 | Smiths Medical Czech Republic a.s. | SMITHS Medical France | Kit PCT BLUE LINE ULTRA sans pince - Canule Trachéotomie Ballonnet Soft Seal 100/543/080 | Trousse de trachéotomie percutanée | unclassified | Classe IIa | Non | oui | non
2015-02-13 | Smiths Medical Czech Republic a.s. | SMITHS Medical France | Kit PCT BLUE LINE ULTRA sans pince - Canule Trachéotomie Ballonnet Soft Seal 100/543/090 | Trousse de trachéotomie percutanée | unclassified | Classe IIa | Non | oui | non
2015-02-13 | Smiths Medical Czech Republic a.s. | SMITHS Medical France | Kit PCT BLUE LINE ULTRA sans pince -Canule Trachéotomie Ballonnet Soft Seal 100/543/070 | Trousse de trachéotomie Percutanée | unclassified | Classe IIa | Non | oui | non
2015-02-13 | Smiths Medical Czech Republic a.s. | SMITHS Medical France | Kit PDT ULTRAperc® avec dilatateur unique et introducteurs souples pour Canule de 7,8/9mm - sans canule BLU 100/562/000 | Kit de trachéotomie percutanée par dilatation avec dilatateur unique et introducteurs souples pour canules | unclassified | Classe IIa | Non | oui | non
2015-02-13 | Sorin Group USA Inc | MICROPORT CRM FRANCE SAS | Canule d'anneau aortique | Canule d'anneau aortique | Cardioplegia cannula | Classe IIa | Non | oui | non
2015-02-13 | Sorin Group USA Inc | MICROPORT CRM FRANCE SAS | Cathéter de retour veineux | Cathéter de retour veineux | Cardiopulmonary bypass cannula, venous | Classe IIa | Non | oui | non
2015-02-13 | Sorin Group USA Inc | MICROPORT CRM FRANCE SAS | Cathéter de retour veineux à double phase | Cathéter de retour veineux à double phase | Cardiopulmonary bypass cannula, venous | Classe IIa | Non | oui | non
2015-02-13 | Spectranetics Corporation | Spectranetics International BV | SightRail™ Manual Dilator Sheaths | Kit pour gaine dilatatrice | Vascular dilator, single-use | Classe III | Non | oui | non
2015-02-13 | Spectranetics Corporation | Spectranetics International BV | TightRail Mini™ | Gaine dilatatrice rotative | Vascular dilator, single-use | Classe III | Non | oui | non
2015-02-13 | Spectranetics Corporation | Spectranetics International BV | TightRail™ Rotating Dilator Sheaths | Gaine dilatatrice rotative | Vascular dilator, single-use | Classe III | Non | oui | non
2015-02-13 | Wilson Instruments SHA Co Ltd | LIFE PARTNERS EUROPE | Lubrifiant Stérile Jelly | Lubrifiant stérile | General body orifice lubricant | Classe IIa | Non | oui | non
2015-02-16 | BIOMET France | BIOMET France | GTS Standard Col d'essai T-7 | Instrumentation | Orthopaedic surgical procedure kit, non-medicated, reusable | Classe IIa | Non | non | non
2015-02-16 | BIOMET France | BIOMET France | GTS Varisée Col d'essai T+6 | Instrumentation | Orthopaedic surgical procedure kit, non-medicated, reusable | Classe IIa | Non | non | non
2015-02-16 | BIOMET France | BIOMET France | GTS Varisée Col d'essai T+7 | Instrumentation | Orthopaedic surgical procedure kit, non-medicated, reusable | Classe IIa | Non | non | non
2015-02-16 | BIOMET France | BIOMET France | GTS Varisée Col d'essai T-7 | Instrumentation | Orthopaedic surgical procedure kit, non-medicated, reusable | Classe IIa | Non | non | non
2015-02-16 | BIOMET France | BIOMET France | GTS Varisée Col d'essai T+8 | Instrumentation | Orthopaedic surgical procedure kit, non-medicated, reusable | Classe IIa | Non | non | non
2015-02-16 | BIOMET France | BIOMET France | Insert Orienteur Impacteur MOD de Tige | Instrumentation GTS | Orthopaedic surgical procedure kit, non-medicated, reusable | Classe IIa | Non | non | non
2015-02-16 | BIOMET France | BIOMET France | Instrumentation Générale : Kit ASI pour table de positionnement | Instrumentation Générale | Orthopaedic surgical procedure kit, non-medicated, reusable | Classe IIa | Non | non | non
2015-02-16 | BIOMET France | BIOMET France | Orienteur Impacteur MOD de Tige | Instrumentation GTS | Orthopaedic surgical procedure kit, non-medicated, reusable | Classe IIa | Non | non | non
2015-02-16 | BOSTON SCIENTIFIC Corporation | BOSTON SCIENTIFIC | CLEARSIGN™ II Amplifier for the LABSYSTEM ™ PRO EP Recording System | Amplificateur pour système d’enregistrement | unclassified | Classe IIb | Non | non | non | oui
2015-02-16 | BOSTON SCIENTIFIC Corporation | BOSTON SCIENTIFIC | LABSYSTEM™ PRO EP Recording System | Système d’enregistrement et amplificateur | unclassified | Classe IIb | Non | non | non | oui
2015-02-16 | Gyrus ACMI Inc. | OLYMPUS France | Gaine accès UroPass® | Gaine accès | unclassified | Classe IIa | Non | oui | non
2015-02-16 | INTEGRA MICROFRANCE | INTEGRA MICROFRANCE | Gamme "Aspiration Stérile" | Instrument chirurgical | unclassified | Classe IIa | Non | oui | non
2015-02-16 | INTEGRA MICROFRANCE | INTEGRA MICROFRANCE | Gamme "Aspiration/Irrigation" | Instrument chirurgical | unclassified | Classe IIa | Non | non | non
2015-02-16 | INTEGRA MICROFRANCE | INTEGRA MICROFRANCE | Gamme "Clamps" | Instrument chirurgical | unclassified | Classe IIa | Non | non | non
2015-02-16 | INTEGRA MICROFRANCE | INTEGRA MICROFRANCE | Gamme "Instruments bipolaires" | Instrument chirurgical | unclassified | Classe IIa | Non | non | non
2015-02-16 | INTEGRA MICROFRANCE | INTEGRA MICROFRANCE | Gamme "Instruments chirurgicaux monopolaires" (hors coelioscopie) | Instrument chirurgical | unclassified | Classe IIa | Non | non | non
2015-02-16 | INTEGRA MICROFRANCE | INTEGRA MICROFRANCE | Gamme "Instruments chirurgicaux monopolaires" (Utilisation laparoscopique) | Instrument chirurgical | unclassified | Classe IIa | Non | non | non
2015-02-16 | INTEGRA MICROFRANCE | INTEGRA MICROFRANCE | Gamme "Laryngoscopes" | Instrument chirurgical | unclassified | Classe IIa | Non | non | non
2015-02-16 | INTEGRA MICROFRANCE | INTEGRA MICROFRANCE | Gamme "Laveurs" | Laveur aspirateur, Auto laveur | unclassified | Classe IIa | Non | non | non
2015-02-16 | INTEGRA MICROFRANCE | INTEGRA MICROFRANCE | Gamme "Trocarts" | Instrument chirurgical | unclassified | Classe IIa | Non | non | non
2015-02-16 | Q-Core Medical Ltd. | HOSPIRA France | Tubulure de perfusion pour pompe à perfusion SAPPHIRE | Tubulure de perfusion pour pompe à perfusion | unclassified | Classe IIa | Non | oui | non
2015-02-16 | Sorin Group USA Inc | MICROPORT CRM FRANCE SAS | Aspirateur | Aspirateur | Cardioplegia cannula | Classe IIa | Non | oui | non
2015-02-16 | Sorin Group USA Inc | MICROPORT CRM FRANCE SAS | Canule de perfusion avec ballonnet pour artères coronaires | Canule de perfusion avec ballonnet pour artères coronaires | Coronary artery cannula | Classe IIa | Non | oui | non
2015-02-16 | Sorin Group USA Inc | MICROPORT CRM FRANCE SAS | Canule de perfusion pour artères coronaires | Canule de perfusion pour artères coronaires | Coronary artery cannula | Classe IIa | Non | oui | non
2015-02-16 | Sorin Group USA Inc | MICROPORT CRM FRANCE SAS | Canule pour cardioplégie rétrograde, ballonnet auto-gonflable | Canule pour cardioplégie rétrograde, ballonnet auto-gonflable | Coronary sinus cannula | Classe IIa | Non | oui | non
2015-02-16 | Sorin Group USA Inc | MICROPORT CRM FRANCE SAS | Canule pour cardioplégie rétrograde, ballonnet gonflable à la main | Canule pour cardioplégie rétrograde, ballonnet gonflable à la main | Coronary sinus cannula | Classe IIa | Non | oui | non
2015-02-16 | Sudimplant | Sudimplant | Système d'implantologie dentaire TBR® | Système d'implantologie dentaire | Dental implant system | Classe IIb | Non | oui | non
2015-02-16 | Sudimplant | Sudimplant | Système d'implantologie dentaire TBR® : Foret chirurgical cannelé non-stérile, réutilisable | Système d'implantologie dentaire : Foret chirurgical cannelé non-stérile, réutilisable | Non-sterile fluted surgical drill, reusable | Classe IIb | Non | non | non
2015-02-16 | Sudimplant | Sudimplant | Système d'implantologie dentaire TBR® : Implant dentaire endosteal | Système d'implantologie dentaire : Implant dentaire endosteal, 2 pièces | Screw endosteal dental implant, two-piece | Classe IIb | Non | oui | non
2015-02-16 | Sudimplant | Sudimplant | Système d'implantologie dentaire TBR® : Implant dentaire suprastructure, permanent | Système d'implantologie dentaire : Implant dentaire suprastructure, permanent | Dental implant suprastructure, permanent | Classe IIb | Non | oui | non
2015-02-16 | Sudimplant | Sudimplant | Système d'implantologie dentaire TBR® : Implant dentaire suprastructure, provisoire, à usage unique | Système d'implantologie dentaire : Implant dentaire suprastructure, provisoire, à usage unique | Dental implant suprastructure, temporary, single-use | Classe IIb | Non | oui | non
2015-02-16 | Sudimplant | Sudimplant | Système d'implantologie dentaire TBR® : Implant Transgingival | Système d'implantologie dentaire : Implant Transgingival | Transgingival implant | Classe IIb | Non | oui | non
2015-02-17 | ACUMED LLC | MediMark Europe | Acumed® Pelvic Plating System : Plaque Fixation, Soudure de fractures, non biodégradable, non stérile | Système de plaque pelvienne | Fixation plate, fracture-healing, non-biodegradable | Classe IIb | Non | non | non
2015-02-17 | ACUMED LLC | MediMark Europe | Acumed® Pelvic Plating System : Plaque Fixation, Soudure de fractures, non biodégradable, stérile | Système de plaque pelvienne | Fixation plate, fracture-healing, non-biodegradable | Classe IIb | Non | oui | non
2015-02-17 | ACUMED LLC | MediMark Europe | Acumed® Pelvic Plating System : Vis de fixation, non biodégradable, non stérile | Système de plaque pelvienne | Orthopaedic bone screw, non-biodegradable, non-sterile | Classe IIb | Non | non | non
2015-02-17 | ACUMED LLC | MediMark Europe | Acumed® Pelvic Plating System : Vis de fixation, non biodégradable, stérile | Système de plaque pelvienne | Orthopaedic bone screw, non-biodegradable, sterile | Classe IIb | Non | oui | non
2015-02-17 | ACUMED LLC | MediMark Europe | Acumed® Pelvic Plating System Instruments : Instruments pour implantation de prothèses | Instruments pour Système de plaque pelvienne | Orthopaedic prosthesis implantation instrument, reusable | Classe IIa | Non | non | non
2015-02-17 | Boston Scientific Corporation | BOSTON SCIENTIFIC | ACUITY™ Pro 7F | Cathéter guide | unclassified | Classe III | Non | oui | non
2015-02-17 | Boston Scientific Corporation | BOSTON SCIENTIFIC | ACUITY™ Pro 9F | Cathéter guide | unclassified | Classe III | Non | oui | non
2015-02-17 | Boston Scientific Corporation | BOSTON SCIENTIFIC | ACUITY Whisper View™ | Guide à revêtement hydrophile | unclassified | Classe III | Non | oui | non
2015-02-17 | Boston Scientific Corporation | BOSTON SCIENTIFIC | ALAIR™ Bronchial Thermoplasty Catheter | Cathéter de thermoplastie bronchique | unclassified | Classe IIb | Non | oui | non
2015-02-17 | Boston Scientific Corporation | BOSTON SCIENTIFIC | Journey™ | Guide | Peripheral vascular guidewire | Classe IIa | Non | oui | non
2015-02-17 | Boston Scientific Corporation | BOSTON SCIENTIFIC | Kinetix™ | Guide d’ACPT/APT | unclassified | Classe III | Non | oui | non
2015-02-17 | Boston Scientific Corporation | BOSTON SCIENTIFIC | Kinetix™ Plus | Guide d’ACPT/APT | unclassified | Classe III | Non | oui | non
2015-02-17 | Boston Scientific Corporation | BOSTON SCIENTIFIC | Rubicon™ 14 | Cathéter de soutien | unclassified | Classe IIa | Non | oui | non
2015-02-17 | Boston Scientific Corporation | BOSTON SCIENTIFIC | Rubicon™ 18 | Cathéter de soutien | unclassified | Classe IIa | Non | oui | non
2015-02-17 | Boston Scientific Corporation | BOSTON SCIENTIFIC | Rubicon™ 35 | Cathéter de soutien | unclassified | Classe IIa | Non | oui | non
2015-02-17 | Boston Scientific Corporation | BOSTON SCIENTIFIC | TruePath™ CTO Device | Dispositif pour occlusion totale chronique | unclassified | Classe IIa | Non | oui | non
2015-02-17 | Boston Scientific Corporation | BOSTON SCIENTIFIC | Vessix Reduce™ Catheter | Cathéter de dénervation rénale | Radio-frequency ablation system | Classe IIa | Non | non | non | oui
2015-02-17 | Chemence Medical Products, Inc | VYGON | Derma+flex® | Gel adhésif | Skin-approximation adhesive | Classe IIa | Non | oui | non
2015-02-17 | DEDIENNE SANTE | DEDIENNE SANTE | GYRACUP E : Cotyle double mobilité | Prothèse de hanche : Cotyle double mobilité | unclassified | Classe III | Non | oui | non
2015-02-17 | DEDIENNE SANTE | DEDIENNE SANTE | GYRACUP E ULTIMATE : Cotyle double mobilité et accessoires | Prothèse de hanche : Cotyle double mobilité | unclassified | Classe III | Non | oui | non
2015-02-17 | Institut Georges Lopez | Institut Georges Lopez | Gamme WATERS IGL - IGL-1® Organ Preservation Solution | Solution de conservation pour organes (foie, rein, pancréas) | Donor-organ preservation solution | Classe III | Non | oui | non
2015-02-17 | NUCLETRON B.V. | ELEKTA | MicroSelectron Digital | Projecteur de source | Remote-afterloading brachytherapy system | Classe IIb | Non | non | non
2015-02-17 | Rapid Medical Ltd. | Rapid Medical Ltd. | PELE | Cathéter d'accès distal | unclassified | Classe III | Non | oui | non
2015-02-17 | SOLEKO s.p.a. | Actifar | IOL PRIME FIL60 | Implant oculaire monofocal | Posterior-chamber intraocular lens, pseudophakic | Classe IIb | Non | oui | non
2015-02-17 | SOLEKO s.p.a. | Actifar | IOL PRIME FIL611 | Implant oculaire monofocal | Posterior-chamber intraocular lens, pseudophakic | Classe IIb | Non | oui | non
2015-02-17 | SOLEKO s.p.a. | Actifar | IOL PRIME FIL611sSacsol | Implant oculaire monofocal | Posterior-chamber intraocular lens, pseudophakic | Classe IIb | Non | oui | non
2015-02-17 | SOLEKO s.p.a. | Actifar | IOL PRIME FIL613 | Implant oculaire monofocal | Posterior-chamber intraocular lens, pseudophakic | Classe IIb | Non | oui | non
2015-02-17 | SOLEKO s.p.a. | Actifar | O_Hydro FIL618 | Implant oculaire monofocal | Posterior-chamber intraocular lens, pseudophakic | Classe IIb | Non | oui | non
2015-02-17 | SOLEKO s.p.a. | Actifar | O_Hydro HfO610 | Implant oculaire monofocal | Posterior-chamber intraocular lens, pseudophakic | Classe IIb | Non | oui | non
2015-02-17 | SOLEKO s.p.a. | Actifar | O_Hydro HfO610 Prelouded | Implant oculaire monofocal | Posterior-chamber intraocular lens, pseudophakic | Classe IIb | Non | oui | non
2015-02-17 | SOLEKO s.p.a. | Actifar | O_Hydro HfO613 | Implant oculaire monofocal | Posterior-chamber intraocular lens, pseudophakic | Classe IIb | Non | oui | non
2015-02-17 | SOLEKO s.p.a. | Actifar | PMMA a130 | Lentilles intraoculaires acryliques PMMA | Posterior-chamber intraocular lens, pseudophakic | Classe IIb | Non | oui | non
2015-02-17 | SOLEKO s.p.a. | Actifar | PMMA 100cs | Lentilles intraoculaires acryliques PMMA | Posterior-chamber intraocular lens, pseudophakic | Classe IIb | Non | oui | non
2015-02-17 | SOLEKO s.p.a. | Actifar | Proyal | Bandage oculaire | Therapeutic contact lens | Classe IIa | Non | oui | non
2015-02-17 | SOLEKO s.p.a. | Actifar | Review Premium IOL FIL611PV | Implant oculaire monofocal | Posterior-chamber intraocular lens, pseudophakic | Classe IIb | Non | oui | non
2015-02-17 | SOLEKO s.p.a. | Actifar | Review Premium IOL FIL611PVS | Implant oculaire monofocal | Posterior-chamber intraocular lens, pseudophakic | Classe IIb | Non | oui | non
2015-02-17 | SOLEKO s.p.a. | Actifar | Review Premium IOL FIL611PVT | Implant oculaire monofocal | Posterior-chamber intraocular lens, pseudophakic | Classe IIb | Non | oui | non
2015-02-17 | SOLEKO s.p.a. | Actifar | Review Premium IOL FIL611T | Implant oculaire monofocal | Posterior-chamber intraocular lens, pseudophakic | Classe IIb | Non | oui | non
2015-02-17 | VYGON | VYGON | Qimo perfusafe | Dispositif de perfusion | Noncoring needle intravenous administration set | Classe IIa | Non | oui | non
2015-02-17 | VYGON | VYGON | Qimo &#9792; / QimoFemale | Adaptateur sécurisé (en système clos) pour embout Luer-lock femelle | Neutral-pressure needleless valve-connector | Classe IIa | Non | oui | non
2015-02-17 | VYGON | VYGON | Qimo &#9794; / QimoMale | Adaptateur sécurisé (en système clos) pour embout Luer-lock mâle | Neutral-pressure needleless valve-connector | Classe IIa | Non | oui | non
2015-02-17 | VYGON | VYGON | Qimo &#9794; (x25) | Adaptateur sécurisé (en système clos) pour embout Luer-lock femelle | Neutral-pressure needleless valve-connector | Classe IIa | Non | oui | non
2015-02-17 | VYGON | VYGON | QimoConnect | Prolongateur avec embouts QuimoMale et QimoFemale | Intravenous administration tubing extension set | Classe IIa | Non | oui | non
2015-02-17 | VYGON | VYGON | QimoConnect air filter | Prolongateur avec embouts QuimoMale et QimoFemale | Intravenous administration tubing extension set | Classe IIa | Non | oui | non
2015-02-17 | VYGON | VYGON | QimoConnect filter | Prolongateur avec embouts QuimoMale et QimoFemale | Intravenous administration tubing extension set | Classe IIa | Non | oui | non
2015-02-17 | VYGON | VYGON | QimoGravity 3V | Dispositif de perfusion intraveineuse | Intravenous administration tubing extension set | Classe IIa | Non | oui | non
2015-02-17 | VYGON | VYGON | QimoGravity 4V | Dispositif de perfusion intraveineuse | Intravenous administration tubing extension set | Classe IIa | Non | oui | non
2015-02-17 | VYGON | VYGON | QimoGravity 6V | Dispositif de perfusion intraveineuse | Intravenous administration tubing extension set | Classe IIa | Non | oui | non
2015-02-17 | VYGON | VYGON | QimoOctopus | Prolongateur avec embouts QuimoMale et QimoFemale | Intravenous administration tubing extension set | Classe IIa | Non | oui | non
2015-02-17 | VYGON | VYGON | Qimoprime & Qimo &#9794; | Adaptateur sécurisé (en système clos) pour embout Luer-lock femelle | Neutral-pressure needleless valve-connector | Classe IIa | Non | oui | non
2015-02-17 | VYGON | VYGON | Qimoprime & Qimo &#9794; & Qimo &#9792; | Adaptateur sécurisé (en système clos) pour embout Luer-lock femelle | Neutral-pressure needleless valve-connector | Classe IIa | Non | oui | non
2015-02-17 | VYGON | VYGON | QimoPump 2V | Dispositif de perfusions multiples | Intravenous administration tubing extension set | Classe IIa | Non | oui | non
2015-02-17 | VYGON | VYGON | QimoPump 3V | Dispositif de perfusions multiples | Intravenous administration tubing extension set | Classe IIa | Non | oui | non
2015-02-17 | VYGON | VYGON | QimoPump 5V | Dispositif de perfusions multiples | Intravenous administration tubing extension set | Classe IIa | Non | oui | non
2015-02-18 | APPLIED Medical Resources Corp. | Applied Medical Europe BV | Voyant® Fine Fusion Device | Dispositif de fusion électrochirurgical bipolaire | Universal hand-controlled electrosurgical diathermy system conducting unit, single-use | Classe IIb | Non | non | non
2015-02-18 | APPLIED Medical Resources Corp. | Applied Medical Europe BV | Voyant® Open Fusion Device | Dispositif de fusion électro-chirurgical bipolaire | Universal hand-controlled electrosurgical diathermy system conducting unit, single-use | Classe IIb | Non | non | non
2015-02-18 | Aston Medical | Aston Medical | Ancillaire BHS 5°42 Impaction | Ancillaire réutilisable pour prothèse orthopédique de hanche | unclassified | Classe IIa | Non | non | non
2015-02-18 | Aston Medical | Aston Medical | Ancillaire BHS 5°42 voie post (porte râpe) | Ancillaire réutilisable pour prothèse orthopédique de hanche | unclassified | Classe IIa | Non | non | non
2015-02-18 | Aston Medical | Aston Medical | Ancillaire BHS 5°42 voie postérieure (version usiné) | Ancillaire réutilisable pour prothèse orthopédique de hanche | unclassified | Classe IIa | Non | non | non
2015-02-18 | Aston Medical | Aston Medical | Ancillaire BHS 5°42 voie Rottinger (version usiné) | Ancillaire réutilisable pour prothèse orthopédique de hanche | unclassified | Classe IIa | Non | non | non
2015-02-18 | Aston Medical | Aston Medical | Ancillaire SKS Custom Pr CANOVAS Boite impaction | Ancillaire réutilisable pour prothèse orthopédique de genou | unclassified | Classe IIa | Non | non | non
2015-02-18 | Aston Medical | Aston Medical | Ancillaire SKS Custom Pr CANOVAS Boite condyle essai | Ancillaire réutilisable pour prothèse orthopédique de genou | unclassified | Classe IIa | Non | non | non
2015-02-18 | Aston Medical | Aston Medical | Ancillaire SKS Custom Pr Canovas Boite insert essai | Ancillaire réutilisable pour prothèse orthopédique de genou | unclassified | Classe IIa | Non | non | non
2015-02-18 | Aston Medical | Aston Medical | Ancillaire SKS Custom Pr CANOVAS Boite rotule | Ancillaire réutilisable pour prothèse orthopédique de genou | unclassified | Classe IIa | Non | non | non
2015-02-18 | Aston Medical | Aston Medical | Ancillaire SKS Custom Pr CANOVAS Boite tibia | Ancillaire réutilisable pour prothèse orthopédique de genou | unclassified | Classe IIa | Non | non | non
2015-02-18 | Augmenix Inc. | MedPass International Ltd | Tracel Fiducial Marker | Gel de repérage radiographie | unclassified | Classe III | Non | oui | non
2015-02-18 | Augmenix Inc. | MedPass International Ltd | Tracel Gel System | Gel de repérage radiographique | unclassified | Classe III | Non | oui | non
2015-02-18 | BIOMET France | BIOMET France | GTS Tige Fémorale Varisée | Prothèse de hanche : Les indications pour arthroplastie totale et hémi-arthroplastie, revendiquées pour la gamme de tiges fémorales GTS sont : • Coxarthrose primitive ou secondaire • Atteinte inflammatoire au niveau de la hanche: polyarthrite rhumatoïde,… • Fracture du col du fémur • Nécroses avasculaires de la tête fémorale • Séquelles d'intervention antérieures au niveau de la hanche, ostéotomies… • Dysplasie congénitale de la hanche. | unclassified | Classe III | Non | non | non
2015-02-18 | Bizzy Diamond BV | Bizzy Diamond BV | Kruidvat Classic | Préservatifs | unclassified | Classe IIb | Non | non | non
2015-02-18 | Bizzy Diamond BV | Bizzy Diamond BV | Kruidvat Extra | Préservatifs | unclassified | Classe IIb | Non | non | non
2015-02-18 | Bizzy Diamond BV | Bizzy Diamond BV | Kruidvat Ultra | Préservatifs | unclassified | Classe IIb | Non | non | non
2015-02-18 | MEDEX | MEDEX | Many KSB/PI | Prolongateur simple multi-usage, avec connexion pour poche pré-renplie de produit de contraste ScanBag® | unclassified | Classe IIa | Non | oui | non
2015-02-18 | MEDEX | MEDEX | Mono KSB/PI | Prolongatuer simple muni d'une valve, avec connexion pour poche pré-remplie de produit de contraste ScanBag® | unclassified | Classe IIa | Non | oui | non
2015-02-18 | Optos plc. | Optos plc. | California | Ophtalmoscope laser à balayage | Scanning-laser ophthalmic imaging system | Classe IIa | Non | non | non
2015-02-18 | Sorin Group USA Inc | MICROPORT CRM FRANCE SAS | Bouchon à évent poreux | Bouchon à évent poreux | Cardiopulmonary bypass cannula, arterial | Classe IIa | Non | oui | non
2015-02-18 | Sorin Group USA Inc | MICROPORT CRM FRANCE SAS | Canule de vaisseau | Canule de vaisseau | Cardioplegia cannula | Classe IIa | Non | oui | non
2015-02-18 | Sorin Group USA Inc | MICROPORT CRM FRANCE SAS | Canule pour arc aortique | Canule pour arc aortique | Cardiopulmonary bypass cannula, arterial | Classe IIa | Non | oui | non
2015-02-18 | Sorin Group USA Inc | MICROPORT CRM FRANCE SAS | Canule veineuse Flex Flow™ | Canule veineuse | Cardiopulmonary bypass cannula, venous | Classe IIa | Non | oui | non
2015-02-18 | Sorin Group USA Inc | MICROPORT CRM FRANCE SAS | Ensembles de tourniquets pour canulation | Ensembles de tourniquets pour canulation | Cardiopulmonary bypass cannula holder set | Classe IIa | Non | oui | non
2015-02-18 | Sorin Group USA Inc | MICROPORT CRM FRANCE SAS | Ensembles de tourniquets vasculaires | Ensembles de tourniquets vasculaires | Surgical support tape, non-bioabsorbable | Classe IIa | Non | oui | non
2015-02-18 | WILAmed GmbH | Fisher & Paykel Healthcare | Kit HFO pour Leoni+ | Circuit de tuyaux respiratoires, sans chauffage, non réutilisable | Ventilator breathing circuit, single-use | Classe IIa | Non | non | non
2015-02-19 | ARKOFARM Srl | ARKOFARM Srl | Cys-control MEDICAL, gélules | Gélules | unclassified | Classe IIa | Non | non | non
2015-02-19 | ARKOFARM Srl | ARKOFARM Srl | Cys-control MEDICAL sachets | Saches | unclassified | Classe IIa | Non | non | non
2015-02-19 | Auxogyn, Inc. | MERCK SERONO | Coupelle pour Eeva | Système d'imagerie | unclassified | Classe IIa | Non | non | non
2015-02-19 | Auxogyn, Inc. | MERCK SERONO | Eeva | Système d'imagerie | unclassified | Classe IIa | Non | non | non
2015-02-19 | B Braun Melsungen AG | B. BRAUN MEDICAL | ProSet Contiplex® Ultra | Set de cathétérisme pour bloc nerveux périphérique continu | Brachial plexus anaesthesia kit | Classe IIa | Non | oui | non
2015-02-19 | Cook Medical Inc. | Cook Medical Europe Ltd. | Balloon Replacement Tube | Sonde de rechange PEG à ballonnet | Gastrostomy button | Classe IIb | Non | oui | non
2015-02-19 | Cook Medical Inc. | Cook Medical Europe Ltd. | Bolus Feeding Adapter | Systèmes de gastrostomie endoscopique percutanée – Technique de traction FLOW / PEG | unclassified | Classe IIa | Non | oui | non
2015-02-19 | Cook Medical Inc. | Cook Medical Europe Ltd. | Cannulatome II PC Double Lumen Sphincterotome | Sphinctérotome à double lumière précourbée | unclassified | Classe IIb | Non | oui | non
2015-02-19 | Cook Medical Inc. | Cook Medical Europe Ltd. | Cotton Cannulatome | Sphinctérotome à double lumière précourbée | unclassified | Classe IIb | Non | oui | non
2015-02-19 | Cook Medical Inc. | Cook Medical Europe Ltd. | Cotton Cannulatome II PC Double Lumen Sphincterotome | Sphinctérotome à double lumière précourbée | unclassified | Classe IIb | Non | oui | non
2015-02-19 | Cook Medical Inc. | Cook Medical Europe Ltd. | Cotton Cannulatome II PC Protector | Sphinctérotome à double lumière précourbée | unclassified | Classe IIb | Non | oui | non
2015-02-19 | Cook Medical Inc. | Cook Medical Europe Ltd. | Cotton-Leug-Sof-Flex Biliary Stent | Endoprothèse biliaire | unclassified | Classe IIb | Non | oui | non
2015-02-19 | Cook Medical Inc. | Cook Medical Europe Ltd. | D.A.S.H. Dome Tip Double Lumen Sphincterotome | Système d'accès direct | unclassified | Classe IIb | Non | oui | non
2015-02-19 | Cook Medical Inc. | Cook Medical Europe Ltd. | Double Lumen Wire Guided Billroth II Sphinctérotome | Sphinctérotome | unclassified | Classe IIb | Non | oui | non
2015-02-19 | Cook Medical Inc. | Cook Medical Europe Ltd. | Double Lumen Wire Guided Sphinctérotome | Sphinctérotome à double lumière précourbée | unclassified | Classe IIb | Non | oui | non
2015-02-19 | Cook Medical Inc. | Cook Medical Europe Ltd. | EchoTip® Ultra | Aiguille ultrasonore | Ultrasonic aspiration biopsy procedure kit | Classe IIa | Non | oui | non
2015-02-19 | Cook Medical Inc. | Cook Medical Europe Ltd. | Four Shootert® Saeed® Multi-Band Ligator | Ligateur multiple pour hémorroïdes | unclassified | Classe IIa | Non | oui | non
2015-02-19 | Cook Medical Inc. | Cook Medical Europe Ltd. | Fusion® Omni-Tome Pre-Loaded | Sphinctérotome | unclassified | Classe IIb | Non | oui | non
2015-02-19 | Cook Medical Inc. | Cook Medical Europe Ltd. | Fusion® Omni-Tome Pre-Loaded Sphincterotome | Sphinctérotome | unclassified | Classe IIb | Non | oui | non
2015-02-19 | Cook Medical Inc. | Cook Medical Europe Ltd. | Fusion® Omni-Tome Sphincterotome | Sphinctérotome | unclassified | Classe IIb | Non | oui | non
2015-02-19 | Cook Medical Inc. | Cook Medical Europe Ltd. | Fusion Triple Lumen Needle Knife | Papillotome-couteau-aiguille | unclassified | Classe IIb | Non | oui | non
2015-02-19 | Cook Medical Inc. | Cook Medical Europe Ltd. | Fusion® Triple Lumen Sphincterotome | Sphinctérotome | unclassified | Classe IIb | Non | oui | non
2015-02-19 | Cook Medical Inc. | Cook Medical Europe Ltd. | Geenen Sof-Flex Pancreatic Stent | Endoprothèse pancréatique | Pancreatic stent | Classe IIb | Non | oui | non
2015-02-19 | Cook Medical Inc. | Cook Medical Europe Ltd. | Hot Maxx Biopsy Forceps Without Spike | Pince à biopsie chauffante réutilisable | Flexible endotherapy biopsy forceps, reusable | Classe IIa | Non | non | non
2015-02-19 | Cook Medical Inc. | Cook Medical Europe Ltd. | Howell Biliary Aspiration Needle | Aiguille d'aspiration biliaire | Body aspiration needle, single-use | Classe IIa | Non | oui | non
2015-02-19 | Cook Medical Inc. | Cook Medical Europe Ltd. | Howell Biliary Introduceur Needle | Introducteur biliaire avec aiguille, brosse et pince | Body aspiration needle, single-use | Classe IIa | Non | oui | non
2015-02-19 | Cook Medical Inc. | Cook Medical Europe Ltd. | Howell D.A.S.H. Direct Access System | Système d'accès direct | unclassified | Classe IIb | Non | oui | non
2015-02-19 | Cook Medical Inc. | Cook Medical Europe Ltd. | Howell D.A.S.H. Sphincterotome | Système d'accès direct | unclassified | Classe IIb | Non | oui | non
2015-02-19 | Cook Medical Inc. | Cook Medical Europe Ltd. | Huibregtse Needle Knife Papillotomes | Papillotomes-aiguilles | unclassified | Classe IIb | Non | oui | non
2015-02-19 | Cook Medical Inc. | Cook Medical Europe Ltd. | Huibregtse Triple Lumen Needle Knife | Papillotomes-aiguilles | unclassified | Classe IIb | Non | non | non
2015-02-19 | Cook Medical Inc. | Cook Medical Europe Ltd. | Jujenal Feeding Set | Systèmes pour gastrostomie endoscopique percutanée Sonde d’alimentation gastrojéjunale FLOW-J/PEG-J | unclassified | Classe IIb | Non | oui | non
2015-02-19 | Cook Medical Inc. | Cook Medical Europe Ltd. | Low Profile Gatrostomy Set | Dispositif à profil bas de remplacement pour gastrostomie Passport® | Gastrostomy button | Classe IIb | Non | oui | non
2015-02-19 | Cook Medical Inc. | Cook Medical Europe Ltd. | Mini-Tome | Sphinctérotome à double lumière précourbée | unclassified | Classe IIb | Non | oui | non
2015-02-19 | Cook Medical Inc. | Cook Medical Europe Ltd. | Nasal Jujenal Feeding Tube | Sonde d’alimentation naso-jéjunale | unclassified | Classe IIa | Non | oui | non
2015-02-19 | Cook Medical Inc. | Cook Medical Europe Ltd. | Passport Cathether Measuring Device | Dispositif de mesure de sonde à utiliser avec le dispositif Passport® | Gastrostomy button | Classe IIb | Non | oui | non
2015-02-19 | Cook Medical Inc. | Cook Medical Europe Ltd. | Passport Patient Care | Dispositif de gastrostomie à profil bas | unclassified | Classe IIa | Non | oui | non
2015-02-19 | Cook Medical Inc. | Cook Medical Europe Ltd. | Percutaneous Endoscopic Gastrostomy System | Systèmes de gastrostomie endoscopique percutanée – Technique de poussée FLOW / PEG | unclassified | Classe IIb | Non | oui | non
2015-02-19 | Cook Medical Inc. | Cook Medical Europe Ltd. | QuickSilver™ Bipolar Coagulation Probe | Sonde de coagulation bipolaire | unclassified | Classe IIb | Non | oui | non
2015-02-19 | Cook Medical Inc. | Cook Medical Europe Ltd. | ShortShot® Saeed Hemorrhoidal Multi-Band Ligator | Ligateur multiple pour hémorroïdes | unclassified | Classe IIa | Non | oui | non
2015-02-19 | Cook Medical Inc. | Cook Medical Europe Ltd. | Single Saeed® Multi-Band Ligator Barrel | Ligateur multiple pour hémorroïdes | unclassified | Classe IIa | Non | oui | non
2015-02-19 | Cook Medical Inc. | Cook Medical Europe Ltd. | Six Shootert® Saeed® Multi-Band Ligator | Ligateur multiple pour hémorroïdes | unclassified | Classe IIa | Non | oui | non
2015-02-19 | Cook Medical Inc. | Cook Medical Europe Ltd. | Soehendra Billroth II Sphinctérotome | Sphinctérotome | unclassified | Classe IIb | Non | oui | non
2015-02-19 | Cook Medical Inc. | Cook Medical Europe Ltd. | Ten Shootert® Saeed® Multi-Band Ligator | Ligateur multiple pour hémorroïdes | unclassified | Classe IIa | Non | oui | non
2015-02-19 | Cook Medical Inc. | Cook Medical Europe Ltd. | Tri-Tome PC Protector | Sphinctérotome à triple lumière précourbée | unclassified | Classe IIb | Non | oui | non
2015-02-19 | Cook Medical Inc. | Cook Medical Europe Ltd. | Tri-Tome PC Triple Lumen Sphinctérotome | Sphinctérotome à triple lumière précourbée | unclassified | Classe IIb | Non | oui | non
2015-02-19 | Cook Medical Inc. | Cook Medical Europe Ltd. | Universal Feeding Adapter | Systèmes de gastrostomie endoscopique percutanée – Technique de traction FLOW / PEG | unclassified | Classe IIa | Non | oui | non
2015-02-19 | Cook Medical Inc. | Cook Medical Europe Ltd. | UTS Precurved Ultra Taper Sphinctérotome | Sphinctérotome à double lumière précourbée | unclassified | Classe IIb | Non | oui | non
2015-02-19 | Cook Medical Inc. | Cook Medical Europe Ltd. | Zimmon Needle Knife Papillotomes | Papillotomes-couteaux-aiguilles | unclassified | Classe IIb | Non | oui | non
2015-02-19 | GROUPE LEPINE | GROUPE LEPINE | TRENDHIP LATERAL CIMENTEE 12/14 | Implant fémoral pour prothèse de hanche | Uncoated femoral stem prosthesis, one-piece | Classe III | Non | oui | non
2015-02-19 | GROUPE LEPINE | GROUPE LEPINE | TRENDHIP STANDARD CIMENTEE 12/14 | Implant fémoral pour prothèse de hanche | Uncoated femoral stem prosthesis, one-piece | Classe III | Non | oui | non
2015-02-19 | OREGON SCIENTIFIC FRANCE | OREGON SCIENTIFIC FRANCE | Tensiomètre parlant BPU321OS | Moniteur de tension artérielle parlant | unclassified | Classe IIa | Non | non | non
2015-02-19 | PRODONT-HOLLIGER | PRODONT-HOLLIGER | Ciseau à os droit biseaux gradué | Ciseau à os droit biseaux gradué | unclassified | Classe IIa | Non | non | non
2015-02-19 | PRODONT-HOLLIGER | PRODONT-HOLLIGER | Ciseau à os droit gradué | Ciseau à os droit gradué | unclassified | Classe IIa | Non | non | non
2015-02-19 | PRODONT-HOLLIGER | PRODONT-HOLLIGER | Écarteur d'os | Écarteur d'os | unclassified | Classe IIa | Non | non | non
2015-02-19 | PRODONT-HOLLIGER | PRODONT-HOLLIGER | Écarteur d'os coin conique | Écarteur d'os coin conique | unclassified | Classe IIa | Non | non | non
2015-02-19 | PRODONT-HOLLIGER | PRODONT-HOLLIGER | Kit ostéostomes angulés gradués | Kit ostéostomes angulés gradués | unclassified | Classe IIa | Non | non | non
2015-02-19 | PRODONT-HOLLIGER | PRODONT-HOLLIGER | Kit ostéostomes droits gradués | Kit ostéostomes droits gradués | unclassified | Classe IIa | Non | non | non
2015-02-19 | PRODONT-HOLLIGER | PRODONT-HOLLIGER | Ostéostomes angulés concaves gradués | Ostéostomes angulés concaves gradués | unclassified | Classe IIa | Non | non | non
2015-02-19 | PRODONT-HOLLIGER | PRODONT-HOLLIGER | Ostéostomes angulés coniques convexes gradués | Ostéostomes angulés coniques convexes gradués | unclassified | Classe IIa | Non | non | non
2015-02-19 | PRODONT-HOLLIGER | PRODONT-HOLLIGER | Ostéostomes angulés convexes gradués | Ostéostomes angulés convexes gradués | unclassified | Classe IIa | Non | non | non
2015-02-19 | PRODONT-HOLLIGER | PRODONT-HOLLIGER | Ostéostomes droits concaves gradués | Ostéostomes droits concaves gradués | unclassified | Classe IIa | Non | non | non
2015-02-19 | PRODONT-HOLLIGER | PRODONT-HOLLIGER | Ostéostomes droits coniques convexes gradués | Ostéostomes droits coniques convexes gradués | unclassified | Classe IIa | Non | non | non
2015-02-19 | PRODONT-HOLLIGER | PRODONT-HOLLIGER | Ostéostomes droits convexes gradués | Ostéostomes droits convexes gradués | unclassified | Classe IIa | Non | non | non
2015-02-20 | BioCardia, Inc. | EMERGO EUROPE B.V. | Morph Access Pro 645 | Introducteur orientable | Cardiovascular device introducer, steerable | Classe IIa | Non | oui | non
2015-02-20 | BioCardia, Inc. | EMERGO EUROPE B.V. | Morph Access Pro 690 | Introducteur orientable | Cardiovascular device introducer, steerable | Classe IIa | Non | oui | non
2015-02-20 | Boston Scientific Corporation | BOSTON SCIENTIFIC | WallFlex™ Biliary RX fully Covored Stent System RMW | Système de stent RMV | Hybrid/coated biliary stent | Classe IIb | Non | oui | non | oui
2015-02-20 | DORAN INTERNATIONAL | DORAN INTERNATIONAL | EDELVAISS-CW2RT | Prolongateur bi voies + valves AR | Intravenous administration tubing extension set | Classe IIa | Non | oui | non
2015-02-20 | DORAN INTERNATIONAL | DORAN INTERNATIONAL | EDELVAISS-RP | Prolongateur spécial | Intravenous administration tubing extension set | Classe IIa | Non | oui | non
2015-02-20 | DORAN INTERNATIONAL | DORAN INTERNATIONAL | EDELVAISS-10.1 | Perfuseur spécial 2 accès, sans phtalate | Basic intravenous administration set | Classe IIa | Non | oui | non
2015-02-20 | Sorin Group USA Inc | MICROPORT CRM FRANCE SAS | Cathéter à trous | Cathéter à trous | Cardiac ventricle cannula | Classe IIa | Non | oui | non
2015-02-20 | William Cook Europe ApS | William Cook Europe ApS | Zenith® AAA Low Profile AAA Endovascular Graft : Converter | Endoprothèse vasculaire dissection à système d'introduction H&L-B One-Shot™ | Synthetic vascular graft | Classe III | Non | oui | non
2015-02-20 | William Cook Europe ApS | William Cook Europe ApS | Zenith® AAA Low Profile AAA Endovascular Graft : Main Body Extension | Endoprothèse vasculaire dissection à système d'introduction H&L-B One-Shot™ | Synthetic vascular graft | Classe III | Non | oui | non
2015-02-23 | Advanced Technical Fabrication | Advanced Technical Fabrication | Plaque TRIAL | Plaque + 4 Vis | unclassified | Classe IIb | Non | non | non
2015-02-23 | Advanced Technical Fabrication | Advanced Technical Fabrication | Vis ancrage cervical | Vis ancrage cervical pour plaque TRIAL | unclassified | Classe IIb | Non | non | non
2015-02-23 | Advanced Technical Fabrication | Advanced Technical Fabrication | Vis rattrapage DUAL | Vis rattrapage pour plaque DUAL | unclassified | Classe IIb | Non | non | non
2015-02-23 | ALKAPHARM | ALKAPHARM | ALKACIDE CONCENTRE | Désinfectant liquide de Haut Niveau | unclassified | Classe IIb | Non | non | non
2015-02-23 | ALKAPHARM | ALKAPHARM | ALKACIDE SOLUTION | Désinfectant liquide de Haut Niveau | unclassified | Classe IIb | Non | non | non
2015-02-23 | ALKAPHARM | ALKAPHARM | ALKAFRAISE | Détergent désinfectant | unclassified | Classe IIb | Non | non | non
2015-02-23 | ALKAPHARM | ALKAPHARM | ALKALINGETTES | Détergent désinfectant | unclassified | Classe IIb | Non | non | non
2015-02-23 | ALKAPHARM | ALKAPHARM | ALKASPRAY GSA | Nettoyant désinfectant | unclassified | Classe IIb | Non | non | non
2015-02-23 | ALKAPHARM | ALKAPHARM | ALKAZYME | Détergent désinfectant protéolytique alcalin | unclassified | Classe IIb | Non | non | non
2015-02-23 | ALKAPHARM | ALKAPHARM | CIDALKAN | Nettoyant désinfectant | unclassified | Classe IIb | Non | non | non
2015-02-23 | ALKAPHARM | ALKAPHARM | CIDALKAN LINGETTES | Détergent désinfectant | unclassified | Classe IIb | Non | non | non
2015-02-23 | ALKAPHARM | ALKAPHARM | SEPTALKAN | Détergent désinfectant par essuyage humide sans alcool, prêt à l'emploi | unclassified | Classe IIb | Non | non | non
2015-02-23 | ALKAPHARM | ALKAPHARM | SEPTALKAN LINGETTES | Détergent désinfectant sans alcool | unclassified | Classe IIb | Non | non | non
2015-02-23 | Aminogram | Aminogram | BIODY XPERT ZM® | Analyse de la composition corporelle par bioimpédancemétrie | unclassified | Classe IIa | Non | non | non | oui
2015-02-23 | BORER Chemie AG | ALKAPHARM | Deconex HLD PA / PA20 | Désinfectant pour instruments manuel à base d'acide peracétique | unclassified | Classe IIb | Non | non | non
2015-02-23 | BORER Chemie AG | ALKAPHARM | Deconex 61 DR | Nettoyant désinfectant pour grandes cabines de lavage et de désinfection | unclassified | Classe IIa | Non | non | non
2015-02-23 | Bracco Ingeneering SA | Bracco Ingeneering SA | EmpowerCTA®+ Injector System | Système d'injection | unclassified | Classe IIb | Non | non | non
2015-02-23 | IMPLANTS INTERNATIONAL | IMPLANTS INTERNATIONAL | OSTEOSYNTHESE | Implant | unclassified | Classe IIb | Non | non | non
2015-02-23 | Laboratoires CLEMASCIENCES | Laboratoires CLEMASCIENCES | OENOBIOL® Capteur 3 en 1 | Gélules - Dispositif médical à base de complexe Acti Ball® | Dietary carbohydrate/fat absorption inhibitor | Classe IIa | Non | non | non
2015-02-23 | SOCIETE MARNAISE APPLICATIONS ORTHOPEDIQUES | SOCIETE MARNAISE APPLICATIONS ORTHOPEDIQUES | Alésoirs rigides | Instruments de chirurgie orthopédique | unclassified | Classe IIa | Non | non | non
2015-02-23 | SOCIETE MARNAISE APPLICATIONS ORTHOPEDIQUES | SOCIETE MARNAISE APPLICATIONS ORTHOPEDIQUES | Broche | Instruments de chirurgie orthopédique | unclassified | Classe IIa | Non | non | non
2015-02-23 | SOCIETE MARNAISE APPLICATIONS ORTHOPEDIQUES | SOCIETE MARNAISE APPLICATIONS ORTHOPEDIQUES | Forets à butée D 2.5 | Instruments de chirurgie orthopédique | unclassified | Classe IIa | Non | non | non
2015-02-23 | SOCIETE MARNAISE APPLICATIONS ORTHOPEDIQUES | SOCIETE MARNAISE APPLICATIONS ORTHOPEDIQUES | Forets droits | Instruments de chirurgie orthopédique | unclassified | Classe IIa | Non | non | non
2015-02-23 | SOCIETE MARNAISE APPLICATIONS ORTHOPEDIQUES | SOCIETE MARNAISE APPLICATIONS ORTHOPEDIQUES | Forets droits AO | Instruments de chirurgie orthopédique | unclassified | Classe IIa | Non | non | non
2015-02-23 | SOCIETE MARNAISE APPLICATIONS ORTHOPEDIQUES | SOCIETE MARNAISE APPLICATIONS ORTHOPEDIQUES | Lames de scie AESCULAP | Instruments de chirurgie orthopédique | unclassified | Classe IIa | Non | non | non
2015-02-23 | SOCIETE MARNAISE APPLICATIONS ORTHOPEDIQUES | SOCIETE MARNAISE APPLICATIONS ORTHOPEDIQUES | Lames de scie AO EP1,2 | Instruments de chirurgie orthopédique | unclassified | Classe IIa | Non | non | non
2015-02-23 | SOCIETE MARNAISE APPLICATIONS ORTHOPEDIQUES | SOCIETE MARNAISE APPLICATIONS ORTHOPEDIQUES | Lames de scie STRYKER A | Instruments de chirurgie orthopédique | unclassified | Classe IIa | Non | non | non
2015-02-23 | SOCIETE MARNAISE APPLICATIONS ORTHOPEDIQUES | SOCIETE MARNAISE APPLICATIONS ORTHOPEDIQUES | Lames de scie STRYKER B | Instruments de chirurgie orthopédique | unclassified | Classe IIa | Non | non | non
2015-02-23 | SOCIETE MARNAISE APPLICATIONS ORTHOPEDIQUES | SOCIETE MARNAISE APPLICATIONS ORTHOPEDIQUES | Lames de scie ZIMMER | Instruments de chirurgie orthopédique | unclassified | Classe IIa | Non | non | non
2015-02-23 | SOCIETE MARNAISE APPLICATIONS ORTHOPEDIQUES | SOCIETE MARNAISE APPLICATIONS ORTHOPEDIQUES | Lames de scie 3M | Instruments de chirurgie orthopédique | unclassified | Classe IIa | Non | non | non
2015-02-23 | SOCIETE MARNAISE APPLICATIONS ORTHOPEDIQUES | SOCIETE MARNAISE APPLICATIONS ORTHOPEDIQUES | Mèches à goupilles | Instruments de chirurgie orthopédique | unclassified | Classe IIa | Non | non | non
2015-02-23 | SOCIETE MARNAISE APPLICATIONS ORTHOPEDIQUES | SOCIETE MARNAISE APPLICATIONS ORTHOPEDIQUES | Mèches droites perforées | Instruments de chirurgie orthopédique | unclassified | Classe IIa | Non | non | non
2015-02-23 | SOCIETE MARNAISE APPLICATIONS ORTHOPEDIQUES | SOCIETE MARNAISE APPLICATIONS ORTHOPEDIQUES | Mèches droites perforées ZIMMER | Instruments de chirurgie orthopédique | unclassified | Classe IIa | Non | non | non
2015-02-23 | SWISS BIO INOV | BIOTECH DENTAL | ATP 38® | Appareil de photothérapie à usage professionnel | unclassified | Classe IIa | Non | non | non
2015-02-23 | SWISS BIO INOV | BIOTECH DENTAL | Swiss Photon Aesthetic | Appareil de photothérapie à usage professionnel | unclassified | Classe IIa | Non | non | non
2015-02-23 | SWISS BIO INOV | BIOTECH DENTAL | Swiss Photon Hair | Appareil de photothérapie à usage professionnel | unclassified | Classe IIa | Non | non | non
2015-02-23 | URSAPHARM Arzneimittel GmbH & Co. KG | URSAPHARM Arzneimittel GmbH & Co. KG | VitA Nuit | Pommade ophtalmique contenant de la Vitamine A sans agents conservateurs | unclassified | Classe IIb | OVINE | oui | non
2015-02-24 | CORDIS Corporation | JOHNSON & JOHNSON MEDICAL SAS | Cathéters INFINITI® | Cathéters angiographiques - stériles - usage unique - apyrogène | unclassified | Classe III | Non | oui | non
2015-02-24 | NTC srl | Novodex Pharma | Sensidol Spray crépitant Arnica | Spray crépitant Arnica | unclassified | Classe IIa | Non | non | non
2015-02-24 | Riverpoint Medical LLC | EquinoxeMed | HS Fiber™ (Polyblend) | Sutures non résorbables | unclassified | Classe III | Non | oui | non
2015-02-24 | Riverpoint Medical LLC | EquinoxeMed | Mono Q™ (PGCL) | Sutures résorbables | unclassified | Classe III | Non | oui | non
2015-02-24 | Riverpoint Medical LLC | EquinoxeMed | PDM™ (PDO) | Sutures résorbables | unclassified | Classe III | Non | oui | non
2015-02-24 | Riverpoint Medical LLC | EquinoxeMed | RiverBond™ (Polyester) | Sutures non résorbables | unclassified | Classe III | Non | oui | non
2015-02-24 | Riverpoint Medical LLC | EquinoxeMed | RiverLon™ (Nylon) | Sutures non résorbables | unclassified | Classe III | Non | oui | non
2015-02-24 | Riverpoint Medical LLC | EquinoxeMed | RiverPro™ (Polypropylene) | Sutures non résorbables | unclassified | Classe III | Non | oui | non
2015-02-24 | Riverpoint Medical LLC | EquinoxeMed | RiverSilk™ (Silk) | Sutures non résorbables | unclassified | Classe III | Non | oui | non
2015-02-24 | Riverpoint Medical LLC | EquinoxeMed | Vilet™ II (PGA) | Sutures résorbables | unclassified | Classe III | Non | oui | non
2015-02-24 | Riverpoint Medical LLC | EquinoxeMed | Vilet II Quick™ (PGA) | Sutures résorbables | unclassified | Classe III | Non | oui | non
2015-02-24 | Riverpoint Medical LLC | EquinoxeMed | Vilet™ (PGLA) | Sutures résorbables | unclassified | Classe III | Non | oui | non
2015-02-24 | Riverpoint Medical LLC | EquinoxeMed | Vilet Quick™ (PGLA) | Sutures résorbables | unclassified | Classe III | Non | oui | non
2015-02-24 | TORNIER Inc | TORNIER - WRIGHT FRANCE | Futura CSI implant conique sous-astragalien | Implant chirurgical | Prosthesis, digit, internal | Classe IIb | Non | non | non
2015-02-24 | TORNIER Inc | TORNIER - WRIGHT FRANCE | Hemi-prothèse Futura MHT | Implant chirurgical | Prosthesis, digit, internal | Classe IIb | Non | non | non
2015-02-24 | TORNIER Inc | TORNIER - WRIGHT FRANCE | Insert distal Stayfuse | Implant chirurgical | unclassified | Classe IIb | Non | non | non
2015-02-24 | TORNIER Inc | TORNIER - WRIGHT FRANCE | Insert interphalangien Stayfuse | Implant chirurgical | unclassified | Classe IIb | Non | non | non
2015-02-24 | TORNIER Inc | TORNIER - WRIGHT FRANCE | Insert proximal Stayfuse | Implant chirurgical | unclassified | Classe IIb | Non | non | non
2015-02-24 | TORNIER Inc | TORNIER - WRIGHT FRANCE | NexFix Broche à compression NCP stérile / Nexfix sterile compression pin | Implant chirurgical | unclassified | Classe IIb | Non | non | non
2015-02-24 | TORNIER Inc | TORNIER - WRIGHT FRANCE | NexFix Compression Pin, Non-Sterile | Implant chirurgical | unclassified | Classe IIb | Non | non | non
2015-02-24 | TORNIER Inc | TORNIER - WRIGHT FRANCE | NexFix Compression Screw System, Non-Sterile | Implant chirurgical | unclassified | Classe IIb | Non | non | non
2015-02-24 | TORNIER Inc | TORNIER - WRIGHT FRANCE | NexFix Compression Staple System, Non-Sterile | Implant chirurgical | unclassified | Classe IIb | Non | non | non
2015-02-24 | TORNIER Inc | TORNIER - WRIGHT FRANCE | Plaque MTP primaire | Implant chirurgical | unclassified | Classe IIb | Non | non | non
2015-02-24 | TORNIER Inc | TORNIER - WRIGHT FRANCE | Plaque MTP recon | Implant chirurgical | Prosthesis, digit, internal | Classe IIb | Non | non | non
2015-02-24 | TORNIER Inc | TORNIER - WRIGHT FRANCE | Pothèse Futura LMP | Implant chirurgical | Prosthesis, digit, internal | Classe IIb | Non | non | non
2015-02-24 | TORNIER Inc | TORNIER - WRIGHT FRANCE | Prothèse flex. GT | Implant chirurgical | Prosthesis, digit, internal | Classe IIb | Non | non | non
2015-02-24 | TORNIER Inc | TORNIER - WRIGHT FRANCE | Vis sécable NSO non stérile / non sterile snap-off screw | Implant chirurgical | unclassified | Classe IIb | Non | non | non
2015-02-24 | TORNIER Inc | TORNIER - WRIGHT FRANCE | Vis standard MTP | Implant chirurgical | Prosthesis, digit, internal | Classe IIb | Non | non | non
2015-02-24 | TORNIER Inc | TORNIER - WRIGHT FRANCE | Vis verrouillable MTP | Implant chirurgical | Prosthesis, digit, internal | Classe IIb | Non | non | non
2015-02-25 | CRISTALENS Industrie | CRISTALENS Industrie | EOS mp4 | Lentille intraoculaire | unclassified | Classe IIb | Non | oui | non
2015-02-25 | CRISTALENS Industrie | CRISTALENS Industrie | NAVIGO | Lentille intraoculaire | unclassified | Classe IIb | Non | oui | non
2015-02-25 | MED-EL Electromedizinische Geräte GmbH | Vibrant Med-El Hearing Technology | AMADE | Audio Processeur (partie externe de l'implant d'oreille moyenne) | unclassified | Classe III | Non | non | non | oui
2015-02-25 | MED-EL Electromedizinische Geräte GmbH | Vibrant Med-El Hearing Technology | AMADE BB | Audio Processeur (partie externe de l'implant à conduction osseuse) | unclassified | Classe III | Non | non | non | oui
2015-02-25 | MED-EL Electromedizinische Geräte GmbH | Vibrant Med-El Hearing Technology | BONEBRIDGE | Implant à conduction osseuse | unclassified | Classe III | Non | oui | non | oui
2015-02-25 | MED-EL Electromedizinische Geräte GmbH | Vibrant Med-El Hearing Technology | CONCERTO / CONCERTO PIN | Implant Cochléaire | unclassified | Classe III | Non | oui | non | oui
2015-02-25 | MED-EL Electromedizinische Geräte GmbH | Vibrant Med-El Hearing Technology | CONCERTO ABI / CONCERTO PIN ABI | Implant du tronc cérébral | unclassified | Classe III | Non | oui | non | oui
2015-02-25 | MED-EL Electromedizinische Geräte GmbH | Vibrant Med-El Hearing Technology | OPUS 2 | Audio Processeur (partie externe de l'implant cochléaire ou du tronc cérébral) | unclassified | Classe III | Non | non | non | oui
2015-02-25 | MED-EL Electromedizinische Geräte GmbH | Vibrant Med-El Hearing Technology | RONDO | Audio Processeur (partie externe de l'implant cochléaire ou du tronc cérébral) | unclassified | Classe III | Non | non | non | oui
2015-02-25 | MED-EL Electromedizinische Geräte GmbH | Vibrant Med-El Hearing Technology | SONNET / SONNET EAS | Audio Processeur (partie externe de l'implant cochléaire ou du tronc cérébral) | unclassified | Classe III | Non | non | non | oui
2015-02-25 | MED-EL Electromedizinische Geräte GmbH | Vibrant Med-El Hearing Technology | SYNCHRONY / SYNCHRONY PIN | Implant Cochléaire | unclassified | Classe III | Non | oui | non | oui
2015-02-25 | MED-EL Electromedizinische Geräte GmbH | Vibrant Med-El Hearing Technology | SYNCHRONY ABI / SYNCHRONY PIN ABI | Implant du tronc cérébral | unclassified | Classe III | Non | oui | non | oui
2015-02-25 | MED-EL Electromedizinische Geräte GmbH | Vibrant Med-El Hearing Technology | VIBRANT SOUNDBRIDGE (502 A, 502 B) | Implant d'oreille moyenne | unclassified | Classe III | Non | oui | non | oui
2015-02-25 | MED-EL Electromedizinische Geräte GmbH | Vibrant Med-El Hearing Technology | VIBRANT SOUNDBRIDGE (503) | Implant d'oreille moyenne | unclassified | Classe III | Non | oui | non | oui
2015-02-25 | ORTHOFIX S.R.L. | ORTHOFIX SA | ELBOW STERILE KIT | Système de fixation | External orthopaedic fixation system, single-use, sterile | Classe IIb | Non | oui | non
2015-02-25 | ORTHOFIX S.R.L. | ORTHOFIX SA | SHOULDER STERILE KIT | Système de fixation | External orthopaedic fixation system, single-use, sterile | Classe IIb | Non | oui | non
2015-02-25 | PENUMBRA Inc | MedPass International Ltd | Penumbra System® | Système de revascularisation | Embolectomy/thrombectomy catheter,Suction system tubing | Classe III | Non | oui | non
2015-02-25 | SIE (Surgical Instrument Engineering) AG | EBC Europe | FEMTO LDV™ Z8 Procedure Packs | Interfaces patient stériles à usage unique pour laser femtoseconde mobile / ophtalmologie | unclassified | Classe IIa | Non | oui | non
2015-02-25 | SIE (Surgical Instrument Engineering) AG | EBC Europe | Lasers FEMTO LDV™ Z Models | Systèmes lasers femtoseconde mobiles / ophtalmologie | unclassified | Classe IIb | Non | non | non
2015-02-25 | Sorin Group USA Inc | MICROPORT CRM FRANCE SAS | Bras de succion | Bras de succion | Basic suction tip, single-use | Classe IIa | Non | oui | non
2015-02-25 | Sorin Group USA Inc | MICROPORT CRM FRANCE SAS | Egout ATRA | Égout | Basic suction tip, single-use | Classe IIa | Non | oui | non
2015-02-25 | Sorin Group USA Inc | MICROPORT CRM FRANCE SAS | Puisard d'aspiration | Puisard d'aspiration | Basic suction tip, single-use | Classe IIa | Non | oui | non
2015-02-25 | Volcano Corporation | Volcano Europe BVBA | FFR and iFR® Modality Option / Software Update Kit | Option Volcano FFR et modalité - Version 3.4/2.4 | Cardiovascular ultrasound imaging system | Classe IIa | Non | non | non
2015-02-26 | BIOMATLANTE | STRYKER FRANCE SAS | In'Oss™ - Substitut osseux injectable | Substitut osseux injectable | Bone matrix implant, synthetic | Classe III | Non | oui | non
2015-02-26 | CARL ZEISS MEDITEC INC | Carl Zeiss Meditec France SAS | Cirrus HD OCT 500 | Tomographe à cohérence optique | unclassified | Classe IIa | Non | non | non
2015-02-26 | CARL ZEISS MEDITEC INC | Carl Zeiss Meditec France SAS | Cirrus HD OCT 5000 | Tomographe à cohérence optique | unclassified | Classe IIa | Non | non | non
2015-02-26 | D.M.D. | D.M.D. | KIT FLACON | Solution détergente désinfectante des surfaces et des dispositifs médicaux | unclassified | Classe IIa | Non | non | non
2015-02-26 | LABORATOIRES ANIOS | LABORATOIRES ANIOS | OPASTER'ANIOS | Désinfectant de haut niveau des dispositifs médicaux | unclassified | Classe IIb | Non | non | non
2015-02-26 | Laboratoires CHEMINEAU | Laboratoires GILBERT | SAFORELLE - Gel lubrifiant en flacon pompe de 30ml | Gel lubrifiant | General body orifice lubricant | Classe IIa | Non | non | non
2015-02-26 | Laboratoires CHEMINEAU | Laboratoires GILBERT | SAFORELLE - Gel lubrifiant en sachet unidose de 1.5ml | Gel lubrifiant | General body orifice lubricant | Classe IIa | Non | non | non
2015-02-26 | STENTYS | STENTYS | Xposition S | Stent artériel | Drug-eluting coronary artery stent, non-biodegradable-polymer-coated | Classe III | Non | oui | non | oui
2015-02-26 | UROTECH GmbH | ASEPT INMED | Aiguille (canule) de ponction de néphrostomie | Canule de ponction | unclassified | Classe IIa | Non | oui | non
2015-02-26 | UROTECH GmbH | ASEPT INMED | Aiguille de néphrostomie (Canules) | Aiguille de néphrostomie | unclassified | Classe IIa | Non | oui | non
2015-02-26 | UROTECH GmbH | ASEPT INMED | Aiguille d'injection | Aiguille d'injection | unclassified | Classe IIa | Non | oui | non
2015-02-26 | UROTECH GmbH | ASEPT INMED | Sondes à boutons | Cathéter de pyéloplastie | unclassified | Classe IIa | Non | oui | non
2015-02-27 | Codman & Shurtleff, Inc | JOHNSON & JOHNSON MEDICAL SAS | CODMAN ENTERPRISE® 2 | Dispositif de reconstruction vasculaire | Bare-metal intracranial vascular stent | Classe III | Non | oui | non
2015-02-27 | Fairpharm Vertriebs GmbH | BOEHRINGER INGELHEIM France | Dulcosoft, sachet pour solution buvable | Sachet pour solution buvable sans arôme | Stool softener | Classe IIa | Non | non | non
2015-02-27 | FX Solutions | FX Solutions | BROCHE PRCT II | Instrumentation de pose | Orthopaedic broach | Classe IIa | Non | non | non
2015-02-27 | FX Solutions | FX Solutions | FORET / AO | Instrumentation de pose | Surgical drill system handpiece, <specify> | Classe IIa | Non | non | non
2015-02-27 | FX Solutions | FX Solutions | FRAISE A SURFACER GLENE / AO | Instrumentation de pose | Medullary canal orthopaedic reamer, flexible | Classe IIa | Non | non | non
2015-02-27 | FX Solutions | FX Solutions | MECHE A BUTEE | Instrumentation de pose | Surgical drill system handpiece, <specify> | Classe IIa | Non | non | non
2015-02-27 | FX Solutions | FX Solutions | MECHE A BUTEE "ACROLIG" | Instrumentation de pose | Surgical drill system handpiece, <specify> | Classe IIa | Non | non | non
2015-02-27 | FX Solutions | FX Solutions | Tige Humelock II Essai | Implant stérile pour chirurgie de l'épaule - Prothèse d'épaule | Total shoulder prosthesis | Classe IIa | Non | non | non
2015-02-27 | GAMBRO LUNDIA AB | BAXTER SAS | CWP 800 | Le système CWP (Dispositif de traitement de l'eau) est un appareil utilisé en dialyse qui permet d'obtenir de l'eau pure grâce à l'application du principe d'osmose inverse. | Reverse-osmosis water purification system | Classe IIb | Non | non | non
2015-02-27 | GE Healthcare Coils | GE Medical System SCS | 3.0T GEM RT Open Array | Antenne de réseau ouverte | Radio-frequency MRI system coil | Classe IIa | Non | non | non
2015-02-27 | GE Hualun Medical System CO.Ltd | GE Medical System SCS | Optima* XR646 | Système radiographique numérique | Stationary basic diagnostic x-ray system, digital | Classe IIb | Non | non | non
2015-02-27 | Grünwalder Gesundheitsprodukte GmbH | BOEHRINGER INGELHEIM France | Dulcosoft, solution buvable | Solution buvable sans arôme | Stool softener | Classe IIa | Non | non | non
2015-02-27 | Karex Industries Sdn. Bhd. | Laboratoire International de Diffusion "SOFT" | PRESERVATIF INVISIBLE | Préservatif | unclassified | Classe IIb | Non | non | non
2015-02-27 | Karex Industries SDN.BHD. | Laboratoire International de Diffusion "SOFT" | PROTECTION DE SONDE | Protection de sonde | unclassified | Classe IIa | Non | non | non
2015-02-27 | KITOZYME | SANOFI-AVENTIS FRANCE | Oenobiol Liporéducteur® | Gélule perte de poids | Dietary fat absorption inhibitor | Classe IIb | Non | non | non
2015-02-27 | Sorin Group USA Inc | MICROPORT CRM FRANCE SAS | Cathéters de retour veineux à triple phase | Cathéters de retour veineux à triple phase | Cardiopulmonary bypass cannula, venous | Classe IIa | Non | oui | non
2015-02-27 | UROTECH GmbH | ASEPT INMED | Fils guide Semislip UAS | Fils guide en nitinol avec une pointe en Pebax hydrophile | unclassified | Classe IIa | Non | oui | non
2015-02-27 | UROTECH GmbH | ASEPT INMED | Fils guide standard | Fils guide | unclassified | Classe IIa | Non | oui | non
2015-02-27 | UROTECH GmbH | ASEPT INMED | Fils guide Tiger UTD | Fils guide en nitinol avec une gaine de PTFE | unclassified | Classe IIa | Non | oui | non
2015-02-27 | UROTECH GmbH | ASEPT INMED | Fils guide UROLIX™ | Fils guide | unclassified | Classe IIa | Non | oui | non
2015-02-27 | UROTECH GmbH | ASEPT INMED | Poussoir | Poussoir | Catheter introducer | Classe IIa | Non | oui | non
2015-03-02 | ETHICON ENDO-SURGERY, LLC | JOHNSON & JOHNSON MEDICAL SAS | Agrafeuse Echelon Flex™ Powered Vasculaire | Agrafeuse vasculaire endoscopique coupante linéaire articulée électrique | Motorized cutting surgical stapler | Classe IIb | Non | oui | non
2015-03-02 | ETHICON ENDO-SURGERY, LLC | JOHNSON & JOHNSON MEDICAL SAS | Chargeur pour Agrafeuse Echelon Flex™ Powered Vasculaire | Chargeurs pour agrafeuse linéaire coupante endoscopique | Surgical staple, non-biodegradable | Classe III | Non | oui | non
2015-03-02 | Neuralynx Inc | Medical Device Safety Service GmbH | ATLAS Neurophysiology System | Électroencéphalographe | unclassified | Classe IIa | Non | non | non
2015-03-02 | SOFT MEDICAL AESTHETICS | SOFT MEDICAL AESTHETICS | Aiguilles et canules hypodermiques stériles, comprenant des combinaisons de ces dispositifs | Canules stériles pour injection de produit de comblement avec aiguille stérile à pré trou | unclassified | Classe IIa | Non | oui | non
2015-03-03 | Advanced Medical Solutions Plymouth Limited | ADDMEDICA | LiquiBand® FIX8™ | Colle chirurgicale de fixation des mèches de hernies inguinales | unclassified | Classe IIb | Non | oui | non
2015-03-03 | ALBOMED GmbH | HOYA Surgical Optics GmbH | ViscoSert F | Produit viscoelastique | Aqueous/vitreous humour replacement medium | Classe IIb | Non | oui | non
2015-03-03 | ALBOMED GmbH | HOYA Surgical Optics GmbH | ViscoSert M | Produit viscoelastique | Aqueous/vitreous humour replacement medium | Classe IIb | Non | oui | non
2015-03-03 | ALBOMED GmbH | HOYA Surgical Optics GmbH | ViscoSert P | Produit viscoelastique | Aqueous/vitreous humour replacement medium | Classe IIb | Non | oui | non
2015-03-03 | HOYA Corporation | HOYA Surgical Optics GmbH | C1 Cartouche d'injection pour implant intraoculaire | Cartouche d'injection pour implant intraoculaire | Intraocular lens-insertion cartridge | Classe IIa | Non | oui | non
2015-03-03 | HOYA Corporation | HOYA Surgical Optics GmbH | D1 Cartouche d'injection pour implant intraoculaire | Cartouche d'injection pour implant intraoculaire | Intraocular lens-insertion cartridge | Classe IIa | Non | oui | non
2015-03-03 | HOYA Corporation | HOYA Surgical Optics GmbH | E1 Cartouche d'injection pour implant intraoculaire | Cartouche d'injection pour implant intraoculaire | Intraocular lens-insertion cartridge | Classe IIa | Non | oui | non
2015-03-03 | HOYA Corporation | HOYA Surgical Optics GmbH | ISert® PC-60AD® Implant intraoculaire de chambre postérieure en acrylique Hydrophobe pour chirurgie de la cataracte | Lentille intraoculaire | Posterior-chamber intraocular lens, pseudophakic | Classe IIb | Non | oui | non
2015-03-03 | HOYA Corporation | HOYA Surgical Optics GmbH | ISert® PY-60AD® Implant intraoculaire de chambre postérieure en acrylique Hydrophobe pour chirurgie de la cataracte | Lentille intraoculaire | Posterior-chamber intraocular lens, pseudophakic | Classe IIb | Non | oui | non
2015-03-03 | HOYA Corporation | HOYA Surgical Optics GmbH | ISert® 250 Implant intraoculaire de chambre postérieure en acrylique Hydrophobe pour chirurgie de la cataracte | Lentille intraoculaire | Posterior-chamber intraocular lens, pseudophakic | Classe IIb | Non | oui | non
2015-03-03 | HOYA Corporation | HOYA Surgical Optics GmbH | ISert® 251 Implant intraoculaire de chambre postérieure en acrylique Hydrophobe pour chirurgie de la cataracte | Lentille intraoculaire | Posterior-chamber intraocular lens, pseudophakic | Classe IIb | Non | oui | non
2015-03-03 | HOYA Corporation | HOYA Surgical Optics GmbH | ISert® 254 Implant intraoculaire de chambre postérieure en acrylique Hydrophobe pour chirurgie de la cataracte | Lentille intraoculaire | Posterior-chamber intraocular lens, pseudophakic | Classe IIb | Non | oui | non
2015-03-03 | HOYA Corporation | HOYA Surgical Optics GmbH | ISert® 255 Implant intraoculaire de chambre postérieure en acrylique Hydrophobe pour chirurgie de la cataracte | Lentille intraoculaire | Posterior-chamber intraocular lens, pseudophakic | Classe IIb | Non | oui | non
2015-03-03 | HOYA Corporation | HOYA Surgical Optics GmbH | ISert® 351 Toric Implant intraoculaire de chambre postérieure en acrylique Hydrophobe pour chirurgie de la cataracte | Lentille intraoculaire | Posterior-chamber intraocular lens, pseudophakic | Classe IIb | Non | oui | non
2015-03-03 | HOYA Corporation | HOYA Surgical Optics GmbH | VA-60BB Implant intraoculaire de chambre postérieure en acrylique Hydrophobe pour chirurgie de la cataracte | Lentille intraoculaire | Posterior-chamber intraocular lens, pseudophakic | Classe IIb | Non | oui | non
2015-03-03 | HOYA Corporation | HOYA Surgical Optics GmbH | VA-65BB Implant intraoculaire de chambre postérieure en acrylique Hydrophobe pour chirurgie de la cataracte | Lentille intraoculaire | Posterior-chamber intraocular lens, pseudophakic | Classe IIb | Non | oui | non
2015-03-03 | HOYA Corporation | HOYA Surgical Optics GmbH | Vivinex™ iSert® Implant intraoculaire de chambre postérieure en acrylique Hydrophobe pour chirurgie de la cataracte | Lentille intraoculaire | Posterior-chamber intraocular lens, pseudophakic | Classe IIb | Non | oui | non
2015-03-03 | HOYA Corporation | HOYA Surgical Optics GmbH | YA-60BB Implant intraoculaire de chambre postérieure en acrylique Hydrophobe pour chirurgie de la cataracte | Lentille intraoculaire | Posterior-chamber intraocular lens, pseudophakic | Classe IIb | Non | oui | non
2015-03-03 | HOYA Corporation | HOYA Surgical Optics GmbH | YA-60BBR Implant intraoculaire de chambre postérieure en acrylique Hydrophobe pour chirurgie de la cataracte | Lentille intraoculaire | Posterior-chamber intraocular lens, pseudophakic | Classe IIb | Non | oui | non
2015-03-03 | HOYA Corporation | HOYA Surgical Optics GmbH | YA-65BB Implant intraoculaire de chambre postérieure en acrylique Hydrophobe pour chirurgie de la cataracte | Lentille intraoculaire | Posterior-chamber intraocular lens, pseudophakic | Classe IIb | Non | oui | non
2015-03-03 | Laboratoire ODOST | Laboratoire ODOST | Arrow spray nasal isotonique 100 ml | Spray nasal | unclassified | Classe IIa | Non | non | non
2015-03-03 | Laboratoire ODOST | Laboratoire ODOST | Buccotherm spray dentaire 200ml | Spray dentaire | unclassified | Classe IIa | Non | non | non
2015-03-03 | Laboratoire ODOST | Laboratoire ODOST | Marques verte spray auriculaire 50 ml | Spray auriculaire | unclassified | Classe IIa | Non | non | non
2015-03-03 | Laboratoire ODOST | Laboratoire ODOST | Marques verte spray nasal 100 ml | Spray nasal | unclassified | Classe IIa | Non | non | non
2015-03-03 | Laboratoires VIVACY | HOYA Surgical Optics GmbH | ViscoSert | Produit viscoelastique | Aqueous/vitreous humour replacement medium | Classe IIb | Non | oui | non
2015-03-03 | MATHYS AG | MATHYS Orthopédie | Tige non cimenter latérale Stellaris® | Tige à cimenter latérale | unclassified | Classe III | Non | oui | non
2015-03-03 | MATHYS AG | MATHYS Orthopédie | Tige non cimenter standard Stellaris® | Tige à cimenter standard | unclassified | Classe III | Non | oui | non
2015-03-03 | NUCLETRON B.V. | ELEKTA | Oncentra External Beam V4.5 | Logiciel de planification des traitements par radiothérapie | Radiation therapy treatment planning system application software | Classe IIb | Non | non | oui
2015-03-03 | OPTIKON 2000 S.p.a | OPTIKON 2000 S.p.a | Chandelier 25G avec pos. regl. M/port (5 pcs) | Chandelier 25G - mono usage | unclassified | Classe IIa | Non | oui | non
2015-03-03 | OPTIKON 2000 S.p.a | OPTIKON 2000 S.p.a | Kit extraction fluides visq. 19G | Kit extraction fluides - mono usage | unclassified | Classe IIa | Non | oui | non
2015-03-03 | OPTIKON 2000 S.p.a | OPTIKON 2000 S.p.a | Kit trocar 23G, "one-step" avec valve (10 pcs) | Kit Trocar 23G et 25G, one step | unclassified | Classe IIa | Non | oui | non
2015-03-03 | OPTIKON 2000 S.p.a | OPTIKON 2000 S.p.a | Kit trocar 23G, one-step (10 pcs) | Kit trocar 23G, one-step (10 pcs) - mono usage | unclassified | Classe IIa | Non | oui | non
2015-03-03 | OPTIKON 2000 S.p.a | OPTIKON 2000 S.p.a | Kit trocar 25G, "one-step" avec valve (10 pcs) | Kit trocar 25G, "one-step" avec valve - mono usage | unclassified | Classe IIa | Non | oui | non
2015-03-03 | OPTIKON 2000 S.p.a | OPTIKON 2000 S.p.a | Manchon silicone pour pointes 22G (3pcs) | Manchon silicone pour pointes 22G | unclassified | Classe IIa | Non | non | non
2015-03-03 | OPTIKON 2000 S.p.a | OPTIKON 2000 S.p.a | Sonde de vitrectomie 23G (5 pcs) | Sonde de vitrectomie 23G - mono usage | unclassified | Classe IIb | Non | oui | non
2015-03-03 | OPTIKON 2000 S.p.a | OPTIKON 2000 S.p.a | Sonde de vitrectomie 25G Opti-Vit Twedge (5 pcs) | Sonde de vitrectomie 25G Opti-Vit Twedge - mono usage | unclassified | Classe IIb | Non | oui | non
2015-03-03 | OPTIKON 2000 S.p.a | OPTIKON 2000 S.p.a | Sonde d'endoillumination 20G g/a protégée m/port (5 pcs) | Sonde d'endoillumination 20G g/a protégée m/port - mono usage | unclassified | Classe IIa | Non | oui | non
2015-03-03 | OPTIKON 2000 S.p.a | OPTIKON 2000 S.p.a | Sonde d'endoillumination 20G g/angle, m/port (5 pcs) | Sonde d'endoillumination 20G g/angle m/port - mono usage | unclassified | Classe IIa | Non | oui | non
2015-03-03 | OPTIKON 2000 S.p.a | OPTIKON 2000 S.p.a | Sonde d'endoillumination 20G grand angle (5 pcs) | Sonde d'endoillumination 20G grand angle - mono usage | unclassified | Classe IIa | Non | oui | non
2015-03-03 | OPTIKON 2000 S.p.a | OPTIKON 2000 S.p.a | Sonde d'endoillumination 20G multipor (5 pcs) | Sonde d'endoillumination 20G multiport - mono usage | unclassified | Classe IIa | Non | oui | non
2015-03-03 | OPTIKON 2000 S.p.a | OPTIKON 2000 S.p.a | Sonde d'endoillumination 20G (5 pcs) | Sonde d'endoillumination 20G - mono usage | unclassified | Classe IIa | Non | oui | non
2015-03-03 | Vitasystems GmbH | Vitasystems GmbH | REMOS XT 2.1 | Logiciel / Pas de destination précisée (Pas de manuel français) | Cardiology information system | Classe IIa | Non | non | non
2015-03-04 | Allergan | Allergan | Juvéderm VOLIFT Retouch | Dispositif médical pour le traitement des dépressions cutanées et la restauration des volumes | Synthetic-fluid tissue reconstructive material, anaesthetic | Classe III | Non | oui | non
2015-03-04 | DePuy Mitek Inc | JOHNSON & JOHNSON MEDICAL SAS | PROFILE™ Vis d'interférence canulée | Vis d'interférence canulée | Ligament anchor | Classe IIb | Non | oui | non
2015-03-04 | GROUPE LEPINE | GROUPE LEPINE | ADS Agrafe doigt | Agrafe doigt | Bone staple | Classe IIb | Non | oui | non | oui
2015-03-04 | GROUPE LEPINE | GROUPE LEPINE | Agrafe Ligamentoplastie | Agrafe Ligamentoplastie | Bone staple | Classe IIb | Non | oui | non | oui
2015-03-04 | GROUPE LEPINE | GROUPE LEPINE | Agrafe Quadripode Chaud | Agrafe Quadripode Chaud | Bone staple | Classe IIb | Non | oui | non | oui
2015-03-04 | Guangdong Transtek Medical Electronics Co., Ltd | STAB XTOM | Thomson TLS 808 | Tensiomètre bras connecté | unclassified | Classe IIa | Non | non | non
2015-03-04 | Guangdong Transtek Medical Electronics Co., Ltd | STAB XTOM | Thomson TTLM 14902 | Tensiomètre Bras électronique | unclassified | Classe IIa | Non | non | non
2015-03-04 | Guangdong Transtek Medical Electronics Co., Ltd | STAB XTOM | Thomson TTMB 1014 | Tensiomètre poignet connecté | unclassified | Classe IIa | Non | non | non
2015-03-04 | ResMed PTY Ltd. | ResMed | AcuCare™ F1-0 | Masque faciale | Rebreathing oxygen face mask | Classe IIa | Non | non | non
2015-03-04 | ResMed PTY Ltd. | ResMed | AcuCare™ F1-1 | Masque faciale | Rebreathing oxygen face mask | Classe IIa | Non | non | non
2015-03-04 | ResMed PTY Ltd. | ResMed | AcuCare™ F1-4 | Masque faciale | Rebreathing oxygen face mask | Classe IIa | Non | non | non
2015-03-05 | Andon Health CO. Ltd | Andon Health CO. Ltd | Tensiomètre KD-5031 | Tensiomètre à bras | Sphygmomanometer, electronic, <specify> | Classe IIa | Non | non | non
2015-03-05 | Andon Health CO. Ltd | Andon Health CO. Ltd | Tensiomètre KD-5962 | Tensiomètre à bras | Sphygmomanometer, electronic, <specify> | Classe IIa | Non | non | non
2015-03-05 | Andon Health CO. Ltd | Andon Health CO. Ltd | Tensiomètre KD-739 | Tensiomètre à poignet | Sphygmomanometer, electronic, <specify> | Classe IIa | Non | non | non
2015-03-05 | Andon Health CO. Ltd | Andon Health CO. Ltd | Tensiomètre KD-7962 | Tensiomètre à poignet | Sphygmomanometer, electronic, <specify> | Classe IIa | Non | non | non
2015-03-05 | ArthroCare Corporation | Smith & Nephew SAS | ENTact® Septal Stapler | Agrafeuse chirurgicale pour septum nasal | Intranasal splint, bioabsorbable | Classe III | Non | oui | non | oui
2015-03-05 | BLUE MEDICAL INNOVATION LIMITED | EFFIK | GYNEFFIK® | Traitement à domicile de l’incontinence urinaire chez la femme | Incontinence-control electrical stimulation system, nonimplantable | Classe IIa | Non | non | non | oui
2015-03-05 | Med 2000 srl | Med 2000 srl | Douche nasale R1 | Douche nasale | unclassified | Classe IIa | Non | non | non
2015-03-05 | Miltenyi Biotec GmbH | Miltenyi Biotec SAS | MACS® ART Anexin V Reagent | La MACS® ART Anexin V Reagent est utilisé avec les autres composants du MACS® ART Annexing V System | Magnetic cell separation system reagent | Classe IIb | Non | oui | non
2015-03-05 | Miltenyi Biotec GmbH | Miltenyi Biotec SAS | MACS® ART Binding Buffer | La MACS® ART Binding Buffer est utilisé avec les autres composants du MACS® ART Annexing V System | Magnetic cell separation system buffered saline solution | Classe IIb | Non | oui | non
2015-03-05 | Miltenyi Biotec GmbH | Miltenyi Biotec SAS | MACS® ART MS Column | La MACS® ART MS Column est utilisée avec les autres composants du MACS® ART Annexing V System | Magnetic cell separation system tubing set | Classe IIb | Non | oui | non
2015-03-05 | Pasante Healthcare | Laboratoires Juva Santé | Intimy - Intimy Box | Préservatifs masculins | Condom, male, <specify> | Classe IIb | Non | non | non
2015-03-05 | PENUMBRA Inc | MedPass International Ltd | Penumbra Smart Coil® System Extra Soft | Système de spirale d'embolisation | Embolization implant kit | Classe III | Non | oui | non
2015-03-05 | PENUMBRA Inc | MedPass International Ltd | Penumbra Smart Coil® System Helical Extra Soft | Système de spirale d'embolisation | Embolization implant kit | Classe III | Non | oui | non
2015-03-05 | PENUMBRA Inc | MedPass International Ltd | Penumbra Smart Coil® System Soft | Système de spirale d'embolisation | Embolization implant kit | Classe III | Non | oui | non
2015-03-05 | PENUMBRA Inc | MedPass International Ltd | Penumbra Smart Coil® System Standard | Système de spirale d'embolisation | Embolization implant kit | Classe III | Non | oui | non
2015-03-05 | PFM Medical cpp | PFM Medical France | Extremity Perfusion Cannula | Canule de perfusion | Bladder spatula | Classe IIa | Non | oui | non
2015-03-05 | Radiant Innovation Inc. | Radiant Innovation Inc. | Thermomètre à infrarouge TH520 | Thermomètre à infrarouge | Infrared thermometer, ear | Classe IIa | Non | non | non
2015-03-05 | Société de Production de Pansements et Adhésifs | Laboratoires Juva Santé | MERCUROCHROME - Pansement liquide crevasses | Pansement liquide prêt à l'emploi | Dressing, <specify> | Classe IIa | Non | non | non
2015-03-05 | Société de Production de Pansements et Adhésifs | Laboratoires Juva Santé | MERCUROCHROME - Pansement liquide crevasses talons fendillés | Pansement liquide prêt à l'emploi | Dressing, <specify> | Classe IIa | Non | non | non
2015-03-05 | Société de Production de Pansements et Adhésifs | Laboratoires Juva Santé | MERCUROCHROME - Pansement liquide petites coupures | Pansement liquide prêt à l'emploi | Dressing, <specify> | Classe IIa | Non | non | non
2015-03-05 | Société de Production de Pansements et Adhésifs | Laboratoires Juva Santé | MERCUROCHROME - Pansements stériles imperméables | Pansements stériles imperméables | Synthetic polymer semi-permeable film dressing, adhesive, sterile | Classe IIa | Non | oui | non
2015-03-05 | Sorin Group USA Inc | MICROPORT CRM FRANCE SAS | Cathéter thoracique à extrémité évasée | Cathéter thoracique à extrémité évasée | Thoracic drain | Classe IIa | Non | oui | non
2015-03-05 | Sorin Group USA Inc | MICROPORT CRM FRANCE SAS | MISTER | Dispositif d’administration | Surgical fluid/gas irrigator | Classe IIa | Non | oui | non
2015-03-05 | Sorin Group USA Inc | MICROPORT CRM FRANCE SAS | Système d'administration de cardioplégie : Adaptateur de ventilation en Y | Système d'administration de cardioplégie : Adaptateur de ventilation en Y | Cardioplegia solution administration adaptor | Classe IIa | Non | oui | non
2015-03-05 | Sorin Group USA Inc | MICROPORT CRM FRANCE SAS | Système d'administration de cardioplégie : Adaptateur pour administration antérograde/rétrograde | Système d'administration de cardioplégie : Adaptateur pour administration antérograde/rétrograde | Cardioplegia solution administration adaptor | Classe IIa | Non | oui | non
2015-03-05 | Tenacta Group Spa | Tenacta Group Spa | Aérosol H3501 | Aérosol | Infrared thermometer, ear | Classe IIa | Non | non | non
2015-03-05 | Tenacta Group Spa | Tenacta Group Spa | Aérosol H4001 | Aérosol | Infrared thermometer, ear | Classe IIa | Non | non | non
2015-03-05 | 3M Unitek, Orthodontic Products | 3M France - Marchés de la Santé | Alastik™ Lingual Ligatures | Ligatures Linguales | Orthodontic band, elastic | Classe IIa | Non | non | non
2015-03-06 | ALCON Laboratories, Inc. | Laboratoires ALCON | LIO AcrySof® | Lentille intraoculaire de chambre postérieure asphérique monobloc | Posterior-chamber intraocular lens, pseudophakic | Classe IIb | Non | oui | non
2015-03-06 | GC TECHNOLOGY | GC TECHNOLOGY | PEACC Cape | Cape pour l'Energy Pulse | unclassified | Classe IIa | Non | non | non
2015-03-06 | GC TECHNOLOGY | GC TECHNOLOGY | PEACC Coussin | Coussin pour l'Energy Pulse | unclassified | Classe IIa | Non | non | non
2015-03-06 | GC TECHNOLOGY | GC TECHNOLOGY | PEACC Intensif | Applicateur intensif pour l'Energy Pulse | unclassified | Classe IIa | Non | non | non
2015-03-06 | GC TECHNOLOGY | GC TECHNOLOGY | PEACC Matelas | Matelas pour l'Energy Pulse | unclassified | Classe IIa | Non | non | non
2015-03-06 | GC TECHNOLOGY | GC TECHNOLOGY | PEACC Matelas XXL | Matelas XXL pour l'Energy Pulse | unclassified | Classe IIa | Non | non | non
2015-03-06 | HOWMEDICA Osteonics Corp. | STRYKER FRANCE SAS | TRIDENT® Tritanium™ Rotules asymétriques | Rotules asymétriques | Metal-backed patella prosthesis | Classe III | Non | oui | non | oui
2015-03-06 | HOWMEDICA Osteonics Corp. | STRYKER FRANCE SAS | TRIDENT® Tritanium™ Rotules asymétriques | Rotules symétriques | Metal-backed patella prosthesis | Classe III | Non | oui | non | oui
2015-03-06 | KASIOS | KASIOS | Ancillaires Kage Wedge Kage - Instrumentation ancillaires | Instrumentation ancillaires | unclassified | Classe IIa | Non | non | non
2015-03-06 | KASIOS | KASIOS | Kage PL | Cage intersomatique en PEEK prête à la pose sur un ancillaire en plastique | unclassified | Classe IIb | Non | oui | non | oui
2015-03-06 | KASIOS | KASIOS | Kage Plak PL | Cage intersomatique en PEEK prête à la pose sur un ancillaire en plastique | unclassified | Classe IIb | Non | non | non | oui
2015-03-06 | KASIOS | KASIOS | Kasios TCP Céramiques phosphocalciques | Substitut osseux synthétique | unclassified | Classe III | Non | oui | non
2015-03-06 | KASIOS | KASIOS | Klementine PL | Cage intersomatique en PEEK prête à la pose sur un ancillaire en plastique | unclassified | Classe IIb | Non | non | non
2015-03-06 | KASIOS | KASIOS | Theeth Kage | Cage intersomatique en PEEK | unclassified | Classe IIb | Non | oui | non | oui
2015-03-06 | KASIOS | KASIOS | Wedge Kage PL | Cage intersomatique en PEEK prête à la pose sur un ancillaire en plastique | unclassified | Classe IIb | Non | oui | non | oui
2015-03-06 | Outsourcing-Dévelopment | Outsourcing-Dévelopment | CRETHSOFT-PACE | Logiciel autonome d'assistance | unclassified | Classe IIa | Non | non | non
2015-03-06 | Société de Production de Pansements et Adhésifs | Société de Production de Pansements et Adhésifs | MERCUROCHROME pansement liquide CREVASSES | Pansement liquide crevasses | Dressing, <specify> | Classe IIa | Non | non | non
2015-03-06 | Société de Production de Pansements et Adhésifs | Société de Production de Pansements et Adhésifs | MERCUROCHROME pansement liquide CREVASSES talons | Pansement liquide crevasses talons | Dressing, <specify> | Classe IIa | Non | non | non
2015-03-06 | Société de Production de Pansements et Adhésifs | Société de Production de Pansements et Adhésifs | MERCUROCHROME pansement liquide PETITES COUPURES | Pansement liquide petites coupures | Dressing, <specify> | Classe IIa | Non | non | non
2015-03-06 | TECHNOLOGIE MEDICALE | TECHNOLOGIE MEDICALE | DEBFLO | Débitmètre pré-calibré | unclassified | Classe IIa | Non | non | non
2015-03-06 | TECHNOLOGIE MEDICALE | TECHNOLOGIE MEDICALE | DEBPLUS | Détenteur-Débitmètre basse pression | unclassified | Classe IIa | Non | non | non
2015-03-06 | Tribute Pharmaceuticals Canada Inc | LIDDE THERAPEUTICS | URACYST® | Solution stérile de sulfate de chondroîtine sodique 2,0% | unclassified | Classe III | BOVINE | oui | non
2015-03-09 | COLOPLAST A/S | Coloplast Manufacturing France | Ancillaire Surpris® | Ancillaire courbé | Suture/needle passer, single-use | Classe IIa | Non | oui | non
2015-03-09 | Cook Incorporated | Cook Incorporated | Flexor® Vue™ Deflecting Endoscopic System | Système endoscopique orientable | Flexible ureteral sheath/fibreoptic telescope | Classe IIa | Non | oui | non
2015-03-09 | Cook Incorporated | Cook Incorporated | Flexor® 180™ Deflecting Ureteral Access Sheath | Gaine d'accès urétéral orientable | Flexible ureteral sheath/fibreoptic telescope | Classe IIa | Non | oui | non
2015-03-09 | Cook Incorporated | Cook Incorporated | Salivary Pneumatic Lithotripter | Lithotripter salivaire | unclassified | Classe IIb | Non | non | non
2015-03-09 | Cook Incorporated | Cook Incorporated | Salivary Pneumatic Lithotripter Probe | Lithotripter salivaire | unclassified | Classe IIb | Non | oui | non
2015-03-09 | Cook Incorporated | Cook Incorporated | VueOptic™ Visualization Source | Source de visualisation Vue Optic™ | Flexible ureteral sheath/fibreoptic telescope | Classe IIa | Non | oui | non
2015-03-09 | EDWARDS LIFESCIENCES LLC | EDWARDS LIFESCIENCES | Kit de la surveillance de la pression | Accessoire de la surveillance de la pression | unclassified | Classe IIa | Non | oui | non
2015-03-09 | KURARAY NORITAKE Dental Inc. | KURARAY EUROPE GmbH | CLEARFIL™ Ceramic Primer Plus | Apprêt prosthétique universel dentaire | Dental bonding agent, polymer based,Dentine adhesive | Classe IIa | Non | non | non
2015-03-09 | KURARAY NORITAKE Dental Inc. | KURARAY EUROPE GmbH | CLEARFIL™ SE Protect | Système d'adhésion photo-polymérisable | Dental bonding agent, polymer based,Dentine adhesive | Classe III | Non | non | non
2015-03-09 | KURARAY NORITAKE Dental Inc. | KURARAY EUROPE GmbH | PANAVIA™ V5 | Système de ciment résine adhésif | Resin-composite dental cement | Classe IIa | Non | non | non
2015-03-09 | Laboratoires CLEMASCIENCES | SANOFI-AVENTIS FRANCE | OENOBIOL® Capteur 3 en 1 | Gélules - Dispositif médical à base de complexe Acti Ball® | unclassified | Classe IIa | Non | non | non
2015-03-09 | STRYKER Endoscopy | STRYKER FRANCE SAS | CrossBlade™ | Lames d’arthroscopie à usage unique | Arthroscopic shaver system blade, single-use | Classe III | Non | oui | non
2015-03-10 | AMPLITUDE | AMPLITUDE | Marqueurs AMPLIVISION® stériles (conditionnement par 14) | Ancillaire de Navigation | Orthopaedic prosthesis implantation instrument, single-use | Classe IIa | Non | oui | non
2015-03-10 | MIR - Medical International Research s.r.l. | MEDILINK | SPIRODOC® | Spiromètre | unclassified | Classe IIa | Non | non | non
2015-03-10 | ORTHOFIX S.R.L. | ORTHOFIX SA | K-WIRE, 450MM, NO OLIVE TL-HEX Stérile | Système de fixation externe | Orthopaedic bone wire | Classe IIb | Non | oui | non
2015-03-10 | ORTHOFIX S.R.L. | ORTHOFIX SA | K-WIRE, 550MM, OLIVE TL-HEX Stérile | Système de fixation externe | Orthopaedic bone wire | Classe IIb | Non | oui | non
2015-03-10 | SANIMAT SANTE | MEDILINK | SurVcard Pro® | Électrocardiographe | unclassified | Classe IIa | Non | non | non
2015-03-11 | ANTEIS SA | MERZ PHARMA FRANCE | BELOTERO HYDRO | Gel injectable et résorbable de hyaluronate de sodium réticulé (18 mg/ml en seringue pré-remplie de 1 ml) | unclassified | Classe III | Non | oui | non
2015-03-11 | EYE OL | Laboratoire Correct Vision Europe | EYE DIFF Plus combo Presbyopic Foldable IOL | Implant intraoculaire hydrophile avec réfraction optique | unclassified | Classe IIb | Non | oui | non
2015-03-11 | EYE OL | Laboratoire Correct Vision Europe | HYDIFF combo Hydrophobic Presbyopic MICL | Implant intraoculaire hydrophobe avec optique asphérique | unclassified | Classe IIb | Non | oui | non
2015-03-11 | EYE OL | Laboratoire Correct Vision Europe | HYFLEX Premoaded IOL | Implant intraoculaire hydrophobe préchargé | unclassified | Classe IIb | Non | oui | non
2015-03-11 | FIM MEDICAL | FIM MEDICAL | Sirolyser® Q13® | Spiromètre | Pulmonary function analysis system, adult | Classe IIa | Non | non | non
2015-03-11 | Laboratoires ARKOPHARMA | Laboratoires ARKOPHARMA | Mincifine® Lipo Enzymes | Complexes d'enzymes digestives | Dietary fat absorption inhibitor | Classe IIa | Non | non | non
2015-03-11 | Lumenis Limited | EDAP TMS France | Lumenis Pulse™ 120H | Equipement médical de type laser | Surgical Ho:YAG laser system | Classe IIb | Non | non | non
2015-03-11 | Mediplas Respiratory Products | MEDISUPPLY | LD100 Lunettes polygraphiques | Lunettes avec embouts narinaires pour adultes et/ou pour enfants | unclassified | Classe IIb | Non | non | non
2015-03-11 | Mediplas Respiratory Products | MEDISUPPLY | LD130 Lunettes polygraphiques | Lunettes avec embouts narinaires pour adultes et/ou pour enfants | unclassified | Classe IIb | Non | non | non
2015-03-11 | Mediplas Respiratory Products | MEDISUPPLY | LD50 Lunettes polygraphiques | Lunettes avec embouts narinaires pour adultes et/ou pour enfants | unclassified | Classe IIb | Non | non | non
2015-03-11 | Mediplas Respiratory Products | MEDISUPPLY | LD75 Lunettes polygraphiques | Lunettes avec embouts narinaires pour adultes et/ou pour enfants | unclassified | Classe IIb | Non | non | non
2015-03-11 | Owen Mumford Limited | TEVA Santé | CSYNC™ Injecteur Automatique | Injecteur automatique | unclassified | Classe IIa | Non | non | non
2015-03-11 | SOLEKO s.p.a. | Laboratoire Correct Vision Europe | O-HYDRO HfO610 | Implant intraoculaire monofocal hydrophobe avec optique asphérique | unclassified | Classe IIb | Non | oui | non
2015-03-11 | SOLEKO s.p.a. | Laboratoire Correct Vision Europe | REVIEW FIL611 PV | Implant intraoculaire multifocal hydrophile avec réfraction optique | unclassified | Classe IIb | Non | oui | non
2015-03-11 | SOLEKO s.p.a. | Laboratoire Correct Vision Europe | REVIEW FIL611 PVT | Implant intraoculaire hydrophile multifocal torique personnalisé | unclassified | Classe IIb | Non | oui | non
2015-03-11 | SOLEKO s.p.a. | Laboratoire Correct Vision Europe | REVIEW FIL611 T | Implant intraoculaire hydrophile torique personnalisé | unclassified | Classe IIb | Non | oui | non
2015-03-12 | ABIGO MEDICAL AB | INRESA | Sorbact® | Pansement hydrogel bactérioadsorbant | unclassified | Classe IIb | Non | oui | non
2015-03-12 | MEDICREA INTERNATIONAL | MEDICREA INTERNATIONAL | PASS LP : Connecteur angulé court pour tige 5.5mm & 6mm | Connecteur angulé court pour tige 5.5mm & 6mm | Bone-screw internal spinal fixation system | Classe IIb | Non | non | non
2015-03-12 | MEDICREA INTERNATIONAL | MEDICREA INTERNATIONAL | PASS LP : Domino simple ouvert/fermé, entraxe 13mm & 16.5mm | Domino simple ouvert/fermé, entraxe 13mm & 16.5mm | Bone-screw internal spinal fixation system | Classe IIb | Non | oui | non
2015-03-12 | MEDICREA INTERNATIONAL | MEDICREA INTERNATIONAL | PASS LP : Domino simple ouvert/fermé, entraxe 13mm & 16.5mm | Domino simple ouvert/fermé, entraxe 13mm & 16.5mm | Bone-screw internal spinal fixation system | Classe IIa | Non | non | non
2015-03-12 | MEDICREA INTERNATIONAL | MEDICREA INTERNATIONAL | PASS OCT : Crochet Lamaire Gorges de 7.5mm | Crochet Lamaire Gorges de 7.5mm | Interlaminal internal spinal fixation system | Classe IIb | Non | non | non
2015-03-12 | METsis Medical Technical Systems Electronics | GENERAL RESCUE | Life Point b-PLUS (DAE) | Défibrillateur | unclassified | Classe IIb | Non | non | non
2015-03-12 | Smiths Medical Czech Republic a.s. | SMITHS Medical France | Dispositif protégé de prélèvement | Dispositif protégé de prélèvement | Invasive blood pressure monitoring tubing set | Classe IIa | Non | oui | non
2015-03-12 | Smiths Medical Czech Republic a.s. | SMITHS Medical France | Dispositif protégé de prélèvement + robinet 1 voie | Dispositif protégé de prélèvement + robinet 1 voie | Invasive blood pressure monitoring tubing set | Classe IIa | Non | oui | non
2015-03-12 | Smiths Medical Czech Republic a.s. | SMITHS Medical France | Kit de monitorage avec ligne de pression simple | Kit de monitorage avec ligne de pression simple | Invasive blood pressure monitoring tubing set | Classe IIa | Non | oui | non
2015-03-12 | Smiths Medical Czech Republic a.s. | SMITHS Medical France | Kit de surveillance de pression simple NovaTrans® avec tubulure à tirets rouges | Kit de surveillance de pression simple avec tubulure à tirets rouges | Invasive blood pressure monitoring tubing set | Classe IIa | Non | oui | non
2015-03-12 | Smiths Medical Czech Republic a.s. | SMITHS Medical France | Poche de recueil Secure System | Poche de recueil Secure System | Invasive blood pressure monitoring tubing set | Classe IIa | Non | oui | non
2015-03-12 | Smiths Medical Czech Republic a.s. | SMITHS Medical France | Réservoir HemoDraw™ avec 1 site de prélèvement | Kit de prélèvement fermé de sang artériel avec système de surveillance de la pression | Invasive blood pressure monitoring tubing set | Classe IIa | Non | oui | non
2015-03-12 | Smiths Medical Czech Republic a.s. | SMITHS Medical France | Réservoir HemoDraw™ avec 2 sites de prélèvement | Kit de prélèvement fermé de sang artériel avec système de surveillance de la pression | Invasive blood pressure monitoring tubing set | Classe IIa | Non | oui | non
2015-03-12 | Smiths Medical Czech Republic a.s. | SMITHS Medical France | Set double HemoDraw® avec système de surveillance de la pression Transtar® | Kit de prélèvement fermé de sang artériel avec système de surveillance de la pression | Invasive blood pressure monitoring tubing set | Classe IIb | Non | oui | non
2015-03-12 | Smiths Medical Czech Republic a.s. | SMITHS Medical France | Set double Logical® HemoDraw™ | Kit de prélèvement fermé de sang artériel avec système de surveillance de la pression | Invasive blood pressure monitoring tubing set | Classe IIa | Non | oui | non
2015-03-12 | Smiths Medical Czech Republic a.s. | SMITHS Medical France | Set simple HemoDraw® avec système de surveillance de la pression Transtar® | Kit de prélèvement fermé de sang artériel avec système de surveillance de la pression | Invasive blood pressure monitoring tubing set | Classe IIb | Non | oui | non
2015-03-12 | Smiths Medical Czech Republic a.s. | SMITHS Medical France | Set simple Logical® HemoDraw™ | Kit de prélèvement fermé de sang artériel avec système de surveillance de la pression | Invasive blood pressure monitoring tubing set | Classe IIa | Non | oui | non
2015-03-12 | Smiths Medical Czech Republic a.s. | SMITHS Medical France | Set simple 2 lignes 130 cm + extension 30 cm + Robinet anti-shunt Transtar® | Set simple 2 lignes 130 cm + extension 30 cm + Robinet anti-shunt | Invasive blood pressure monitoring tubing set | Classe IIb | Non | oui | non
2015-03-12 | THT BIO-SCIENCE | THT BIO-SCIENCE | CYSTO-SWING® CS3 | Treillis chirurgical en polymère, non biodégradable | Polymeric surgical mesh, non-biodegradable | Classe IIb | Non | non | non | oui
2015-03-12 | THT BIO-SCIENCE | THT BIO-SCIENCE | CYSTO-SWING® CS4 | Treillis chirurgical en polymère, non biodégradable | Polymeric surgical mesh, non-biodegradable | Classe IIb | Non | non | non | oui
2015-03-12 | THT BIO-SCIENCE | THT BIO-SCIENCE | PRO-SWING® PS2 | Treillis chirurgical en polymère, non biodégradable | Polymeric surgical mesh, non-biodegradable | Classe IIb | Non | oui | non
2015-03-12 | THT BIO-SCIENCE | THT BIO-SCIENCE | PRO-SWING® PS4 | Treillis chirurgical en polymère, non biodégradable | Polymeric surgical mesh, non-biodegradable | Classe IIb | Non | oui | non
2015-03-12 | THT BIO-SCIENCE | THT BIO-SCIENCE | RECTO-SWING® RS3 | Treillis chirurgical en polymère, non biodégradable | Polymeric surgical mesh, non-biodegradable | Classe IIb | Non | oui | non | oui
2015-03-12 | THT BIO-SCIENCE | THT BIO-SCIENCE | RECTO-SWING® RS4 | Treillis chirurgical en polymère, non biodégradable | Polymeric surgical mesh, non-biodegradable | Classe IIb | Non | oui | non | oui
2015-03-12 | THT BIO-SCIENCE | THT BIO-SCIENCE | SWING-BAND® SB3 | Système de bandelette et Treillis de système de bandelette pour trans-obturateur | Transobturator sling system,Transobturator sling system mesh | Classe IIb | Non | non | non
2015-03-12 | THT BIO-SCIENCE | THT BIO-SCIENCE | SWING-BAND® SB4 | Système de bandelette et Treillis de système de bandelette pour trans-obturateur | Transobturator sling system,Transobturator sling system mesh | Classe IIb | Non | non | non
2015-03-12 | THT BIO-SCIENCE | THT BIO-SCIENCE | SWING-CONTACT® CO3+ | Prothèse de réfection de paroi auto-fixante | Polymeric surgical mesh, non-biodegradable | Classe IIb | Non | oui | non
2015-03-12 | THT BIO-SCIENCE | THT BIO-SCIENCE | SWING-CONTACT® CO3A | Prothèse de réfection de paroi auto-fixante | Polymeric surgical mesh, non-biodegradable | Classe IIb | Non | oui | non
2015-03-12 | THT BIO-SCIENCE | THT BIO-SCIENCE | SWING-MESH® SMA | Prothèse de réfection de paroi | Polymeric surgical mesh, non-biodegradable | Classe IIb | Non | non | non
2015-03-12 | THT BIO-SCIENCE | THT BIO-SCIENCE | SWING-MESH® SMH | Treillis chirurgical en polymère, non biodégradable | Polymeric surgical mesh, non-biodegradable | Classe IIb | Non | non | non
2015-03-12 | THT BIO-SCIENCE | THT BIO-SCIENCE | SWING-MESH® SMH2 | Prothèse de réfection de paroi | Polymeric surgical mesh, non-biodegradable | Classe IIb | Non | non | non
2015-03-12 | THT BIO-SCIENCE | THT BIO-SCIENCE | SWING-MESH® SMH2+ | Treillis chirurgical en polymère, non biodégradable | Polymeric surgical mesh, non-biodegradable | Classe IIb | Non | non | non
2015-03-12 | THT BIO-SCIENCE | THT BIO-SCIENCE | SWING-MESH® SMH2A | Treillis chirurgical en polymère, non biodégradable | Polymeric surgical mesh, non-biodegradable | Classe IIb | Non | non | non
2015-03-12 | THT BIO-SCIENCE | THT BIO-SCIENCE | SWING-MESH® SMP H2 | Treillis chirurgical en polymère, non biodégradable | Polymeric surgical mesh, non-biodegradable | Classe IIb | Non | non | non
2015-03-12 | THT BIO-SCIENCE | THT BIO-SCIENCE | SWING-MESH® SMP PX | Treillis chirurgical en polymère, non biodégradable | Polymeric surgical mesh, non-biodegradable | Classe IIb | Non | non | non
2015-03-12 | THT BIO-SCIENCE | THT BIO-SCIENCE | SWING-MESH® SMP X | Obturateur de réfection de paroi | Polymeric surgical mesh, non-biodegradable | Classe IIb | Non | non | non
2015-03-12 | THT BIO-SCIENCE | THT BIO-SCIENCE | SWING-MESH® SMX | Prothèse de réfection de paroi | Polymeric surgical mesh, non-biodegradable | Classe IIb | Non | non | non
2015-03-12 | THT BIO-SCIENCE | THT BIO-SCIENCE | SWING-MESH® SM2 | Prothèse de réfection de paroi | Polymeric surgical mesh, non-biodegradable | Classe IIb | Non | non | non
2015-03-12 | THT BIO-SCIENCE | THT BIO-SCIENCE | SWING-MESH® SM2+ | Prothèse de réfection de paroi | Polymeric surgical mesh, non-biodegradable | Classe IIb | Non | non | non
2015-03-12 | THT BIO-SCIENCE | THT BIO-SCIENCE | SWING-MESH® SM3 | Prothèse de réfection de paroi | Polymeric surgical mesh, non-biodegradable | Classe IIb | Non | non | non
2015-03-12 | THT BIO-SCIENCE | THT BIO-SCIENCE | SWING-MESH® SM3+ | Prothèse de réfection de paroi | Polymeric surgical mesh, non-biodegradable | Classe IIb | Non | non | non
2015-03-13 | Covidien LLC | Spectranetics International BV | Stellarex™ | Ballonnet d’angioplastie OTW actif | Peripheral angioplasty balloon catheter | Classe III | Non | oui | non
2015-03-13 | ISDIN | ISDIN | Eryfotona® AK Fluid | Traitement de prévention de la peau | unclassified | Classe IIa | Non | non | non
2015-03-13 | MEDINA Medical, Inc. | MEDINA Medical, Inc. | Medina Embolisation Coil™ | Spirale d'embolisation | unclassified | Classe III | Non | oui | non
2015-03-13 | Phibo Dental Solutions S.L. | Phibo Dental Solutions S.L. | Fôret Chirurgical GUIDE | Instrumental Certia Guide Ø 2.8, 3.0, 3.6, 4.1, 4.3, 4.9 mm | Dental implant system | Classe IIa | Non | non | non
2015-03-13 | Phibo Dental Solutions S.L. | Phibo Dental Solutions S.L. | Fôret Pilote GUIDE | Instrumental Certia Guide Ø 2.3 mm | Dental implant system | Classe IIa | Non | non | non
2015-03-13 | Phibo Dental Solutions S.L. | Phibo Dental Solutions S.L. | Limite Fôret | Instrumental Certia Guide Ø 2.3, 2.8, 3.0, 3.6, 4.1, 4.3, 4.9 mm | Dental implant system | Classe IIa | Non | non | non
2015-03-13 | Phibo Dental Solutions S.L. | Phibo Dental Solutions S.L. | Pilier droit Aurea Narrow Platform | Prothèses dentaires | Dental implant system | Classe IIa | Non | oui | non
2015-03-13 | Phibo Dental Solutions S.L. | Phibo Dental Solutions S.L. | Pilier droit Aurea Regular Platform | Prothèses dentaires | Dental implant system | Classe IIa | Non | oui | non
2015-03-13 | Phibo Dental Solutions S.L. | Phibo Dental Solutions S.L. | Port'implant CG 1 | Instrumental Certia Guide | Dental implant system | Classe IIa | Non | non | non
2015-03-13 | Phibo Dental Solutions S.L. | Phibo Dental Solutions S.L. | Port'implant CG 2 | Instrumental Certia Guide | Dental implant system | Classe IIa | Non | non | non
2015-03-13 | Phibo Dental Solutions S.L. | Phibo Dental Solutions S.L. | Port'implant CG 3 | Instrumental Certia Guide | Dental implant system | Classe IIa | Non | non | non
2015-03-13 | Phibo Dental Solutions S.L. | Phibo Dental Solutions S.L. | Port'implant CG 4 | Instrumental Certia Guide | Dental implant system | Classe IIa | Non | non | non
2015-03-13 | Phibo Dental Solutions S.L. | Phibo Dental Solutions S.L. | Port'implant CG 5 | Instrumental Certia Guide | Dental implant system | Classe IIa | Non | non | non
2015-03-13 | Phibo Dental Solutions S.L. | Phibo Dental Solutions S.L. | Port'implant CG 6 | Instrumental Certia Guide | Dental implant system | Classe IIa | Non | non | non
2015-03-13 | Phibo Dental Solutions S.L. | Phibo Dental Solutions S.L. | Precision Drill GUIDE | Instrumental Certia Guide | Dental implant system | Classe IIa | Non | non | non
2015-03-13 | Phibo Dental Solutions S.L. | Phibo Dental Solutions S.L. | Scalpel circulaire | Instrumental Certia Guide Ø 3.70, 4.70, 6.00 mm | Dental implant system | Classe IIa | Non | non | non
2015-03-13 | Phibo Dental Solutions S.L. | Phibo Dental Solutions S.L. | Vis Limite Fôret | Instrumental Certia Guide | Dental implant system | Classe IIa | Non | non | non
2015-03-13 | Sorin Group USA Inc | MICROPORT CRM FRANCE SAS | Accessoires de récupération de sang autologue BRAT® | Accessoires de récupération de sang autologue | Cardiotomy reservoir | Classe IIa | Non | oui | non
2015-03-13 | Sorin Group USA Inc | MICROPORT CRM FRANCE SAS | Adaptateur en Y de réservoirs en tandem BRAT® | Adaptateur en Y de réservoirs en tandem | unclassified | Classe IIa | Non | oui | non
2015-03-13 | Sorin Group USA Inc | MICROPORT CRM FRANCE SAS | Kit de drainage de plaie fermée | Kit de drainage de plaie fermée | Closed-wound drainage kit, general-purpose | Classe IIa | Non | oui | non
2015-03-13 | Sorin Group USA Inc | MICROPORT CRM FRANCE SAS | Kit de prélèvement de sang BRAT2® | Kit de prélèvement de sang | unclassified | Classe IIa | Non | oui | non
2015-03-13 | Sorin Group USA Inc | MICROPORT CRM FRANCE SAS | Kit de traitement BRAT2® Poche pour séquestrration de plasma | Kit de traitement BRAT2® Poche pour séquestrration de plasma | Cardiotomy reservoir | Classe IIa | Non | oui | non
2015-03-16 | AlgOss Biotechnologies GmbH | DENTSPLY IH | SYMBIOS® Biphasic Bone Graft Materiel | Matériau biphasique de régénération osseuse | unclassified | Classe III | Non | oui | non
2015-03-16 | CIDELEC | CIDELEC | Capteurs d'oxymétrie | Capteurs d'oxymétrie | Pulse oximeter probe, reusable | Classe IIa | Non | non | non
2015-03-16 | CIDELEC | CIDELEC | Logiciel CIDELEC | Logiciel de lecture des enregistrements des polysomnographes et polygraphes CIDELEC | Polysomnography device application software | Classe IIa | Non | non | non
2015-03-16 | CLARIANCE | CLARIANCE | Kit d'accés au nucléus - Nucleofill Access Tools | Kit d'accés au nucléus | unclassified | Classe IIa | Non | oui | non
2015-03-16 | CLARIANCE | CLARIANCE | Kit de 2 broches coudées - Nucleofill Access Tools | Kit de 2 broches coudées | unclassified | Classe IIa | Non | oui | non
2015-03-16 | CLARIANCE | CLARIANCE | Kit de 2 tubes articulés - Nucleofill Access Tools | Kit de 2 tubes articulés | unclassified | Classe IIa | Non | oui | non
2015-03-16 | CLARIANCE | CLARIANCE | Kit de 3 shavers - Nucleofill Access Tools | Kit de 3 shavers | unclassified | Classe IIa | Non | oui | non
2015-03-16 | CLARIANCE | CLARIANCE | Pistolet pour shaver - Nucleofill Access Tools | Pistolet pour shaver | unclassified | Classe IIa | Non | non | non
2015-03-16 | Collagen Matrix, Inc. | DENTSPLY IH | SYMBIOS® Collagen Membrane SR (slow resorbable) | Collagène implantable | unclassified | Classe III | BOVINE | oui | non
2015-03-16 | KCI USA, Inc. | Laboratoire KCI Médical - Groupe Acelity | Système de thérapie Nanova™ Multi-dressings kit | Système de thérapie (18 x 18 cm) | unclassified | Classe IIb | Non | non | non
2015-03-16 | KCI USA, Inc. | Laboratoire KCI Médical - Groupe Acelity | Système de thérapie Nanova™ Starter Kit | Système de thérapie (18 x 18 cm) | unclassified | Classe IIb | Non | non | non
2015-03-16 | MH MEDICAL | MH MEDICAL | MEDFLOW | Système d'irrigation | unclassified | Classe IIa | Non | non | non
2015-03-16 | MH MEDICAL | MH MEDICAL | Sets d'irrigation connectés à une pompe | Tubulure d'irrigation connecté à une pompe | unclassified | Classe IIa | Non | non | non
2015-03-16 | NEOSTEO | NEOSTEO | Ancillaire de compression longueur 40mm et rondelle de protection stériles | Ancillaire de compression longueur 40mm et rondelle de protection stériles | unclassified | Classe IIa | Non | oui | non
2015-03-16 | Peters Krizman Benelux BV | PHYTEA | Phytalgic cryo | Mousse crépitante pur apaisement de la douleur articulaire et musculaire | unclassified | Classe IIa | Non | non | non
2015-03-16 | Shanghai LinChao Medical Instrument Co Ltd | Medical Technology Promedt Consulting GmbH | Trocart à plusieurs ports | Trocarts à usage unique - Trocart à plusieurs ports | Laparoscopic trocar | Classe IIa | Non | oui | non
2015-03-16 | Shanghai LinChao Medical Instrument Co Ltd | Medical Technology Promedt Consulting GmbH | Trocart à un port | Trocarts à usage unique - Trocart à un port | Laparoscopic trocar | Classe IIa | Non | oui | non
2015-03-16 | Smiths Medical Czech Republic a.s. | SMITHS Medical France | Capteur de la pression jetable Transtar® avec câble 152 cm | Capteur de la pression jetable avec câble 152 cm | Invasive blood pressure monitoring tubing set | Classe IIb | Non | oui | non
2015-03-16 | Smiths Medical Czech Republic a.s. | SMITHS Medical France | Capteur de la pression jetable Transtar® avec robinet et rinçage | Capteur de la pression jetable avec robinet et rinçage | Invasive blood pressure monitoring tubing set | Classe IIb | Non | oui | non
2015-03-16 | Smiths Medical Czech Republic a.s. | SMITHS Medical France | Cartouche à pression LogiCal® avec 2 robinets | Cartouche à pression LogiCal® avec 2 robinets | Invasive blood pressure monitoring tubing set | Classe IIa | Non | oui | non
2015-03-16 | Smiths Medical Czech Republic a.s. | SMITHS Medical France | Kit de dilatation | Kit de dilatation | Invasive blood pressure monitoring tubing set | Classe IIa | Non | oui | non
2015-03-16 | Smiths Medical Czech Republic a.s. | SMITHS Medical France | Kit de monitorage avec ligne de la pression Transtar® pour monitorage patient | Kit de monitorage avec ligne de la pression pour monitorage patient | Invasive blood pressure monitoring tubing set | Classe IIb | Non | oui | non
2015-03-16 | Smiths Medical Czech Republic a.s. | SMITHS Medical France | Kit de monitorage avec ligne de pression simple LogiCal®, transparente, 30 cm, pour monitorage patient | Kit de monitorage avec ligne de pression simple LogiCal®, transparente, 30 cm, pour monitorage patient | Invasive blood pressure monitoring tubing set | Classe IIa | Non | oui | non
2015-03-16 | Smiths Medical Czech Republic a.s. | SMITHS Medical France | Kit de surveillance de pression LogiCal® pour Coronarographie | Kit de surveillance de pression pour Coronarographie | Invasive blood pressure monitoring tubing set | Classe IIa | Non | oui | non
2015-03-16 | Smiths Medical Czech Republic a.s. | SMITHS Medical France | Kit de surveillance de pression pour capteur de la pression jetable Transtar® pour pédiatrie/néonatologie | Kit de surveillance de pression pour capteur de la pression jetable pour pédiatrie/néonatologie | Invasive blood pressure monitoring tubing set | Classe IIb | Non | oui | non
2015-03-16 | Smiths Medical Czech Republic a.s. | SMITHS Medical France | Kit de surveillance de pression TranStar® avec raccord Luer Lock | Kit de surveillance de pression avec raccord Luer Lock | Invasive blood pressure monitoring tubing set | Classe IIb | Non | oui | non
2015-03-16 | Smiths Medical Czech Republic a.s. | SMITHS Medical France | Kit de surveillance de pression TranStar® avec raccord Luer Lock et système de sécurité | Kit de surveillance de pression avec raccord Luer Lock et système de sécurité | Invasive blood pressure monitoring tubing set | Classe IIb | Non | oui | non
2015-03-16 | Smiths Medical Czech Republic a.s. | SMITHS Medical France | Kit de surveillance de pression TranStar® pour coronarographie | Kit de surveillance de pression pour coronarographie | Invasive blood pressure monitoring tubing set | Classe IIb | Non | oui | non
2015-03-16 | Smiths Medical Czech Republic a.s. | SMITHS Medical France | Kit d'injection | Kit d'injection | Invasive blood pressure monitoring tubing set | Classe IIa | Non | oui | non
2015-03-16 | Smiths Medical Czech Republic a.s. | SMITHS Medical France | Kit pour urodynamique | Kit pour urodynamique | Invasive blood pressure monitoring tubing set | Classe IIa | Non | oui | non
2015-03-16 | Smiths Medical Czech Republic a.s. | SMITHS Medical France | Kit sécurisé de surveillance de pression LogiCal® | Kit sécurisé de surveillance de pression | Invasive blood pressure monitoring tubing set | Classe IIa | Non | oui | non
2015-03-16 | Smiths Medical Czech Republic a.s. | SMITHS Medical France | Ligne de monitorage de la pression artérielle, 210 cm, raccord Luer mâle/femelle | Ligne de monitorage de la pression artérielle, 210 cm, raccord Luer mâle/femelle | Invasive blood pressure monitoring tubing set | Classe IIa | Non | oui | non
2015-03-16 | Smiths Medical Czech Republic a.s. | SMITHS Medical France | Ligne de monitorage de la pression artérielle, 213 cm, raccord mâle/mâle | Ligne de monitorage de la pression artérielle, 213 cm, raccord mâle/mâle | Invasive blood pressure monitoring tubing set | Classe IIa | Non | oui | non
2015-03-16 | Smiths Medical Czech Republic a.s. | SMITHS Medical France | Ligne de monitorage de la pression artérielle, 90 cm, raccord Luer mâle/femelle | Ligne de monitorage de la pression artérielle, 90 cm, raccord Luer mâle/femelle | Invasive blood pressure monitoring tubing set | Classe IIa | Non | oui | non
2015-03-16 | Smiths Medical Czech Republic a.s. | SMITHS Medical France | Ligne de surveillance de la tension artérielle, 120 cm, raccord Luer Lock mâle/femelle avec bande guide bleue | Ligne de surveillance de la tension artérielle, 120 cm, raccord Luer Lock mâle/femelle avec bande guide bleue | Invasive blood pressure monitoring tubing set | Classe IIa | Non | oui | non
2015-03-16 | Smiths Medical Czech Republic a.s. | SMITHS Medical France | Ligne de surveillance de la tension artérielle, 120 cm, raccord Luer Lock mâle/femelle avec bande guide jaune | Ligne de surveillance de la tension artérielle, 120 cm, raccord Luer Lock mâle/femelle avec bande guide jaune | Invasive blood pressure monitoring tubing set | Classe IIa | Non | oui | non
2015-03-16 | Smiths Medical Czech Republic a.s. | SMITHS Medical France | Ligne de surveillance de la tension artérielle, 150 cm, raccord Luer Lock mâle/femelle avec bande guide bleue | Ligne de surveillance de la tension artérielle, 150 cm, raccord Luer Lock mâle/femelle avec bande guide bleue | Invasive blood pressure monitoring tubing set | Classe IIa | Non | oui | non
2015-03-16 | Smiths Medical Czech Republic a.s. | SMITHS Medical France | Robinet 3 voies, bleu avec rallonge faible volume 15 cm | Robinet 3 voies, bleu avec rallonge faible volume 15 cm | Invasive blood pressure monitoring tubing set | Classe IIa | Non | oui | non
2015-03-16 | Smiths Medical Czech Republic a.s. | SMITHS Medical France | Robinet 3 voies, rouge avec rallonge faible volume 15 cm | Robinet 3 voies, rouge avec rallonge faible volume 15 cm | Invasive blood pressure monitoring tubing set | Classe IIa | Non | oui | non
2015-03-16 | Smiths Medical Czech Republic a.s. | SMITHS Medical France | Set d'administration de liquide simple, 150 cm, chambre compte-gouttes sans prise d'air standard avec filtre | Set d'administration de liquide simple, 150 cm, chambre compte-gouttes sans prise d'air standard avec filtre | Infusion administration set, <specify> | Classe IIa | Non | oui | non
2015-03-16 | Smiths Medical Czech Republic a.s. | SMITHS Medical France | Tubulure de monitorage de la pression en PVC 120 cm avec bande guide bleue | Tubulure de monitorage de la pression en PVC 120 cm avec bande guide bleue | Invasive blood pressure monitoring tubing set | Classe IIa | Non | oui | non
2015-03-16 | Smiths Medical Czech Republic a.s. | SMITHS Medical France | Tubulure de monitorage de la pression en PVC 180 cm avec bande guide jaune | Tubulure de monitorage de la pression en PVC 180 cm avec bande guide jaune | Invasive blood pressure monitoring tubing set | Classe IIa | Non | oui | non
2015-03-16 | Smiths Medical Czech Republic a.s. | SMITHS Medical France | Tubulure de monitorage de la pression en PVC 30 cm avec raccord Luer Lock mâle/mâle (transparent) | Tubulure de monitorage de la pression en PVC 30 cm avec raccord Luer Lock mâle/mâle (transparent) | Invasive blood pressure monitoring tubing set | Classe IIa | Non | oui | non
2015-03-16 | Smiths Medical Czech Republic a.s. | SMITHS Medical France | Tubulure haute pression | Tubulure haute pression | Invasive blood pressure monitoring tubing set | Classe IIa | Non | oui | non
2015-03-16 | Sorin Group USA Inc | MICROPORT CRM FRANCE SAS | Clapet de dépression | Clapet de dépression | Cardiopulmonary bypass system valve, unidirectional flow/pressure control | Classe IIa | Non | oui | non
2015-03-16 | Sorin Group USA Inc | MICROPORT CRM FRANCE SAS | Instrument bipolaire de précision VasuClear™ | Instrument bipolaire de précision | Endotherapy electrosurgical coagulator/cutter, bipolar, reusable | Classe IIa | Non | oui | non
2015-03-16 | STERIS Canada Corporation | STERIS SAS | AMSCO® 7053L Single-Chamber Washer/Disinfector | Laveur-désinfecteur simple chambre | Surgical utensil washer/decontaminator | Classe IIb | Non | non | non
2015-03-16 | TEOXANE France | TEOXANE France | Periosyal Fill | Implant de comblement dentaire à base d'acide hyaluronique | unclassified | Classe III | Non | oui | non
2015-03-16 | TEOXANE France | TEOXANE France | Periosyal Shape | Implant de comblement dentaire à base d'acide hyaluronique | unclassified | Classe III | Non | oui | non
2015-03-16 | TEOXANE France | TEOXANE France | TEOSYAL PEN | Système d'injection alimenté sur batterie au lithium conçu pour des injections locales | unclassified | Classe IIa | Non | non | non
2015-03-16 | TEOXANE France | TEOXANE France | TEOSYAL RHA1 | Implant de comblement de rides à base d'acide hyaluronique | unclassified | Classe III | Non | oui | non
2015-03-16 | TEOXANE France | TEOXANE France | TEOSYAL RHA2 | Implant de comblement de rides à base d'acide hyaluronique | Synthetic-fluid tissue reconstructive material, anaesthetic | Classe III | Non | oui | non
2015-03-16 | TEOXANE France | TEOXANE France | TEOSYAL RHA3 | Implant de comblement de rides à base d'acide hyaluronique | Synthetic-fluid tissue reconstructive material, anaesthetic | Classe III | Non | oui | non
2015-03-16 | TEOXANE France | TEOXANE France | TEOSYAL RHA4 | Implant de comblement de rides à base d'acide hyaluronique | Synthetic-fluid tissue reconstructive material, anaesthetic | Classe III | Non | oui | non
2015-03-17 | ALCON Laboratories, Inc. | Laboratoires ALCON | 20G Self retaining Infusion Cannula | Canule d'infusion auto-bloquante 20 gauge, 4.0mm | Ophthalmic surgical procedure kit, non-medicated, single-use | Classe IIa | Non | oui | non
2015-03-17 | ALCON Laboratories, Inc. | Laboratoires ALCON | 23G Soft Tip Cannula DSP | Instrument micro-chirurgical 23 gauge, 0.8mm | Exploratory blunt needle, single-use | Classe IIa | Non | oui | non
2015-03-17 | ALCON Laboratories, Inc. | Laboratoires ALCON | 23GA Advanced DSP Tip MPC Vertical Scissors | Pointes ciseaux verticaux MPC perfectionnée 23 gauge | unclassified | Classe IIa | Non | oui | non
2015-03-17 | ALCON Laboratories, Inc. | Laboratoires ALCON | 25+ Canule de Trocart avec Valve | Canule de Trocart avec Valve 25+ | Ophthalmic cannulation set, single-use | Classe IIa | Non | oui | non
2015-03-17 | ALCON Laboratories, Inc. | Laboratoires ALCON | 25G Soft Tip Cannula DSP | Instrument micro-chirurgical 25 gauge, 0.8mm | Exploratory blunt needle, single-use | Classe IIa | Non | oui | non
2015-03-17 | ALCON Laboratories, Inc. | Laboratoires ALCON | 25GA Canule de Trocart avec Valve | Canule de Trocart avec Valve 25 gauge | Ophthalmic cannulation set, single-use | Classe IIa | Non | oui | non
2015-03-17 | ALCON Laboratories, Inc. | Laboratoires ALCON | 25GA Infusion Cannula | Canule d'infusion 25 gauge, 52mm | Ophthalmic surgical procedure kit, non-medicated, single-use | Classe IIa | Non | oui | non
2015-03-17 | Consulting Development Investment | CDI FRANCE | Amplificateur de sons (Appareil externe) | Aide auditive | unclassified | Classe IIa | Non | non | non
2015-03-17 | Consulting Development Investment | CDI FRANCE | Amplificateur de sons (Appareil intra-auriculaire) | Aide auditive | unclassified | Classe IIb | Non | non | non
2015-03-17 | ENDO-FLEX Gmbh | ASEPT INMED | Anse à Polypectomie NOE | Anse à Polypectomie | unclassified | Classe IIb | Non | oui | non
2015-03-17 | LA BROSSE ET DUPONT | LA BROSSE ET DUPONT | Lingettes nettoyantes plaies | Lingettes nettoyantes plaies | unclassified | Classe IIa | Non | oui | non
2015-03-17 | LA BROSSE ET DUPONT | LA BROSSE ET DUPONT | Pansements hydrogel | Pansements hydrogel | unclassified | Classe IIb | Non | oui | non
2015-03-17 | MEDTRONIC Inc | MEDTRONIC France | TORQR® | Cathéter endocavitaire flexible | unclassified | Classe III | Non | oui | non
2015-03-17 | MORCHER GmbH | AMO France | MORCHER® EYEJET® CTR | Anneau Capsulaire | Capsular tension ring | Classe IIb | Non | oui | non
2015-03-17 | RAFFIN MEDICAL | RAFFIN MEDICAL | Einweginstrumente-Set II / Set de soin II | Set de soin | Suture removal kit | Classe IIa | Non | oui | non
2015-03-17 | Smiths Medical ASD INC | SMITHS Medical France | Canule de trachéostomie armée Bivona® TTS™ à collerette fixe HyperFlex™ | Canule de trachéostomie armée à collerette fixe | Basic tracheostomy tube, reusable | Classe IIb | Non | oui | non
2015-03-17 | Smiths Medical ASD INC | SMITHS Medical France | Canule de trachéostomie Bivona® sans ballonnet collerette fixe HyperFlex™ | Canule de trachéostomie sans ballonnet collerette fixe | Basic tracheostomy tube, reusable | Classe IIb | Non | oui | non
2015-03-17 | Smiths Medical ASD INC | SMITHS Medical France | Canule de trachéostomie Mid-Range Aire-Cuf® et collerette fixe HyperFlex™ | Canule de trachéostomie et collerette fixe | Basic tracheostomy tube, reusable | Classe IIb | Non | oui | non
2015-03-18 | ANTHOGYR | ANTHOGYR | Ensemble extracteur pilier | Kit | Surgical screwdriver, reusable | Classe IIa | Non | non | non
2015-03-18 | ANTHOGYR | ANTHOGYR | Extracteur de vis M1.6 | Extracteur | unclassified | Classe IIa | Non | non | non
2015-03-18 | ANTHOGYR | ANTHOGYR | Foret butée retouche | Foret | Surgical screwdriver, single-use, non-sterile | Classe IIa | Non | non | non
2015-03-18 | ANTHOGYR | ANTHOGYR | Foret centreur | Foret | unclassified | Classe IIa | Non | non | non
2015-03-18 | ANTHOGYR | ANTHOGYR | Foret hélice à gauche | Foret | unclassified | Classe IIa | Non | non | non
2015-03-18 | ANTHOGYR | ANTHOGYR | Guide perçage axiom REG/PX | Guide | Surgical screwdriver, reusable | Classe IIa | Non | non | non
2015-03-18 | ANTHOGYR | ANTHOGYR | Kit de butée AXIOM REG/PX | Kit | Dental implant/prosthesis surgical procedure kit | Classe IIa | Non | non | non
2015-03-18 | ANTHOGYR | ANTHOGYR | Kit d'extraction de vis cassée | Kit | Dental restoration/appliance emergency fix kit | Classe IIa | Non | non | non
2015-03-18 | ANTHOGYR | ANTHOGYR | Kit d'extraction pilier cassé | Kit | unclassified | Classe IIa | Non | non | non
2015-03-18 | ANTHOGYR | ANTHOGYR | Taraud Butée Retouche | Taraud | Surgical screwdriver, reusable | Classe IIa | Non | non | non
2015-03-18 | CLARIANCE | CLARIANCE | ERISMA™-DEFORMITY : Connecteur décalé ouvert | Connecteur décalé ouvert | unclassified | Classe IIb | Non | non | non
2015-03-18 | CLARIANCE | CLARIANCE | Idys™-LIF : Cages lombaires non stériles | Cages lombaires non stériles | unclassified | Classe IIb | Non | non | non
2015-03-18 | CLARIANCE | CLARIANCE | Idys™-LIF : Cages lombaires stériles | Cages lombaires stériles | unclassified | Classe IIb | Non | oui | non
2015-03-18 | MERZ North America, Inc. | MERZ North America, Inc. | Voice Needle | Aiguille d'injection | Submucosal injection needle | Classe IIa | Non | oui | non
2015-03-18 | PROTHEOS Industrie | STRYKER FRANCE SAS | Cotyle XLFIT | Système de cotyle acétabulaire d'une prothèse de hanche | unclassified | Classe III | Non | oui | non
2015-03-18 | TOMEY Corporation | EBC Europe | Optical Biometer OA-2000 | Biomètre optique | unclassified | Classe IIa | Non | non | non
2015-03-18 | Weinmann Gerate fur Medizin GmbH Co. KG | Weinmann Emergency France | JOYCEone Full Face | Masque de VNI bucco nasal en silicone | unclassified | Classe IIa | Non | non | non
2015-03-18 | Weinmann Gerate fur Medizin GmbH Co. KG | Weinmann Emergency France | PrismaCR | Servo-ventilateur Système de thérapie pour le traitement des troubles respiratoires liés au sommeil | unclassified | Classe IIa | Non | non | non
2015-03-18 | Weinmann Gerate fur Medizin GmbH Co. KG | Weinmann Emergency France | PrismaLABPrisma30ST | Plateforme de ventilation | unclassified | Classe IIa | Non | non | non
2015-03-18 | Weinmann Gerate fur Medizin GmbH Co. KG | Weinmann Emergency France | PrismaTS | Logiciel de retrait de données | unclassified | Classe IIa | Non | non | non
2015-03-18 | Weinmann Gerate fur Medizin GmbH Co. KG | Weinmann Emergency France | Prisma20A | PPC auto-pilotée | unclassified | Classe IIa | Non | non | non
2015-03-18 | Weinmann Gerate fur Medizin GmbH Co. KG | Weinmann Emergency France | Prisma25S | Ventilateur bilevel | unclassified | Classe IIa | Non | non | non
2015-03-18 | Weinmann Gerate fur Medizin GmbH Co. KG | Weinmann Emergency France | Prisma25ST | Ventilateur bilevel | unclassified | Classe IIa | Non | non | non
2015-03-18 | Weinmann Gerate fur Medizin GmbH Co. KG | Weinmann Emergency France | Prisma30ST | Ventilateur bilevel | unclassified | Classe IIa | Non | non | non
2015-03-19 | BIOMET | BIOMET | DTZ4 Passe fil pousse languette | Instrumentation | Orthopaedic surgical procedure kit, non-medicated, reusable | Classe IIa | Non | non | non
2015-03-19 | BIOMET | BIOMET | Latarjet sous arthroscopie avec Ziptight | Instrumentation | Orthopaedic surgical procedure kit, non-medicated, reusable | Classe IIa | Non | non | non
2015-03-19 | BIOMET | BIOMET | Viseur Disjonction Acromio-claviculaire | Instrumentation | Orthopaedic surgical procedure kit, non-medicated, reusable | Classe IIa | Non | non | non
2015-03-19 | BIOMET | BIOMET | Viseur Grand Dorsal | Instrumentation | Orthopaedic surgical procedure kit, non-medicated, reusable | Classe IIa | Non | non | non | oui
2015-03-19 | DAVOL Inc | BARD France | Onflex™ Mesh | Filet auto-expansible léger pour réparation pré-péritonéale ouverte de hernie inguinale | unclassified | Classe IIb | Non | oui | non
2015-03-19 | MEDICONTUR | FRANCE-LENS | ASPHILENS 1.8 | Lentille intra oculaire asphérique hydrophile pour implantation dans le sac capsulaire | unclassified | Classe IIb | Non | oui | non
2015-03-19 | Smiths Medical Czech Republic a.s. | SMITHS Medical France | Kit de crico-thyrotomie d'urgence de Portex® | Kit de crico-thyrotomie d'urgence | Cricothyrotomy kit, single-use | Classe IIa | Non | oui | non
2015-03-19 | SYMATESE Device | FRANCE-LENS | CLIP INJECT | Injecteur d'implant intraoculaire avec cartouche : CLIP INJECT | unclassified | Classe IIa | Non | oui | non
2015-03-19 | 3S ORTHO | 3S ORTHO | ARAMIS Embases à plot | Embases à plot | Reverse shoulder prosthesis base plate | Classe III | Non | non | non
2015-03-19 | 3S ORTHO | 3S ORTHO | ARAMIS Mèche perforée | Embases à plot | Non-sterile fluted surgical drill, single-use | Classe IIa | Non | non | non
2015-03-20 | Boston Scientific Corporation | BOSTON SCIENTIFIC | ACUITY™ Mailman™ Guides veineux | Guides veineux | Cardiac catheter guidewire, single-use | Classe IIa | Non | oui | non
2015-03-20 | Boston Scientific Corporation | BOSTON SCIENTIFIC | ACUITY™ Strait-Trak™ Guides veineux | Guides veineux | Cardiac catheter guidewire, single-use | Classe IIa | Non | oui | non
2015-03-20 | Boston Scientific Corporation | BOSTON SCIENTIFIC | Amplatz Super Stiff™ (Gastro) | Cathéter guide | Non-vascular guidewire | Classe IIa | Non | oui | non
2015-03-20 | Boston Scientific Corporation | BOSTON SCIENTIFIC | Blazer™ Dx-20 Bidirectional Steerable Diagnostic Catheter | Cathéter de diagnostic orientable bidirectionnel | unclassified | Classe III | Non | non | non
2015-03-20 | Boston Scientific Corporation | BOSTON SCIENTIFIC | Blazer™ Open-Irrigated Ablation Catheter | Cathéter d'ablation | unclassified | Classe III | Non | non | non
2015-03-20 | Boston Scientific Corporation | BOSTON SCIENTIFIC | Détail du DM - Chilli II™ Cooled Ablation Catheter | Cathéter d’ablation refroidi | unclassified | Classe III | Non | non | non
2015-03-20 | Boston Scientific Corporation | BOSTON SCIENTIFIC | Fathom™-14 Steerable Guidewire | Guide orientable | Peripheral vascular guidewire | Classe IIa | Non | oui | non
2015-03-20 | Boston Scientific Corporation | BOSTON SCIENTIFIC | Fathom™-16 Steerable Guidewire | Guide orientable | Peripheral vascular guidewire | Classe IIa | Non | oui | non
2015-03-20 | Boston Scientific Corporation | BOSTON SCIENTIFIC | Gateway™ Advantage Adaptateur en Y | Adaptateur en Y | Stopcock | Classe IIa | Non | oui | non
2015-03-20 | Boston Scientific Corporation | BOSTON SCIENTIFIC | GateWay™ PLUS Adaptateur en Y | Adaptateur en Y | Stopcock | Classe IIa | Non | oui | non
2015-03-20 | Boston Scientific Corporation | BOSTON SCIENTIFIC | Mach1™ Guide Catheters | Cathéter guide | Coronary artery guide catheter,Intravascular guiding catheter | Classe III | Non | oui | non
2015-03-20 | Boston Scientific Corporation | BOSTON SCIENTIFIC | Mach1™ Guide Catheters | Cathéter guide | Intravascular guiding catheter | Classe IIa | Non | oui | non
2015-03-20 | Boston Scientific Corporation | BOSTON SCIENTIFIC | OptiFlex™ | Pince à panier en nitinol pour calculs | Urinary stone retrieval basket, single-use | Classe IIa | Non | oui | non
2015-03-20 | Boston Scientific Corporation | BOSTON SCIENTIFIC | Quantum™ Maverick™ monorail™ | Cathéter de Dilatation pour ACTP | Basic coronary angioplasty balloon catheter | Classe III | Non | oui | non
2015-03-20 | Boston Scientific Corporation | BOSTON SCIENTIFIC | Quantum™ Maverick™ over-the-wire | Cathéter de Dilatation pour ACTP | Basic coronary angioplasty balloon catheter | Classe III | Non | oui | non
2015-03-20 | Boston Scientific Corporation | BOSTON SCIENTIFIC | Vessix™ Guide Sheath | Gaine de guidage | Catheter introducer | Classe IIa | Non | oui | non
2015-03-20 | Boston Scientific Corporation | BOSTON SCIENTIFIC | Wiseguide™ - Guide Catheters | Cathéter guide | unclassified | Classe III | Non | non | non
2015-03-20 | Smiths Medical Czech Republic a.s. | SMITHS Medical France | Adaptateur rotatif mâle/femelle haute pression 1200 psi | Adaptateur rotatif mâle/femelle haute pression 1200 psi | Angiography kit | Classe IIa | Non | oui | non
2015-03-20 | Smiths Medical Czech Republic a.s. | SMITHS Medical France | Adaptateur rotatif mâle/mâle haute pression 1200 psi | Adaptateur rotatif mâle/mâle haute pression 1200 psi | Angiography kit | Classe IIa | Non | oui | non
2015-03-20 | Smiths Medical Czech Republic a.s. | SMITHS Medical France | Rampe de 2 robinets 250 psi Matrix™ avec raccord tournant mâle droite, poignée "FERMÉE" | Rampe de 2 robinets 250 psi avec raccord tournant mâle droite, poignée "FERMÉE" | Angiography kit | Classe IIa | Non | oui | non
2015-03-20 | Smiths Medical Czech Republic a.s. | SMITHS Medical France | Rampe de 2 robinets 250 psi Matrix™ avec raccord tournant mâle droite, poignée "OPEN" | Rampe de 2 robinets 250 psi avec raccord tournant mâle droite, poignée "OPEN" | Angiography kit | Classe IIa | Non | oui | non
2015-03-20 | Smiths Medical Czech Republic a.s. | SMITHS Medical France | Rampe de 2 robinets 550 psi Matrix™ avec raccord rotatif mâle droite, poignée "FERMÉE" | Rampe de 2 robinets 550 psi avec raccord rotatif mâle droite, poignée "FERMÉE" | Angiography kit | Classe IIa | Non | oui | non
2015-03-20 | Smiths Medical Czech Republic a.s. | SMITHS Medical France | Rampe de 2 robinets 550 psi Matrix™ avec raccord rotatif mâle droite, poignée "OPEN" | Rampe de 2 robinets 550 psi avec raccord rotatif mâle droite, poignée "OPEN" | Angiography kit | Classe IIa | Non | oui | non
2015-03-20 | Smiths Medical Czech Republic a.s. | SMITHS Medical France | Rampe de 3 robinets 1050 psi Matrix™ avec raccord rotatif mâle droite, poignée "OFF" | Rampe de 3 robinets 1050 psi avec raccord rotatif mâle droite, poignée "OFF" | Angiography kit | Classe IIa | Non | oui | non
2015-03-20 | Smiths Medical Czech Republic a.s. | SMITHS Medical France | Rampe de 3 robinets 250 psi Matrix™ avec raccord rotatif mâle droite, poignée "OFF" | Rampe de 3 robinets 250 psi avec raccord rotatif mâle droite, poignée "OFF" | Angiography kit | Classe IIa | Non | oui | non
2015-03-20 | Smiths Medical Czech Republic a.s. | SMITHS Medical France | Rampe de 3 robinets 550 psi Matrix™ avec raccord tournant mâle droite, poignée "OPEN" | Rampe de 3 robinets 550 psi avec raccord tournant mâle droite, poignée "OPEN" | Angiography kit | Classe IIa | Non | oui | non
2015-03-20 | Smiths Medical Czech Republic a.s. | SMITHS Medical France | Robinet 1 voie Matrix™ 1050 psi avec raccord Luer Lock mâle, poignée "FERMÉE" | Robinet 1 voie 1050 psi avec raccord Luer Lock mâle, poignée "FERMÉE" | Angiography kit | Classe IIa | Non | oui | non
2015-03-20 | Smiths Medical Czech Republic a.s. | SMITHS Medical France | Robinet 1 voie 700 psi avec raccord Luer mâle, poignée "FERMÉE" | Robinet 1 voie 700 psi avec raccord Luer mâle, poignée "FERMÉE" | Angiography kit | Classe IIa | Non | oui | non
2015-03-20 | Smiths Medical Czech Republic a.s. | SMITHS Medical France | Robinet 1 voie 700 psi avec raccord Luer mâle, poignée "OUVERTE" | Robinet 1 voie 700 psi avec raccord Luer mâle, poignée "OUVERTE" | Angiography kit | Classe IIa | Non | oui | non
2015-03-20 | Smiths Medical Czech Republic a.s. | SMITHS Medical France | Robinet 1 voie 900 psi avec raccord tournant mâle, poignée "OPEN" | Robinet 1 voie 900 psi avec raccord tournant mâle, poignée "OPEN" | Angiography kit | Classe IIa | Non | oui | non
2015-03-20 | Smiths Medical Czech Republic a.s. | SMITHS Medical France | Robinet 2 voies 700 psi avec raccord tournant mâle, poignée "OPEN" | Robinet 2 voies 700 psi avec raccord tournant mâle, poignée "OPEN" | Angiography kit | Classe IIa | Non | oui | non
2015-03-20 | Smiths Medical Czech Republic a.s. | SMITHS Medical France | Robinet 3 voies Matrix™ 1050 psi avec raccord avec Luer mâle, poignée "FERMÉE" | Robinet 3 voies 1050 psi avec raccord Luer mâle, poignée "FERMÉE" | Angiography kit | Classe IIa | Non | oui | non
2015-03-20 | Smiths Medical Czech Republic a.s. | SMITHS Medical France | Robinet 3 voies Matrix™ 1050 psi avec raccord tournant mâle droite, poignée "FERMÉE" | Robinet 3 voies 1050 psi avec raccord tournant mâle droite, poignée "FERMÉE" | Angiography kit | Classe IIa | Non | oui | non
2015-03-20 | Smiths Medical Czech Republic a.s. | SMITHS Medical France | Robinet 3 voies 700 psi avec raccord Luer mâle, poignée "FERMÉE" | Robinet 3 voies 700 psi avec raccord Luer mâle, poignée "FERMÉE" | Angiography kit | Classe IIa | Non | oui | non
2015-03-20 | Smiths Medical Czech Republic a.s. | SMITHS Medical France | Robinet 3 voies 700 psi avec raccord tournant mâle, poignée "FERMÉE" | Robinet 3 voies 700 psi avec raccord tournant mâle, poignée "FERMÉE" | Angiography kit | Classe IIa | Non | oui | non
2015-03-20 | Smiths Medical Czech Republic a.s. | SMITHS Medical France | Seringue de contrôle du produit de contraste, 10ml avec raccord Luer fixe, plaque en forme de palmier, ailettes et butée 1ml | Seringue de contrôle du produit de contraste, 10ml avec raccord Luer fixe, plaque en forme de palmier, ailettes et butée 1ml | Angiography kit | Classe IIa | Non | oui | non
2015-03-20 | Smiths Medical Czech Republic a.s. | SMITHS Medical France | Seringue de contrôle du produit de contraste, 10ml avec raccord Luer Lock fixe, piston à 3 anneaux butée 1ml | Seringue de contrôle du produit de contraste, 10ml avec raccord Luer Lock fixe, piston à 3 anneaux butée 1ml | Angiography kit | Classe IIa | Non | oui | non
2015-03-20 | Smiths Medical Czech Republic a.s. | SMITHS Medical France | Seringue de contrôle du produit de contraste, 12ml avec raccord Luer fixe, piston à 3 anneaux butée 1ml | Seringue de contrôle du produit de contraste, 12ml avec raccord Luer fixe, piston à 3 anneaux butée 1ml | Angiography kit | Classe IIa | Non | oui | non
2015-03-20 | Smiths Medical Czech Republic a.s. | SMITHS Medical France | Seringue de contrôle du produit de contraste, 8ml avec raccord Luer Lock rotatif, piston à 3 anneaux butée 1ml | Seringue de contrôle du produit de contraste, 8ml avec raccord Luer Lock rotatif, piston à 3 anneaux butée 1ml | Angiography kit | Classe IIa | Non | oui | non
2015-03-20 | Smiths Medical Czech Republic a.s. | SMITHS Medical France | Tubulure haute pression rotative et tressée 1200 psi | Tubulure haute pression rotative et tressée 1200 psi | Angiography kit | Classe IIa | Non | oui | non
2015-03-20 | Smiths Medical Czech Republic a.s. | SMITHS Medical France | Tubulure haute pression rotative 1200 psi - 150 cm | Tubulure haute pression rotative 1200 psi - 150 cm | Angiography kit | Classe IIa | Non | oui | non
2015-03-20 | Smiths Medical Czech Republic a.s. | SMITHS Medical France | Tubulure haute pression rotative 900 psi - 150 cm | Tubulure haute pression rotative 900 psi - 150 cm | Angiography kit | Classe IIa | Non | oui | non
2015-03-20 | Smiths Medical Czech Republic a.s. | SMITHS Medical France | Valve hémostatique en "Y" interchangeable, grand calibre compris entre 0.010" et 0.120" (9F) | Valve hémostatique en "Y" interchangeable, grand calibre compris entre 0.010" et 0.120" (9F) | Angiography kit | Classe IIa | Non | oui | non
2015-03-20 | Smiths Medical Czech Republic a.s. | SMITHS Medical France | Valve hémostatique interchangeable, grand calibre 3mm (9F) avec système à couple et introducteur de fil-guide | Valve hémostatique interchangeable, grand calibre 3mm (9F) avec système à couple et introducteur de fil-guide | Angiography kit | Classe IIa | Non | oui | non
2015-03-20 | Smiths Medical Czech Republic a.s. | SMITHS Medical France | Valves hémostatiques en "Y" interchangeables jumelles, grand calibre 3mm (9F) | Valves hémostatiques en "Y" interchangeables jumelles, grand calibre 3mm (9F) | Angiography kit | Classe IIa | Non | oui | non
2015-03-20 | Sorin Group USA Inc | MICROPORT CRM FRANCE SAS | Raccords stériles jetables | Raccords stériles jetables | unclassified | Classe IIa | Non | oui | non
2015-03-23 | Bausch & Lomb GmbH | Bausch & Lomb France | Per Procedure Tray Cataract PPT 081 | Plateau pour procédure de la cataracte | unclassified | Classe IIa | Non | non | non
2015-03-23 | CR Bard Inc | BARD France | Sonde électro-systolique Bard® pour stimulation temporaire | Sonde électro-systolique Bard® pour stimulation temporaire | Temporary cardiac pacing balloon catheter | Classe III | Non | oui | non
2015-03-23 | D.M.D. | D.M.D. | Klinion® désinfectant | Désinfectant multi-surfaces - Compatible Divan | unclassified | Classe IIa | Non | non | non
2015-03-23 | D.M.D. | D.M.D. | Klinion® lingettes | Solution d'imprégnation - Nettoyage et désinfectante | unclassified | Classe IIa | Non | non | non
2015-03-23 | D.M.D. | D.M.D. | Klinion® lingettes sans alcool | Solution d'imprégnation - Nettoyage et désinfectante | unclassified | Classe IIa | Non | non | non
2015-03-23 | Elos Medtech Pinol A/S | Biomet 3i Dental Ibérica, S.L.U. | FlexLink™ TiBase | Instruments | Dental implant suprastructure, permanent | Classe IIb | Non | non | non
2015-03-23 | EVERAID CO LTD | ALPHADIAB | Pompe à perfusion i-jet | Pompe ambulatoire pour le traitement de l'HTAP | Ambulatory insulin infusion pump | Classe IIb | Non | oui | non
2015-03-23 | EVERAID CO LTD | ALPHADIAB | Réservoir pour pompe à perfusion i-jet | Accessoire pour pompe ambulatoire | Infusion pump administration set | Classe IIb | Non | oui | non
2015-03-23 | MICROPORT CRM FRANCE SAS | MICROPORT CRM FRANCE SAS | SmartviewTM Hotspot GPRS | Transmetteur | Electrocardiography telephone transmitter/receiver system | DMIA | Non | non | non
2015-03-23 | SOCIETE D'ETUDES DE RECHERCHES ET DE FABRICATION | SOCIETE D'ETUDES DE RECHERCHES ET DE FABRICATION | HYPE® Mini - Tiges fémorales | Prothèse totale de la hanche - Tiges fémorales | unclassified | Classe III | Non | non | non
2015-03-23 | SOCIETE D'ETUDES DE RECHERCHES ET DE FABRICATION | SOCIETE D'ETUDES DE RECHERCHES ET DE FABRICATION | HYPE® SCHO - Tiges fémorales | Prothèse totale de la hanche - Tiges fémorales | unclassified | Classe III | Non | non | non
2015-03-23 | SyntheticMR AB | SyntheticMR AB | SyMRI™ 7.2 Plug-In | Logiciel (utilisé comme plugin dans un système de pacs) | unclassified | Classe IIa | Non | non | non
2015-03-23 | SyntheticMR AB | SyntheticMR AB | SyMRI™ 7.2 StandAlone | Logiciel (utilisé comme logiciel autonome) | unclassified | Classe IIa | Non | non | non
2015-03-23 | Tecnimed | LABORATOIRE MARQUE VERTE | VIOSIOTEMP MARQUE VERTE PRO | Thermomètre frontal sans contact | unclassified | Classe IIa | Non | non | non
2015-03-24 | KATALYST SURGICAL LLC | QUANTEL MEDICAL | VITRA PROBES | Sondes Laser | Laser beam guide, standard, single-use | Classe IIb | Non | oui | non
2015-03-24 | Sanivap | Sanivap | Générateur Vapeur SP400 / SP500 / SP600 | Générateur de vapeur | unclassified | Classe IIa | Non | non | non
2015-03-25 | ABBOTT Diabetes Care, Inc. | Abbott France (Siège social) | Logiciel Copilot / Navigator IPlug-in/AGP Report Plug-in | Système de téléchargement des données | Clinical laboratory information system application software | Classe IIb | Non | non | non
2015-03-25 | ABBOTT Diabetes Care, Inc. | Abbott France (Siège social) | Système Flash d'autosurveillance du glucose FreeStyle Libre | Système de mesure en continue du glucose | Interstitial-fluid glucose monitoring system | Classe IIb | Non | non | non
2015-03-25 | ABBOTT Diabetes Care, Inc. | Abbott France (Siège social) | Système Flash d'autosurveillance du glucose FreeStyle Navigator II | Système de mesure en continue du glucose | Interstitial-fluid glucose monitoring system | Classe IIb | Non | non | non
2015-03-25 | B Braun Melsungen AG | B. BRAUN MEDICAL | ProSet Contiplex® S Ultra | Set de bloc nerveux périphérique continu | Brachial plexus anaesthesia kit | Classe IIa | Non | oui | non
2015-03-25 | Sorin Group USA Inc | MICROPORT CRM FRANCE SAS | Dissecteur vasculaire VasuClear™ | Dissecteur vasculaire | Endotherapy electrosurgical coagulator/cutter, bipolar, reusable,Vessel retractor | Classe IIa | Non | oui | non
2015-03-26 | AMO Groningen BV | AMO France | AMO® ENDOSOL | Solution d’irrigation intraoculaire | Surgical/medical procedure irrigation fluid | Classe IIa | Non | oui | non
2015-03-26 | CytoSorbents, Inc | MedPass International Ltd | CytoSorb™ 300 ml | Dispositif d'absorption des cytokines à base de polymères | unclassified | Classe IIb | Non | oui | non
2015-03-26 | Fisher & Paykel Healthcare Ltd | Fisher & Paykel Healthcare | InfoSmart™ Web | Logiciel | unclassified | Classe IIa | Non | non | non
2015-03-26 | Reckitt Benckiser Healthcare Limited | Reckitt Benckiser Healthcare France | DUREX PLAY REAL FEELING | Gel lubrifiant | unclassified | Classe IIa | Non | non | non
2015-03-26 | Reckitt Benckiser Healthcare Limited | Reckitt Benckiser Healthcare France | Optone ActiMist 2 en 1 Yeux Fatiqués + Inconfort | Spray oculaire | unclassified | Classe IIa | Non | non | non
2015-03-26 | Reckitt Benckiser Healthcare Limited | Reckitt Benckiser Healthcare France | Optone ActiMist 2 en 1 Yeux Secs + Irrités | Spray oculaire | unclassified | Classe IIa | Non | non | non
2015-03-26 | Reckitt Benckiser Healthcare Limited | Reckitt Benckiser Healthcare France | Optone Solution Oculaire Hydratante | Solution oculaire | unclassified | Classe IIa | Non | oui | non
2015-03-26 | STRYKER Endoscopy | STRYKER FRANCE SAS | Ideal Eyes™ 2.9 mm HD | Laparoscopes autoclavables HD | Rigid video laparoscope | Classe IIa | Non | non | non | oui
2015-03-26 | STRYKER Endoscopy | STRYKER FRANCE SAS | Precision Ideal Eyes™ HD | Laparoscopes autoclavables HD | Rigid video laparoscope | Classe IIa | Non | non | non
2015-03-26 | STRYKER SPINE, Inc. | STRYKER FRANCE SAS | DIAPASON™ : Ensemble bague vis de rappel - verrou | Ensemble bague vis de rappel - verrou | Bone-screw internal spinal fixation system | Classe IIb | Non | non | non | oui
2015-03-26 | STRYKER SPINE, Inc. | STRYKER FRANCE SAS | DIAPASON™ : Ensemble vis lombaire | Ensemble vis lombaire | Bone-screw internal spinal fixation system | Classe IIb | Non | non | non | oui
2015-03-26 | STRYKER SPINE, Inc. | STRYKER FRANCE SAS | DIAPASON™ : Ensemble vis sacrées | Ensemble vis sacrées | Bone-screw internal spinal fixation system | Classe IIb | Non | non | non | oui
2015-03-26 | STRYKER SPINE, Inc. | STRYKER FRANCE SAS | DIAPASON™ : Ensemble vis thoracique | Ensemble vis thoracique | Bone-screw internal spinal fixation system | Classe IIb | Non | non | non | oui
2015-03-26 | STRYKER SPINE, Inc. | STRYKER FRANCE SAS | DIAPASON™ : Tiges | Tiges | Bone-screw internal spinal fixation system | Classe IIb | Non | non | non | oui
2015-03-26 | 3M Deutschland GmbH | 3M France - Marchés de la Santé | 3M ESPE SuPro 100 | Matériau composite provisoire | Dental crown/bridge, temporary | Classe IIa | Non | non | non
2015-03-27 | CELCIUS Medical SL | COVIDIEN France SAS | CALIMA™ - Système de Réchauffement par Convection | Système de Réchauffement par Convection | Air heating pad system control unit | Classe IIb | Non | non | non
2015-03-27 | COSMOSOL Srl | COSMOSOL Srl | Spray auriculaire Auchan | Spray auriculaire | unclassified | Classe IIa | Non | non | non
2015-03-27 | Covidien LLC | COVIDIEN France SAS | Valleylab™ LS10 | Générateur de fusion tissulaire à sortie unique Série LS | General-purpose electrosurgical diathermy system generator | Classe IIb | Non | non | non
2015-03-27 | Fisher & Paykel Healthcare Ltd | Fisher & Paykel Healthcare | Optiflow™ + Canule Nasale | Canule Nasale | Basic nasal oxygen cannula | Classe IIa | Non | non | non
2015-03-27 | Fisher & Paykel Healthcare Ltd | Fisher & Paykel Healthcare | Optiflow™ + Canule Nasale (Echantillon) | Canule Nasale | Basic nasal oxygen cannula | Classe IIa | Non | non | non
2015-03-27 | Fisher & Paykel Healthcare Ltd | Fisher & Paykel Healthcare | Optiflow™ Canule Nasale (Echantillon) | Canule Nasale | Basic nasal oxygen cannula | Classe IIa | Non | non | non
2015-03-27 | Fisher & Paykel Healthcare Ltd | Fisher & Paykel Healthcare | Optiflow™ Interface de trachéotomie (Echantillon) | Interface de trachéotomie | Basic nasal oxygen cannula | Classe IIa | Non | non | non
2015-03-27 | MEDICOSCOP | MEDICOSCOP | MEDICORA® Tête fémorale en acier inoxydable | Implant articulaire de hanche, tête métallique | Metallic femoral head prosthesis | Classe III | Non | oui | non
2015-03-27 | MEDICOSCOP | MEDICOSCOP | MEDICORA® Tête fémorale en chrome cobalt | Implant articulaire de hanche, tête métallique | Metallic femoral head prosthesis | Classe III | Non | oui | non
2015-03-27 | MEDICOSCOP | MEDICOSCOP | MEDICORA® Tige fémorale latéralisée HAP sans ciment | Implant articulaire de hanche, tige standard non cimentée | Press-fit femoral stem prosthesis | Classe III | Non | oui | non
2015-03-27 | MEDICOSCOP | MEDICOSCOP | MEDICORA® Tige fémorale standard à cimenter | Implant articulaire de hanche, tige standard cimentée | Uncoated hip femur prosthesis, modular | Classe III | Non | oui | non
2015-03-27 | MEDICOSCOP | MEDICOSCOP | MEDICORA® Tige fémorale standard avec collerette HAP sans ciment | Implant articulaire de hanche, tige standard non cimentée | Press-fit femoral stem prosthesis | Classe III | Non | oui | non
2015-03-27 | MEDICOSCOP | MEDICOSCOP | MEDICORA® Tige fémorale standard HAP sans ciment | Implant articulaire de hanche, tige standard non cimentée | Press-fit femoral stem prosthesis | Classe III | Non | oui | non
2015-03-27 | MEDICOSCOP | MEDICOSCOP | MEDICORA® Tige fémorale varisée avec collerette HAP sans ciment | Implant articulaire de hanche, tige standard non cimentée | Press-fit femoral stem prosthesis | Classe III | Non | oui | non
2015-03-27 | PHILIPS Medical Systems | PHILIPS Healthcare | Capteurs de SpO² Efficia | Capteurs de SpO² | Pulse oximeter probe, reusable | Classe IIb | Non | non | non
2015-03-27 | Shenzhen Goldway Industrial Inc. | PHILIPS Healthcare | Efficia DFM 100 | Défibrillateur/Moniteur | Pulse oximeter probe, reusable | Classe IIb | Non | non | non
2015-03-27 | TransAortic Medical Inc. | EMERGO EUROPE B.V. | TransGlide Expandable Introducer | Introducteur expansible | unclassified | Classe IIa | Non | oui | non
2015-03-30 | GEISTLICH PHARMA AG | GEISTLICH PHARMA FRANCE | Chondro-Gide (Régénération osseuse) | Régénération osseuse | Cartilage repair membrane | Classe III | PORCINE | oui | non
2015-03-30 | GEISTLICH PHARMA AG | GEISTLICH PHARMA FRANCE | Orthoss Collagen (Régénération osseuse) | Régénération osseuse | Cartilage repair membrane | Classe III | PORCINE | oui | non
2015-03-30 | GEISTLICH PHARMA AG | GEISTLICH PHARMA FRANCE | Orthoss Spong Block (Régénération osseuse) | Régénération osseuse | Cartilage repair membrane | Classe III | BOVINE | oui | non
2015-03-30 | GEISTLICH PHARMA AG | GEISTLICH PHARMA FRANCE | Orthoss Spong (Régénération osseuse) | Régénération osseuse | Cartilage repair membrane | Classe III | BOVINE | oui | non
2015-03-30 | Karex Industries Sdn. Bhd. | Laboratoire International de Diffusion "SOFT" | Gel lubrifiant SOFT | Gel lubrifiant | unclassified | Classe IIa | Non | non | non
2015-03-30 | REVITACARE | REVITACARE | CytoCare® S Line | Implant injectable à base d'acide hyaluronique | unclassified | Classe III | Non | oui | non
2015-03-30 | Small Bone Innovations International | Small Bone Innovations International | ForeFIX II | Instrumentation complète ForeFIX II | Internal orthopaedic fixation system, plate/screw, non-biodegradable | Classe IIa | Non | non | non
2015-03-30 | Small Bone Innovations International | Small Bone Innovations International | InsAutoFIX | Broche 0.9 Ig80 vendues par 10 | Orthopaedic bone wire | Classe IIa | Non | non | non
2015-03-30 | Small Bone Innovations International | Small Bone Innovations International | MidFIX | Instrumentation complète MidFIX sans implants d'essai | Internal orthopaedic fixation system, plate/screw, non-biodegradable | Classe IIa | Non | non | non
2015-03-30 | Small Bone Innovations International | Small Bone Innovations International | Prothèses trapézométacarpiennes - Broche | Broche | Orthopaedic bone wire | Classe IIa | Non | non | non
2015-03-30 | Small Bone Innovations International | Small Bone Innovations International | Prothèses trapézométacarpiennes - Instrumantation complète TMC Elektra | Instrumentation complète TMC Elektra | Joint prosthesis implantation kit | Classe IIa | Non | non | non
2015-03-30 | Small Bone Innovations International | Small Bone Innovations International | TwistoFIX | Vis autosécable, stérile | Orthopaedic bone screw, non-biodegradable, sterile | Classe IIb | Non | oui | non
2015-03-30 | STENTYS | STENTYS | Xposition | Stent Coronaire nu Self-Apposing® | Bare-metal coronary artery stent | Classe III | Non | oui | non | oui
2015-03-30 | STRYKER GmbH | STRYKER FRANCE SAS | PRO : Broche de Kirchner | Instrumentation | Internal orthopaedic fixation system, plate/screw, non-biodegradable | Classe IIa | Non | oui | non | oui
2015-03-30 | STRYKER GmbH | STRYKER FRANCE SAS | PRO : Plaques pubiennes non stériles | Plaques pubiennes non stériles | Internal orthopaedic fixation system, plate/screw, non-biodegradable | Classe IIb | Non | oui | non
2015-03-30 | STRYKER GmbH | STRYKER FRANCE SAS | PRO : Plaques pubiennes stériles | Plaques pubiennes stériles | Internal orthopaedic fixation system, plate/screw, non-biodegradable | Classe IIb | Non | oui | non
2015-03-30 | Ulthera, Inc. | MERZ PHARMA FRANCE | Ulthera® DeepSEE Handpièce | Pièce à main | unclassified | Classe IIb | Non | non | non
2015-03-30 | Ulthera, Inc. | MERZ PHARMA FRANCE | Ulthera® DeepSEE Transducer | Transducteur | unclassified | Classe IIb | Non | non | non
2015-03-30 | Ulthera, Inc. | MERZ PHARMA FRANCE | Ulthera® System Control Unit | Dispositif médical à ultra-sons non-invasif | unclassified | Classe IIb | Non | non | non
2015-03-30 | Vascular Solutions Inc | ALBYN MEDICAL - SASU | Turnpike | Cathéter intravasculaire | Intravascular guiding catheter | Classe IIa | Non | oui | non
2015-03-31 | ANADOLU TIP TEKNOLOJILERI | Bausch & Lomb France | FOCUSforce™ Aspheric | Lentilles intraoculaires | unclassified | Classe IIb | Non | oui | non
2015-03-31 | ANADOLU TIP TEKNOLOJILERI | Bausch & Lomb France | FOCUSforce™ Basic | Lentilles intraoculaires | unclassified | Classe IIb | Non | oui | non
2015-03-31 | ANADOLU TIP TEKNOLOJILERI | Bausch & Lomb France | FOCUSforce™ ReVision | Lentilles intraoculaires | unclassified | Classe IIb | Non | oui | non
2015-03-31 | ANADOLU TIP TEKNOLOJILERI | Bausch & Lomb France | FOCUSforce™ ULTRAflex | Lentilles intraoculaires | unclassified | Classe IIb | Non | oui | non
2015-03-31 | ANADOLU TIP TEKNOLOJILERI | Bausch & Lomb France | FOCUSforce™ ULTRAflex L | Lentilles intraoculaires | unclassified | Classe IIb | Non | oui | non
2015-03-31 | BIOMATLANTE | BIOMATLANTE | Eclipse BCP Sheath | Cheville de fixation résorbable | Orthopaedic bone screw, biodegradable | Classe III | Non | oui | non
2015-03-31 | BIOMATLANTE | BIOMATLANTE | Osteotwin Affix Sheath | Cheville de fixaion résorbable composite | Orthopaedic bone screw, biodegradable | Classe III | Non | oui | non
2015-03-31 | Laboratoires CONTAPHARM | Laboratoires CONTAPHARM | BINOVA Ultimate One Day Toric | Lentilles de contact souples | unclassified | Classe IIa | Non | oui | non | oui
2015-03-31 | Orthopaedic & Spine Development | Orthopaedic & Spine Development | Cage antérieure cervicale SQUALE | Cage antérieure cervicale | unclassified | Classe IIb | Non | oui | non
2015-03-31 | Samsung Electronics Co. Ltd | Samsung Electronics France | GC85A - Unité de radiologie numérique | Unité de radiologie numérique | unclassified | Classe IIb | Non | non | non
2015-03-31 | Samsung Electronics Co. Ltd | Samsung Electronics France | GM60A - 32S | Unité de radiologie mobile | unclassified | Classe IIb | Non | non | non
2015-03-31 | Samsung Electronics Co. Ltd | Samsung Electronics France | GM60A - 40S | Unité de radiologie Mobile | unclassified | Classe IIb | Non | non | non
2015-03-31 | Technolas Perfect Vision GmbH | Bausch & Lomb France | TECHNOLAS® TENEO™ 317 | Système Laser eximer | unclassified | Classe IIb | Non | oui | non
2015-04-01 | ABBEX AB | MEDA PHARMA | Objectif ZeroVerrue® Stylo | Solution verrucide | unclassified | Classe IIb | Non | non | non
2015-04-01 | B. Braun Medical Inc. | B. BRAUN MEDICAL | Caresite Smallbore | Set d'extension de petit calibre | Intravenous administration tubing extension set | Classe IIa | Non | oui | non
2015-04-01 | Provepharm | Provepharm | ProveDye® | Bleu de Méthylène | unclassified | Classe IIa | Non | oui | non
2015-04-01 | ZOLL Medical Corporation | ZOLL Medical | ZOLL® LifeVest® Wearable Defibrillator | Défibrillateur cardiaque | Wearable defibrillation system | Classe IIb | Non | non | non
2015-04-02 | Datex-Ohmeda | GE Medical System SCS | Module respiratoire CARESCAPE™ E-sCAiOVX | Module respiratoire pour le ventilateur CARESCAPE R860 | Intensive-care ventilator, adult/infant | Classe IIb | Non | non | non
2015-04-02 | Datex-Ohmeda | GE Medical System SCS | Module respiratoire CARESCAPE™ E-sCOVX | Module respiratoire pour le ventilateur CARESCAPE R860 | Intensive-care ventilator, adult/infant | Classe IIb | Non | non | non
2015-04-02 | Miramarlabs | NOVELSKIN MEDKAPP | MiraDry Console | Console | General-purpose electrosurgical diathermy system generator | Classe IIb | Non | non | non
2015-04-02 | Varian Medical Systems Inc | VARIAN MEDICAL SYSTEMS FRANCE | Varian Head Frame | Appareil radiologique | Stereotactic radiosurgical head frame | Classe IIa | Non | non | non
2015-04-03 | BAYER Medical Care Inc. | BAYER HEALTHCARE SAS | Anesthesia / Capnography Divided Nasal Cannula (Adultes) | Canules nasales | unclassified | Classe IIa | Non | oui | non
2015-04-03 | BAYER Medical Care Inc. | BAYER HEALTHCARE SAS | Anesthesia / Capnography Divided Nasal Cannula (Pédiatrie) | Canules nasales | unclassified | Classe IIa | Non | oui | non
2015-04-03 | BAYER Medical Care Inc. | BAYER HEALTHCARE SAS | Avanta Injector Systems | Injecteurs de produits de contraste | unclassified | Classe IIb | Non | non | non
2015-04-03 | BAYER Medical Care Inc. | BAYER HEALTHCARE SAS | Continuum Disposables | Kits d’administration | unclassified | Classe IIa | Non | oui | non
2015-04-03 | BAYER Medical Care Inc. | BAYER HEALTHCARE SAS | Disposables for Avanta Injector Systems | Consommables et accessoires associés pour Injecteurs de produits de contraste | unclassified | Classe IIa | Non | oui | non
2015-04-03 | BAYER Medical Care Inc. | BAYER HEALTHCARE SAS | Disposables for Mark 7 Arterion™ Injectors | Consommables pour Injecteurs de produits de contraste Cardio-vasculaire | unclassified | Classe IIa | Non | oui | non
2015-04-03 | BAYER Medical Care Inc. | BAYER HEALTHCARE SAS | Endorectal Coil Probes | Antennes endorectales | unclassified | Classe IIa | Non | oui | non
2015-04-03 | BAYER Medical Care Inc. | BAYER HEALTHCARE SAS | Intego PET Infusion system | Système de perfusion - PET | unclassified | Classe IIb | Non | oui | non
2015-04-03 | BAYER Medical Care Inc. | BAYER HEALTHCARE SAS | Intego PET Infusion system Administration Set | Kits pour injection - PET | unclassified | Classe IIa | Non | oui | non
2015-04-03 | BAYER Medical Care Inc. | BAYER HEALTHCARE SAS | Low pressure Connector Tubing + Quick Fill Tube | Raccords et canules de remplissage | unclassified | Classe IIa | Non | oui | non
2015-04-03 | BAYER Medical Care Inc. | BAYER HEALTHCARE SAS | Mark 7 Arterion™ Injectors | "Injecteurs de produits de contraste Cardio-vasculaire" | unclassified | Classe IIb | Non | non | non
2015-04-03 | BAYER Medical Care Inc. | BAYER HEALTHCARE SAS | Medrad Disposable syringes products | Seringues | unclassified | Classe IIa | Non | oui | non
2015-04-03 | BAYER Medical Care Inc. | BAYER HEALTHCARE SAS | Medrad High pressure Connector Tubes | Raccords Haute Pression | unclassified | Classe IIa | Non | oui | non
2015-04-03 | BAYER Medical Care Inc. | BAYER HEALTHCARE SAS | Medrad Twist&Go Disposable syringes & HPCT | Seringues et raccords | unclassified | Classe IIa | Non | oui | non
2015-04-03 | BAYER Medical Care Inc. | BAYER HEALTHCARE SAS | MRI Disposable Kits | Kits pour injection IRM | unclassified | Classe IIa | Non | oui | non
2015-04-03 | BAYER Medical Care Inc. | BAYER HEALTHCARE SAS | Qwik-Fit Syringes & kits | Kits et seringues de remplissage | unclassified | Classe IIa | Non | oui | non
2015-04-03 | BAYER Medical Care Inc. | BAYER HEALTHCARE SAS | Solaris Sterile Disposables | Seringues, adaptateurs et raccords | unclassified | Classe IIa | Non | oui | non
2015-04-03 | BAYER Medical Care Inc. | BAYER HEALTHCARE SAS | Spectris Solaris EP MR Injector & Pre-filled syringe adapter Kit SSMR PFS | Injecteurs de produits de contraste + kits d'adaptateurs pour seringues pré remplies + accessoires | unclassified | Classe IIb | Non | non | non
2015-04-03 | BAYER Medical Care Inc. | BAYER HEALTHCARE SAS | Stellant CT Injector Systems + accessories | Injecteurs + accessoires | unclassified | Classe IIb | Non | oui | non
2015-04-03 | BAYER Medical Care Inc. | BAYER HEALTHCARE SAS | Stellant System Sterile Disposable Kits | Kits pour injection | unclassified | Classe IIa | Non | oui | non
2015-04-03 | BAYER Medical Care Inc. | BAYER HEALTHCARE SAS | Stellant with Certegra Workstation CT Injector System + accessories | Injecteurs de produits de contraste + console de travail et accessoires | unclassified | Classe IIb | Non | non | non
2015-04-03 | BAYER Medical Care Inc. | BAYER HEALTHCARE SAS | SVTS – Swabbable Valve Transfer Set | Kit de remplissage | unclassified | Classe IIa | Non | oui | non
2015-04-03 | BAYER Medical Care Inc. | BAYER HEALTHCARE SAS | XDS disposables for Stellant System Sterile Disposable Kits | Consommables pour Kits pour injection | unclassified | Classe IIa | Non | oui | non
2015-04-03 | BAYER Medical Care Inc. | BAYER HEALTHCARE SAS | 1.5T GE eCoil Imaging System | Dispositifs d’imagerie | unclassified | Classe IIa | Non | oui | non
2015-04-03 | BAYER Medical Care Inc. | BAYER HEALTHCARE SAS | 1.5T Philips eCoil Imaging System | Dispositifs d’imagerie | unclassified | Classe IIa | Non | oui | non
2015-04-03 | BAYER Medical Care Inc. | BAYER HEALTHCARE SAS | 1.5T Philips Ingenia eCoil Imaging System | Dispositifs d’imagerie | unclassified | Classe IIa | Non | oui | non
2015-04-03 | BAYER Medical Care Inc. | BAYER HEALTHCARE SAS | 3.0T GE eCoil Imaging System | Dispositifs d’imagerie | unclassified | Classe IIa | Non | oui | non
2015-04-03 | BAYER Medical Care Inc. | BAYER HEALTHCARE SAS | 3.0T Philips eCoil Imaging System | Dispositifs d’imagerie | unclassified | Classe IIa | Non | oui | non
2015-04-03 | BAYER Medical Care Inc. | BAYER HEALTHCARE SAS | 3.0T Philips Ingenia eCoil Imaging System | Dispositifs d’imagerie | unclassified | Classe IIa | Non | oui | non
2015-04-03 | BAYER Medical Care Inc. | BAYER HEALTHCARE SAS | 3.0T Siemens Prostate Imaging System | Dispositifs d’imagerie - Prostate | unclassified | Classe IIa | Non | oui | non
2015-04-03 | CARL ZEISS MEDITEC AG | Carl Zeiss Meditec France SAS | FORUM | Version du logiciel V4.0 - Logiciel de gestion d'images et de rapports | Patient health record information system application software | Classe IIa | Non | non | non
2015-04-03 | H&B Electronic GmbH und Co. KG | BAYER HEALTHCARE SAS | Betaject comfort® | Auto injecteur | Syringe medication/vaccine injector | Classe IIa | Non | oui | non | oui
2015-04-03 | IMAXEON Pty Ltd | BAYER HEALTHCARE SAS | Salient™ Contrast Injector | Injecteurs de produits de contraste | unclassified | Classe IIb | Non | non | non
2015-04-03 | IMAXEON Pty Ltd | BAYER HEALTHCARE SAS | Salient™ 190 mL Syringue with QFT | Seringues + canules de remplissage | unclassified | Classe IIa | Non | oui | non
2015-04-03 | IMAXEON Pty Ltd | BAYER HEALTHCARE SAS | Salient™ 300 psi coiled tube set – dual | Tubulures spiralées pour injection double | unclassified | Classe IIa | Non | non | non
2015-04-03 | IMAXEON Pty Ltd | BAYER HEALTHCARE SAS | Salient™ 300 psi coiled tube set – single | Tubulures spiralées pour injection simple | unclassified | Classe IIa | Non | non | non
2015-04-03 | IMAXEON Pty Ltd | BAYER HEALTHCARE SAS | 150-EF-Q Syringe & Quick Fill Tube | Seringues + canules de remplissage | General-purpose syringe | Classe IIa | Non | oui | non
2015-04-03 | Medicom Innovation Patner a/s | BAYER HEALTHCARE SAS | Betaconnect | Auto injecteur | Syringe medication/vaccine injector | Classe IIa | Non | non | non
2015-04-03 | MEDICREA INTERNATIONAL | MEDICREA INTERNATIONAL | PASS LP : Tige à œillet | Tige à œillet | Bone-screw internal spinal fixation system | Classe IIb | Non | non | non
2015-04-03 | PROGE FARM S.r.l. | BAYER HEALTHCARE SAS | Hydralin Flora | Capsules vaginales | unclassified | Classe III | Non | non | non
2015-04-03 | Reckitt Benckiser Healthcare Limited | Reckitt Benckiser Healthcare France | Intima Lubrifiant Intime | Gel lubridiant intime (40ml) | unclassified | Classe IIa | Non | non | non
2015-04-03 | Smiths Medical International Ltd. | SMITHS Medical France | Adulte : Masque facial d'anesthésie Premium™, avec bague d'accroche | Adulte : Masque facial d'anesthésie avec bague d'accroche | Heat/moisture exchanger, single-use | Classe IIa | Non | non | non
2015-04-03 | Smiths Medical International Ltd. | SMITHS Medical France | Adulte : Masque facial d'anesthésie Premium Plus, avec valve d'inflation et avec bague d'accroche | Adulte : Masque facial d'anesthésie avec valve d'inflation et avec bague d'accroche | Heat/moisture exchanger, single-use | Classe IIa | Non | non | non
2015-04-03 | Smiths Medical International Ltd. | SMITHS Medical France | Adulte Extra Large : Masque facial d'anesthésie Premium™, avec bague d'accroche | Adulte Extra Large : Masque facial d'anesthésie avec bague d'accroche | Heat/moisture exchanger, single-use | Classe IIa | Non | non | non
2015-04-03 | Smiths Medical International Ltd. | SMITHS Medical France | Adulte Extra Large : Masque facial d'anesthésie Premium Plus, avec valve d'inflation et avec bague d'accroche | Adulte Extra Large : Masque facial d'anesthésie avec valve d'inflation et avec bague d'accroche | Heat/moisture exchanger, single-use | Classe IIa | Non | non | non
2015-04-03 | Smiths Medical International Ltd. | SMITHS Medical France | Adulte Large : Masque facial d'anesthésie Premium™, avec bague d'accroche | Adulte Large : Masque facial d'anesthésie avec bague d'accroche | Heat/moisture exchanger, single-use | Classe IIa | Non | non | non
2015-04-03 | Smiths Medical International Ltd. | SMITHS Medical France | Adulte Large : Masque facial d'anesthésie Premium Plus, avec valve d'inflation et avec bague d'accroche | Adulte Large : Masque facial d'anesthésie avec valve d'inflation et avec bague d'accroche | Heat/moisture exchanger, single-use | Classe IIa | Non | non | non
2015-04-03 | Smiths Medical International Ltd. | SMITHS Medical France | Enfant : Masque facial d'anesthésie Premium™, avec bague d'accroche | Enfant : Masque facial d'anesthésie avec bague d'accroche | Heat/moisture exchanger, single-use | Classe IIa | Non | non | non
2015-04-03 | Smiths Medical International Ltd. | SMITHS Medical France | Enfant : Masque facial d'anesthésie Premium Plus, avec valve d'inflation et avec bague d'accroche | Enfant : Masque facial d'anesthésie avec valve d'inflation et avec bague d'accroche | Heat/moisture exchanger, single-use | Classe IIa | Non | non | non
2015-04-03 | Smiths Medical International Ltd. | SMITHS Medical France | Enfant Large : Masque facial d'anesthésie Premium™, avec bague d'accroche | Enfant Large : Masque facial d'anesthésie avec bague d'accroche | Heat/moisture exchanger, single-use | Classe IIa | Non | non | non
2015-04-03 | Smiths Medical International Ltd. | SMITHS Medical France | Enfant Large : Masque facial d'anesthésie Premium Plus, avec valve d'inflation et avec bague d'accroche | Enfant Large : Masque facial d'anesthésie avec valve d'inflation et avec bague d'accroche | Heat/moisture exchanger, single-use | Classe IIa | Non | non | non
2015-04-03 | Smiths Medical International Ltd. | SMITHS Medical France | Nourrisson : Masque facial d'anesthésie Premium™, avec bague d'accroche | Nourrisson : Masque facial d'anesthésie avec bague d'accroche | Heat/moisture exchanger, single-use | Classe IIa | Non | non | non
2015-04-03 | Smiths Medical International Ltd. | SMITHS Medical France | Nourrisson : Masque facial d'anesthésie Premium Plus, avec valve d'inflation et avec bague d'accroche | Nourrisson : Masque facial d'anesthésie avec valve d'inflation et avec bague d'accroche | Heat/moisture exchanger, single-use | Classe IIa | Non | non | non
2015-04-03 | Smiths Medical International Ltd. | SMITHS Medical France | Nourrisson Large : Masque facial d'anesthésie Premium™, avec bague d'accroche | Nourrisson Large : Masque facial d'anesthésie avec bague d'accroche | Heat/moisture exchanger, single-use | Classe IIa | Non | non | non
2015-04-03 | Smiths Medical International Ltd. | SMITHS Medical France | Nourrisson Large : Masque facial d'anesthésie Premium Plus, avec valve d'inflation et avec bague d'accroche | Nourrisson Large : Masque facial d'anesthésie avec valve d'inflation et avec bague d'accroche | Heat/moisture exchanger, single-use | Classe IIa | Non | non | non
2015-04-03 | SPENGLER | SPENGLER | Tempo Duo | Thermomètre auriculaire et frontal | Thermometer, <specify> | Classe IIa | Non | non | non | oui
2015-04-03 | SPENGLER | SPENGLER | Tempo Laser | Thermomètre infrarouge sans contact | Thermometer, <specify> | Classe IIa | Non | non | non | oui
2015-04-04 | Medrobotics Corporation | Medrobotics Corporation | Flex® Base | Système robotisé | unclassified | Classe IIa | Non | non | non
2015-04-04 | Medrobotics Corporation | Medrobotics Corporation | Flex® Cart | Système robotisé | unclassified | Classe IIa | Non | non | non
2015-04-04 | Medrobotics Corporation | Medrobotics Corporation | Flex® Console | Système robotisé | unclassified | Classe IIa | Non | non | non
2015-04-04 | Medrobotics Corporation | Medrobotics Corporation | Flex® Instrument support | Système robotisé | unclassified | Classe IIa | Non | non | non
2015-04-04 | Medrobotics Corporation | Medrobotics Corporation | Flex® Retractor System | Rétracteur | unclassified | Classe IIa | Non | non | non
2015-04-04 | Medrobotics Corporation | Medrobotics Corporation | Flex® Scope | Endoscope | unclassified | Classe IIa | Non | oui | non
2015-04-07 | Electro Medical System | Electro Medical System | Applicator Set Ø36mm SWISS CELLVIBE® | Accessoire pour appareil d'esthétique | unclassified | Classe IIb | Non | non | non | oui
2015-04-07 | Electro Medical System | Electro Medical System | Handpiece Kit SWISS CELLVIBE® | Accessoire pour appareil d'esthétique | unclassified | Classe IIb | Non | non | non | oui
2015-04-07 | Electro Medical System | Electro Medical System | SWISS CELLVIBE® | Appareil d'esthétique | unclassified | Classe IIb | Non | non | non | oui
2015-04-07 | GROUPE LEPINE | GROUPE LEPINE | Ancre vissée résorbable | Ancre vissée résorbable | Orthopaedic bone screw, biodegradable | Classe III | Non | oui | non
2015-04-07 | SIVANTOS GmbH | SIVANTOS | Ace binax™ | Aides auditives | unclassified | Classe IIa | Non | non | non
2015-04-07 | SIVANTOS GmbH | SIVANTOS | Aquaris™ micon | Aides auditives | unclassified | Classe IIa | Non | non | non
2015-04-07 | SIVANTOS GmbH | SIVANTOS | Carat A binax™ | Aides auditives | unclassified | Classe IIa | Non | non | non
2015-04-07 | SIVANTOS GmbH | SIVANTOS | Carat binax™ | Aides auditives | unclassified | Classe IIa | Non | non | non
2015-04-07 | SIVANTOS GmbH | SIVANTOS | Insio binax™ | Aides auditives | unclassified | Classe IIa | Non | non | non
2015-04-07 | SIVANTOS GmbH | SIVANTOS | Insio Micon | Aides auditives intra-auriculaires | unclassified | Classe IIa | Non | non | non
2015-04-07 | SIVANTOS GmbH | SIVANTOS | Intuis Dir | Aides auditives | unclassified | Classe IIa | Non | non | non
2015-04-07 | SIVANTOS GmbH | SIVANTOS | Intuis ITE | Aides auditives intra-auriculaires | unclassified | Classe IIa | Non | non | non
2015-04-07 | SIVANTOS GmbH | SIVANTOS | Intuis Life | Aides auditives | unclassified | Classe IIa | Non | non | non
2015-04-07 | SIVANTOS GmbH | SIVANTOS | Intuis S Dir | Aides auditives | unclassified | Classe IIa | Non | non | non
2015-04-07 | SIVANTOS GmbH | SIVANTOS | Intuis SP Dir | Aides auditives | unclassified | Classe IIa | Non | non | non
2015-04-07 | SIVANTOS GmbH | SIVANTOS | Life micon™ | Aides auditives | unclassified | Classe IIa | Non | non | non
2015-04-07 | SIVANTOS GmbH | SIVANTOS | Motion™ M micon | Aides auditives | unclassified | Classe IIa | Non | non | non
2015-04-07 | SIVANTOS GmbH | SIVANTOS | Motion™ P micon | Aides auditives | unclassified | Classe IIa | Non | non | non
2015-04-07 | SIVANTOS GmbH | SIVANTOS | Motion PX binax™ | Aides auditives | unclassified | Classe IIa | Non | non | non
2015-04-07 | SIVANTOS GmbH | SIVANTOS | Motion™ PX micon | Aides auditives | unclassified | Classe IIa | Non | non | non
2015-04-07 | SIVANTOS GmbH | SIVANTOS | Motion SX binax™ | Aides auditives | unclassified | Classe IIa | Non | non | non
2015-04-07 | SIVANTOS GmbH | SIVANTOS | Motion™ SX micon | Aides auditives | unclassified | Classe IIa | Non | non | non
2015-04-07 | SIVANTOS GmbH | SIVANTOS | Nitro™ micon | Aides auditives intra-auriculaires | unclassified | Classe IIa | Non | non | non
2015-04-07 | SIVANTOS GmbH | SIVANTOS | Nitro™ SP micon | Aides auditives contour d'oreilles | unclassified | Classe IIa | Non | non | non
2015-04-07 | SIVANTOS GmbH | SIVANTOS | Orion | Aides auditives intra-auriculaires | unclassified | Classe IIa | Non | non | non
2015-04-07 | SIVANTOS GmbH | SIVANTOS | Orion™ RIC | Aides auditives | unclassified | Classe IIa | Non | non | non
2015-04-07 | SIVANTOS GmbH | SIVANTOS | Pure binax™ | Aides auditives | unclassified | Classe IIa | Non | non | non
2015-04-07 | SIVANTOS GmbH | SIVANTOS | Pure™ Micon | Aides auditives | unclassified | Classe IIa | Non | non | non
2015-04-07 | SIVANTOS GmbH | SIVANTOS | Sirion | Aides auditives intra-auriculaires | unclassified | Classe IIa | Non | non | non
2015-04-07 | Sunstar Americas, Inc. | SUNSTAR France | GUIDOR® Bioresorbable Matrix Barrier - Régénération Osseuse Guidée (ROG) | Barrière matricielle bio résorbable | Pliable-polymer dental regeneration membrane, ligated | Classe III | Non | oui | non
2015-04-07 | Sunstar Americas, Inc. | SUNSTAR France | GUIDOR® Bioresorbable Matrix Barrier - Régénération Tissulaire Guidée (RTG) | Barrière matricielle bio résorbable | Pliable-polymer dental regeneration membrane, ligated | Classe III | Non | oui | non
2015-04-08 | CARL ZEISS MEDITEC INC | Carl Zeiss Meditec France SAS | Analyseur de champ Humphrey® 3 (HFA3) | Analyseur de champ (périmètre automatique) | unclassified | Classe IIa | Non | non | non
2015-04-08 | SCHÖLLY FIBEROPTIC GmbH | SCHÖLLY FIBEROPTIC GmbH | UL-SCOPE cystoscope | Cystoscopes et accessoires | Rigid cystoscope | Classe IIa | Non | non | non
2015-04-08 | SCHÖLLY FIBEROPTIC GmbH | SCHÖLLY FIBEROPTIC GmbH | UL-SCOPE4 cystoscope | Cystoscopes et accessoires | Rigid cystoscope | Classe IIa | Non | non | non
2015-04-08 | SCHÖLLY FIBEROPTIC GmbH | SCHÖLLY FIBEROPTIC GmbH | UL-SHEATH (Sheath for cystoscope) | Cystoscopes et accessoires | Rigid endoscope sheath | Classe IIa | Non | non | non
2015-04-08 | YAMAHACHI DENTAL MFG Co | DENTANOR | PMMA DISK | Disques en PMMA | unclassified | Classe IIa | Non | non | non
2015-04-09 | ALN Implants Chirurgicaux | ALN Implants Chirurgicaux | Filtre Veine Cave Optionnel ALN avec crochet, voie poplitée | Filtre Veine Cave avec crochet | Vena cava filter, temporary/permanent | Classe III | Non | oui | non
2015-04-09 | ALN Implants Chirurgicaux | ALN Implants Chirurgicaux | Filtre Veine Cave Optionnel ALN, voie poplitée | Filtre Veine Cave | Vena cava filter, temporary/permanent | Classe III | Non | oui | non
2015-04-09 | Appasamy Ocular Devices (P) Ltd R.S. | PRODIS | PINNACLE (Injector) | Injecteur et cartouche pour implant intraoculaire pliable | unclassified | Classe IIb | Non | oui | non
2015-04-09 | Appasamy Ocular Devices (P) Ltd R.S. | PRODIS | PINNACLE-C (Cartridge) | Injecteur et cartouche pour implant intraoculaire pliable | unclassified | Classe IIb | Non | oui | non
2015-04-09 | Boston Scientific Corporation | BOSTON SCIENTIFIC | SpyScope™ DS | Cathéter d’accès et d’administration | Flexible video choledochoscope | Classe IIa | Non | oui | non
2015-04-09 | DENTOPLAST SARL | PREMIUM MEDICAL SUPPLIES | AQUAFLOW Dental Saliva Ejectors | Ejecteur de salive | Dental suction system, non-surgical | Classe IIa | Non | non | non
2015-04-09 | DENTOPLAST SARL | PREMIUM MEDICAL SUPPLIES | DENTOPLAST Dental Saliva Ejectors | Ejecteur de salive | Dental suction system, non-surgical | Classe IIa | Non | non | non
2015-04-09 | DENTOPLAST SARL | PREMIUM MEDICAL SUPPLIES | DISPODENT Dental Saliva Ejectors | Ejecteur de salive | Dental suction system, non-surgical | Classe IIa | Non | non | non
2015-04-09 | DENTOPLAST SARL | PREMIUM MEDICAL SUPPLIES | KOL-DENTAL Dental Saliva Ejectors | Ejecteur de salive | Dental suction system, non-surgical | Classe IIa | Non | non | non
2015-04-09 | Fisher & Paykel Healthcare Ltd | Fisher & Paykel Healthcare | Adaptateur de kit de tubulure - 900PT500E | Adaptateur de kit de tubulure | Insufflation gas conditioning tubing set | Classe IIa | Non | non | non
2015-04-09 | Fisher & Paykel Healthcare Ltd | Fisher & Paykel Healthcare | Adaptateur 22mm pour masque de trachéotomie (Echantillon) - RT013E | Adaptateur 22mm pour masque de trachéotomie | Tube/mask breathing circuit connector, single-use | Classe IIa | Non | non | non | oui
2015-04-09 | Fisher & Paykel Healthcare Ltd | Fisher & Paykel Healthcare | Circuit respiratoire chauffant AIRVO™ (Echantillon) - 900PT500E | Circuit respiratoire chauffant | Ventilator breathing circuit, single-use | Classe IIa | Non | non | non
2015-04-09 | Fisher & Paykel Healthcare Ltd | Fisher & Paykel Healthcare | Kit tuyau + chambre AIRVO™ - 900PT551 | Kit tuyau + chambre | Ventilator breathing circuit, single-use | Classe IIa | Non | non | non
2015-04-09 | Fisher & Paykel Healthcare Ltd | Fisher & Paykel Healthcare | Raccord coudé à usage unique 22F-22M - RT913 | Raccord coudé à usage unique | Tube/mask breathing circuit connector, single-use | Classe IIa | Non | non | non
2015-04-09 | Fisher & Paykel Healthcare Ltd | Fisher & Paykel Healthcare | Raccord droit à usage unique 22M-22M - RT914 | Raccord droit à usage unique | Tube/mask breathing circuit connector, single-use | Classe IIa | Non | non | non
2015-04-09 | MEDISTOCK | MEDISTOCK | Disposable dental saliva ejector | Pompe à salive | Dental suction system cannula, single-use | Classe IIa | Non | non | non
2015-04-09 | TDV Dental Ltda | Laboratoire ATO ZIZINE | Praxis - Disques de finissage et polissage | Disques de finissage et polissage | unclassified | Classe IIa | Non | non | non
2015-04-09 | TDV Dental Ltda | Laboratoire SEPTODONT | Praxis - Disques de finissage et polissage | Disques de finissage et polissage | unclassified | Classe IIa | Non | non | non
2015-04-10 | Advanced Technical Fabrication | Advanced Technical Fabrication | Système INITIAL | Instrumentation complète de rachis | unclassified | Classe IIb | Non | oui | non
2015-04-10 | C2F IMPLANTS | C2F IMPLANTS | Vis pour la chirurgie de l'avant-pied | Vis pour la chirurgie de l'avant pied | unclassified | Classe IIb | Non | non | non
2015-04-10 | DENTSPLY Implants NV | DENTSPLY IH | SIMPLANT Software Platform 17 | Logiciel | unclassified | Classe IIa | Non | non | non
2015-04-10 | MEDPRIN BIOTECH GmbH | DISPOMED | ReDura™ | Patch reconstruction de dure-mère régénératrice | unclassified | Classe III | Non | oui | non
2015-04-10 | SOFRADIM Production | COVIDIEN France SAS | Versatex™ Monofilament Mesh | Renfort Monofilament | unclassified | Classe IIb | Non | oui | non
2015-04-13 | Boston Scientific Corporation | BOSTON SCIENTIFIC | ULTRAFLEX™ Tracheobronchial Stent System (Covered No Stérile) | Système de stent trachéo-bronchique, à largage distal, non stérile | Tracheobronchial stent | Classe IIb | Non | non | non
2015-04-13 | Boston Scientific Corporation | BOSTON SCIENTIFIC | ULTRAFLEX™ Tracheobronchial Stent System (Covered Proximal Stérile) | Système de stent trachéo-bronchique, à largage distal proximal, stérile | Tracheobronchial stent | Classe IIb | Non | non | non
2015-04-13 | Boston Scientific Corporation | BOSTON SCIENTIFIC | ULTRAFLEX™ Tracheobronchial Stent System (Covered Stérile) | Système de stent trachéo-bronchique, à largage distal, stérile | Tracheobronchial stent | Classe IIb | Non | non | non
2015-04-13 | Boston Scientific Corporation | BOSTON SCIENTIFIC | ULTRAFLEX™ Tracheobronchial Stent System (Uncover No Stérile) | Système de stent trachéo-bronchique, à largage distal, non stérile | Tracheobronchial stent | Classe IIb | Non | non | non
2015-04-13 | Boston Scientific Corporation | BOSTON SCIENTIFIC | ULTRAFLEX™ Tracheobronchial Stent System (Uncover Proximal No Stérile) | Système de stent trachéo-bronchique, à largage proximal, non stérile | Tracheobronchial stent | Classe IIb | Non | non | non
2015-04-13 | Boston Scientific Corporation | BOSTON SCIENTIFIC | ULTRAFLEX™ Tracheobronchial Stent System (Uncover Stérile) | Système de stent trachéo-bronchique, à largage distal, stérile | Tracheobronchial stent | Classe IIb | Non | non | non
2015-04-13 | Intelligent Endoscopy | LIFE PARTNERS EUROPE | Ligateur à varice - kit | Ligateur à varice | Oesophageal endotherapy ligator, single-use | Classe IIa | Non | non | non
2015-04-13 | Intelligent Endoscopy | LIFE PARTNERS EUROPE | Ligateur à varice - pack | Ligateur à varice | Oesophageal endotherapy ligator, single-use | Classe IIa | Non | non | non
2015-04-13 | ITENA CLINICAL | ITENA CLINICAL | TOTAL C-RAM (Translucide-Opaque dentine) | Ciment résine permanent et autoadhésif | unclassified | Classe IIa | Non | non | non
2015-04-13 | Nova Lightsystems | Nova Lightsystems | Anse croissant | Anses à polypectomie | unclassified | Classe IIb | Non | oui | non
2015-04-13 | Nova Lightsystems | Nova Lightsystems | Anse croissant - Rotative | Anses à polypectomie | unclassified | Classe IIb | Non | oui | non
2015-04-13 | Nova Lightsystems | Nova Lightsystems | Anse entéroscopique | Anses à polypectomie | unclassified | Classe IIb | Non | oui | non
2015-04-13 | Nova Lightsystems | Nova Lightsystems | Anse entéroscopique - Rotative | Anses à polypectomie | unclassified | Classe IIb | Non | oui | non
2015-04-13 | Nova Lightsystems | Nova Lightsystems | Anse hexagonale | Anses à polypectomie | unclassified | Classe IIb | Non | oui | non
2015-04-13 | Nova Lightsystems | Nova Lightsystems | Anse hexagonale - Rotative | Anses à polypectomie | unclassified | Classe IIb | Non | oui | non
2015-04-13 | Nova Lightsystems | Nova Lightsystems | Anse ovale | Anses à polypectomie | unclassified | Classe IIb | Non | oui | non
2015-04-13 | Nova Lightsystems | Nova Lightsystems | Anse ovale - Rotative | Anses à polypectomie | unclassified | Classe IIb | Non | oui | non
2015-04-13 | Nova Lightsystems | Nova Lightsystems | Ballon d'achalasie | Ballon d'achalasie | unclassified | Classe IIa | Non | oui | non
2015-04-13 | Nova Lightsystems | Nova Lightsystems | Ballon de dilatation | Ballon de dilatation | unclassified | Classe IIa | Non | oui | non
2015-04-13 | Nova Lightsystems | Nova Lightsystems | Ballon d'extraction - Rapide Exchange | Ballon d'extraction de calculs biliaires | unclassified | Classe IIa | Non | oui | non
2015-04-13 | Nova Lightsystems | Nova Lightsystems | Ballon d'extraction - Rapide Exchange - 3 diamètres | Ballon d'extraction de calculs biliaires | unclassified | Classe IIa | Non | oui | non
2015-04-13 | Nova Lightsystems | Nova Lightsystems | Ballon d'extraction - 2 Lumières | Ballon d'extraction de calculs biliaires | unclassified | Classe IIa | Non | oui | non
2015-04-13 | Nova Lightsystems | Nova Lightsystems | Ballon d'extraction - 2 Lumières - 3 diamètres | Ballon d'extraction de calculs biliaires | unclassified | Classe IIa | Non | oui | non
2015-04-13 | Nova Lightsystems | Nova Lightsystems | Ballon d'extraction - 3 Lumières | Ballon d'extraction de calculs biliaires | unclassified | Classe IIa | Non | oui | non
2015-04-13 | Nova Lightsystems | Nova Lightsystems | Ballon d'extraction - 3 Lumières - 3 diamètres | Ballon d'extraction de calculs biliaires | unclassified | Classe IIa | Non | oui | non
2015-04-13 | Nova Lightsystems | Nova Lightsystems | Fil guide Angulé | Fil guide | unclassified | Classe IIa | Non | oui | non
2015-04-13 | Nova Lightsystems | Nova Lightsystems | Fil guide Angulé & rigide | Fil guide | unclassified | Classe IIa | Non | oui | non
2015-04-13 | Nova Lightsystems | Nova Lightsystems | Fil guide droit | Fil guide | unclassified | Classe IIa | Non | oui | non
2015-04-13 | Nova Lightsystems | Nova Lightsystems | Fil guide droit & rigide | Fil guide | unclassified | Classe IIa | Non | oui | non
2015-04-13 | Nova Lightsystems | Nova Lightsystems | Fil guide extrémité double | Fil guide | unclassified | Classe IIa | Non | oui | non
2015-04-13 | Nova Lightsystems | Nova Lightsystems | Fil guide extrémité double & rigide | Fil guide | unclassified | Classe IIa | Non | oui | non
2015-04-13 | Nova Lightsystems | Nova Lightsystems | Hemoclip | Clip pour hémostase | unclassified | Classe IIb | Non | oui | non
2015-04-13 | Nova Lightsystems | Nova Lightsystems | Panier d'extraction - Acier inoxydable | Panier d'extraction de calculs biliaires | unclassified | Classe IIa | Non | oui | non
2015-04-13 | Nova Lightsystems | Nova Lightsystems | Panier d'extraction - Acier inoxydable - fil guide | Panier d'extraction de calculs biliaires | unclassified | Classe IIa | Non | oui | non
2015-04-13 | Nova Lightsystems | Nova Lightsystems | Panier d'extraction - Nitinol Common | Panier d'extraction de calculs biliaires | unclassified | Classe IIa | Non | oui | non
2015-04-13 | Nova Lightsystems | Nova Lightsystems | Panier d'extraction - Nitinol Spirale | Panier d'extraction de calculs biliaires | unclassified | Classe IIa | Non | oui | non
2015-04-13 | Nova Lightsystems | Nova Lightsystems | Panier d'extraction - Nitinol Spirale - fil guide | Panier d'extraction de calculs biliaires | unclassified | Classe IIa | Non | oui | non
2015-04-13 | Nova Lightsystems | Nova Lightsystems | Pince à biopsie Adulte standard / Crantée | Pinces à biopsie à usage unique | unclassified | Classe IIa | Non | oui | non
2015-04-13 | Nova Lightsystems | Nova Lightsystems | Pince à biopsie Adulte standard / Crantée / Avec aiguille | Pinces à biopsie à usage unique | unclassified | Classe IIa | Non | oui | non
2015-04-13 | Nova Lightsystems | Nova Lightsystems | Pince à biopsie Adulte standard / Lisse | Pinces à biopsie à usage unique | unclassified | Classe IIa | Non | oui | non
2015-04-13 | Nova Lightsystems | Nova Lightsystems | Pince à biopsie Adulte standard / Lisse / Avec aiguille | Pinces à biopsie à usage unique | unclassified | Classe IIa | Non | oui | non
2015-04-13 | Nova Lightsystems | Nova Lightsystems | Pince à biopsie Pédiatrique / Lisse | Pinces à biopsie à usage unique | unclassified | Classe IIa | Non | oui | non
2015-04-13 | Nova Lightsystems | Nova Lightsystems | Pince à biopsie Trachéo-bronchique / Crantée | Pinces à biopsie à usage unique | unclassified | Classe IIa | Non | oui | non
2015-04-13 | Nova Lightsystems | Nova Lightsystems | Pince à biopsie Trachéo-bronchique / Lisse | Pinces à biopsie à usage unique | unclassified | Classe IIa | Non | oui | non
2015-04-13 | Nova Lightsystems | Nova Lightsystems | Pince à biopsie Trachéo-bronchique / Lisse / Avec aiguille | Pinces à biopsie à usage unique | unclassified | Classe IIa | Non | oui | non
2015-04-14 | ANTHOGYR | ANTHOGYR | INKITOSTEOCC - Set Osteotomie Concave | Set | unclassified | Classe IIa | Non | non | non
2015-04-14 | ANTHOGYR | ANTHOGYR | INKITOSTEOCX - Set Osteotomie Convexe | Set | unclassified | Classe IIa | Non | non | non
2015-04-14 | ANTHOGYR | ANTHOGYR | INKITOSTEOFULL - Set Osteotomie Complet | Set | Dental osteotome set | Classe IIa | Non | non | non
2015-04-14 | ANTHOGYR | ANTHOGYR | OSTECC_SET - Set ostéotome, baïonnet, concave | Set | Dental osteotome set | Classe IIa | Non | non | non
2015-04-14 | ANTHOGYR | ANTHOGYR | OSTECX_SET - Set ostéotome, baïonnet, convexe | Set | Dental osteotome set | Classe IIa | Non | non | non
2015-04-14 | ANTHOGYR | ANTHOGYR | OSTSCC_SET - Set ostéotome, droit, concave | Set | Dental osteotome set | Classe IIa | Non | non | non
2015-04-14 | ANTHOGYR | ANTHOGYR | OSTSCX_SET - Set ostéotome, droit, convexe | Set | Dental osteotome set | Classe IIa | Non | non | non
2015-04-14 | Bien-Air Dental SA | Bien-Air Dental SA | OPTIMA MCX | Console à commande électronique | Line-powered surgical power tool control unit | Classe IIa | Non | non | non
2015-04-14 | DAVOL Inc | BARD France | Filet Phasix™ | Implant entièrement résorbable pour la reconstruction des tissus mous | Polymeric surgical mesh, biodegradable | Classe III | Non | oui | non
2015-04-14 | DemeTech Corporation | FX Solutions | SMARTLOOP | Suture chirurgicale USP non résorbable | unclassified | Classe IIb | Non | oui | non
2015-04-14 | FX Solutions | FX Solutions | Aileron TA6V | Prothèse d'épaule | Total shoulder prosthesis | Classe III | Non | oui | non
2015-04-14 | FX Solutions | FX Solutions | Colerette + Vis TA6V | Prothèse d'épaule | Total shoulder prosthesis | Classe III | Non | oui | non
2015-04-14 | FX Solutions | FX Solutions | Cupule humérale standard PE/TA6V / Taper | Prothèse d'épaule | Total shoulder prosthesis | Classe III | Non | oui | non
2015-04-14 | FX Solutions | FX Solutions | Glénosphère centrée à vis CrCo/TA6V/TIN | Prothèse d'épaule | Total shoulder prosthesis | Classe III | Non | oui | non
2015-04-14 | FX Solutions | FX Solutions | Glénosphère centrée CrCo/TIN | Prothèse d'épaule | Total shoulder prosthesis | Classe III | Non | oui | non
2015-04-14 | FX Solutions | FX Solutions | Glénosphère excentrée à vis CrCo/TA6V/TIN | Prothèse d'épaule | Total shoulder prosthesis | Classe III | Non | oui | non
2015-04-14 | FX Solutions | FX Solutions | Glenosphère excentrée CrCo/TIN | Prothèse d'épaule | Total shoulder prosthesis | Classe III | Non | oui | non
2015-04-14 | FX Solutions | FX Solutions | Tête centrée CrCo/TIN | Prothèse d'épaule | Total shoulder prosthesis | Classe III | Non | oui | non
2015-04-14 | FX Solutions | FX Solutions | Tête excentrée CrCo/TIN | Prothèse d'épaule | Total shoulder prosthesis | Classe III | Non | oui | non
2015-04-14 | HumanOptics AG | Medeuronet | Aspira-aA | Lentille intraoculaire en acrylique multifocale | unclassified | Classe III | Non | oui | non
2015-04-14 | HumanOptics AG | Medeuronet | Aspira-aY | Lentille intraoculaire en acrylique multifocale | unclassified | Classe III | Non | oui | non
2015-04-14 | HumanOptics AG | Medeuronet | Diiffractiva-aA | Lentille intraoculaire en acrylique multifocale | unclassified | Classe III | Non | oui | non
2015-04-14 | HumanOptics AG | Medeuronet | Diiffractiva-aY | Lentille intraoculaire en acrylique multifocale | unclassified | Classe III | Non | oui | non
2015-04-14 | Innerlite Inc. DBA Isolite Systems | EMERGO EUROPE B.V. | Isovac™ Dental Isolation Adapter | Adaptateur pour isolation dentaire | unclassified | Classe IIa | Non | non | non
2015-04-14 | Medio-Haus Medizin Produkte GmbH | Medeuronet | MedioCROSS® D | Solution Riboflavine isotonique pour Réticulation du Collagène Cornéen | unclassified | Classe IIb | Non | non | non
2015-04-14 | Medio-Haus Medizin Produkte GmbH | Medeuronet | MedioCROSS® H | Solution Riboflavine Hypotonique de Gonflement Cornéen pour Réticulation du Collagène Cornéen | unclassified | Classe IIb | Non | non | non
2015-04-14 | MEDTRONIC Inc | MEDTRONIC France | ATAKR PLUS | Générateur d'ablation RF | Cardiac tissue ablation system | Classe IIb | Non | non | non
2015-04-14 | NEUROLOGICA CORPORATION | Samsung Electronics France | BodyTom Mobile X-ray Scanner System NL4000 | Unité de scanner mobile | unclassified | Classe IIb | Non | non | non
2015-04-14 | NEUROLOGICA CORPORATION | Samsung Electronics France | CereTom Mobile X-ray Scanner System NL3000 | Unité de scanner mobile | unclassified | Classe IIb | Non | non | non
2015-04-14 | TriVascular Inc. | Meditech Strategic Consultants B.V. | OVATION Prime™ | Stent-greffe abdominal | Abdominal aorta endovascular stent-graft | Classe III | Non | oui | non
2015-04-15 | Alton Medical Instruments Co., Ltd. | IDIMED | Aiguille à injection | Aiguille à sclérose à usage unique | unclassified | Classe IIa | Non | oui | non
2015-04-15 | Alton Medical Instruments Co., Ltd. | IDIMED | Anse à polypectomie | Anses à polypectomie | unclassified | Classe IIb | Non | oui | non
2015-04-15 | Alton Medical Instruments Co., Ltd. | IDIMED | Anse filet panier | Pince panier rétractable | unclassified | Classe IIb | Non | oui | non
2015-04-15 | Alton Medical Instruments Co., Ltd. | IDIMED | Brosse de cytologie | Brosse de cytologie | unclassified | Classe IIa | Non | oui | non
2015-04-15 | Alton Medical Instruments Co., Ltd. | IDIMED | Cathéters Spray | Cathéters Spray | unclassified | Classe IIa | Non | oui | non
2015-04-15 | Alton Medical Instruments Co., Ltd. | IDIMED | Electrode à coagulation | Instrument chirurgicaux haute fréquence | unclassified | Classe IIb | Non | oui | non
2015-04-15 | Alton Medical Instruments Co., Ltd. | IDIMED | Pince à biopsie | Pince à biopsie | unclassified | Classe IIa | Non | oui | non
2015-04-15 | Alton Medical Instruments Co., Ltd. | IDIMED | Pince à Corps Étrangers | Pince à Corps Étrangers | unclassified | Classe IIa | Non | oui | non
2015-04-15 | Alton Medical Instruments Co., Ltd. | IDIMED | Pince à Corps Étrangers “dents de rat” | Pince à Corps Étrangers “dents de rat” | unclassified | Classe IIa | Non | oui | non
2015-04-15 | Alton Medical Instruments Co., Ltd. | IDIMED | Pince panier | Pince panier | unclassified | Classe IIa | Non | oui | non
2015-04-15 | ERKA Kallmeyer Medizintechnik GmbH & Co. KG | ERKA Kallmeyer Medizintechnik GmbH & Co. KG | Erkameter E Flex (16-157) | Tensiomètre | unclassified | Classe IIa | Non | non | non
2015-04-15 | ERKA Kallmeyer Medizintechnik GmbH & Co. KG | ERKA Kallmeyer Medizintechnik GmbH & Co. KG | Erkameter E (16-157) | Tensiomètre | unclassified | Classe IIa | Non | non | non
2015-04-15 | ERKA Kallmeyer Medizintechnik GmbH & Co. KG | ERKA Kallmeyer Medizintechnik GmbH & Co. KG | Erkameter 125 PRO (16-157) | Tensiomètre | unclassified | Classe IIa | Non | non | non
2015-04-15 | ERKA Kallmeyer Medizintechnik GmbH & Co. KG | ERKA Kallmeyer Medizintechnik GmbH & Co. KG | Erkameter 125 (16-157) | Tensiomètre | unclassified | Classe IIa | Non | non | non
2015-04-15 | Hansen Medical, Inc. | MediMark Europe | Magellan™ Robotic Catheter 10Fr | Cathéter intravasculaire avec guide orientable | Intravascular guiding catheter | Classe III | Non | oui | non
2015-04-15 | SORIN GROUP Italia S.r.l. | MICROPORT CRM FRANCE SAS | Jeu de calibreurs | Jeu de calibreurs | Cardiac valve prosthesis sizer set | Classe IIa | Non | non | non
2015-04-15 | SORIN GROUP Italia S.r.l. | MICROPORT CRM FRANCE SAS | Manche UNI Extended | Manche | Cardiac valve prosthesis sizer handle | Classe IIa | Non | non | non
2015-04-15 | Sorin Group USA Inc | MICROPORT CRM FRANCE SAS | Attache chirurgicale | Attache chirurgicale | unclassified | Classe IIa | Non | oui | non
2015-04-15 | Sorin Group USA Inc | MICROPORT CRM FRANCE SAS | Ligne de surveillance pression | Ligne de surveillance pression | Pressure monitoring tubing extension set | Classe IIa | Non | oui | non
2015-04-15 | SRA Developments Ltd, | IDIMED | Lotus - Générateur LG4 | Générateur | unclassified | Classe IIb | Non | non | non
2015-04-15 | SRA Developments Ltd, | IDIMED | Lotus - Pince à usage unique | Lotus pince courbe à dissection -Cœlioscopique 400 | unclassified | Classe IIb | Non | oui | non
2015-04-15 | SRA Developments Ltd, | IDIMED | Lotus - Transducteur (pièce à main) | Transducteur (pièce à main) | unclassified | Classe IIb | Non | non | non
2015-04-16 | ANTHOGYR | ANTHOGYR | FRAISE LINDEMANN diam. 2 | Fraise | Fixture/appliance dental drill, reusable | Classe IIa | Non | non | non
2015-04-16 | ANTHOGYR | ANTHOGYR | MANDRIN MULTI-UNIT LONG | Mandrin | Dental drill extension | Classe IIa | Non | non | non
2015-04-16 | ANTHOGYR | ANTHOGYR | MUC400 | Chape | Dental implant suprastructure, temporary, single-use | Classe IIb | Non | oui | non
2015-04-16 | ANTHOGYR | ANTHOGYR | MUNC400 | Chape | Dental implant suprastructure, temporary, single-use | Classe IIb | Non | oui | non
2015-04-16 | ANTHOGYR | ANTHOGYR | OPMUN0-4 | Pilier | Dental implant suprastructure, permanent | Classe IIb | Non | oui | non
2015-04-16 | ANTHOGYR | ANTHOGYR | OPMU0-4 | Pilier | Dental implant suprastructure, permanent | Classe IIb | Non | oui | non
2015-04-16 | Carestream Health, Inc | Carestream Health France | CS 7200 | Lecteur de plaque ERLM | General-purpose radiography digital imaging system | Classe IIa | Non | non | non
2015-04-16 | Carestream Health, Inc | Carestream Health France | Imaging Plate #0 | Plaque ERLM | Digital imaging storage phosphor screen | Classe IIa | Non | non | non
2015-04-16 | Carestream Health, Inc | Carestream Health France | Imaging Plate #1 | Plaque ERLM | Digital imaging storage phosphor screen | Classe IIa | Non | non | non
2015-04-16 | Carestream Health, Inc | Carestream Health France | Imaging Plate #2 | Plaque ERLM | unclassified | Classe IIa | Non | non | non
2015-04-16 | Dignitana AB | SYSMEX France | The DigniCap system | Système DigniCap | Cold therapy pack chilling unit | Classe IIa | Non | non | non
2015-04-16 | FUJIFILM Corporation | FUJIFILM Medical Systems France | FDR Smart FGX | Table de radiodiagnostic télécommandée avec un capteur plan | Stationary basic diagnostic x-ray system, analogue | Classe IIb | Non | non | non
2015-04-16 | Saintt Jude Medical | Abbott Medical France SAS | Adaptateur de sonde - 501203 | Adaptateurs de sonde | Pacing lead adaptor/extender | DMIA | Non | oui | non
2015-04-16 | Saintt Jude Medical | Abbott Medical France SAS | Adaptateur de sonde - 501204 | Adaptateurs de sonde | Pacing lead adaptor/extender | DMIA | Non | oui | non
2015-04-16 | Saintt Jude Medical | Abbott Medical France SAS | Adaptateur de sonde - 501205 | Adaptateurs de sonde | Pacing lead adaptor/extender | DMIA | Non | oui | non
2015-04-16 | Saintt Jude Medical | Abbott Medical France SAS | Adaptateur de sonde - 501206 | Adaptateurs de sonde | Pacing lead adaptor/extender | DMIA | Non | oui | non
2015-04-16 | Saintt Jude Medical | Abbott Medical France SAS | Adaptateur de sonde - 501214 | Adaptateurs de sonde | Pacing lead adaptor/extender | DMIA | Non | oui | non
2015-04-17 | ALLCARE INNOVATIONS | ALLCARE INNOVATIONS | IMOOVE FTM | Appareil de rééducation | unclassified | Classe IIa | Non | non | non
2015-04-17 | ALLCARE INNOVATIONS | ALLCARE INNOVATIONS | IMOOVE 600 (CE0197) | Appareil de rééducation | unclassified | Classe IIa | Non | non | non
2015-04-17 | ALLCARE INNOVATIONS | ALLCARE INNOVATIONS | IMOOVE 600 (CE0476) | Appareil de rééducation | unclassified | Classe IIa | Non | non | non
2015-04-17 | ApiFix Ltd | ApiFix Ltd | Implant ApiFix MID-C | Système de correction minimalement invasif | unclassified | Classe IIb | Non | oui | non
2015-04-17 | BioProtect Ltd | AQUILAB Equipment | BioProtect™ Ballon Implant | Ballon Implantable | unclassified | Classe III | Non | oui | non
2015-04-17 | BioProtect Ltd | AQUILAB Equipment | BioProtect™ Ballon Implant Accessories | Kit d'implantation du ballon Implantable | unclassified | Classe III | Non | oui | non
2015-04-17 | Covidien LLC | COVIDIEN France SAS | Cathéter à ballonnet 360 Express RFA Barxx™ | Cathéter à ballonnet | Universal hand-controlled electrosurgical diathermy system conducting unit, single-use | Classe IIb | Non | oui | non
2015-04-17 | EUROSPINE | EUROSPINE | Cage d'essai cervicale, LARGE, non stérile de la gamme HRC | Cages d'essai | unclassified | Classe IIa | Non | non | non
2015-04-17 | EUROSPINE | EUROSPINE | Cage d'essai non stérile de la gamme DTC (en Inox) | Cage d'essai | unclassified | Classe IIa | Non | non | non
2015-04-17 | EUROSPINE | EUROSPINE | Gamme de cages cervicale HRC stériles | Cage intersomatique | unclassified | Classe IIb | Non | oui | non
2015-04-17 | HELTSCHL GmbH | AQUILAB Equipment | FL 3500 | Appareil pour thérapie laser | unclassified | Classe IIa | Non | non | non
2015-04-17 | HELTSCHL GmbH | AQUILAB Equipment | HILARIS TL100 | Appareil laser | unclassified | Classe IIb | Non | non | non
2015-04-17 | HELTSCHL GmbH | AQUILAB Equipment | HILARIS TL150 | Appareil laser | unclassified | Classe IIb | Non | non | non
2015-04-17 | HELTSCHL GmbH | AQUILAB Equipment | LL-G Applicateur droit | Applicateurs de guide optique | unclassified | Classe IIa | Non | non | non
2015-04-17 | HELTSCHL GmbH | AQUILAB Equipment | LL-PARO Applicateur 90° arqué | Applicateurs de guide optique | unclassified | Classe IIa | Non | non | non
2015-04-17 | HELTSCHL GmbH | AQUILAB Equipment | LL-45 Applicateur 45° coudé | Applicateurs de guide optique | unclassified | Classe IIa | Non | non | non
2015-04-17 | Smiths Medical Czech Republic a.s. | SMITHS Medical France | Kit de trachéotomie Potex® Blue Line Ultra®, sans ballonnet | Kit de trachéotomie, sans ballonnet | Tracheostomy kit, single-use | Classe IIb | Non | oui | non
2015-04-17 | THERENVA | THERENVA | EndoSize | Logiciel version 3.0 | Radiology picture archiving and communication system application software | Classe IIa | Non | non | non
2015-04-17 | 3M Deutschland GmbH | 3M France - Marchés de la Santé | Matériau d'obturation ciment verre ionomère - radiopaque 3M ESPE™ Ketac Universal | Matériau d'obturation ciment verre ionomère - radiopaque | Glass ionomer dental cement | Classe IIa | Non | non | non
2015-04-17 | 3M Deutschland GmbH | 3M France - Marchés de la Santé | Matériau d'obturation ciment verre ionomère - radiopaque 3M ESPE™ Ketac Universal Aplicap | Matériau d'obturation ciment verre ionomère - radiopaque | Glass ionomer dental cement | Classe IIa | Non | non | non
2015-04-20 | ARRAVASC LTD | ARRAVASC LTD | Pirouette™018 PTA Catheter | Cathéter PTA 018 | Peripheral angioplasty balloon catheter | Classe IIa | Non | oui | non
2015-04-20 | Impulse Dynamics NV | Impulse Dynamics Germany GmbH | OPTIMIZER IVs | Système de modulation de la contraction cardiaque | Cardiac contractility modulation system | DMIA | Non | oui | non
2015-04-20 | Philips India Ltd | PHILIPS Healthcare | MobileDiagnost Opta- Analog | Système de radiographie mobile | Mobile basic diagnostic x-ray system, analogue | Classe IIb | Non | non | non
2015-04-20 | Philips India Ltd | PHILIPS Healthcare | MobileDiagnost Opta- Digital | Système de radiographie mobile | Mobile basic diagnostic x-ray system, digital | Classe IIb | Non | non | non
2015-04-20 | STRYKER SPINE, Inc. | STRYKER FRANCE SAS | AVS® ANCHOR-L - Plaque de verrouillage | Plaque de verrouillage pour système de cage lombaire | Bone-screw internal spinal fixation system | Classe IIb | Non | non | non | oui
2015-04-20 | STRYKER SPINE, Inc. | STRYKER FRANCE SAS | AVS® ANCHOR-L - Spacer vertébral | Spacer vertébral pour système de cage lombaire | Bone-screw internal spinal fixation system | Classe IIb | Non | non | non | oui
2015-04-20 | STRYKER SPINE, Inc. | STRYKER FRANCE SAS | AVS® ANCHOR-L - Vis à os | Vis à os pour système de cage lombaire | Bone-screw internal spinal fixation system | Classe IIb | Non | non | non | oui
2015-04-20 | STRYKER SPINE, Inc. | STRYKER FRANCE SAS | TECHTONIX® - Plaques | Système de fixation rachidienne | Bone-screw internal spinal fixation system | Classe IIb | Non | non | non | oui
2015-04-20 | STRYKER SPINE, Inc. | STRYKER FRANCE SAS | TECHTONIX® - Verrou | Système de fixation rachidienne | Bone-screw internal spinal fixation system | Classe IIb | Non | non | non | oui
2015-04-20 | STRYKER SPINE, Inc. | STRYKER FRANCE SAS | TECHTONIX® - Vis | Système de fixation rachidienne | Bone-screw internal spinal fixation system | Classe IIb | Non | non | non | oui
2015-04-20 | STRYKER SPINE, Inc. | STRYKER FRANCE SAS | TRAUMA®+ - Tiges cintrées | Système de fixation rachidienne conçu pour la fixation postérieure du rachis non cervical | Bone-screw internal spinal fixation system | Classe IIb | Non | non | non
2015-04-20 | STRYKER SPINE, Inc. | STRYKER FRANCE SAS | TRAUMA®+ - Tiges droites | Système de fixation rachidienne conçu pour la fixation postérieure du rachis non cervical | Bone-screw internal spinal fixation system | Classe IIb | Non | non | non
2015-04-20 | STRYKER SPINE, Inc. | STRYKER FRANCE SAS | TRAUMA®+ - Vis | Système de fixation rachidienne conçu pour la fixation postérieure du rachis non cervical | Bone-screw internal spinal fixation system | Classe IIb | Non | non | non
2015-04-20 | STRYKER SPINE, Inc. | STRYKER FRANCE SAS | TRIO®+ - Connecteurs | Système de fixation rachidienne conçu pour la fixation postérieure du rachis non cervical | Bone-screw internal spinal fixation system | Classe IIb | Non | non | non | oui
2015-04-20 | STRYKER SPINE, Inc. | STRYKER FRANCE SAS | TRIO® - Connecteurs | Système de fixation rachidienne conçu pour la fixation postérieure du rachis non cervical | Bone-screw internal spinal fixation system | Classe IIb | Non | non | non | oui
2015-04-20 | STRYKER SPINE, Inc. | STRYKER FRANCE SAS | TRIO®+ - Vis | Système de fixation rachidienne conçu pour la fixation postérieure du rachis non cervical | Bone-screw internal spinal fixation system | Classe IIb | Non | non | non | oui
2015-04-20 | STRYKER SPINE, Inc. | STRYKER FRANCE SAS | TRIO® - Vis | Système de fixation rachidienne conçu pour la fixation postérieure du rachis non cervical | Bone-screw internal spinal fixation system | Classe IIb | Non | non | non | oui
2015-04-20 | STRYKER SPINE, Inc. | STRYKER FRANCE SAS | Xia3 - Connecteurs | Système de fixation rachidienne | Bone-screw internal spinal fixation system | Classe IIb | Non | non | non | oui
2015-04-20 | STRYKER SPINE, Inc. | STRYKER FRANCE SAS | Xia3 - Tiges | Système de fixation rachidienne | Bone-screw internal spinal fixation system | Classe IIb | Non | non | non | oui
2015-04-20 | STRYKER SPINE, Inc. | STRYKER FRANCE SAS | Xia3 - Tiges cintrées | Système de fixation rachidienne | Bone-screw internal spinal fixation system | Classe IIb | Non | non | non
2015-04-20 | STRYKER SPINE, Inc. | STRYKER FRANCE SAS | Xia3 - Verrous | Système de fixation rachidienne | Bone-screw internal spinal fixation system | Classe IIb | Non | non | non | oui
2015-04-20 | STRYKER SPINE, Inc. | STRYKER FRANCE SAS | Xia3 - Vis monoaxiales | Système de fixation rachidienne | Bone-screw internal spinal fixation system | Classe IIb | Non | non | non | oui
2015-04-20 | STRYKER SPINE, Inc. | STRYKER FRANCE SAS | Xia3 - Vis polyaxiales | Système de fixation rachidienne | Bone-screw internal spinal fixation system | Classe IIb | Non | non | non | oui
2015-04-20 | Systagenix Wound Management Ltd. | Laboratoire KCI Médical - Groupe Acelity | TIELLE® Non-Adhésif | Pansement hydrocellulaire non-adhésif (21 cm * 22cm et 12.5 cm * 12.5 cm) | Exudate-absorbent dressing, non-hydrophilic-gel-forming | Classe IIb | Non | oui | non
2015-04-21 | Boston Scientific Corporation | BOSTON SCIENTIFIC | ACUITY Break-Away™ 6F Guide Catheter | Cathéter guide de 6F | Intravascular guiding catheter | Classe III | Non | oui | non
2015-04-21 | Boston Scientific Corporation | BOSTON SCIENTIFIC | ACUITY Break-Away™ 8F Guide Catheter | Cathéter guide de 8F | Intravascular guiding catheter | Classe III | Non | oui | non
2015-04-21 | CERAVER (Les laboratoires Osteal Medical) | CERAVER (Les laboratoires Osteal Medical) | Cotyle double mobilité cimenté | Elément d'une prothèse totale de hanche : Cotyle double mobilité cimenté | unclassified | Classe III | Non | oui | non
2015-04-21 | Invivo Corporation | PHILIPS Healthcare | Breast Coil | Antenne sein adaptative DS 16 canaux pour les systèmes d'IRM Philips | Radio-frequency MRI system coil | Classe IIa | Non | non | non
2015-04-21 | PROTIP MEDICAL | PROTIP MEDICAL | NewBreez LP | Prothèse intralaryngée | Laryngeal stent | Classe IIb | Non | oui | non | oui
2015-04-21 | TEKNIMED | TEKNIMED | CERAFORM® DENTAL | Substitut osseux | unclassified | Classe III | Non | oui | non | oui
2015-04-21 | TEKNIMED | TEKNIMED | EXOFIX® | Ciment de vertébroplastie | unclassified | Classe IIb | Non | oui | non
2015-04-21 | TEKNIMED | TEKNIMED | ODONCER® | Substitut osseux | unclassified | Classe III | Non | oui | non | oui
2015-04-21 | TEKNIMED | TEKNIMED | ORTHOCEM ® 1 20 grs | Ciment chirurgical | unclassified | Classe IIb | Non | oui | non
2015-04-21 | TEKNIMED | TEKNIMED | ORTHOCEM ® 1 40 grs | Ciment chirurgical | unclassified | Classe IIb | Non | oui | non
2015-04-21 | TEKNIMED | TEKNIMED | ORTHOCEM ®- 1G | Ciment Chirurgical avec antibiotique | unclassified | Classe III | Non | oui | non
2015-04-21 | TEKNIMED | TEKNIMED | ORTHOCEM ® 3 40 grs | Ciment chirurgical | unclassified | Classe IIb | Non | oui | non
2015-04-21 | TEKNIMED | TEKNIMED | ORTHOCEM ®- 3G | Ciment Chirurgical avec Gentamicine | unclassified | Classe III | Non | oui | non
2015-04-21 | THD SpA | THD SpA | LevoRag® EmulGel | Crème Emulgel | unclassified | Classe IIa | Non | non | non
2015-04-22 | CARL ZEISS MEDITEC AG | Carl Zeiss Meditec France SAS | Retina Workplace | Application logicielle | Patient health record information system application software | Classe IIa | Non | non | non
2015-04-22 | DEDIENNE SANTE | DEDIENNE SANTE | DS EVOLUTION | Prothèse de hanche : Cotyles de hanche double mobilité | unclassified | Classe III | Non | oui | non
2015-04-22 | EUROSIREL S.p.A. | EUROSIREL S.p.A. | Monoprix Préservatifs Masculins X6 | Préservatifs masculins | Spermicide-lubricated male condom, non-latex | Classe IIb | Non | non | non
2015-04-22 | OVERMED | I.CERAM | Vis Subtalaires | Les dispositifs médicaux de VIS SUBTALAIRE sont indiqués dans le traitement de l'hyper-pronation du pied et la stabilisation de l'articulation subaltaire. Ce système empêche le talon de se déplacer vers le haut, vers le bas ou dans un direction médiane afin de restaurer la mobilité normale de l'articulation subtalaire et en même temps empêcher une pronation excessive et des conséquences. | unclassified | Classe IIb | Non | oui | non
2015-04-22 | SCORPION | SCORPION | CLiP | Embout amovible de nettoyage des implants et restaurations dentaires | unclassified | Classe IIa | Non | non | non
2015-04-22 | SCORPION | SCORPION | I-EM | Insert de détartrage dentaire | unclassified | Classe IIa | Non | non | non
2015-04-22 | SCORPION | SCORPION | I-KA | Insert de détartrage dentaire | unclassified | Classe IIa | Non | non | non
2015-04-22 | SCORPION | SCORPION | I-KP | Insert de détartrage dentaire | unclassified | Classe IIa | Non | non | non
2015-04-22 | SCORPION | SCORPION | I-SA | Insert de détartrage dentaire | unclassified | Classe IIa | Non | non | non
2015-04-22 | SCORPION | SCORPION | I-SI | Insert de détartrage dentaire | unclassified | Classe IIa | Non | non | non
2015-04-23 | Boston Scientific Corporation | BOSTON SCIENTIFIC | Bagley™ | Pince à panier hélicoïdale pour extraction de calculs | Urinary stone retrieval basket, single-use | Classe IIa | Non | oui | non
2015-04-23 | Boston Scientific Corporation | BOSTON SCIENTIFIC | Berenstein Occlusion Balloon Catheter | Cathéter d’occlusion à ballonnet | Intravascular occluding catheter | Classe IIa | Non | oui | non | oui
2015-04-23 | Boston Scientific Corporation | BOSTON SCIENTIFIC | Capio™ Open Access | Dispositif attrape-suture | unclassified | Classe IIa | Non | non | non
2015-04-23 | Boston Scientific Corporation | BOSTON SCIENTIFIC | Capio™ RP | Dispositif attrape-suture | unclassified | Classe IIa | Non | oui | non
2015-04-23 | Boston Scientific Corporation | BOSTON SCIENTIFIC | Capio™ Slim Open Access | Dispositif attrape-suture | unclassified | Classe IIa | Non | oui | non
2015-04-23 | Boston Scientific Corporation | BOSTON SCIENTIFIC | Contour™Embolization Particles | Particules d'embolisation | Non-neurovascular embolization implant | Classe IIb | Non | oui | non
2015-04-23 | Boston Scientific Corporation | BOSTON SCIENTIFIC | CRE™ Fixed Wire | Cathéter de dilatation à ballonnet | Gastrointestinal balloon catheter | Classe IIa | Non | oui | non
2015-04-23 | Boston Scientific Corporation | BOSTON SCIENTIFIC | CRE™ Wireguided | Cathéter de dilatation à ballonnet | unclassified | Classe IIa | Non | oui | non
2015-04-23 | Boston Scientific Corporation | BOSTON SCIENTIFIC | Emerge™ Monorail™ | Cathéter de dilatation pour ACTP | Basic coronary angioplasty balloon catheter | Classe III | Non | oui | non
2015-04-23 | Boston Scientific Corporation | BOSTON SCIENTIFIC | Emerge™ Over-The-Wire | Cathéter de dilatation pour ACTP | unclassified | Classe III | Non | oui | non
2015-04-23 | Boston Scientific Corporation | BOSTON SCIENTIFIC | Emerge™ Push Monorail™ | Cathéter de dilatation pour ACTP | unclassified | Classe III | Non | oui | non
2015-04-23 | Boston Scientific Corporation | BOSTON SCIENTIFIC | EQUALIZER™ | Cathéter d’occlusion à ballonnet | Intravascular occluding catheter | Classe III | Non | oui | non
2015-04-23 | Boston Scientific Corporation | BOSTON SCIENTIFIC | Escape™ | Pince à panier en nitinol pour calculs | Urinary stone retrieval basket, single-use | Classe IIa | Non | oui | non
2015-04-23 | Boston Scientific Corporation | BOSTON SCIENTIFIC | Expect™ | Aiguille de ponction sous écho-endoscopie | Body aspiration needle, single-use | Classe IIa | Non | oui | non
2015-04-23 | Boston Scientific Corporation | BOSTON SCIENTIFIC | Expect™ Slimline (SL) | Aiguille de ponction sous écho-endoscopie | Body aspiration needle, single-use | Classe IIa | Non | oui | non
2015-04-23 | Boston Scientific Corporation | BOSTON SCIENTIFIC | Gemini™ 3 Wire Basket | Pince à panier hélicoïdale pour extraction de calculs | Urinary stone retrieval basket, single-use | Classe IIa | Non | oui | non
2015-04-23 | Boston Scientific Corporation | BOSTON SCIENTIFIC | Gold Probe™ | Cathéter pour électro-hémostase bipolaire | Endotherapy needle, general-purpose, single-use | Classe IIa | Non | oui | non
2015-04-23 | Boston Scientific Corporation | BOSTON SCIENTIFIC | Graspit™ | Pince en nitinol pour extraction de calculs | Urinary stone retrieval basket, single-use | Classe IIa | Non | oui | non
2015-04-23 | Boston Scientific Corporation | BOSTON SCIENTIFIC | Injection Gold Probe™ | Cathéter pour électro-hémostase bipolaire | Haemostasis valve | Classe IIa | Non | oui | non
2015-04-23 | Boston Scientific Corporation | BOSTON SCIENTIFIC | Leslie Parachute™ | Dispositif d’élimination des calculs multifils | Urinary stone retrieval basket, single-use | Classe IIa | Non | oui | non
2015-04-23 | Boston Scientific Corporation | BOSTON SCIENTIFIC | LithoCatch™ | Dispositif d’immobilisation hélicoïdal à 12 fils | Urinary stone retrieval basket, single-use | Classe IIa | Non | oui | non
2015-04-23 | Boston Scientific Corporation | BOSTON SCIENTIFIC | Magic Torque™ Glidex™ Coated Hydrophilic Guidewire | Guide à revêtement hydrophile Glidex™ | Peripheral vascular guidewire | Classe IIa | Non | oui | non
2015-04-23 | Boston Scientific Corporation | BOSTON SCIENTIFIC | MAVERICK™ XL | Cathéter de dilatation pour ACTP | Basic coronary angioplasty balloon catheter | Classe III | Non | oui | non
2015-04-23 | Boston Scientific Corporation | BOSTON SCIENTIFIC | MaxForce™ | Cathéter de dilatation à ballonnet | Gastrointestinal balloon catheter | Classe IIa | Non | oui | non
2015-04-23 | Boston Scientific Corporation | BOSTON SCIENTIFIC | Occluder™ | Cathéter d’occlusion à ballonnet | Ureteropelvic balloon catheter | Classe IIa | Non | oui | non
2015-04-23 | Boston Scientific Corporation | BOSTON SCIENTIFIC | Pathfinder™ | Guide d'échange | Non-vascular guidewire | Classe IIa | Non | oui | non
2015-04-23 | Boston Scientific Corporation | BOSTON SCIENTIFIC | Platinum Plus™ | Guide | Peripheral vascular guidewire | Classe IIa | Non | oui | non
2015-04-23 | Boston Scientific Corporation | BOSTON SCIENTIFIC | Platinum Plus™ Guidewire with Glidex™ Hydrophilic Coating | Guide à revêtement hydrophile Glidex™ | Peripheral vascular guidewire | Classe IIa | Non | oui | non
2015-04-23 | Boston Scientific Corporation | BOSTON SCIENTIFIC | Rotatable Snare | Anse de polypectomie à usage unique | Flexible polypectomy snare, single-use | Classe IIa | Non | oui | non
2015-04-23 | Boston Scientific Corporation | BOSTON SCIENTIFIC | Segura™ | Pince à panier pour calculs | Urinary stone retrieval basket, single-use | Classe IIa | Non | oui | non
2015-04-23 | Boston Scientific Corporation | BOSTON SCIENTIFIC | Standard Occlusion Balloon Catheter | Cathéter d’occlusion à ballonnet | Intravascular occluding catheter | Classe IIa | Non | oui | non | oui
2015-04-23 | Boston Scientific Corporation | BOSTON SCIENTIFIC | Tricep™ | Pince à préhension à griffes | Urinary stone retrieval basket, single-use | Classe IIa | Non | oui | non
2015-04-23 | Boston Scientific Corporation | BOSTON SCIENTIFIC | WallFlex™ Biliary Transhepatic Fully Covered Stent System | Système de stent | Hybrid/coated biliary stent | Classe IIb | Non | non | non
2015-04-23 | Boston Scientific Corporation | BOSTON SCIENTIFIC | WallFlex™ Biliary Transhepatic Fully Covered Stent System RMV | Système de stent RMV | Hybrid/coated biliary stent | Classe IIb | Non | oui | non
2015-04-23 | Boston Scientific Corporation | BOSTON SCIENTIFIC | WallFlex™ Biliary Transhepatic Partially Covered Stent System | Système de stent | Hybrid/coated biliary stent | Classe IIb | Non | oui | non
2015-04-23 | Boston Scientific Corporation | BOSTON SCIENTIFIC | WallFlex™ Biliary Transhepatic Uncovered Stent System | Système de stent | Bare-metal biliary stent | Classe IIb | Non | oui | non
2015-04-23 | Boston Scientific Corporation | BOSTON SCIENTIFIC | WALLSTENT™ Enteral Endoprosthesis | Stent colique/duodénal avec système de mise en place UNISTEP™ Plus | Bare-metal colonic stent,Duodenal stent | Classe IIb | Non | oui | non
2015-04-23 | Boston Scientific Corporation | BOSTON SCIENTIFIC | Wanda™ | Cathéter de dilatation à ballonnet | Peripheral angioplasty balloon catheter | Classe IIa | Non | oui | non
2015-04-23 | Boston Scientific Corporation | BOSTON SCIENTIFIC | Zero Tip™ | Pince à panier pour voies aériennes | Airway foreign body retrieval basket | Classe IIa | Non | oui | non
2015-04-23 | Boston Scientific Corporation | BOSTON SCIENTIFIC | Zero Tip™ Stone Retrieval Basket | Pince à panier pour calculs | Urinary stone retrieval basket, single-use | Classe IIa | Non | oui | non
2015-04-23 | CARL ZEISS MEDITEC AG | Carl Zeiss Meditec France SAS | VISUPLAN 500 | Tonomètre sans contact | Ophthalmic tonometer, battery-operated | Classe IIa | Non | non | non
2015-04-23 | Laboratoire 7 MED | Laboratoire 7 MED | 7 MED ML 375® | Stérilet | unclassified | Classe III | Non | oui | non
2015-04-23 | Laboratoire 7 MED | Laboratoire 7 MED | 7 MED NT 380® Short | Stérilet | unclassified | Classe III | Non | oui | non | oui
2015-04-23 | Laboratoire 7 MED | Laboratoire 7 MED | 7 MED NT 380® Standard | Stérilet | unclassified | Classe III | Non | oui | non | oui
2015-04-23 | Laboratoire 7 MED | Laboratoire 7 MED | 7 MED TT 380® Short | Stérilet | unclassified | Classe III | Non | oui | non | oui
2015-04-23 | Laboratoire 7 MED | Laboratoire 7 MED | 7 MED TT 380® Standard | Stérilet | unclassified | Classe III | Non | oui | non | oui
2015-04-23 | Laboratoire 7 MED | Laboratoire 7 MED | 7 MED UT 380® Short | Stérilet | unclassified | Classe III | Non | oui | non | oui
2015-04-23 | Laboratoire 7 MED | Laboratoire 7 MED | 7 MED UT 380® Standard | Stérilet | unclassified | Classe III | Non | oui | non | oui
2015-04-23 | Malosa Ltd | Malosa Ltd | MMSU0135 - Trépan cornéen 18mm | Trépan cornéen | unclassified | Classe IIa | Non | oui | non
2015-04-23 | Malosa Ltd | Malosa Ltd | MMSU0136 - Trépan cornéen 17 mm | Trépan cornéen | unclassified | Classe IIa | Non | oui | non
2015-04-23 | Malosa Ltd | Malosa Ltd | MMSU0177 - Cuillères à éviscération doubles | Cuillères à éviscération doubles | unclassified | Classe IIa | Non | oui | non
2015-04-23 | Malosa Ltd | Malosa Ltd | MMSU0214 - Ciseaux de Stevens, droits, mousses | Ciseaux de Stevens, droits, mousses | unclassified | Classe IIa | Non | oui | non
2015-04-23 | Malosa Ltd | Malosa Ltd | MMSU0238 - Pince d'Adson, à dents | Pince d'Adson, à dents | unclassified | Classe IIa | Non | oui | non
2015-04-23 | Malosa Ltd | Malosa Ltd | MMSU0239 - Ciseaux à énucléation | Ciseaux à énucléation | unclassified | Classe IIa | Non | oui | non
2015-04-23 | Malosa Ltd | Malosa Ltd | MMSU0241 - Pince d'Adson, striés | Pince d'Adson, striés | unclassified | Classe IIa | Non | oui | non
2015-04-23 | Malosa Ltd | Malosa Ltd | MMSU0244 - Ciseaux à diséquer, courbes, pointus | Ciseaux à diséquer, courbes, pointus | unclassified | Classe IIa | Non | oui | non
2015-04-23 | Malosa Ltd | Malosa Ltd | MMSU0247 - Pince à iris extrémités pointues, 118mm | Pince à iris extrémités pointues | unclassified | Classe IIa | Non | oui | non
2015-04-23 | Malosa Ltd | Malosa Ltd | MMSU0249 - Ciseaux à disséquer, droits, pointus | Ciseaux à disséquer, droits, pointus | unclassified | Classe IIa | Non | oui | non
2015-04-23 | Malosa Ltd | Malosa Ltd | MMSU0276 - Pince de Bishops | Pince de Bishops | unclassified | Classe IIa | Non | oui | non
2015-04-23 | Malosa Ltd | Malosa Ltd | MMSU0278 - Pince à iris, griffe fines | Pince à iris, griffe fines | unclassified | Classe IIa | Non | oui | non
2015-04-23 | Malosa Ltd | Malosa Ltd | MMSU0279 - Pince de Paufique | Pince de Paufique | unclassified | Classe IIa | Non | oui | non
2015-04-23 | Malosa Ltd | Malosa Ltd | MMSU0294 - Ciseaux à disséquer, courbes, mousses | Ciseaux à disséquer, courbes, mousses | unclassified | Classe IIa | Non | oui | non
2015-04-23 | Malosa Ltd | Malosa Ltd | MMSU1103 - Crochet manipulateur coudé 0,5mm, 45 degrés | Crochet manipulateur coudé | unclassified | Classe IIa | Non | oui | non
2015-04-23 | Malosa Ltd | Malosa Ltd | MMSU1108 - Chopper Phaco | Chopper Phaco | unclassified | Classe IIa | Non | oui | non
2015-04-23 | Malosa Ltd | Malosa Ltd | MMSU1110 - Porte-aiguille courbe | Porte-aiguille courbe | unclassified | Classe IIa | Non | oui | non
2015-04-23 | Malosa Ltd | Malosa Ltd | MMSU1111 - Porte-aiguille cornéen manche rond | Porte-aiguille cornéen manche rond | unclassified | Classe IIa | Non | oui | non
2015-04-23 | Malosa Ltd | Malosa Ltd | MMSU1113 - Spatule pour l'épithélium cornéen, plate | Spatule pour l'épithélium cornéen, plate | unclassified | Classe IIa | Non | oui | non
2015-04-23 | Malosa Ltd | Malosa Ltd | MMSU1114 - Pince à fixer alvéolée de Hoskins MC | Pince à fixer alvéolée de Hoskins MC | unclassified | Classe IIa | Non | oui | non
2015-04-23 | Malosa Ltd | Malosa Ltd | MMSU1115 - Pince à fixer alvéolée de Hoskins ML | Pince à fixer alvéolée de Hoskins ML | unclassified | Classe IIa | Non | oui | non
2015-04-23 | Malosa Ltd | Malosa Ltd | MMSU1117 - Dissecteur à épithélium, plat | Dissecteur à épithélium, plat | unclassified | Classe IIa | Non | oui | non
2015-04-23 | Malosa Ltd | Malosa Ltd | MMSU1118 - Choppe Koch | Choppe Koch | unclassified | Classe IIa | Non | oui | non
2015-04-23 | Malosa Ltd | Malosa Ltd | MMSU1127 - Pince McPherson, MC | Pince McPherson, MC | unclassified | Classe IIa | Non | oui | non
2015-04-23 | Malosa Ltd | Malosa Ltd | MMSU1128 - Pince Colibri à grille ML | Pince Colibri à grille ML | unclassified | Classe IIa | Non | oui | non
2015-04-23 | Malosa Ltd | Malosa Ltd | MMSU1129 - Pince Colibri à griffe MC | Pince Colibri à griffe MC | unclassified | Classe IIa | Non | oui | non
2015-04-23 | Malosa Ltd | Malosa Ltd | MMSU1133 - Séparateur/Elevaeur volet cornéen | Séparateur/Elevaeur volet cornéen | unclassified | Classe IIa | Non | oui | non
2015-04-23 | Malosa Ltd | Malosa Ltd | MMSU1140 - Ciseaux de Vannas, courbes | Ciseaux de Vannas, courbes | unclassified | Classe IIa | Non | oui | non
2015-04-23 | Malosa Ltd | Malosa Ltd | MMSU1155 - Curette à chalazion, diam. 2mm | Curette à chalazion | unclassified | Classe IIa | Non | oui | non
2015-04-23 | Malosa Ltd | Malosa Ltd | MMSU1156 - Curette à chalazion, diam. 3mm | Curette à chalazion | unclassified | Classe IIa | Non | oui | non
2015-04-23 | Malosa Ltd | Malosa Ltd | MMSU1158 - Curette à chalazion double, diam. 2mm/ diam. 3mm | Curette à chalazion double | unclassified | Classe IIa | Non | oui | non
2015-04-23 | Malosa Ltd | Malosa Ltd | MMSU1159 - Curette à chalazion, diam. 4mm | Curette à chalazion | unclassified | Classe IIa | Non | oui | non
2015-04-23 | Malosa Ltd | Malosa Ltd | MMSU1172 - Séparateur/Elévateur LASIK Femto | Séparateur/Elévateur LASIK Femto | unclassified | Classe IIa | Non | oui | non
2015-04-23 | Malosa Ltd | Malosa Ltd | MMSU1175 - Manipulateur de Johnson | Manipulateur de Johnson | unclassified | Classe IIa | Non | oui | non
2015-04-23 | Malosa Ltd | Malosa Ltd | MMSU1187 - Spatule pour l'épithélium cornéen, ronde | Spatule pour l'épithélium cornéen, ronde | unclassified | Classe IIa | Non | oui | non
2015-04-23 | Malosa Ltd | Malosa Ltd | MMSU1207 - Crochet de Lester | Crochet de Lester | unclassified | Classe IIa | Non | oui | non
2015-04-23 | Malosa Ltd | Malosa Ltd | MMSU1211 - Ciseaux Wesrcott, courbes, mousses | Ciseaux Wesrcott, courbes, mousses | unclassified | Classe IIa | Non | oui | non
2015-04-23 | Malosa Ltd | Malosa Ltd | MMSU1213 - Ciseaux Westcott, courbes, extrémités arrondies | Ciseaux Westcott, courbes, extrémités arrondies | unclassified | Classe IIa | Non | oui | non
2015-04-23 | Malosa Ltd | Malosa Ltd | MMSU1217 - Ciseaux de Castroviejo, droits, mousses | Ciseaux de Castroviejo, droits, mousses | unclassified | Classe IIa | Non | oui | non
2015-04-23 | Malosa Ltd | Malosa Ltd | MMSU1218 - Ciseaux de Castroviejo, courbes, mousses | Ciseaux de Castroviejo, courbes, mousses | unclassified | Classe IIa | Non | oui | non
2015-04-23 | Malosa Ltd | Malosa Ltd | MMSU1219 - Pince à fil droite, manche court | Pince à fil droite, manche court | unclassified | Classe IIa | Non | oui | non
2015-04-23 | Malosa Ltd | Malosa Ltd | MMSU1225 - Crochet Kuglen, Droit | Crochet Kuglen, Droit | unclassified | Classe IIa | Non | oui | non
2015-04-23 | Malosa Ltd | Malosa Ltd | MMSU1234 - Capsulorhexis X - Droite MP | Capsulorhexis X - Droite MP | unclassified | Classe IIa | Non | oui | non
2015-04-23 | Malosa Ltd | Malosa Ltd | MMSU1243 - Porte-aiguille de Troutman | Porte-aiguille de Troutman | unclassified | Classe IIa | Non | oui | non
2015-04-23 | Malosa Ltd | Malosa Ltd | MMSU1284 - Pince à lentille | Pince à lentille | unclassified | Classe IIa | Non | oui | non
2015-04-23 | Malosa Ltd | Malosa Ltd | MMSU1297 - Séparateur/Elévateur de Reinstein | Séparateur/Elévateur de Reinstein | unclassified | Classe IIa | Non | oui | non
2015-04-23 | Malosa Ltd | Malosa Ltd | MMSU1414 - Pince à fil (Birks) | Pince à fil (Birks) | unclassified | Classe IIa | Non | oui | non
2015-04-23 | Malosa Ltd | Malosa Ltd | MMSU1441 - Chopper Naghara | Chopper Naghara | unclassified | Classe IIa | Non | oui | non
2015-04-23 | Malosa Ltd | Malosa Ltd | MMSU1456 - Canule à insertion de Leatherbarrow Pell | Canule à insertion de Leatherbarrow Pell | unclassified | Classe IIa | Non | oui | non
2015-04-23 | Malosa Ltd | Malosa Ltd | MMSU1462 - Pince à Anneau Intra-cornéen - Keraring | Pince à Anneau Intra-cornéen - Keraring | unclassified | Classe IIa | Non | oui | non
2015-04-23 | Malosa Ltd | Malosa Ltd | MMSU1463 - Spatule Anneau Intra-cornéen | Spatule Anneau Intra-cornéen | unclassified | Classe IIa | Non | oui | non
2015-04-23 | Malosa Ltd | Malosa Ltd | MMSU1464 - Crochet Anneau Intra-cornéen | Crochet Anneau Intra-cornéen | unclassified | Classe IIa | Non | oui | non
2015-04-23 | Malosa Ltd | Malosa Ltd | MMSU1465 - Manipulateur Anneau Intra-cornéen | Manipulateur Anneau Intra-cornéen | unclassified | Classe IIa | Non | oui | non
2015-04-23 | Malosa Ltd | Malosa Ltd | MMSU1466 - diam. 0.1mm Sinskey/diam. 1mm Sinskey inversé | diam. 0.1mm Sinskey/diam. 1mm Sinskey inversé | unclassified | Classe IIa | Non | oui | non
2015-04-23 | Malosa Ltd | Malosa Ltd | MMSU1471 - Cliver de Denis | Cliver de Denis | unclassified | Classe IIa | Non | oui | non
2015-04-23 | Malosa Ltd | Malosa Ltd | MMSU3010 - Pince à fixer de Green | Pince à fixer de Green | unclassified | Classe IIa | Non | oui | non
2015-04-23 | Malosa Ltd | Malosa Ltd | MMSU3011 - Porte-aiguille de Cstroviejo, sans verrou | Porte-aiguille de Cstroviejo, sans verrou | unclassified | Classe IIa | Non | oui | non
2015-04-23 | Malosa Ltd | Malosa Ltd | MMSU3013 - Porte-aiguille de Castroviejo, courbe | Porte-aiguille de Castroviejo, courbe | unclassified | Classe IIa | Non | oui | non
2015-04-23 | Malosa Ltd | Malosa Ltd | MMSU3015 - Porte-aiguille de Barraquer | Porte-aiguille de Barraquer | unclassified | Classe IIa | Non | oui | non
2015-04-23 | Malosa Ltd | Malosa Ltd | MMSU3037 - Crochet écarteur de Gillies, fin | Crochet écarteur de Gillies, fin | unclassified | Classe IIa | Non | oui | non
2015-04-23 | Smiths Medical ASD Inc. | SMITHS Medical France | Détecteur d'air/clamp (H-31-FR) | Détecteur d'air/clamp | Blood/fluid warmer air/foam detector | Classe IIb | Non | oui | non
2015-04-23 | Smiths Medical ASD Inc. | SMITHS Medical France | Détecteur d'air/clamp (H-31-FR) | Détecteur d'air/clamp | Blood/fluid warmer air/foam detector | Classe IIa | Non | oui | non | oui
2015-04-23 | Smiths Medical ASD Inc. | SMITHS Medical France | Level 1® Désignation d'extension à grand débit (X-36) | Désignation d'extension à grand débit | Intravenous administration tubing extension set | Classe IIa | Non | oui | non
2015-04-23 | Smiths Medical ASD Inc. | SMITHS Medical France | Level 1® Ensemble de tubulure de patient (PL-6) | Ensemble de tubulure de patient | Intravenous line filter | Classe IIa | Non | oui | non
2015-04-23 | Smiths Medical ASD Inc. | SMITHS Medical France | Level 1® Extension en étoile à grand débit (Y-30) | Extension en étoile à grand débit | Intravenous administration tubing extension set | Classe IIa | Non | oui | non
2015-04-23 | Smiths Medical ASD Inc. | SMITHS Medical France | Level 1® Kit de réchauffement de soluté d'irrigation NORMOFLO® (IRI-600) | Kit de réchauffement de soluté d'irrigation NORMOFLO® | Heat-exchanging intravenous administration set | Classe IIa | Non | oui | non
2015-04-23 | Smiths Medical ASD Inc. | SMITHS Medical France | Level 1® Normothermic I.V. Fluid Administration Set (DI-100) | Kit d'administration IV de soluté normothermique | Heat-exchanging intravenous administration set | Classe IIa | Non | oui | non
2015-04-23 | Smiths Medical ASD Inc. | SMITHS Medical France | Level 1® Normothermic I.V. Fluid Administration Set (DI-300) | Kit d'administration IV de soluté normothermique | Heat-exchanging intravenous administration set | Classe IIa | Non | oui | non
2015-04-23 | Smiths Medical ASD Inc. | SMITHS Medical France | Level 1® Normothermic I.V. Fluid Administration Set (DI-50) | Kit d'administration IV de soluté normothermique | Heat-exchanging intravenous administration set | Classe IIa | Non | oui | non
2015-04-23 | Smiths Medical ASD Inc. | SMITHS Medical France | Level 1® Normothermic I.V. Fluid Administration Set (DI-60HL) | Kit d'administration IV de soluté normothermique | Heat-exchanging intravenous administration set | Classe IIa | Non | oui | non
2015-04-23 | Smiths Medical ASD Inc. | SMITHS Medical France | Level 1® Pré-filtre à grand débit (PF-1) | Pré-filtre à grand débit | Intravenous line filter | Classe IIa | Non | oui | non
2015-04-23 | Smiths Medical ASD Inc. | SMITHS Medical France | Level 1® Réchauffeur de soluté à débit rapide (H-1000-FR-230) | Réchauffeur de soluté à débit rapide | Convection blood/fluid warmer, high-flow | Classe IIa | Non | oui | non | oui
2015-04-23 | Smiths Medical ASD Inc. | SMITHS Medical France | Level 1® Réchauffeur de soluté à débit rapide (H-1000-FR-230) | Réchauffeur de soluté à débit rapide | Convection blood/fluid warmer, high-flow | Classe IIb | Non | oui | non
2015-04-23 | Smiths Medical ASD Inc. | SMITHS Medical France | Level 1® Réchauffeur de soluté à débit rapide (H-1000-INT-230) | Réchauffeur de soluté à débit rapide | Convection blood/fluid warmer, high-flow | Classe IIb | Non | oui | non
2015-04-23 | Smiths Medical ASD Inc. | SMITHS Medical France | Level 1® Réchauffeur de soluté à débit rapide (H-1000-INT-230) | Réchauffeur de soluté à débit rapide | Convection blood/fluid warmer, high-flow | Classe IIa | Non | oui | non | oui
2015-04-23 | Smiths Medical ASD Inc. | SMITHS Medical France | Level 1® Réchauffeur de soluté à débit rapide (H-1025 -FR-230) | Réchauffeur de soluté à débit rapide | Convection blood/fluid warmer, high-flow | Classe IIb | Non | oui | non
2015-04-23 | Smiths Medical ASD Inc. | SMITHS Medical France | Level 1® Réchauffeur de soluté à débit rapide (H-1025 -FR-230) | Réchauffeur de soluté à débit rapide | Convection blood/fluid warmer, high-flow | Classe IIa | Non | oui | non | oui
2015-04-23 | Smiths Medical ASD Inc. | SMITHS Medical France | Level 1® Réchauffeur de soluté avec détecteur d'air (H-1200-FR-230V) | Réchauffeur de soluté avec détecteur d'air | Convection blood/fluid warmer, high-flow | Classe IIb | Non | oui | non
2015-04-23 | Smiths Medical ASD Inc. | SMITHS Medical France | Level 1® Réchauffeur de soluté avec détecteur d'air (H-1200-FR-230V) | Réchauffeur de soluté avec détecteur d'air | Convection blood/fluid warmer, high-flow | Classe IIa | Non | oui | non | oui
2015-04-23 | Smiths Medical ASD Inc. | SMITHS Medical France | Level 1® Réchauffeur de soluté NORMOFLO® (H-1100-FR-230V) | Réchauffeur de soluté à débit rapide | Convection blood/fluid warmer, high-flow | Classe IIa | Non | oui | non | oui
2015-04-23 | Smiths Medical ASD Inc. | SMITHS Medical France | Level 1® Réchauffeur de soluté NORMOFLO® (H-1100-FR-230V) | Réchauffeur de soluté à débit rapide | Convection blood/fluid warmer, high-flow | Classe IIb | Non | oui | non
2015-04-23 | Smiths Medical ASD Inc. | SMITHS Medical France | Level 1® Remplacement de l'ensemble dégazeur/filtre (F-10) | Remplacement de l'ensemble dégazeur/filtre | Intravenous line filter | Classe IIa | Non | oui | non
2015-04-23 | Smiths Medical ASD Inc. | SMITHS Medical France | Level 1® Remplacement de l'ensemble dégazeur/filtre (F-30) | Remplacement de l'ensemble dégazeur/filtre | Intravenous line filter | Classe IIa | Non | oui | non
2015-04-23 | Smiths Medical ASD Inc. | SMITHS Medical France | Level 1® Robinet d'arrêt à 3 voies à grand débit (SC-3) | Robinet d'arrêt à 3 voies à grand débit | Intravenous line stopcock | Classe IIa | Non | oui | non
2015-04-24 | Bausch & Lomb Incorporated | Bausch & Lomb France | Biotrue One Day Lenses | Lentilles de contact teintées journalières | unclassified | Classe IIa | Non | oui | non
2015-04-25 | Nano Sigma Biotech Ltd | INFINOV | Nano XL Hypotonic Soluition | Solution de Riboflavine pour Cross Linking Cornéen | unclassified | Classe IIa | Non | oui | non
2015-04-25 | Nano Sigma Biotech Ltd | INFINOV | Nano XL Isotonic Solution | Solution de Riboflavine pour Cross Linking Cornéen | unclassified | Classe IIa | Non | oui | non
2015-04-26 | Design Standards Corporation | Medrobotics Corporation | Flex® Fenestrated Gasper | Pince fenêtrée | unclassified | Classe IIa | Non | oui | non | oui
2015-04-26 | Design Standards Corporation | Medrobotics Corporation | Flex® Laser Holder | Porte-laser | unclassified | Classe IIa | Non | oui | non | oui
2015-04-26 | Design Standards Corporation | Medrobotics Corporation | Flex® Monopolar Maryland Dissector | Dissecteur monopolaire | unclassified | Classe IIb | Non | oui | non | oui
2015-04-26 | Design Standards Corporation | Medrobotics Corporation | Flex® Monopolar Needle Knife | Bistouri électrique monopolaire | unclassified | Classe IIb | Non | oui | non | oui
2015-04-26 | Design Standards Corporation | Medrobotics Corporation | Flex® Monopolar Scissor | Ciseaux monopolaire | unclassified | Classe IIb | Non | oui | non | oui
2015-04-26 | Design Standards Corporation | Medrobotics Corporation | Flex® Monopolar Spatula | Spatule monopolaire | unclassified | Classe IIb | Non | oui | non | oui
2015-04-26 | Design Standards Corporation | Medrobotics Corporation | Flex® Needle Drive | Porte-aiguille | unclassified | Classe IIa | Non | oui | non | oui
2015-04-27 | IDETEC | IDETEC | RefleX | Appareil d'imagerie médicale | unclassified | Classe IIb | Non | non | non
2015-04-27 | MANI INC | CRISTALENS | MANI SAFETY KNIFE Crescent knife gamme MC | Couteau ophtalmologique sécurisé Crescent | Ophthalmic knife, single-use | Classe IIa | Non | oui | non
2015-04-27 | MANI INC | CRISTALENS | MANI SAFETY KNIFE MVR knife gamme MVR | Couteau ophtalmologique sécurisé MVR | Ophthalmic knife, single-use | Classe IIa | Non | oui | non
2015-04-27 | MANI INC | CRISTALENS | MANI SAFETY KNIFE Slit knife gamme MSL | Couteau ophtalmologique sécurisé Angulé | Ophthalmic knife, single-use | Classe IIa | Non | oui | non
2015-04-27 | MANI INC | CRISTALENS | MANI SAFETY KNIFE Straight knife gamme MST | Couteau ophtalmologique sécurisé droit | Ophthalmic knife, single-use | Classe IIa | Non | oui | non
2015-04-27 | NIDEK CO., LTD | NIDEK SA | GYC-500 | Laser chirurgical d'ophtalmologie | Surgical frequency-doubled Nd:YAG laser system | Classe IIb | Non | non | non
2015-04-27 | STRYKER SPINE, Inc. | STRYKER FRANCE SAS | MANTIS® Non stérile - Tiges cintrées hexagonales) | Système de fixation rachidienne | Bone-screw internal spinal fixation system | Classe IIb | Non | non | non | oui
2015-04-27 | STRYKER SPINE, Inc. | STRYKER FRANCE SAS | MANTIS® Non stérile - Tiges droites hexagonales) | Système de fixation rachidienne | Bone-screw internal spinal fixation system | Classe IIb | Non | non | non | oui
2015-04-27 | STRYKER SPINE, Inc. | STRYKER FRANCE SAS | MANTIS® Non stérile - Vis cannulées | Système de fixation rachidienne | Bone-screw internal spinal fixation system | Classe IIb | Non | non | non | oui
2015-04-27 | STRYKER SPINE, Inc. | STRYKER FRANCE SAS | Système rachidien XIA® 4.5 - Agrafes doubles | Système rachidien | Bone-screw internal spinal fixation system | Classe IIb | Non | non | non | oui
2015-04-27 | STRYKER SPINE, Inc. | STRYKER FRANCE SAS | Système rachidien XIA® 4.5 - Bloqueurs | Système rachidien | Bone-screw internal spinal fixation system | Classe IIb | Non | non | non | oui
2015-04-27 | STRYKER SPINE, Inc. | STRYKER FRANCE SAS | Système rachidien XIA® 4.5 - Connecteurs | Système rachidien | Bone-screw internal spinal fixation system | Classe IIb | Non | non | non | oui
2015-04-27 | STRYKER SPINE, Inc. | STRYKER FRANCE SAS | Système rachidien XIA® 4.5 - Crochets | Système rachidien | Bone-screw internal spinal fixation system | Classe IIb | Non | non | non | oui
2015-04-27 | STRYKER SPINE, Inc. | STRYKER FRANCE SAS | Système rachidien XIA® 4.5 - Tiges de 4,5 mm de diamètre | Système rachidien | Bone-screw internal spinal fixation system | Classe IIb | Non | non | non | oui
2015-04-27 | STRYKER SPINE, Inc. | STRYKER FRANCE SAS | Système rachidien XIA® 4.5 - Verrous | Système rachidien | Bone-screw internal spinal fixation system | Classe IIb | Non | non | non | oui
2015-04-27 | STRYKER SPINE, Inc. | STRYKER FRANCE SAS | Système rachidien XIA® 4.5 - Vis monoaxiales | Système rachidien | Bone-screw internal spinal fixation system | Classe IIb | Non | non | non | oui
2015-04-27 | STRYKER SPINE, Inc. | STRYKER FRANCE SAS | Système rachidien XIA® 4.5 - Vis monoaxiales réduction | Système rachidien | Bone-screw internal spinal fixation system | Classe IIb | Non | non | non | oui
2015-04-27 | STRYKER SPINE, Inc. | STRYKER FRANCE SAS | Système rachidien XIA® 4.5 - Vis polyaxiales | Système rachidien | Bone-screw internal spinal fixation system | Classe IIb | Non | non | non | oui
2015-04-27 | STRYKER SPINE, Inc. | STRYKER FRANCE SAS | Système rachidien XIA® 4.5 - Vis polyaxiales réduction | Système rachidien | Bone-screw internal spinal fixation system | Classe IIb | Non | non | non | oui
2015-04-27 | TEKNIMED | ZIMMER FRANCE MANUFACTURING | Z-Bone™ Putty | Substitut osseux synthétique | Bone matrix implant, synthetic | Classe III | Non | oui | non
2015-04-27 | TERUMO CLINICAL SUPPLY Co., Ltd | TERUMO FRANCE | Occlusafe™ | Cathéter d'occlusion à ballonnet temporaire | unclassified | Classe IIa | Non | oui | non
2015-04-27 | YA HORNG Electronic Co, Ltd. | WITHINGS | Tensiomètre sans fil Withings | Tensiomètre sans fil | unclassified | Classe IIa | Non | non | non
2015-04-28 | BARD Access Systems, Inc. | BARD France | Site~Rite Prevue* Alimentation | Alimentation de l’échographe | Basic power supply | Classe IIa | Non | non | non
2015-04-28 | DIS-PAR | DIS-PAR | Spray nasal nourrission enfant et adulte Novépha | Spray nasal | unclassified | Classe IIa | Non | non | non
2015-04-28 | ERBE Electromedizin GmbH | ERBE MEDICAL | ERBOCRYO 2 | Appareil de cryochirurgie | unclassified | Classe IIb | Non | non | non
2015-04-28 | GRAFTYS | GRAFTYS | JULIET® | Substitut osseux synthétique résorbable en céramique de phosphate tricalcique | Bone matrix implant, synthetic | Classe III | Non | oui | non
2015-04-28 | GRAFTYS | GRAFTYS | SCARLET® | Substitut osseux synthétique résorbable en céramique de phosphate tricalcique | Bone matrix implant, synthetic | Classe III | Non | oui | non
2015-04-28 | MORIA S.A. | MORIA S.A. | COMFORT-Fit Clear +XD | Lentille intraoculaire hydrophile pliable asphérique livrée avec injecteur et cartouche (Avec X = +6 à +25D (incrément de 0.5D)) | Posterior-chamber intraocular lens, pseudophakic | Classe IIb | Non | oui | non
2015-04-28 | MORIA S.A. | MORIA S.A. | COMFORT-Fit Yellow +XD | Lentille intraoculaire hydrophile pliable asphérique avec chromophore jaune pour filtrer la lumière bleue livrée avec injecteur et cartouche (Avec X = +6 à +25D (incrément de 0.5D)) | Posterior-chamber intraocular lens, pseudophakic | Classe IIb | Non | oui | non
2015-04-28 | MORIA S.A. | MORIA S.A. | PRECISION-Fit Clear +XD | Lentille intraoculaire hydrophobe pliable asphérique Système pré-chargé (Avec X = +7 à +30D (incrément de 0.5D)) | Posterior-chamber intraocular lens, pseudophakic | Classe IIb | Non | oui | non
2015-04-28 | MORIA S.A. | MORIA S.A. | PRECISION-Fit Yellow +XD | Lentille intraoculaire hydrophobe pliable asphérique avec chromophore jaune pour filtrer la lumière bleue Système pré-chargé (Avec X = +7 à +30D (incrément de 0.5D)) | Posterior-chamber intraocular lens, pseudophakic | Classe IIb | Non | oui | non
2015-04-28 | MORIA S.A. | MORIA S.A. | TORIC PRECISION-Fit Yellow TZ +XD | Lentille intraoculaire torique hydrophobe pliable asphérique avec chromophore jaune pour filtrer la lumière bleue - Système pré-chargé (Avec X = +10 à +30D (incrément de 0.5D) et Z = 3, 4, 5, 6, 7, 8, 9) | Posterior-chamber intraocular lens, pseudophakic | Classe IIb | Non | oui | non
2015-04-28 | MORIA S.A. | MORIA S.A. | VISCO-Fit HPMC+ 2ml PFS 23G | Solution visco-chirurgicale ophtalmique (Hydroxypropyl Methylcellulose) | unclassified | Classe IIa | Non | oui | non
2015-04-28 | MORIA S.A. | MORIA S.A. | VISCO-Fit HPMC 3ml PFS 23G | Solution visco-chirurgicale ophtalmique (Hydroxypropyl Methylcellulose) | unclassified | Classe IIa | Non | oui | non
2015-04-28 | MORIA S.A. | MORIA S.A. | VISCO-Fit SH+ 1ml PFS 27G | Solution visco-chirurgicale ophtalmique (Hyaluronate de sodium à haute viscosité) | unclassified | Classe IIa | Non | oui | non
2015-04-28 | MORIA S.A. | MORIA S.A. | VISCO-Fit SH 1ml PFS 27G | Solution visco-chirurgicale ophtalmique (Hyaluronate de sodium) | unclassified | Classe IIa | Non | oui | non
2015-04-28 | OLYMPUS Medical Systems Corp. | OLYMPUS France | Sphinctérotome monorail prémonté 3 voies CLEVERCUT 3 V | Sphinctérotome monorail prémonté 3 voies à usage unique | unclassified | Classe IIb | Non | oui | non
2015-04-28 | OLYMPUS Medical Systems Corp. | OLYMPUS France | Sphinctérotome monorail 3 voies CleverCut 3 V | Sphinctérotome monorail 3 voies à usage unique | unclassified | Classe IIb | Non | oui | non
2015-04-28 | PAUL HARTMANN AG | Laboratoires PAUL HARTMANN | Atrauman® Silicone | Interface de contact avec la plaie en silicone | unclassified | Classe IIb | Non | oui | non
2015-04-28 | ResMed PTY Ltd. | ResMed | Lumis 100 VPAP ST | Appareils à deux niveaux de pression positive | Heated inspiratory line humidifier | Classe IIa | Non | non | non
2015-04-28 | ResMed PTY Ltd. | ResMed | Lumis 150 VPAP ST | Appareils à deux niveaux de pression positive | Heated inspiratory line humidifier | Classe IIa | Non | non | non
2015-04-28 | TERUMO CORPORATION | OLYMPUS France | Fil guide Visiglide | Fil guide à usage unique | unclassified | Classe IIb | Non | oui | non
2015-04-28 | TERUMO CORPORATION | OLYMPUS France | Fil guide Visiglide 2 | Fil guide à usage unique | unclassified | Classe IIb | Non | oui | non
2015-04-29 | Advanced Bionics AG | Advanced Bionics SARL | Processeur de son boîtier Neptune | Processeur de son pour implant cochléaire (partie externe) | unclassified | DMIA | Non | oui | non
2015-04-29 | Advanced Bionics AG | Advanced Bionics SARL | Processeur de son contour d'oreille Auria Harmony | Processeur de son pour implant cochléaire (partie externe) | unclassified | DMIA | Non | oui | non
2015-04-29 | Advanced Bionics AG | Advanced Bionics SARL | Processeur de son contour d'oreille Nadia CI Q70 | Processeur de son pour implant cochléaire (partie externe) | unclassified | DMIA | Non | oui | non
2015-04-29 | Advanced Bionics AG | Advanced Bionics SARL | Stimulateur cochléaire HiRes 90K avec porte-électrode HiFocus MS (Mid-Scala) | Implant cochléaire (partie interne) | unclassified | DMIA | Non | oui | non
2015-04-29 | Advanced Bionics AG | Advanced Bionics SARL | Stimulateur cochléaire HiRes 90K avec porte-électrode HiFocus 1j | Implant cochléaire (partie interne) | unclassified | DMIA | Non | oui | non
2015-04-29 | ALCON Grieshaber AG | Laboratoires ALCON | 27+™ Revolution DSP Straight Scissors | Ciseaux droits 27+ Révolution DSP | unclassified | Classe IIa | Non | oui | non
2015-04-29 | ALCON Laboratories, Inc. | Laboratoires ALCON | 27G Soft Tip Cannula DSP | Instrument micro-chirurgical 0.8mm | Exploratory blunt needle, single-use | Classe IIa | Non | oui | non
2015-04-29 | D.M.D. | D.M.D. | DENTASEPT ASPIRATION AF+ | Nettoyant et désinfectant | unclassified | Classe IIa | Non | non | non
2015-04-29 | D.M.D. | D.M.D. | DENTASEPT ENZYMATIC | Nettoyant et désinfectant | unclassified | Classe IIb | Non | non | non
2015-04-29 | D.M.D. | D.M.D. | DENTASEPT SH PRO | Nettoyant et désinfectant | unclassified | Classe IIb | Non | non | non
2015-04-29 | D.M.D. | D.M.D. | DENTASEPT SH PRO WIPES | Lingettes imprégnées | unclassified | Classe IIb | Non | non | non
2015-04-29 | D.M.D. | D.M.D. | DENTASEPT 3H RAPID | Nettoyant et désinfectant | unclassified | Classe IIb | Non | non | non
2015-04-29 | MICROVENTION Europe | TERUMO FRANCE | LifePearl™ | Microsphères d'embolisation | unclassified | Classe IIb | Non | oui | non
2015-04-29 | ONEFIT MEDICAL | ONEFIT MEDICAL | Support de Tige Extra-Médullaire - AGG | Support de Tige Extra-Médullaire - AGG | unclassified | Classe IIa | Non | non | non
2015-04-29 | Roche Diagnostics GmbH | ROCHE DIABÈTES CARE France | Accu-Chek Insight Flex 10/100 10p | Dispositif de perfusion | Infusion pump administration set | Classe IIb | Non | oui | non
2015-04-29 | Roche Diagnostics GmbH | ROCHE DIABÈTES CARE France | Accu-Chek Insight Flex 10/40 10p | Dispositif de perfusion | Infusion pump administration set | Classe IIb | Non | oui | non
2015-04-29 | Roche Diagnostics GmbH | ROCHE DIABÈTES CARE France | Accu-Chek Insight Flex 10/70 10p | Dispositif de perfusion | Infusion pump administration set | Classe IIb | Non | oui | non
2015-04-29 | Roche Diagnostics GmbH | ROCHE DIABÈTES CARE France | Accu-Chek Insight Flex 6/100 10p | Dispositif de perfusion | Infusion pump administration set | Classe IIb | Non | oui | non
2015-04-29 | Roche Diagnostics GmbH | ROCHE DIABÈTES CARE France | Accu-Chek Insight Flex 6/40 10p | Dispositif de perfusion | Infusion pump administration set | Classe IIb | Non | oui | non
2015-04-29 | Roche Diagnostics GmbH | ROCHE DIABÈTES CARE France | Accu-Chek Insight Flex 6/70 10p | Dispositif de perfusion | Infusion pump administration set | Classe IIb | Non | oui | non
2015-04-29 | Roche Diagnostics GmbH | ROCHE DIABÈTES CARE France | Accu-Chek Insight Flex 8/100 10p | Dispositif de perfusion | Infusion pump administration set | Classe IIb | Non | oui | non
2015-04-29 | Roche Diagnostics GmbH | ROCHE DIABÈTES CARE France | Accu-Chek Insight Flex 8/40 10p | Dispositif de perfusion | Infusion pump administration set | Classe IIb | Non | oui | non
2015-04-29 | Roche Diagnostics GmbH | ROCHE DIABÈTES CARE France | Accu-Chek Insight Flex 8/70 10p | Dispositif de perfusion | Infusion pump administration set | Classe IIb | Non | oui | non
2015-04-29 | Roche Diagnostics GmbH | ROCHE DIABÈTES CARE France | Pompe Accu-Chek Insight | Pompe à insuline | Ambulatory insulin infusion pump | Classe IIb | Non | non | non
2015-04-29 | STENTYS | STENTYS | STENTYS DES(P) | Stent pour artère coronaire | Drug-eluting coronary artery stent, non-biodegradable-polymer-coated | Classe III | Non | oui | non | oui
2015-04-30 | JOHNSON & JOHNSON International | JOHNSON & JOHNSON MEDICAL SAS | Ethicon Physiomesh™ Open | Treillis composite flexible | unclassified | Classe III | Non | oui | non
2015-04-30 | OPTIKON 2000 S.p.a | OPTIKON 2000 S.p.a | Y-connector for air-infusion tube | Raccord en Y pour tube d'infusion d'air | unclassified | Classe IIa | Non | oui | non
2015-05-04 | ABBOTT Vascular | Abbott France (Siège social) | Absorb GT1 | Système de support vasculaire biorésorbable | Bioabsorbable drug-eluting coronary artery stent | Classe III | Non | oui | non
2015-05-04 | ABBOTT Vascular | Abbott France (Siège social) | Armada 18 | Cathéter d’angioplastie transluminale percutanée (ATP) | Peripheral angioplasty balloon catheter | Classe IIa | Non | oui | non
2015-05-04 | Boston Scientific Corporation | BOSTON SCIENTIFIC | Captivator™ EMR Anse de résection | Ligature à bandelettes | Flexible polypectomy snare, single-use | Classe IIa | Non | oui | non
2015-05-04 | Boston Scientific Corporation | BOSTON SCIENTIFIC | Captivator™ EMR Dispositif de résection (Système) | Dispositif de résection (Système) | unclassified | Classe IIa | Non | oui | non
2015-05-04 | Boston Scientific Corporation | BOSTON SCIENTIFIC | Captivator™ EMR Ligature à bandelettes | Ligature à bandelettes | Oesophageal endotherapy ligator, single-use | Classe IIa | Non | oui | non
2015-05-04 | Caesarea Medical Electronics Ltd | CareFusion France 309 | BodyGuard 545 Color Vision™ | Pompe à perfusion Péridurale PCEA | General-purpose infusion pump | Classe IIb | Non | non | non
2015-05-04 | Microlife Corporation Taiwan | MAGNIEN | Thermomètre flexible bébé - Embout olive doré | Thermomètre digital flexible | unclassified | Classe IIa | Non | non | non
2015-05-04 | Microlife Corporation Taiwan | MAGNIEN | Thermomètre Médical Electronique | Thermomètre médical électronique | unclassified | Classe IIa | Non | non | non
2015-05-04 | MPS Precimed | MPS Precimed | Porte-fraise offset carbone AO | Porte-fraise offset carbone | Pneumatic surgical reamer handpiece | Classe IIa | Non | non | non
2015-05-04 | MPS Precimed | MPS Precimed | Porte-fraise offset carbone AO avec clip | Porte-fraise offset carbone | Pneumatic surgical reamer handpiece | Classe IIa | Non | non | non
2015-05-04 | MPS Precimed | MPS Precimed | Porte-fraise offset carbone Hudson | Porte-fraise offset carbone | Pneumatic surgical reamer handpiece | Classe IIa | Non | non | non
2015-05-04 | MPS Precimed | MPS Precimed | Porte-fraise offset carbone Hudson avec clip | Porte-fraise offset carbone | Pneumatic surgical reamer handpiece | Classe IIa | Non | non | non
2015-05-04 | MPS Precimed | MPS Precimed | Porte-fraise offset carbone Stryker / Zimmer-Hall | Porte-fraise offset carbone | Pneumatic surgical reamer handpiece | Classe IIa | Non | non | non
2015-05-04 | MPS Precimed | MPS Precimed | Porte-fraise offset carbone Stryker / Zimmer-Hall avec clip | Porte-fraise offset carbone | Pneumatic surgical reamer handpiece | Classe IIa | Non | non | non
2015-05-04 | STRYKER MEDICAL | STRYKER FRANCE SAS | IsoAir™ | Support motorisé | Alternating-pressure bed mattress overlay system | Classe IIa | Non | non | non | oui
2015-05-04 | YSLAB | YSLAB | Ocean BIO-ACTIF Aqua Baby | Spray nettoyant nez isotonique | unclassified | Classe IIa | Non | non | non
2015-05-04 | YSLAB | YSLAB | Ocean BIO-ACTIF Aqua Extra Forte | Spray hypertonique nez et sinus | unclassified | Classe IIa | Non | non | non
2015-05-04 | YSLAB | YSLAB | Ocean BIO-ACTIF Aqua Forte | Spray hypertonique nez et sinus | unclassified | Classe IIa | Non | non | non
2015-05-04 | YSLAB | YSLAB | Ocean BIO-ACTIF Aqua Gorge | Spray nettoyant nez | unclassified | Classe IIa | Non | non | non
2015-05-04 | YSLAB | YSLAB | Ocean BIO-ACTIF Aqua Norm | Spray nettoyant nez isotonique | unclassified | Classe IIa | Non | non | non
2015-05-04 | YSLAB | YSLAB | Ocean BIO-ACTIF Aqua Soft | Spray nettoyant nez isotonique | unclassified | Classe IIa | Non | non | non
2015-05-05 | Andon Health CO. Ltd | IHealth Labs Europe | IHealth Cardiolab BP5 (ABI) | Système de diagnostic cardiovasculaire connecté | unclassified | Classe IIa | Non | non | non
2015-05-05 | FERTIPRO | JCD SAS | EmbryoFreeze ES™ | Milieu de congélation et décongélation des embryons du stade 2PN au stade 4 cellules | unclassified | Classe III | Non | oui | non
2015-05-05 | FERTIPRO | JCD SAS | EmbryoThaw ES™ | Milieu de congélation et décongélation des embryons du stade 2PN au stade 4 cellules | unclassified | Classe III | Non | oui | non
2015-05-05 | FERTIPRO | JCD SAS | FertiCult™ Hepes | Milieu de fécondation et de lavage des spermatozoïdes | unclassified | Classe III | Non | oui | non
2015-05-05 | FERTIPRO | JCD SAS | FertiCult™ Mineral Oil | Huile minérale légère | unclassified | Classe IIa | Non | oui | non
2015-05-05 | FERTIPRO | JCD SAS | PVP 10% | Milieu de ralentissement de la mobilité des spermatozoïdes | unclassified | Classe III | Non | oui | non
2015-05-05 | FERTIPRO | JCD SAS | Sil-Select Plus™ | Milieu de gradients des spermatozoïdes prêt à l'emploi | unclassified | Classe IIb | Non | oui | non
2015-05-05 | FERTIPRO | JCD SAS | Sil-Select Stock™ | Milieu de gradients des spermatozoïdes à 100 % de concentration | unclassified | Classe IIb | Non | oui | non
2015-05-05 | FERTIPRO | JCD SAS | SpermFreeze™ | Milieu pour la congélation des spermatozoïdes | unclassified | Classe III | Non | oui | non
2015-05-05 | FERTIPRO | JCD SAS | VitriFreeze ES™ | Milieu pour la vitrification et la décongélation des embryons du stade précoce (2PN) jusqu'au stade blastocystes | unclassified | Classe III | Non | oui | non
2015-05-05 | FERTIPRO | JCD SAS | VitriThaw ES™ | Milieu pour la vitrification et la décongélation des embryons du stade précoce (2PN) jusqu'au stade blastocystes | unclassified | Classe III | Non | oui | non
2015-05-05 | GYNETICS | JCD SAS | Pipette de dénudation STRIP ID | Pipette de dénudation | unclassified | Classe IIa | Non | oui | non
2015-05-05 | LifeGlobal Group, LLC | JCD SAS | Boîte embryo corra® | Boîte | unclassified | Classe IIa | Non | oui | non
2015-05-05 | LifeGlobal Group, LLC | JCD SAS | Boîte embryo GPS® | Boîte | unclassified | Classe IIa | Non | oui | non
2015-05-05 | LifeGlobal Group, LLC | JCD SAS | Global® | Milieu de culture unique | unclassified | Classe III | Non | oui | non
2015-05-05 | MEDTRONIC SOFAMOR DANEK Inc | MEDTRONIC France | KYPHON® Inflation Syringe | Seringue de gonflage | unclassified | Classe IIa | Non | oui | non
2015-05-05 | MEDTRONIC SOFAMOR DANEK Inc | MEDTRONIC France | TSRH® Spinal System | Système de fixation rachidienne | Bone-screw internal spinal fixation system | Classe IIb | Non | non | non
2015-05-05 | Micro-Mega | Micro-Mega | One G | Lime NiTi de cathétérisme en rotation continue | Endodontic reamer,Rotary endodontic rasp | Classe IIa | Non | oui | non
2015-05-05 | Micro-Mega | Micro-Mega | One Shape Procedure Pack | Lime NiTi de mise en forme canalaire en rotation continue | Endodontic reamer,Rotary endodontic rasp | Classe IIa | Non | oui | non
2015-05-05 | NICADON | JCD SAS | NidOil™ | Huile de paraffine | unclassified | Classe IIa | Non | oui | non
2015-05-05 | NICADON | JCD SAS | PureSperm® Buffer | Solution de dilution pour le Puresperm 100 | unclassified | Classe IIa | Non | oui | non
2015-05-05 | NICADON | JCD SAS | PureSperm® 100 | Milieu de gradients de densité des spermatozoïdes à 100 % de concentration | unclassified | Classe IIa | Non | oui | non
2015-05-05 | NICADON | JCD SAS | PureSperm® 40/80 | Milieu de gradients de densité des spermatozoïdes prêt à l'emploi | unclassified | Classe IIa | Non | oui | non
2015-05-05 | SURGIKA S.r.l. | IDIMED | Diffuseur élastomérique ambulatoire APTE | Diffuseur élastomérique ambulatoire | unclassified | Classe IIb | Non | non | non
2015-05-06 | ANADOLU TIP TEKNOLOJILERI | Bausch & Lomb France | ZARACCOM | Système d'injection pour lentille intraoculaire | unclassified | Classe IIa | Non | oui | non
2015-05-06 | BioRegen Biomedical (Changzhou) Ltd. | BioRegen Biomedical (Changzhou) Ltd. | PereRegen® Gel Sinus | Pansement nasal et sinusoïdal | unclassified | Classe IIb | Non | oui | non
2015-05-06 | MEDTRONIC Inc | MEDTRONIC France | MICRA™ | Système de stimulation transcathéter simple chambre | unclassified | DMIA | Non | oui | non
2015-05-06 | Sorin Group USA Inc | MICROPORT CRM FRANCE SAS | Bouchon à évent de canule pour circulation extracorporelle | Bouchon à évent de canule pour circulation extracorporelle | Cardiopulmonary bypass cannula, arterial | Classe IIa | Non | oui | non
2015-05-06 | SPINEVISION SAS | SPINEVISION SAS | U1-L404T Ti CLOSED LATERAL CONNECTOR | Implant chirurgical destiné à la chirurgie du rachis | unclassified | Classe IIb | Non | non | non
2015-05-07 | ANTHOGYR | ANTHOGYR | OPFLEX403 | OPFLEX403 | Dental implant suprastructure, permanent | Classe IIb | Non | non | non
2015-05-07 | ANTHOGYR | ANTHOGYR | OPFLEX503 | OPFLEX503 | Dental implant suprastructure, permanent | Classe IIb | Non | non | non
2015-05-07 | BARD Access Systems, Inc. | BARD France | Gaine d'introduction à valve AirGuard | Gaine d'introduction à valve | Catheter introducer | Classe IIa | Non | oui | non
2015-05-07 | DEPOFARMA S.p.A. | Almafil | Immunovag | Gel vaginal | unclassified | Classe IIa | Non | non | non
2015-05-07 | FRESENIUS KABI AG | FRESENIUS MEDICAL CARE FRANCE | MultiFiltratePRO Kit Ci-Ca HDF1000 | Kit de traitement pour épuration extra rénale continue | unclassified | Classe IIb | Non | oui | non
2015-05-07 | FRESENIUS KABI AG | FRESENIUS MEDICAL CARE FRANCE | MultiFiltratePRO Kit Ci-Ca HD1000 | Kit de traitement pour épuration extra rénale continue | unclassified | Classe IIb | Non | oui | non
2015-05-07 | FRESENIUS KABI AG | FRESENIUS MEDICAL CARE FRANCE | MultiFiltratePRO Kit HDF 1000 | Kit de traitement pour épuration extra rénale continue | unclassified | Classe IIb | Non | oui | non
2015-05-07 | Polymer Technologies International | PRODIS | Cartouche FDCL 2.8mm | Cartouche pour injection d'un implant intraoculaire | unclassified | Classe IIa | Non | oui | non
2015-05-07 | Polymer Technologies International | PRODIS | Injecteur (F) | Injecteur pour implant intraoculaire | unclassified | Classe IIa | Non | oui | non
2015-05-07 | RespInnovation | RespInnovation | RESPIN 11 | Appareil de thérapie respiratoire | unclassified | Classe IIa | Non | non | non
2015-05-07 | SCHILLER MEDICAL | SCHILLER MEDICAL | SKITY® | Défibrillateur automatisé externe | unclassified | Classe IIb | Non | non | non
2015-05-08 | EUROSIREL S.p.A. | EUROSIREL S.p.A. | Pansement Népenthès | Pansement | Skin-cover adhesive strip, antimicrobial | Classe III | Non | non | non
2015-05-11 | BESS Medizintechnik GmbH | NOVATECH | Marque Leufen_Aerstent® GWA | Fil guides | unclassified | Classe IIa | Non | oui | non
2015-05-11 | BESS Medizintechnik GmbH | NOVATECH | Marque Leufen_Aerstent® GWG | Fil guides | unclassified | Classe IIa | Non | oui | non
2015-05-11 | BESS Medizintechnik GmbH | NOVATECH | Marque Leufen_Aerstent® TBJ | Stent trachéo-bronchique métallique auto-expansible | Bronchial stent,Tracheal stent | Classe IIb | Non | oui | non
2015-05-11 | BESS Medizintechnik GmbH | NOVATECH | Marque Leufen_Aerstent® TBS | Stent trachéo-bronchique métallique auto-expansible | Bronchial stent,Tracheal stent | Classe IIb | Non | oui | non
2015-05-11 | BESS Medizintechnik GmbH | NOVATECH | Marque Leufen_Aerstent® TBY | Stent trachéo-bronchique métallique auto-expansible | Bronchial stent,Tracheal stent | Classe IIb | Non | oui | non
2015-05-11 | BESS Medizintechnik GmbH | NOVATECH | Marque Leufen_Aixtent® BDP | Stent voie biliaire, percutané, métallique auto-expansible | unclassified | Classe IIb | Non | oui | non
2015-05-11 | BESS Medizintechnik GmbH | NOVATECH | Marque Leufen_Aixtent® BDS | Stent pancréas pseudo-kyste, métallique auto-expansible | unclassified | Classe IIb | Non | oui | non
2015-05-11 | BESS Medizintechnik GmbH | NOVATECH | Marque Leufen_Aixtent® CRA | Stent côlorectum métallique auto-expansible | Bare-metal colonic stent | Classe IIb | Non | oui | non
2015-05-11 | BESS Medizintechnik GmbH | NOVATECH | Marque Leufen_Aixtent® CRE | Stent côlorectum métallique auto-expansible | Bare-metal colonic stent | Classe IIb | Non | oui | non
2015-05-11 | BESS Medizintechnik GmbH | NOVATECH | Marque Leufen_Aixtent® CRS | Stent côlorectum métallique auto-expansible | Bare-metal colonic stent | Classe IIb | Non | oui | non
2015-05-11 | BESS Medizintechnik GmbH | NOVATECH | Marque Leufen_Aixtent® CSS | Stent côlorectum métallique auto-expansible | Bare-metal colonic stent | Classe IIb | Non | oui | non
2015-05-11 | BESS Medizintechnik GmbH | NOVATECH | Marque Leufen_Aixtent® DUS | Stent duodénum métallique auto-expansible | unclassified | Classe IIb | Non | oui | non
2015-05-11 | BESS Medizintechnik GmbH | NOVATECH | Marque Leufen_Aixtent® OEC | Stent œsophagien métallique auto-expansible | Oesophageal stent | Classe IIb | Non | oui | non
2015-05-11 | BESS Medizintechnik GmbH | NOVATECH | Marque Leufen_Aixtent® OEL | Stent œsophagien métallique auto-expansible | Oesophageal stent | Classe IIb | Non | oui | non
2015-05-11 | BESS Medizintechnik GmbH | NOVATECH | Marque Leufen_Aixtent® OES | Stent œsophagien métallique auto-expansible | Oesophageal stent | Classe IIb | Non | oui | non
2015-05-11 | BESS Medizintechnik GmbH | NOVATECH | Marque Leufen_Aixtent® OSS | Stent œsophagien métallique auto-expansible | Oesophageal stent | Classe IIb | Non | oui | non
2015-05-11 | BESS Medizintechnik GmbH | NOVATECH | Marque Leufen_Aixtent® OUS | Stent œsophagien sphincter métallique auto-expansible | Oesophageal stent | Classe IIb | Non | oui | non
2015-05-11 | BESS Medizintechnik GmbH | NOVATECH | Marque Leufen_Aixtent® PPS | Stent pancréas pseudo-kyste, métallique auto-expansible | unclassified | Classe IIb | Non | oui | non
2015-05-11 | EUROSIREL S.p.A. | MONOPRIX EXPLOITATION | P'tit Prix Préservatifs fins et lubrifiés avec réservoir | P'tit Prix Préservatifs fins et lubrifiés avec réservoir | unclassified | Classe IIb | Non | non | non
2015-05-11 | Solta Medical Inc. | Bausch & Lomb France | VASER® Amplifier | Amplificateur Vaser | unclassified | Classe IIb | Non | non | non
2015-05-11 | Solta Medical Inc. | Bausch & Lomb France | VASER® Amplifier 230 VAC | Amplificateur Vaser | unclassified | Classe IIb | Non | non | non
2015-05-11 | Solta Medical Inc. | Bausch & Lomb France | VASER® Pro Amplifier | Amplificateur Vaser | unclassified | Classe IIb | Non | non | non
2015-05-11 | Solta Medical Inc. | Bausch & Lomb France | VASER® Pro Amplifier 230 VAC | Amplificateur Vaser | unclassified | Classe IIb | Non | non | non
2015-05-11 | VEXIM | VEXIM | Beveled Trocar 10G | Trocart | Bone graft delivery kit | Classe IIa | Non | oui | non
2015-05-11 | VEXIM | VEXIM | Beveled Trocar 13G | Trocart | Bone graft delivery kit | Classe IIa | Non | oui | non
2015-05-11 | VEXIM | VEXIM | Beveled Trocar 8G | Trocart | Bone graft delivery kit | Classe IIa | Non | oui | non
2015-05-11 | VEXIM | VEXIM | Diamond Trocar 10G | Trocart | Bone graft delivery kit | Classe IIa | Non | oui | non
2015-05-11 | VEXIM | VEXIM | Diamond Trocar 13G | Trocart | Bone graft delivery kit | Classe IIa | Non | oui | non
2015-05-11 | VEXIM | VEXIM | Diamond Trocar 8G | Trocart | Bone graft delivery kit | Classe IIa | Non | oui | non
2015-05-12 | BIOTRONIK SE & Co KG | BIOTRONIK FRANCE | CardioMessenger® Smart | Prothèse cardiaque | unclassified | DMIA | Non | non | non
2015-05-12 | DEPOFARMA S.p.A. | Almafil | Silver Cap | Coupelle en argent | unclassified | Classe IIa | Non | non | non
2015-05-12 | ELEKTA Ltd. | ELEKTA | Clarity™ System | Système d'imagerie par ultrasons et de localisation utilisé en radiothérapie | unclassified | Classe IIb | Non | non | non
2015-05-12 | EUROSILICONE S.A.S | EUROSILICONE S.A.S | Implants mammaires cristalline paragel, profil haut, gel cohésif natural ES.810 N | Implants mammaires pré-remplis de gel de silicone | Silicone gel-filled breast implant | Classe III | Non | oui | non
2015-05-12 | Innovate Medical Equipment | KINETEC SAS | Accessoires KINETIC KOOLER : Compresse antidouleur frontale et latérale | Compresse antidouleur frontale et latérale | Circulating-water hot/cold therapy pack | Classe IIa | Non | non | non
2015-05-12 | Innovate Medical Equipment | KINETEC SAS | Accessoires KINETIC KOOLER : Compresse contre les douleurs occipitales | Compresse contre les douleurs occipitales | Circulating-water hot/cold therapy pack | Classe IIa | Non | non | non
2015-05-12 | Innovate Medical Equipment | KINETEC SAS | Accessoires KINETIC KOOLER : Compresse oculaire antidouleur | Compresse oculaire antidouleur | Circulating-water hot/cold therapy pack | Classe IIa | Non | non | non
2015-05-12 | Innovate Medical Equipment | KINETEC SAS | Accessoires KINETIC KOOLER : Enveloppement thérapeutique à usage unique de cheville | Enveloppement thérapeutique à usage unique de cheville | Circulating-water hot/cold therapy pack | Classe IIa | Non | non | non
2015-05-12 | Innovate Medical Equipment | KINETEC SAS | Accessoires KINETIC KOOLER : Enveloppement thérapeutique à usage unique de dos | Enveloppement thérapeutique à usage unique de dos | Circulating-water hot/cold therapy pack | Classe IIa | Non | non | non
2015-05-12 | Innovate Medical Equipment | KINETEC SAS | Accessoires KINETIC KOOLER : Enveloppement thérapeutique à usage unique de genou | Enveloppement thérapeutique à usage unique de genou | Circulating-water hot/cold therapy pack | Classe IIa | Non | non | non
2015-05-12 | Innovate Medical Equipment | KINETEC SAS | Accessoires KINETIC KOOLER : Enveloppement thérapeutique à usage unique d'épaule | Enveloppement thérapeutique à usage unique d'épaule | Circulating-water hot/cold therapy pack | Classe IIa | Non | non | non
2015-05-12 | Innovate Medical Equipment | KINETEC SAS | Accessoires KINETIC KOOLER : Enveloppement thérapeutique de dos universelle | Enveloppement thérapeutique de dos universelle | Circulating-water hot/cold therapy pack | Classe IIa | Non | non | non
2015-05-12 | Innovate Medical Equipment | KINETEC SAS | Accessoires KINETIC KOOLER : Enveloppement thérapeutique de genou universelle | Enveloppement thérapeutique de genou universelle | Circulating-water hot/cold therapy pack | Classe IIa | Non | non | non
2015-05-12 | Innovate Medical Equipment | KINETEC SAS | Accessoires KINETIC KOOLER : Enveloppement thérapeutique d'épaule universelle | Enveloppement thérapeutique d'épaule universelle | Circulating-water hot/cold therapy pack | Classe IIa | Non | non | non
2015-05-12 | Innovate Medical Equipment | KINETEC SAS | Appareil KINETIC KOOLER (Unité de commande) | Appareil de traitement par le froid et par le chaud | Cold therapy water unit | Classe IIa | Non | non | non
2015-05-12 | LDR MEDICAL | LDR MEDICAL | Gabarit d'essais InterBRIDGE H06,5mm | Instruments utilisés pour la chirurgie du rachis | unclassified | Classe IIa | Non | non | non
2015-05-12 | LDR MEDICAL | LDR MEDICAL | Insert H06,5mm | Implant orthopédique du rachis | unclassified | Classe IIb | Non | oui | non
2015-05-12 | MEDENNIUM INC | MEDENNIUM INC | Matrix Acrylic | Lentilles intraoculaires acryliques hydrophobes, photochromiques | unclassified | Classe IIb | Non | non | non
2015-05-12 | MEDENNIUM INC | MEDENNIUM INC | MPL | Lentilles phakiques réfractives | unclassified | Classe IIb | Non | non | non
2015-05-12 | MEDICREA INTERNATIONAL | MEDICREA INTERNATIONAL | IMPIX-DLIF - Fantôme | Fantôme | Orthopaedic prosthesis implantation instrument, reusable | Classe IIa | Non | non | non
2015-05-12 | MEDICREA INTERNATIONAL | MEDICREA INTERNATIONAL | IMPIX-DLIF - Fantôme de cage lombaire latéral slim | Fantôme de cage lombaire latéral slim | Orthopaedic prosthesis implantation instrument, reusable | Classe IIa | Non | non | non
2015-05-12 | NOVATECH | NOVATECH | DUTAU-NOVATECH® | Bronchoscope rigide (& pièces de rechange) | Rigid bronchoscope | Classe IIa | Non | non | non
2015-05-12 | Omrix Biopharmaceuticals Ltd | JOHNSON & JOHNSON MEDICAL SAS | Régulateur de pression CO2 à utiliser avec le dispositif d'application EVICEL | Régulateur de pression | unclassified | Classe IIa | Non | non | non
2015-05-12 | Restoration Robotics | MedPass International Ltd | Chaise pour Système ARTAS | Fauteuil pour patient | Hair transplant punch,Robotic surgical system | Classe IIa | Non | non | non
2015-05-12 | Restoration Robotics | MedPass International Ltd | Système ARTAS et accessoires | Repérage et extraction d'unités folliculaires du cuir chevelu en cours d'opération de greffe capillaire | Hair transplant punch,Robotic surgical system | Classe IIa | Non | non | non
2015-05-12 | Shanghai Chuangshi | KINETEC SAS | KINETIC KOOLER cold/warm gel pack | Compresse de gel chaud/froid | Hot/cold therapy pack, reusable | Classe IIa | Non | non | non
2015-05-13 | GE HUNGARY Kft. | GE Medical System SCS | AW Server (version 3.1) | Logiciel | unclassified | Classe IIa | Non | non | non
2015-05-13 | GE Medical System SCS | GE Medical System SCS | AdvantageCTC Pro3D EC | Logiciel | PET system application software | Classe IIa | Non | non | non
2015-05-13 | GE Medical System SCS | GE Medical System SCS | AutoBone™ Xpress | Logiciel | CT system application software | Classe IIa | Non | non | non
2015-05-13 | GE Medical System SCS | GE Medical System SCS | CardIQ Function Xpress | Logiciel | CT system application software | Classe IIa | Non | non | non
2015-05-13 | GE Medical System SCS | GE Medical System SCS | CardIQ Fusion PET | Logiciel | CT system application software,PET system application software | Classe IIa | Non | non | non
2015-05-13 | GE Medical System SCS | GE Medical System SCS | CardIQ Fusion SPECT | Logiciel | CT system application software,PET system application software | Classe IIa | Non | non | non
2015-05-13 | GE Medical System SCS | GE Medical System SCS | CardIQ Xpress Process | Logiciel | CT system application software | Classe IIa | Non | non | non
2015-05-13 | GE Medical System SCS | GE Medical System SCS | CardIQ Xpress 2.0 Reveal | Logiciel | CT system application software | Classe IIa | Non | non | non
2015-05-13 | GE Medical System SCS | GE Medical System SCS | Colon VCAR EC | Logiciel | CT system application software | Classe IIa | Non | non | non
2015-05-13 | GE Medical System SCS | GE Medical System SCS | CT Perfusion 4D Multi-Organ | Logiciel | CT system application software | Classe IIa | Non | non | non
2015-05-13 | GE Medical System SCS | GE Medical System SCS | CT Perfusion 4D Neuro | Logiciel | CT system application software | Classe IIa | Non | non | non
2015-05-13 | GE Medical System SCS | GE Medical System SCS | Dynamic Shuttle | Logiciel | CT system application software | Classe IIa | Non | non | non
2015-05-13 | GE Medical System SCS | GE Medical System SCS | GenIQ | Logiciel | MRI system application software | Classe IIa | Non | non | non
2015-05-13 | GE Medical System SCS | GE Medical System SCS | GSI MSI | Logiciel | CT system application software | Classe IIa | Non | non | non
2015-05-13 | GE Medical System SCS | GE Medical System SCS | GSI Volume Viewer | Logiciel | CT system application software | Classe IIa | Non | non | non
2015-05-13 | GE Medical System SCS | GE Medical System SCS | GSI Volume Viewer Innova™ | Logiciel | Angiographic x-ray system application software | Classe IIa | Non | non | non
2015-05-13 | GE Medical System SCS | GE Medical System SCS | Hepatic VCAR | Logiciel | CT system application software | Classe IIa | Non | non | non
2015-05-13 | GE Medical System SCS | GE Medical System SCS | Lung VCAR | Logiciel | CT system application software | Classe IIa | Non | non | non
2015-05-13 | GE Medical System SCS | GE Medical System SCS | MR VesselIQTM Xpress | Logiciel | MRI system application software | Classe IIa | Non | non | non
2015-05-13 | GE Medical System SCS | GE Medical System SCS | PET VCAR | Logiciel | unclassified | Classe IIa | Non | non | non
2015-05-13 | GE Medical System SCS | GE Medical System SCS | READY View | Logiciel | MRI system application software | Classe IIa | Non | non | non
2015-05-13 | GE Medical System SCS | GE Medical System SCS | TAVI Analysis | Logiciel | Angiographic x-ray system application software,CT system application software | Classe IIa | Non | non | non
2015-05-13 | GE Medical System SCS | GE Medical System SCS | Thoracic VCAR | Logiciel | CT system application software | Classe IIa | Non | non | non
2015-05-13 | GE Medical System SCS | GE Medical System SCS | VesselIQTM Xpress | Logiciel | Angiographic x-ray system application software,CT system application software | Classe IIa | Non | non | non
2015-05-13 | GE Medical Systems LLC | GE Medical System SCS | CortexID Suite | Application de post-traitement PET1 | PET system application software | Classe IIa | Non | non | non
2015-05-13 | LABORATORIOS Grifols | GRIFOLS France | Plasmix® Grifols | Poches de transfert pour mélanges d'aliquotes de plasma | Blood donor set, <specify> | Classe IIb | Non | oui | non
2015-05-13 | MAUNA KEA TECHNOLOGIES SA | MAUNA KEA TECHNOLOGIES SA | Cellvizio® Minisondes Confocales™ CelioFlex UHD 5 | CelioFlex UHD 5 | Probe, <specify> | Classe IIa | Non | non | non
2015-05-13 | Mona Lisa N.V. | HRA Pharma France | Mona Lisa NT Cu380 Mini | Dispositif intra-utérin | unclassified | Classe III | Non | oui | non
2015-05-13 | Omrix Biopharmaceuticals Ltd | JOHNSON & JOHNSON MEDICAL SAS | Accessoire de vaporisation sans air EVICEL | Accessoire de vaporisation sans air | unclassified | Classe IIa | Non | non | non
2015-05-13 | OSSTEM GERMANY GmbH | SDMC | Analogue pilier plein | Pièces prothétiques | unclassified | Classe IIa | Non | non | non
2015-05-13 | OSSTEM GERMANY GmbH | SDMC | Calcinable pilier d’octa GS + vis | Pièces prothétiques | unclassified | Classe IIa | Non | non | non
2015-05-13 | OSSTEM GERMANY GmbH | SDMC | Calcinable pilier d'octa GS bridge + vis | Pièces prothétiques | unclassified | Classe IIa | Non | non | non
2015-05-13 | OSSTEM GERMANY GmbH | SDMC | Calcinable pilier plein bridge (rotationnel) | Pièces prothétiques | unclassified | Classe IIa | Non | non | non
2015-05-13 | OSSTEM GERMANY GmbH | SDMC | Calcinable pilier plein bridge (rotationnel). | Pièces prothétiques | unclassified | Classe IIa | Non | non | non
2015-05-13 | OSSTEM GERMANY GmbH | SDMC | Calcinable pilier plein unitaire (Anti- rotationnel) | Pièces prothétiques | unclassified | Classe IIa | Non | non | non
2015-05-13 | OSSTEM GERMANY GmbH | SDMC | Transfert d’empreinte pilier plein | Pièces prothétiques | unclassified | Classe IIa | Non | non | non
2015-05-13 | Varian Medical Systems Inc | VARIAN MEDICAL SYSTEMS FRANCE | TrueBeam Version 2.5 | Accélérateur linéaire | unclassified | Classe IIb | Non | non | non
2015-05-14 | Stryker Leibinger GmbH Co. KG | STRYKER FRANCE SAS | PROFESS™ Logiciel | Logiciel | Robotic surgical navigation system | Classe IIa | Non | non | non
2015-05-14 | Stryker Leibinger GmbH Co. KG | STRYKER FRANCE SAS | PROFESS™ Outils d'aspiration | Outils d'aspiration | Robotic surgical navigation system | Classe IIa | Non | oui | non
2015-05-14 | Stryker Leibinger GmbH Co. KG | STRYKER FRANCE SAS | PROFESS™ Sonde pour sinus frontal | Sonde pour sinus frontal | Robotic surgical navigation system | Classe IIa | Non | oui | non
2015-05-18 | HEALTH & LIFE Co. Ltd | HEALTH & LIFE Co. Ltd | Tension TAP!® Brassard Bluetooth HL858DA | Tensiomètre brassard automatique | Automatic-inflation electronic sphygmomanometer, non-portable | Classe IIa | Non | non | non
2015-05-18 | HEALTH & LIFE Co. Ltd | HEALTH & LIFE Co. Ltd | Tension TAP!® Brassard NFC HL858GB | Tensiomètre brassard automatique | Automatic-inflation electronic sphygmomanometer, non-portable | Classe IIa | Non | non | non | oui
2015-05-18 | HEALTH & LIFE Co. Ltd | HEALTH & LIFE Co. Ltd | Tension TAP!® Poignet Bluetooth HL158HA | Tensiomètre poignet automatique | Automatic-inflation electronic sphygmomanometer, non-portable | Classe IIa | Non | non | non
2015-05-18 | HEALTH & LIFE Co. Ltd | HEALTH & LIFE Co. Ltd | Tension TAP!® Poignet NFC HL158LB | Tensiomètre poignet automatique | Automatic-inflation electronic sphygmomanometer, non-portable | Classe IIa | Non | non | non | oui
2015-05-18 | Med XL Inc. | HEMODIA | Citraflow™ 30% | Seringue pré-remplie d'une solution anticoagulante et antimicrobienne citrate de sodium 30% (p/v) | unclassified | Classe IIa | Non | oui | non
2015-05-18 | Med XL Inc. | HEMODIA | Citraflow™ 46.7% | Seringue pré-remplie d'une solution anticoagulante et antimicrobienne citrate de sodium 46.7% (p/v) | unclassified | Classe IIa | Non | oui | non
2015-05-18 | Med XL Inc. | HEMODIA | Praxiject™ Saline Normale | Seringue pré-remplie avec 0.9% Chlorure de sodium injection USP - Stérile - Apyrogène - Usage unique | unclassified | Classe IIb | Non | oui | non
2015-05-18 | NEOSTEO | NEOSTEO | Agrafe superélastique | Agrafes super-élastiques | unclassified | Classe IIb | Non | oui | non
2015-05-18 | NEOSTEO | NEOSTEO | Ancillaire de compression longueur 30mm et rondelle de protection stériles | Ancillaire de compression longueur 30mm et rondelle de protection stériles | unclassified | Classe IIa | Non | oui | non
2015-05-18 | NEOSTEO | NEOSTEO | Ancillaire de compression longueur 35mm et rondelle de protection stériles | Ancillaire de compression longueur 35mm et rondelle de protection stériles | unclassified | Classe IIa | Non | oui | non
2015-05-18 | NEOSTEO | NEOSTEO | Foret pour agrafes supeélastiques | Foret pour agrafes supeélastiques | unclassified | Classe IIa | Non | non | non
2015-05-18 | NEOSTEO | NEOSTEO | Fraise Brody | Fraise | unclassified | Classe IIa | Non | non | non
2015-05-18 | NEOSTEO | NEOSTEO | Fraise Shannon - Droite | Fraise | unclassified | Classe IIa | Non | non | non
2015-05-18 | NEOSTEO | NEOSTEO | Fraise Shannon - Spirale | Fraise | unclassified | Classe IIa | Non | non | non
2015-05-18 | NEOSTEO | NEOSTEO | Fraise Wedge | Fraise | unclassified | Classe IIa | Non | non | non
2015-05-18 | NTC srl | Novodex Pharma | Cicanov+ Spray | Spray poudre | unclassified | Classe IIa | Non | non | non
2015-05-18 | Stryker Leibinger GmbH Co. KG | STRYKER FRANCE SAS | SpineMap® 3D | Système de Navigation | Robotic surgical navigation system | Classe IIa | Non | non | non
2015-05-18 | Stryker Leibinger GmbH Co. KG | STRYKER FRANCE SAS | SpineMask™ Tracker | Tracker | Robotic surgical navigation system | Classe IIa | Non | non | non
2015-05-18 | TORNIER - WRIGHT FRANCE | TORNIER - WRIGHT FRANCE | Fraise STP Shannon courte Ø 2.5 mm | Instrument chirurgical | Joint prosthesis implantation kit | Classe IIa | Non | non | non
2015-05-18 | TORNIER - WRIGHT FRANCE | TORNIER - WRIGHT FRANCE | Fraise STP Shannon standard Ø 2.5 mm | Instrument chirurgical | Joint prosthesis implantation kit | Classe IIa | Non | non | non
2015-05-18 | TORNIER - WRIGHT FRANCE | TORNIER - WRIGHT FRANCE | Plaque EdgeLock™ II PST | Plaque d'ostéosynthèse | Orthopaedic fixation plate kit, non-biodegradable | Classe IIb | Non | non | non
2015-05-18 | ZipLine Medical | ZipLine Medical | Zip® 16 | Dispositif de fermeture cutanée chirurgicale | Adhesive bandage | Classe IIa | Non | oui | non
2015-05-18 | ZipLine Medical | ZipLine Medical | Zip® 8i | Dispositif de fermeture cutanée chirurgicale | Adhesive bandage | Classe IIa | Non | oui | non
2015-05-19 | COSMINTER Laboratoire Polydermyl | COSMINTER Laboratoire Polydermyl | YES FOR LOV Lubrifiant Intime Hydratant | Lubrifiant Intime Hydratant | Lubricant, <specify> | Classe IIa | Non | non | non
2015-05-19 | GE Medical Systems Israel Functional Imaging | GE Medical System SCS | Discovery NM/CT670 | Système d'imagerie médicale nucléaire | Full-body CT system,Stationary gamma camera system | Classe IIb | Non | non | non
2015-05-19 | SOFLEX UK Ltd | OPHTALMIC COMPAGNIE | Ophtalmic OverNight | Lentilles d'orthokératologie à port nocturne | unclassified | Classe IIa | Non | non | non
2015-05-20 | Adler Ortho SpA | Adler Ortho SpA | Cotyle FIXA DUPLEX double mobilité avec ciment | Prothèse articulaire de la hanche - Cotyle | Acetabular shell | Classe III | Non | oui | non
2015-05-20 | Adler Ortho SpA | Adler Ortho SpA | Cotyle FIXA DUPLEX double mobilité avec ciment CO-POR+HAP | Prothèse articulaire de la hanche - Cotyle | Acetabular shell | Classe III | Non | oui | non
2015-05-20 | Adler Ortho SpA | Adler Ortho SpA | Cotyle FIXA LARUS PRESS-FIT REV.TI | Prothèse articulaire de la hanche - Cotyle | Acetabular shell | Classe III | Non | oui | non
2015-05-20 | Adler Ortho SpA | Adler Ortho SpA | Cotyle FIXA LARUS PRESS-FIT REV.TI+HA | Prothèse articulaire de la hanche - Cotyle | Acetabular shell | Classe III | Non | oui | non
2015-05-20 | Adler Ortho SpA | Adler Ortho SpA | Kit bouchons pour cotyle | Prothèse articulaire de la hanche - Kit bouchons pour cotyle | Acetabular shell | Classe IIb | Non | oui | non
2015-05-20 | Adler Ortho SpA | Adler Ortho SpA | Noyau FIXA DUPLEX en PE | Prothèse articulaire de la hanche - Noyau | Constrained polyethylene acetabular liner | Classe III | Non | oui | non
2015-05-20 | Adler Ortho SpA | Adler Ortho SpA | Noyau FIXA DUPLEX en PE réticule | Prothèse articulaire de la hanche - Noyau | Constrained polyethylene acetabular liner | Classe III | Non | oui | non
2015-05-20 | Adler Ortho SpA | Adler Ortho SpA | Noyau FIXA DUPLEX en PE réticule L | Prothèse articulaire de la hanche - Noyau | Constrained polyethylene acetabular liner | Classe III | Non | oui | non
2015-05-20 | Endologix International Holdings B.V. | EMERGO EUROPE B.V. | AFX Endovascular AAA System - Bifurcated | Système de largage endovasculaire | Abdominal aorta endovascular stent-graft | Classe III | Non | oui | non | oui
2015-05-20 | Endologix International Holdings B.V. | EMERGO EUROPE B.V. | AFX Endovascular Delivery System Accessories - AFX Stand Alone Limb Extensions | Système de largage endovasculaire | Abdominal aorta endovascular stent-graft | Classe III | Non | oui | non | oui
2015-05-20 | Endologix International Holdings B.V. | EMERGO EUROPE B.V. | AFX Endovascular Delivery System Accessories - AFX Vela™ Proximal Endograft System | Système d'endoprothèse proximale | Abdominal aorta endovascular stent-graft | Classe III | Non | oui | non | oui
2015-05-20 | Endologix International Holdings B.V. | EMERGO EUROPE B.V. | AFX Endovascular Delivery System Accessories - Limb Extensions | Système de largage endovasculaire | Abdominal aorta endovascular stent-graft | Classe III | Non | oui | non | oui
2015-05-20 | Endologix International Holdings B.V. | EMERGO EUROPE B.V. | AFX Endovascular Delivery System Accessories - proxilmal Aortic Extension | Système de largage endovasculaire | Abdominal aorta endovascular stent-graft | Classe III | Non | oui | non
2015-05-20 | TORAY Industries, Inc | MEDITOR S.A. | TORAYLIGHT NS | Dialyseur à fibres creuses | unclassified | Classe IIb | Non | oui | non
2015-05-21 | Ackermann Instrumente HmbH | COVIDIEN France SAS | Clips de ligature Euroclip© | Clip de ligature | unclassified | Classe IIb | Non | oui | non
2015-05-21 | NEWCLIP TECHNICS - | NEWCLIP TECHNICS - | Kit de remplacement - initial | Kit de remplacement - initial | unclassified | Classe IIa | Non | non | non
2015-05-21 | NEWCLIP TECHNICS - | NEWCLIP TECHNICS - | Kit de syndesmose - Non stérile | Kit de syndesmose - Non stérile | unclassified | Classe IIb | Non | non | non
2015-05-21 | NEWCLIP TECHNICS - | NEWCLIP TECHNICS - | Kit fibula distale - Standard (droite & gauche) - Non stérile | Kit fibula distale - Standard (droite & gauche) - Non stérile | unclassified | Classe IIb | Non | non | non
2015-05-21 | NEWCLIP TECHNICS - | NEWCLIP TECHNICS - | Kit radius distal - Tête standard (Courte - Droite et Gauche) | Kit radius distal - Tête standard (Courte - Droite et Gauche) | unclassified | Classe IIb | Non | non | non
2015-05-21 | NEWCLIP TECHNICS - | NEWCLIP TECHNICS - | Plaque d'olécrane (droite et gauche) - Stérile | Plaque d'olécrane (droite et gauche) - Stérile - Taille 1-2-3 | Orthopaedic fixation plate, non-biodegradable | Classe IIb | Non | oui | non
2015-05-21 | NEWCLIP TECHNICS - | NEWCLIP TECHNICS - | Plaque pour fractures complexes de l'ulna proximal - Non stérile | Plaque pour fractures complexes de l'ulna proximal - Non stérile | Orthopaedic fixation plate, non-biodegradable | Classe IIb | Non | non | non
2015-05-21 | NEWCLIP TECHNICS - | NEWCLIP TECHNICS - | Vis autocompressive autoforante - canulée - Non stérile | Vis autocompressive autoforante - canulée - Non stérile | Orthopaedic bone screw, non-biodegradable, non-sterile | Classe IIb | Non | non | non
2015-05-21 | NEWCLIP TECHNICS - | NEWCLIP TECHNICS - | Vis autocompressive autoforante - canulée - Stérile | Vis autocompressive autoforante - canulée - Stérile | Orthopaedic bone screw, non-biodegradable, sterile | Classe IIb | Non | oui | non
2015-05-21 | NEWCLIP TECHNICS - | NEWCLIP TECHNICS - | Vis compressive autoforante - canulée - Non stérile | Vis compressive autoforante - canulée - Non stérile | Orthopaedic bone screw, non-biodegradable, non-sterile | Classe IIb | Non | non | non
2015-05-21 | NEWCLIP TECHNICS - | NEWCLIP TECHNICS - | Vis compressive autoforante - canulée - Stérile | Vis compressive autoforante - canulée - Stérile | Orthopaedic bone screw, non-biodegradable, sterile | Classe IIb | Non | oui | non
2015-05-21 | NEWCLIP TECHNICS - | NEWCLIP TECHNICS - | Vis de positionnement autoforante - canulée - Non stérile | Vis de positionnement autoforante - canulée - Non stérile | Orthopaedic bone screw, non-biodegradable, non-sterile | Classe IIb | Non | non | non
2015-05-21 | NEWCLIP TECHNICS - | NEWCLIP TECHNICS - | Vis de positionnement autoforante - canulée - Stérile | Vis de positionnement autoforante - canulée - Stérile | Orthopaedic bone screw, non-biodegradable, sterile | Classe IIb | Non | oui | non
2015-05-21 | NEWCLIP TECHNICS - | NEWCLIP TECHNICS - | Vis de rappel - Non stérile | Vis d'ostéosynthèse du membre supérieur - Non stérile | unclassified | Classe IIb | Non | non | non
2015-05-21 | ON-X Life Technologies Inc. | GAMIDA | On-X® Ascending Aortic Prosthesis | Prothèse Aortique Ascendante - Conduit valvé | unclassified | Classe III | Non | oui | non
2015-05-21 | VIOSER SA | Bausch & Lomb France | Balanced Salt Solution | Solution saline équilibrée à usage intraoculaire | unclassified | Classe IIb | Non | oui | non
2015-05-22 | GE Ultrasound Korea Ltd. | GE Medical System SCS | Logiq P7 | Echographe | General-purpose ultrasound imaging system | Classe IIa | Non | non | non
2015-05-22 | GE Ultrasound Korea Ltd. | GE Medical System SCS | Logiq P9 | Echographe | General-purpose ultrasound imaging system | Classe IIa | Non | non | non
2015-05-22 | I.CERAM | I.CERAM | ISIS® II Cotyle double mobilité sans ciment | Cotyle double mobilité sans ciment | unclassified | Classe III | Non | oui | non
2015-05-22 | I.CERAM | I.CERAM | SAS LEMOVICE® Tige fémorale sans ciment à collerette | Tige fémorale sans ciment à collerette | unclassified | Classe III | Non | oui | non
2015-05-22 | TSK Laboratory Japan | EMERGO EUROPE B.V. | TSK Hypodermic Needle | Aiguilles hypodermiques | unclassified | Classe IIa | Non | oui | non
2015-05-26 | AccuVein Inc. | LSO MEDICAL | AccuVein AV400 | Système de visualisation des veines | Infrared-light vein locator | Classe IIa | Non | non | non
2015-05-26 | BIOMET France | BIOMET France | AURA Instrumentation générale : Col d'essai Type 1 | Instrumentation générale : Col d'essai Type 1 | Orthopaedic surgical procedure kit, non-medicated, reusable | Classe IIa | Non | non | non
2015-05-26 | BIOMET France | BIOMET France | AURA Instrumentation générale : Col d'essai Type 12/14 | Instrumentation générale : Col d'essai Type 12/14 | Orthopaedic surgical procedure kit, non-medicated, reusable | Classe IIa | Non | non | non
2015-05-26 | BIOMET France | BIOMET France | AURA Instrumentation générale : Impacteur modulaire de tige fémorale | Instrumentation générale : Impacteur modulaire de tige fémorale | Orthopaedic surgical procedure kit, non-medicated, reusable | Classe IIa | Non | non | non
2015-05-26 | BIOMET France | BIOMET France | AURA Instrumentation générale : Set d'instrument | Instrumentation générale : Set d'instrument | Orthopaedic surgical procedure kit, non-medicated, reusable | Classe IIa | Non | non | non
2015-05-26 | BIOMET TRAUMA | BIOMET France | Polaris 5.5 Spinal System Implants | Système de fixation vertébrale | unclassified | Classe IIb | Non | non | non
2015-05-26 | BIOMET TRAUMA | BIOMET France | Polaris 5.5 Spinal System Implants (SST) | Système de fixation vertébrale | unclassified | Classe IIb | Non | non | non
2015-05-26 | BIOMET TRAUMA | BIOMET France | Polaris 5.5 Spinal System Implants, Stérile | Système de fixation vertébrale | unclassified | Classe IIb | Non | oui | non
2015-05-26 | CareFusion Switzerland 317 | CareFusion France 309 | ALARIS® GP Guardails® volumetric Pump with Plus Software | Pompe volumétrique (avec le logiciel Plus) | General-purpose infusion pump | Classe IIb | Non | non | non
2015-05-26 | CareFusion Switzerland 317 | CareFusion France 309 | ALARIS® GP volumetric Pump with Plus Software | Pompe volumétrique (avec le logiciel Plus) | General-purpose infusion pump | Classe IIb | Non | non | non
2015-05-26 | GAMBRO DASCO S.p.A. | BAXTER SAS | SoftPac™ Citrate C | Concentré d’acide pour hémodialyse | unclassified | Classe IIb | Non | non | non | oui
2015-05-26 | GAMBRO DASCO S.p.A. | BAXTER SAS | SoftPac™ Citrate G | Concentré d’acide pour hémodialyse | unclassified | Classe IIb | Non | non | non | oui
2015-05-26 | MEDTRONIC Inc | MEDTRONIC France | Viva™ CRT-P | Stimulateur cardiaque numérique avec thérapie de resynchronisation cardiaque (OAE-DDDR) | Biventricular pacemaker | DMIA | Non | oui | non
2015-05-26 | OPTIKON 2000 S.p.a | OPTIKON 2000 S.p.a | Endolaser Upgrade Module | Module de mise à niveau Endolaser | unclassified | Classe IIb | Non | non | non
2015-05-27 | BIP GmbH | BARD France | Canule Coaxiale pour instrument à biopsie Histocore | Canule Coaxiale pour instrument à biopsie | unclassified | Classe IIa | Non | oui | non
2015-05-27 | BIP GmbH | BARD France | Instrument à biopsie Histocore avec ou sans canule coaxiale | Instrument à biopsie pour tissus mous avec ou sans canule coaxiale | unclassified | Classe IIa | Non | oui | non
2015-05-27 | COOK Biotech, Inc. | Cook Medical Europe Ltd. | Zenapro™ Hybrid Hernia Repair Device | Dispositif hybride pour le traitement chirurgical de la hernie | unclassified | Classe III | PORCINE | oui | non | oui
2015-05-27 | KERR Corporation | KERR Corporation | SonicFill™ 2 Kit | Matériau composite | unclassified | Classe IIa | Non | non | non
2015-05-27 | KERR Corporation | KERR Corporation | SonicFill™ 2 Unidose Tips | Matériau composite | Light-cured dental restorative composite resin | Classe IIa | Non | non | non
2015-05-27 | MEDICONTUR | FRANCE-LENS | Medjet Injector B1B | Injecteur d'implant intraoculaire | unclassified | Classe IIa | Non | oui | non
2015-05-27 | Microsurgical Technology | Medeuronet | Duet Bimanual 20G, Aguirre Irrigating Chopper | Système Duet | unclassified | Classe IIa | Non | non | non
2015-05-27 | Microsurgical Technology | Medeuronet | Duet Bimanual 20G, Braga-Mele Irrigating Chopper | Système Duet | unclassified | Classe IIa | Non | non | non
2015-05-27 | Microsurgical Technology | Medeuronet | Duet Bimanual 20G, Curved Aspirator, 0.3mm Port | Système Duet | unclassified | Classe IIa | Non | non | non
2015-05-27 | Microsurgical Technology | Medeuronet | Duet Bimanual 20G, Curved Irrigator, Closed Ebded | Système Duet | unclassified | Classe IIa | Non | non | non
2015-05-27 | Microsurgical Technology | Medeuronet | Duet Bimanual 20G, Olson II Irrigating Chopper | Système Duet | unclassified | Classe IIa | Non | non | non
2015-05-27 | Microsurgical Technology | Medeuronet | Duet Bimanual 20G, Olson Irrigating Chopper | Système Duet | unclassified | Classe IIa | Non | non | non
2015-05-27 | Microsurgical Technology | Medeuronet | Duet Bimanual 20G, Sourille Irrigating Chopper | Système Duet | unclassified | Classe IIa | Non | non | non
2015-05-27 | Microsurgical Technology | Medeuronet | Duet Bimanual 22G, Curved Aspirator, 0.3mm Port | Système Duet | unclassified | Classe IIa | Non | non | non
2015-05-27 | Microsurgical Technology | Medeuronet | Duet Bimanual 22G, Curved Irrigator, Closed Ebded | Système Duet | unclassified | Classe IIa | Non | non | non
2015-05-27 | Microsurgical Technology | Medeuronet | Duet Irrigation Handle | Système Duet | unclassified | Classe IIa | Non | non | non
2015-05-27 | Microsurgical Technology | Medeuronet | Duet System - Aspiration Handle | Système Duet | unclassified | Classe IIa | Non | non | non
2015-05-27 | Microsurgical Technology | Medeuronet | Embout en silicone I/A à usage unique Allegro™ de MST | Embout en silicone I/A à usage unique | unclassified | Classe IIa | Non | oui | non
2015-05-27 | Microsurgical Technology | Medeuronet | Pièce à main MST Allegro™ I/A | Pièce à main | unclassified | Classe IIa | Non | non | non
2015-05-27 | Rudolf Riester GmbH | Rudolf Riester GmbH | Ri-cardio - Quick Start Guide | Sphygomanomètre | Automatic-inflation electronic sphygmomanometer, non-portable | Classe IIa | Non | non | non
2015-05-27 | Rudolf Riester GmbH | Rudolf Riester GmbH | Ri-cardio Software | Tensiomètre | Automatic-inflation electronic sphygmomanometer, non-portable | Classe IIa | Non | non | non
2015-05-27 | Rudolf Riester GmbH | Rudolf Riester GmbH | Ri-champion® N | Auto-tensiomètre | Sphygmomanometer, electronic, <specify> | Classe IIa | Non | non | non
2015-05-27 | Rudolf Riester GmbH | Rudolf Riester GmbH | Ri-fox N | Oxymètre de pouls | Pulse oximeter, line-powered | Classe IIa | Non | non | non
2015-05-27 | Rudolf Riester GmbH | Rudolf Riester GmbH | Ri-gital® | Thermomètre à cristaux liquides | Thermometer, electronic, <specify> | Classe IIa | Non | non | non
2015-05-27 | Rudolf Riester GmbH | Rudolf Riester GmbH | Ri-medic | Appareil de mesure automatisée et manuelle de la pression artérielle | Sphygmomanometer, electronic, <specify> | Classe IIa | Non | non | non
2015-05-27 | Rudolf Riester GmbH | Rudolf Riester GmbH | Ri-thermo® N | Thermomètre à infrarouge multifonctions | Infrared thermometer, ear | Classe IIa | Non | non | non
2015-05-27 | Rudolf Riester GmbH | Rudolf Riester GmbH | Ri-thermo® N professional | Thermomètre à infrarouge multifonctions | Infrared thermometer, ear | Classe IIa | Non | non | non
2015-05-27 | Rudolf Riester GmbH | Rudolf Riester GmbH | Ri-vital® | Oxymètre de pouls | Automatic-inflation electronic sphygmomanometer, non-portable | Classe IIb | Non | non | non
2015-05-27 | SIEMENS Medical Solutions USA, Inc (IL) | Siemens Healthcare S.A.S | Symbia Evo Excel | Gamma caméra SPECT | unclassified | Classe IIa | Non | non | non
2015-05-27 | SIEMENS Medical Solutions USA, Inc (IL) | Siemens Healthcare S.A.S | Symbia Séries Intevo Excel | Gamma caméra SPECT/CT | unclassified | Classe IIb | Non | non | non
2015-05-27 | SIEMENS Medical Solutions USA, Inc (IL) | Siemens Healthcare S.A.S | Symbia Séries Intevo 16 | Gamma caméra SPECT/CT | unclassified | Classe IIb | Non | non | non
2015-05-27 | SIEMENS Medical Solutions USA, Inc (IL) | Siemens Healthcare S.A.S | Symbia Séries Intevo 2 | Gamma caméra SPECT/CT | unclassified | Classe IIb | Non | non | non
2015-05-27 | SIEMENS Medical Solutions USA, Inc (IL) | Siemens Healthcare S.A.S | Symbia Séries Intevo 6 | Gamma caméra SPECT/CT | unclassified | Classe IIb | Non | non | non
2015-05-27 | TauroPharm GmbH | Theradial | TAUROLOCK™ 10 ML | Solution verrou pour cathéter | unclassified | Classe III | Non | oui | non
2015-05-28 | Activator methods International, Ltd | EMERGO EUROPE B.V. | Activateur V-E (ARV) | Chiropratique Réglage Instrument | Joint/spinal manipulator, battery-powered | Classe IIa | Non | non | non
2015-05-28 | Carestream Health, Inc | Carestream Health France | Vita Flex CR System | Système radiographique | General-purpose radiography digital imaging system | Classe IIa | Non | non | non
2015-05-28 | Fresenius Kabi AG | FRESENIUS VIAL | AT3 Autotranfusion Set | Set de système d'autotransfusion continue | Blood-processing autotransfusion system set | Classe IIb | Non | oui | non
2015-05-28 | Fresenius Kabi AG | FRESENIUS VIAL | CATSmart | Système d'autotransfusion continue | Blood-processing autotransfusion system | Classe IIa | Non | oui | non
2015-05-28 | SMITH & NEPHEW Inc - Endoscopy Division | Smith & Nephew SAS | RAPTORMITE™ PK | Ancrages de suture avec aiguilles | Soft-tissue anchor, non-biodegradable | Classe IIb | Non | oui | non
2015-05-28 | STRYKER Neurovascular | STRYKER FRANCE SAS | Neuroform Atlas™ () | Système de stent | Bare-metal intracranial vascular stent | Classe III | Non | oui | non | oui
2015-05-29 | Carestream Health, Inc | Carestream Health France | DRX Plus 3543 Detector | Détecteur digital radiographique | Digital imager, radiation therapy | Classe IIa | Non | non | non
2015-05-29 | Carestream Health, Inc | Carestream Health France | DRX Plus 3543C Detector | Détecteur digital radiographique | Digital imager, radiation therapy | Classe IIa | Non | non | non
2015-05-29 | NEWCLIP TECHNICS - | NEWCLIP TECHNICS - | Kit d'instrumentation Initial | Kit d'instruments | unclassified | Classe IIa | Non | oui | non
2015-05-29 | NIDEK CO., LTD | NIDEK SA | HandyRef | Réfractomètre | Ophthalmic refractometer, automated | Classe IIa | Non | non | non
2015-05-29 | NIDEK CO., LTD | NIDEK SA | HandyRef-K | Réfractomètre/Kératomètre | Keratometer,Ophthalmic refractometer, automated | Classe IIa | Non | non | non
2015-05-29 | Smiths Medical Deutschland GmbH | SMITHS Medical France | Cathéter Adulte LOGICATH® 1 lumière | Cathéter veineux central mono et multi-lumières | Central venous catheterization kit | Classe III | Non | oui | non
2015-05-29 | Smiths Medical Deutschland GmbH | SMITHS Medical France | Cathéter Adulte LOGICATH® 2 lumières | Cathéter veineux central mono et multi-lumières | Central venous catheterization kit | Classe III | Non | oui | non
2015-05-29 | Smiths Medical Deutschland GmbH | SMITHS Medical France | Cathéter Adulte LOGICATH® 3 lumières | Cathéter veineux central mono et multi-lumières | Central venous catheterization kit | Classe III | Non | oui | non
2015-05-29 | Smiths Medical Deutschland GmbH | SMITHS Medical France | Cathéter Adulte LOGICATH® 4 lumières | Cathéter veineux central mono et multi-lumières | Central venous catheterization kit | Classe III | Non | oui | non
2015-05-29 | Smiths Medical Deutschland GmbH | SMITHS Medical France | Cathéter Adulte LOGICATH® 5 lumières | Cathéter veineux central mono et multi-lumières | Central venous catheterization kit | Classe III | Non | oui | non
2015-05-29 | Smiths Medical Deutschland GmbH | SMITHS Medical France | Cathéter Pédiatrique LOGICATH® 1 lumière | Cathéter veineux central mono et multi-lumières | Central venous catheterization kit | Classe III | Non | oui | non
2015-05-29 | Smiths Medical Deutschland GmbH | SMITHS Medical France | Cathéter Pédiatrique LOGICATH® 2 lumières | Cathéter veineux central mono et multi-lumières | Central venous catheterization kit | Classe III | Non | oui | non
2015-05-29 | Smiths Medical Deutschland GmbH | SMITHS Medical France | Cathéter Pédiatrique LOGICATH® 3 lumières | Cathéter veineux central mono et multi-lumières | Central venous catheterization kit | Classe III | Non | oui | non
2015-05-29 | W.L. GORE & Associates, Inc | W.L. GORE & Associés | GORE®CARDIOFORM SEPTAL OCCLUDER | Implant d’occlusion septale | Cardiac occluder | Classe III | Non | oui | non
2015-06-01 | APPLIED Medical Resources Corp. | Applied Medical Europe BV | Cathéter de thrombectomie de prothèse Latis, 4F | Cathéters co-axiaux latis pour thrombectomie de prothèse | Embolectomy/thrombectomy balloon catheter | Classe IIa | Non | oui | non | oui
2015-06-01 | APPLIED Medical Resources Corp. | Applied Medical Europe BV | Cathéter de thrombectomie Syntel sans latex, 3F | Cathéter de thrombectomie Syntel | Embolectomy/thrombectomy balloon catheter | Classe IIa | Non | oui | non | oui
2015-06-01 | APPLIED Medical Resources Corp. | Applied Medical Europe BV | Cathéter de thrombectomie Syntel sans latex, 4F | Cathéter de thrombectomie Syntel | Embolectomy/thrombectomy balloon catheter | Classe IIa | Non | oui | non | oui
2015-06-01 | APPLIED Medical Resources Corp. | Applied Medical Europe BV | Cathéter de thrombectomie Syntel sans latex, 5F | Cathéter de thrombectomie Syntel | Embolectomy/thrombectomy balloon catheter | Classe IIa | Non | oui | non | oui
2015-06-01 | APPLIED Medical Resources Corp. | Applied Medical Europe BV | Cathéter de thrombectomie Syntel sans latex, 6F | Cathéter de thrombectomie Syntel | Embolectomy/thrombectomy balloon catheter | Classe IIa | Non | oui | non | oui
2015-06-01 | APPLIED Medical Resources Corp. | Applied Medical Europe BV | Cathéter de thrombectomie Syntel sans latex, 8/10F | Cathéter de thrombectomie Syntel | Embolectomy/thrombectomy balloon catheter | Classe IIa | Non | oui | non | oui
2015-06-01 | APPLIED Medical Resources Corp. | Applied Medical Europe BV | Cathéter d'embolectomie Python | Cathéters co-axiaux embolectomie Python | Embolectomy/thrombectomy balloon catheter | Classe IIa | Non | oui | non | oui
2015-06-01 | APPLIED Medical Resources Corp. | Applied Medical Europe BV | Cathéter d'embolectomie Syntel sans latex, extremité souple, 2F | Cathéters d'embolectomie Syntel | Embolectomy/thrombectomy balloon catheter | Classe IIa | Non | oui | non | oui
2015-06-01 | APPLIED Medical Resources Corp. | Applied Medical Europe BV | Cathéter d'embolectomie Syntel sans latex, extremité souple, 3F | Cathéters d'embolectomie Syntel | Embolectomy/thrombectomy balloon catheter | Classe IIa | Non | oui | non | oui
2015-06-01 | APPLIED Medical Resources Corp. | Applied Medical Europe BV | Cathéter d'embolectomie Syntel sans latex, extremité souple, 4F | Cathéters d'embolectomie Syntel | Embolectomy/thrombectomy balloon catheter | Classe IIa | Non | oui | non | oui
2015-06-01 | APPLIED Medical Resources Corp. | Applied Medical Europe BV | Cathéter d'embolectomie Syntel sans latex, extremité souple, 5F | Cathéters d'embolectomie Syntel | Embolectomy/thrombectomy balloon catheter | Classe IIa | Non | oui | non | oui
2015-06-01 | APPLIED Medical Resources Corp. | Applied Medical Europe BV | Cathéter d'embolectomie Syntel sans latex, extremité souple, 6F | Cathéters d'embolectomie Syntel | Embolectomy/thrombectomy balloon catheter | Classe IIa | Non | oui | non | oui
2015-06-01 | APPLIED Medical Resources Corp. | Applied Medical Europe BV | Cathéter d'embolectomie Syntel sans latex, extremité souple, 7F | Cathéters d'embolectomie Syntel | Embolectomy/thrombectomy balloon catheter | Classe IIa | Non | oui | non | oui
2015-06-01 | APPLIED Medical Resources Corp. | Applied Medical Europe BV | Cathéter d'embolectomie Syntel sans latex, extremité 3F | Cathéter d'embolectomie Syntel | Embolectomy/thrombectomy balloon catheter | Classe IIa | Non | oui | non | oui
2015-06-01 | APPLIED Medical Resources Corp. | Applied Medical Europe BV | Cathéter d'embolectomie Syntel sans latex, extremité 4F | Cathéter d'embolectomie Syntel | Embolectomy/thrombectomy balloon catheter | Classe IIa | Non | oui | non | oui
2015-06-01 | APPLIED Medical Resources Corp. | Applied Medical Europe BV | Cathéter d'embolectomie Syntel sans latex, extremité 5F | Cathéter d'embolectomie Syntel | Embolectomy/thrombectomy balloon catheter | Classe IIa | Non | oui | non | oui
2015-06-01 | APPLIED Medical Resources Corp. | Applied Medical Europe BV | Cathéter d'embolectomie Syntel sans latex, extremité 6F | Cathéter d'embolectomie Syntel | Embolectomy/thrombectomy balloon catheter | Classe IIa | Non | oui | non | oui
2015-06-01 | APPLIED Medical Resources Corp. | Applied Medical Europe BV | Cathéter d'embolectomie Syntel sans latex, extremité 7F | Cathéter d'embolectomie Syntel | Embolectomy/thrombectomy balloon catheter | Classe IIa | Non | oui | non | oui
2015-06-01 | APPLIED Medical Resources Corp. | Applied Medical Europe BV | Cathéter pour thrombectomie de prothèse 4F (compatible avec guide 0.035 et gaine d'introduction 7F) | Cathéters co-axiaux latis pour thrombectomie de prothèse | Embolectomy/thrombectomy balloon catheter | Classe IIa | Non | oui | non | oui
2015-06-01 | APPLIED Medical Resources Corp. | Applied Medical Europe BV | Clamp d'occlusion malléable, tige malléable | Clamp d'occlusion malléable | Clamp jaw covers, sterile | Classe IIa | Non | oui | non
2015-06-01 | APPLIED Medical Resources Corp. | Applied Medical Europe BV | Clip ressort, Souple/Souple | Clips chirurgicaux Spring Stealth et Applicateur | Vascular clamp, single-use | Classe IIa | Non | oui | non
2015-06-01 | APPLIED Medical Resources Corp. | Applied Medical Europe BV | Clip Stealth, Fibra/Souple | Clips chirurgicaux Spring Stealth et applicateur | Vascular clamp, single-use | Classe IIa | Non | oui | non
2015-06-01 | APPLIED Medical Resources Corp. | Applied Medical Europe BV | Clip Stealth, latis/latis | Clips chirurgicaux Spring Stealth et applicateur | Vascular clamp, single-use | Classe IIa | Non | oui | non
2015-06-01 | APPLIED Medical Resources Corp. | Applied Medical Europe BV | Gaine d'introduction avec extremité dirigeable Forte Plus dilatateur 10 Ch gaine 14 Ch | Gaine d'introduction urologique | Ureteral stent-placement set | Classe IIa | Non | oui | non
2015-06-01 | APPLIED Medical Resources Corp. | Applied Medical Europe BV | Gaine d'introduction Forte HD 10/12 | Gaine d'introduction urologique | Ureteral stent-placement set | Classe IIa | Non | oui | non
2015-06-01 | APPLIED Medical Resources Corp. | Applied Medical Europe BV | Gaine d'introduction Forte HD 12/14 | Gaine d'introduction urologique | Ureteral stent-placement set | Classe IIa | Non | oui | non
2015-06-01 | APPLIED Medical Resources Corp. | Applied Medical Europe BV | Gaine d'introduction Forte HD 14/16 | Gaine d'introduction urologique | Ureteral stent-placement set | Classe IIa | Non | oui | non
2015-06-01 | APPLIED Medical Resources Corp. | Applied Medical Europe BV | Gaine renforcée Forte AxP dilatateur 10Ch gaine 12Ch | Gaine d'introduction urologique | Ureteral stent-placement set | Classe IIa | Non | oui | non
2015-06-01 | APPLIED Medical Resources Corp. | Applied Medical Europe BV | Gaine renforcée Forte AxP dilatateur 12Ch gaine 14Ch | Gaine d'introduction urologique | Ureteral stent-placement set | Classe IIa | Non | oui | non
2015-06-01 | APPLIED Medical Resources Corp. | Applied Medical Europe BV | Gaine renforcée Forte AxP dilatateur 14Ch gaine 16Ch | Gaine d'introduction urologique | Ureteral stent-placement set | Classe IIa | Non | oui | non
2015-06-01 | APPLIED Medical Resources Corp. | Applied Medical Europe BV | Insert de clamp Stealth Fibra/Fibra | Inserts de clamps chirurgicaux | Clamp jaw covers, sterile | Classe IIa | Non | oui | non
2015-06-01 | APPLIED Medical Resources Corp. | Applied Medical Europe BV | Insert de clamp Stealth latis/latis | Inserts de clamps chirurgicaux | Clamp jaw covers, sterile | Classe IIa | Non | oui | non
2015-06-01 | APPLIED Medical Resources Corp. | Applied Medical Europe BV | Insert de clamp Stealth Souple/Fibra | Inserts de clamps chirurgicaux | Clamp jaw covers, sterile | Classe IIa | Non | oui | non
2015-06-01 | APPLIED Medical Resources Corp. | Applied Medical Europe BV | Insert de clamp Stealth Souple/Souple | Inserts de clamps chirurgicaux | Clamp jaw covers, sterile | Classe IIa | Non | oui | non
2015-06-01 | APPLIED Medical Resources Corp. | Applied Medical Europe BV | Insert de clamp Stealth Souple/Traction | Inserts de clamps chirurgicaux | Clamp jaw covers, sterile | Classe IIa | Non | oui | non
2015-06-01 | BAYER Medical Care Inc. | BOSTON SCIENTIFIC | Cathéter d'aspiration Fetch 2 | Cathéter d'aspiration | Embolectomy/thrombectomy suction catheter | Classe III | Non | oui | non | oui
2015-06-01 | BAYER Medical Care Inc. | BOSTON SCIENTIFIC | Cathéter d’athérectomie Jetstream SC 1.6 | Cathéter d’athérectomie | Atherectomy/thrombectomy rotational catheter | Classe IIb | Non | non | non | oui
2015-06-01 | BAYER Medical Care Inc. | BOSTON SCIENTIFIC | Cathéter d’athérectomie Jetstream SC 1.85 | Cathéter d’athérectomie | Atherectomy/thrombectomy rotational catheter | Classe IIb | Non | non | non | oui
2015-06-01 | BAYER Medical Care Inc. | BOSTON SCIENTIFIC | Cathéter d’athérectomie Jetstream XC 2.1/3.0 | Cathéter d’athérectomie | Atherectomy/thrombectomy rotational catheter | Classe IIb | Non | non | non | oui
2015-06-01 | BAYER Medical Care Inc. | BOSTON SCIENTIFIC | Cathéter d’athérectomie Jetstream XC 2.4/3.4 | Cathéter d’athérectomie | Atherectomy/thrombectomy rotational catheter | Classe IIb | Non | non | non | oui
2015-06-01 | BAYER Medical Care Inc. | BOSTON SCIENTIFIC | Console AngioJet Ultra | Console | General-purpose suction system, line-powered | Classe IIb | Non | non | non | oui
2015-06-01 | BAYER Medical Care Inc. | BOSTON SCIENTIFIC | Kit Power Pulse pour AngioJet Ultra | Kit de contrôle et de perfusion | Catheter adaptor, general-purpose | Classe IIa | Non | oui | non | oui
2015-06-01 | BAYER Medical Care Inc. | BOSTON SCIENTIFIC | Kit Thrombectomy AngioJet Solent Dista | Kit de thrombectomie | Embolectomy/thrombectomy suction catheter | Classe IIa | Non | oui | non | oui
2015-06-01 | BAYER Medical Care Inc. | BOSTON SCIENTIFIC | Kit Thrombectomy AngioJet Solent Omni | Kit de thrombectomie | Embolectomy/thrombectomy suction catheter | Classe IIa | Non | oui | non | oui
2015-06-01 | BAYER Medical Care Inc. | BOSTON SCIENTIFIC | Kit Thrombectomy AngioJet Solent Proxi | Kit de thrombectomie | Embolectomy/thrombectomy suction catheter | Classe IIa | Non | oui | non | oui
2015-06-01 | BAYER Medical Care Inc. | BOSTON SCIENTIFIC | Kit Thrombectomy AngioJet Ultra AVX | Kit de thrombectomie | Embolectomy/thrombectomy suction catheter | Classe IIa | Non | oui | non | oui
2015-06-01 | BAYER Medical Care Inc. | BOSTON SCIENTIFIC | Kit Thrombectomy AngioJet Ultra Distaflex | Kit de thrombectomie | Embolectomy/thrombectomy suction catheter | Classe III | Non | oui | non | oui
2015-06-01 | BAYER Medical Care Inc. | BOSTON SCIENTIFIC | Kit Thrombectomy AngioJet Ultra PE | Kit de thrombectomie | Embolectomy/thrombectomy suction catheter | Classe III | Non | oui | non | oui
2015-06-01 | BAYER Medical Care Inc. | BOSTON SCIENTIFIC | Kit Thrombectomy AngioJet Ultra Spiroflex | Kit de thrombectomie | Embolectomy/thrombectomy suction catheter | Classe III | Non | oui | non | oui
2015-06-01 | BAYER Medical Care Inc. | BOSTON SCIENTIFIC | Kit Thrombectomy AngioJet Ultra Spiroflex | Kit de thrombectomie | Embolectomy/thrombectomy suction catheter | Classe IIa | Non | oui | non | oui
2015-06-01 | BAYER Medical Care Inc. | BOSTON SCIENTIFIC | Kit Thrombectomy AngioJet Ultra Spiroflex VG | Kit de thrombectomie | Embolectomy/thrombectomy suction catheter | Classe IIa | Non | oui | non | oui
2015-06-01 | BAYER Medical Care Inc. | BOSTON SCIENTIFIC | Kit Thrombectomy AngioJet Ultra Spiroflex VG | Kit de thrombectomie | Embolectomy/thrombectomy suction catheter | Classe III | Non | oui | non | oui
2015-06-01 | BAYER Medical Care Inc. | BOSTON SCIENTIFIC | Kit Thrombectomy AngioJet Ultra XMI | Kit de thrombectomie | Embolectomy/thrombectomy suction catheter | Classe III | Non | oui | non | oui
2015-06-01 | BAYER Medical Care Inc. | BOSTON SCIENTIFIC | Kit Thrombectomy AngioJet Ultra XMI | Kit de thrombectomie | Embolectomy/thrombectomy suction catheter | Classe IIa | Non | oui | non | oui
2015-06-01 | BAYER Medical Care Inc. | BOSTON SCIENTIFIC | Kit Thrombectomy AngioJet Ultra XVG | Kit de thrombectomie | Embolectomy/thrombectomy suction catheter | Classe III | Non | oui | non | oui
2015-06-01 | BAYER Medical Care Inc. | BOSTON SCIENTIFIC | Kit Thrombectomy AngioJet Ultra XVG | Kit de thrombectomie | Embolectomy/thrombectomy suction catheter | Classe IIa | Non | oui | non | oui
2015-06-01 | BAYER Medical Care Inc. | BOSTON SCIENTIFIC | PV Console pour JETSTREAM | Console du système d'athérectomie | General-purpose suction system, line-powered | Classe IIb | Non | non | non | oui
2015-06-01 | GEISTLICH PHARMA AG | PHAROLY | TauroSept | Solution Verrou de cathéters / /TauroSept est destiné à l'instillation dans les cathéters veineux centraux, entre deux traitements, afin de prévenir la prolifération bactérienne et fongique menant à des infections microbiennes dans la lumière du cathéter ; il est également destiné à préserver la perméabilité du dispositif et à éviter la coagulation sanguine induite par staphylocoagulase. | Non-antibiotic-based antimicrobial catheter lock solution | Classe III | Non | oui | non
2015-06-01 | INTCO Medical (HK) CO., Limited | MAYOLY SPINDLER | AROMA POCHE, poche thermique chaud/froid | AROMA POCHE, poche thermique chaud/froid | unclassified | Classe IIa | Non | non | non
2015-06-01 | MEDTRONIC Inc | MEDTRONIC France | Bio-Medicus™ Kit d'insertion | Kit d'insertion | Intravenous start kit | Classe IIa | Non | oui | non
2015-06-01 | MEDTRONIC Inc | MEDTRONIC France | Bio-Medicus™ Kit d'insertion pédiatrique | Kit d'insertion pédiatrique | Intravenous start kit | Classe IIa | Non | oui | non
2015-06-01 | MEDTRONIC Inc | MEDTRONIC France | Bio-Medicus™ Kit d'insertion veineux | Kit d'insertion veineux | Intravenous start kit | Classe IIa | Non | oui | non
2015-06-02 | AMEDA | Almafil | UNA Tire Lait électrique | Tire Lait électrique | unclassified | Classe IIa | Non | non | non
2015-06-02 | Boston Scientific Corporation | BOSTON SCIENTIFIC | Gaine de guidage Chariot™ | Gaine de guidage | Vascular introducer kit | Classe IIa | Non | oui | non
2015-06-02 | COLOPLAST A/S | Coloplast Manufacturing France | Mandrin Vaginal - Gonflable | Mandrin Vaginal - Gonflable | Vaginal stent, expandable | Classe IIb | Non | oui | non
2015-06-02 | DEDIENNE SANTE | DEDIENNE SANTE | Instruments cotyle SYMBOL CUP | Instruments pour pose de cotyle | unclassified | Classe IIa | Non | non | non
2015-06-02 | FZIOMED INC. | FzioMed Europe | Oxiplex® AP Gel | Gel liquide incolore | Organ anti-adhesion dressing | Classe III | Non | oui | non
2015-06-02 | TOPCON CORPORATION | Topcon Positioning France | OCT Triton | Appareil d'imagerie tomographique | unclassified | Classe IIa | Non | non | non
2015-06-02 | TOPCON CORPORATION | Topcon Positioning France | OCT Triton plus | Appareil d'imagerie tomographique | unclassified | Classe IIa | Non | non | non
2015-06-02 | Wilson Instruments SHA Co Ltd | PENTAX France Life Care | Pince crocodile | Pince crocodile | Flexible endotherapy grasping forceps, single-use | Classe IIa | Non | oui | non
2015-06-02 | Wilson Instruments SHA Co Ltd | PENTAX France Life Care | Pince crocodile avec pointe | Pince crocodile avec pointe | Flexible endotherapy grasping forceps, single-use | Classe IIa | Non | oui | non
2015-06-02 | Wilson Instruments SHA Co Ltd | PENTAX France Life Care | Pince fenêtrée | Pince fenêtrée | Flexible endotherapy grasping forceps, single-use | Classe IIa | Non | oui | non
2015-06-02 | Wilson Instruments SHA Co Ltd | PENTAX France Life Care | Pince fenêtrée avec pointe | Pince fenêtrée avec pointe | Flexible endotherapy grasping forceps, single-use | Classe IIa | Non | oui | non
2015-06-03 | BIOTRONIK AG | BIOTRONIK FRANCE | Pantera PRO | Cathéter de dilatation coronaire | unclassified | Classe III | Non | oui | non
2015-06-03 | GC TECHNOLOGY | GC TECHNOLOGY | ANNEAU | Dispositif de magnéto-thérapie (Accessoire de DM magnéto-thérapie) | unclassified | Classe IIa | Non | non | non
2015-06-03 | GC TECHNOLOGY | GC TECHNOLOGY | PEMF 10 | Dispositif de magnéto-thérapie | unclassified | Classe IIa | Non | non | non
2015-06-03 | MedTech | MedTech | ROSA 3.0 | Système de neurochirurgie stéréotaxique | Neurological stereotactic surgery system | Classe IIb | Non | non | non
2015-06-04 | AMPLITUDE | AMPLITUDE | Condyle d'essai fémoral postéro-stabilisé Taille 0 Droit | Ancillaire pour prothèse totale de genou postéro-stabilisé | unclassified | Classe IIa | Non | non | non
2015-06-04 | AMPLITUDE | AMPLITUDE | Condyle d'essai fémoral postéro-stabilisé Taille 0 Gauche | Ancillaire pour prothèse totale de genou postéro-stabilisé | unclassified | Classe IIa | Non | non | non
2015-06-04 | AMPLITUDE | AMPLITUDE | Condyle d'essai fémoral postéro-stabilisé Taille 1 Droit | Ancillaire pour prothèse totale de genou postéro-stabilisé | unclassified | Classe IIa | Non | non | non
2015-06-04 | AMPLITUDE | AMPLITUDE | Condyle d'essai fémoral postéro-stabilisé Taille 1 Gauche | Ancillaire pour prothèse totale de genou postéro-stabilisé | unclassified | Classe IIa | Non | non | non
2015-06-04 | AMPLITUDE | AMPLITUDE | Condyle d'essai fémoral postéro-stabilisé Taille 2 Droit | Ancillaire pour prothèse totale de genou postéro-stabilisé | unclassified | Classe IIa | Non | non | non
2015-06-04 | AMPLITUDE | AMPLITUDE | Condyle d'essai fémoral postéro-stabilisé Taille 2 Gauche | Ancillaire pour prothèse totale de genou postéro-stabilisé | unclassified | Classe IIa | Non | non | non
2015-06-04 | AMPLITUDE | AMPLITUDE | Condyle d'essai fémoral postéro-stabilisé Taille 3 Droit | Ancillaire pour prothèse totale de genou postéro-stabilisé | unclassified | Classe IIa | Non | non | non
2015-06-04 | AMPLITUDE | AMPLITUDE | Condyle d'essai fémoral postéro-stabilisé Taille 3 Gauche | Ancillaire pour prothèse totale de genou postéro-stabilisé | unclassified | Classe IIa | Non | non | non
2015-06-04 | AMPLITUDE | AMPLITUDE | Condyle d'essai fémoral postéro-stabilisé Taille 4 Droit | Ancillaire pour prothèse totale de genou postéro-stabilisé | unclassified | Classe IIa | Non | non | non
2015-06-04 | AMPLITUDE | AMPLITUDE | Condyle d'essai fémoral postéro-stabilisé Taille 4 Gauche | Ancillaire pour prothèse totale de genou postéro-stabilisé | unclassified | Classe IIa | Non | non | non
2015-06-04 | AMPLITUDE | AMPLITUDE | Condyle d'essai fémoral postéro-stabilisé Taille 5 Droit | Ancillaire pour prothèse totale de genou postéro-stabilisé | unclassified | Classe IIa | Non | non | non
2015-06-04 | AMPLITUDE | AMPLITUDE | Condyle d'essai fémoral postéro-stabilisé Taille 5 Gauche | Ancillaire pour prothèse totale de genou postéro-stabilisé | unclassified | Classe IIa | Non | non | non
2015-06-04 | AMPLITUDE | AMPLITUDE | Condyle d'essai fémoral postéro-stabilisé Taille 6 Droit | Ancillaire pour prothèse totale de genou postéro-stabilisé | unclassified | Classe IIa | Non | non | non
2015-06-04 | AMPLITUDE | AMPLITUDE | Condyle d'essai fémoral postéro-stabilisé Taille 6 Gauche | Ancillaire pour prothèse totale de genou postéro-stabilisé | unclassified | Classe IIa | Non | non | non
2015-06-04 | AMPLITUDE | AMPLITUDE | Condyle d'essai fémoral postéro-stabilisé Taille 7 Droit | Ancillaire pour prothèse totale de genou postéro-stabilisé | unclassified | Classe IIa | Non | non | non
2015-06-04 | AMPLITUDE | AMPLITUDE | Condyle d'essai fémoral postéro-stabilisé Taille 7 Gauche | Ancillaire pour prothèse totale de genou postéro-stabilisé | unclassified | Classe IIa | Non | non | non
2015-06-04 | AMPLITUDE | AMPLITUDE | Condyle d'essai fémoral postéro-stabilisé Taille 8 Droit | Ancillaire pour prothèse totale de genou postéro-stabilisé | unclassified | Classe IIa | Non | non | non
2015-06-04 | AMPLITUDE | AMPLITUDE | Condyle d'essai fémoral postéro-stabilisé Taille 8 Gauche | Ancillaire pour prothèse totale de genou postéro-stabilisé | unclassified | Classe IIa | Non | non | non
2015-06-04 | AMPLITUDE | AMPLITUDE | Embase d'essai postéro-stabilisé Taille 0 | Ancillaire pour prothèse totale de genou postéro-stabilisé | unclassified | Classe IIa | Non | non | non
2015-06-04 | AMPLITUDE | AMPLITUDE | Embase d'essai postéro-stabilisé Taille 1 | Ancillaire pour prothèse totale de genou postéro-stabilisé | unclassified | Classe IIa | Non | non | non
2015-06-04 | AMPLITUDE | AMPLITUDE | Embase d'essai postéro-stabilisé Taille 2 | Ancillaire pour prothèse totale de genou postéro-stabilisé | unclassified | Classe IIa | Non | non | non
2015-06-04 | AMPLITUDE | AMPLITUDE | Embase d'essai postéro-stabilisé Taille 3 | Ancillaire pour prothèse totale de genou postéro-stabilisé | unclassified | Classe IIa | Non | non | non
2015-06-04 | AMPLITUDE | AMPLITUDE | Embase d'essai postéro-stabilisé Taille 4 | Ancillaire pour prothèse totale de genou postéro-stabilisé | unclassified | Classe IIa | Non | non | non
2015-06-04 | AMPLITUDE | AMPLITUDE | Embase d'essai postéro-stabilisé Taille 5 | Ancillaire pour prothèse totale de genou postéro-stabilisé | unclassified | Classe IIa | Non | non | non
2015-06-04 | AMPLITUDE | AMPLITUDE | Embase d'essai postéro-stabilisé Taille 6 | Ancillaire pour prothèse totale de genou postéro-stabilisé | unclassified | Classe IIa | Non | non | non
2015-06-04 | AMPLITUDE | AMPLITUDE | Embase d'essai postéro-stabilisé Taille 7 | Ancillaire pour prothèse totale de genou postéro-stabilisé | unclassified | Classe IIa | Non | non | non
2015-06-04 | AMPLITUDE | AMPLITUDE | Embase d'essai postéro-stabilisé Taille 8 | Ancillaire pour prothèse totale de genou postéro-stabilisé | unclassified | Classe IIa | Non | non | non
2015-06-04 | AMPLITUDE | AMPLITUDE | Insert d'essai fixe postéro-stabilisé Taille Hauteur 20 | Ancillaire pour prothèse totale de genou postéro-stabilisé | unclassified | Classe IIa | Non | non | non
2015-06-04 | AMPLITUDE | AMPLITUDE | Insert d'essai fixe postéro-stabilisé Taille 0 Hauteur 10 | Ancillaire pour prothèse totale de genou postéro-stabilisé | unclassified | Classe IIa | Non | non | non
2015-06-04 | AMPLITUDE | AMPLITUDE | Insert d'essai fixe postéro-stabilisé Taille 0 Hauteur 12 | Ancillaire pour prothèse totale de genou postéro-stabilisé | unclassified | Classe IIa | Non | non | non
2015-06-04 | AMPLITUDE | AMPLITUDE | Insert d'essai fixe postéro-stabilisé Taille 0 Hauteur 14 | Ancillaire pour prothèse totale de genou postéro-stabilisé | unclassified | Classe IIa | Non | non | non
2015-06-04 | AMPLITUDE | AMPLITUDE | Insert d'essai fixe postéro-stabilisé Taille 0 Hauteur 16 | Ancillaire pour prothèse totale de genou postéro-stabilisé | unclassified | Classe IIa | Non | non | non
2015-06-04 | AMPLITUDE | AMPLITUDE | Insert d'essai fixe postéro-stabilisé Taille 0 Hauteur 18 | Ancillaire pour prothèse totale de genou postéro-stabilisé | unclassified | Classe IIa | Non | non | non
2015-06-04 | AMPLITUDE | AMPLITUDE | Insert d'essai fixe postéro-stabilisé Taille 0 Hauteur 20 | Ancillaire pour prothèse totale de genou postéro-stabilisé | unclassified | Classe IIa | Non | non | non
2015-06-04 | AMPLITUDE | AMPLITUDE | Insert d'essai fixe postéro-stabilisé Taille 1 Hauteur 10 | Ancillaire pour prothèse totale de genou postéro-stabilisé | unclassified | Classe IIa | Non | non | non
2015-06-04 | AMPLITUDE | AMPLITUDE | Insert d'essai fixe postéro-stabilisé Taille 1 Hauteur 12 | Ancillaire pour prothèse totale de genou postéro-stabilisé | unclassified | Classe IIa | Non | non | non
2015-06-04 | AMPLITUDE | AMPLITUDE | Insert d'essai fixe postéro-stabilisé Taille 1 Hauteur 14 | Ancillaire pour prothèse totale de genou postéro-stabilisé | unclassified | Classe IIa | Non | non | non
2015-06-04 | AMPLITUDE | AMPLITUDE | Insert d'essai fixe postéro-stabilisé Taille 1 Hauteur 16 | Ancillaire pour prothèse totale de genou postéro-stabilisé | unclassified | Classe IIa | Non | non | non
2015-06-04 | AMPLITUDE | AMPLITUDE | Insert d'essai fixe postéro-stabilisé Taille 1 Hauteur 18 | Ancillaire pour prothèse totale de genou postéro-stabilisé | unclassified | Classe IIa | Non | non | non
2015-06-04 | AMPLITUDE | AMPLITUDE | Insert d'essai fixe postéro-stabilisé Taille 1 Hauteur 20 | Ancillaire pour prothèse totale de genou postéro-stabilisé | unclassified | Classe IIa | Non | non | non
2015-06-04 | AMPLITUDE | AMPLITUDE | Insert d'essai fixe postéro-stabilisé Taille 2 Hauteur 10 | Ancillaire pour prothèse totale de genou postéro-stabilisé | unclassified | Classe IIa | Non | non | non
2015-06-04 | AMPLITUDE | AMPLITUDE | Insert d'essai fixe postéro-stabilisé Taille 2 Hauteur 12 | Ancillaire pour prothèse totale de genou postéro-stabilisé | unclassified | Classe IIa | Non | non | non
2015-06-04 | AMPLITUDE | AMPLITUDE | Insert d'essai fixe postéro-stabilisé Taille 2 Hauteur 14 | Ancillaire pour prothèse totale de genou postéro-stabilisé | unclassified | Classe IIa | Non | non | non
2015-06-04 | AMPLITUDE | AMPLITUDE | Insert d'essai fixe postéro-stabilisé Taille 2 Hauteur 16 | Ancillaire pour prothèse totale de genou postéro-stabilisé | unclassified | Classe IIa | Non | non | non
2015-06-04 | AMPLITUDE | AMPLITUDE | Insert d'essai fixe postéro-stabilisé Taille 2 Hauteur 18 | Ancillaire pour prothèse totale de genou postéro-stabilisé | unclassified | Classe IIa | Non | non | non
2015-06-04 | AMPLITUDE | AMPLITUDE | Insert d'essai fixe postéro-stabilisé Taille 2 Hauteur 20 | Ancillaire pour prothèse totale de genou postéro-stabilisé | unclassified | Classe IIa | Non | non | non
2015-06-04 | AMPLITUDE | AMPLITUDE | Insert d'essai fixe postéro-stabilisé Taille 3 Hauteur 10 | Ancillaire pour prothèse totale de genou postéro-stabilisé | unclassified | Classe IIa | Non | non | non
2015-06-04 | AMPLITUDE | AMPLITUDE | Insert d'essai fixe postéro-stabilisé Taille 3 Hauteur 14 | Ancillaire pour prothèse totale de genou postéro-stabilisé | unclassified | Classe IIa | Non | non | non
2015-06-04 | AMPLITUDE | AMPLITUDE | Insert d'essai fixe postéro-stabilisé Taille 3 Hauteur 16 | Ancillaire pour prothèse totale de genou postéro-stabilisé | unclassified | Classe IIa | Non | non | non
2015-06-04 | AMPLITUDE | AMPLITUDE | Insert d'essai fixe postéro-stabilisé Taille 3 Hauteur 18 | Ancillaire pour prothèse totale de genou postéro-stabilisé | unclassified | Classe IIa | Non | non | non
2015-06-04 | AMPLITUDE | AMPLITUDE | Insert d'essai fixe postéro-stabilisé Taille 3 Hauteur 20 | Ancillaire pour prothèse totale de genou postéro-stabilisé | unclassified | Classe IIa | Non | non | non
2015-06-04 | AMPLITUDE | AMPLITUDE | Insert d'essai fixe postéro-stabilisé Taille 4 Hauteur 10 | Ancillaire pour prothèse totale de genou postéro-stabilisé | unclassified | Classe IIa | Non | non | non
2015-06-04 | AMPLITUDE | AMPLITUDE | Insert d'essai fixe postéro-stabilisé Taille 4 Hauteur 12 | Ancillaire pour prothèse totale de genou postéro-stabilisé | unclassified | Classe IIa | Non | non | non
2015-06-04 | AMPLITUDE | AMPLITUDE | Insert d'essai fixe postéro-stabilisé Taille 4 Hauteur 14 | Ancillaire pour prothèse totale de genou postéro-stabilisé | unclassified | Classe IIa | Non | non | non
2015-06-04 | AMPLITUDE | AMPLITUDE | Insert d'essai fixe postéro-stabilisé Taille 4 Hauteur 16 | Ancillaire pour prothèse totale de genou postéro-stabilisé | unclassified | Classe IIa | Non | non | non
2015-06-04 | AMPLITUDE | AMPLITUDE | Insert d'essai fixe postéro-stabilisé Taille 4 Hauteur 18 | Ancillaire pour prothèse totale de genou postéro-stabilisé | unclassified | Classe IIa | Non | non | non
2015-06-04 | AMPLITUDE | AMPLITUDE | Insert d'essai fixe postéro-stabilisé Taille 4 Hauteur 20 | Ancillaire pour prothèse totale de genou postéro-stabilisé | unclassified | Classe IIa | Non | non | non
2015-06-04 | AMPLITUDE | AMPLITUDE | Insert d'essai fixe postéro-stabilisé Taille 5 Hauteur 10 | Ancillaire pour prothèse totale de genou postéro-stabilisé | unclassified | Classe IIa | Non | non | non
2015-06-04 | AMPLITUDE | AMPLITUDE | Insert d'essai fixe postéro-stabilisé Taille 5 Hauteur 12 | Ancillaire pour prothèse totale de genou postéro-stabilisé | unclassified | Classe IIa | Non | non | non
2015-06-04 | AMPLITUDE | AMPLITUDE | Insert d'essai fixe postéro-stabilisé Taille 5 Hauteur 14 | Ancillaire pour prothèse totale de genou postéro-stabilisé | unclassified | Classe IIa | Non | non | non
2015-06-04 | AMPLITUDE | AMPLITUDE | Insert d'essai fixe postéro-stabilisé Taille 5 Hauteur 16 | Ancillaire pour prothèse totale de genou postéro-stabilisé | unclassified | Classe IIa | Non | non | non
2015-06-04 | AMPLITUDE | AMPLITUDE | Insert d'essai fixe postéro-stabilisé Taille 5 Hauteur 18 | Ancillaire pour prothèse totale de genou postéro-stabilisé | unclassified | Classe IIa | Non | non | non
2015-06-04 | AMPLITUDE | AMPLITUDE | Insert d'essai fixe postéro-stabilisé Taille 5 Hauteur 20 | Ancillaire pour prothèse totale de genou postéro-stabilisé | unclassified | Classe IIa | Non | non | non
2015-06-04 | AMPLITUDE | AMPLITUDE | Insert d'essai fixe postéro-stabilisé Taille 6 Hauteur 10 | Ancillaire pour prothèse totale de genou postéro-stabilisé | unclassified | Classe IIa | Non | non | non
2015-06-04 | AMPLITUDE | AMPLITUDE | Insert d'essai fixe postéro-stabilisé Taille 7 Hauteur 10 | Ancillaire pour prothèse totale de genou postéro-stabilisé | unclassified | Classe IIa | Non | non | non
2015-06-04 | AMPLITUDE | AMPLITUDE | Insert d'essai fixe postéro-stabilisé Taille 7 Hauteur 12 | Ancillaire pour prothèse totale de genou postéro-stabilisé | unclassified | Classe IIa | Non | non | non
2015-06-04 | AMPLITUDE | AMPLITUDE | Insert d'essai fixe postéro-stabilisé Taille 7 Hauteur 14 | Ancillaire pour prothèse totale de genou postéro-stabilisé | unclassified | Classe IIa | Non | non | non
2015-06-04 | AMPLITUDE | AMPLITUDE | Insert d'essai fixe postéro-stabilisé Taille 7 Hauteur 16 | Ancillaire pour prothèse totale de genou postéro-stabilisé | unclassified | Classe IIa | Non | non | non
2015-06-04 | AMPLITUDE | AMPLITUDE | Insert d'essai fixe postéro-stabilisé Taille 7 Hauteur 18 | Ancillaire pour prothèse totale de genou postéro-stabilisé | unclassified | Classe IIa | Non | non | non
2015-06-04 | AMPLITUDE | AMPLITUDE | Insert d'essai fixe postéro-stabilisé Taille 7 Hauteur 20 | Ancillaire pour prothèse totale de genou postéro-stabilisé | unclassified | Classe IIa | Non | non | non
2015-06-04 | AMPLITUDE | AMPLITUDE | Insert d'essai fixe postéro-stabilisé Taille 8 Hauteur 10 | Ancillaire pour prothèse totale de genou postéro-stabilisé | unclassified | Classe IIa | Non | non | non
2015-06-04 | AMPLITUDE | AMPLITUDE | Insert d'essai fixe postéro-stabilisé Taille 8 Hauteur 12 | Ancillaire pour prothèse totale de genou postéro-stabilisé | unclassified | Classe IIa | Non | non | non
2015-06-04 | AMPLITUDE | AMPLITUDE | Insert d'essai fixe postéro-stabilisé Taille 8 Hauteur 14 | Ancillaire pour prothèse totale de genou postéro-stabilisé | unclassified | Classe IIa | Non | non | non
2015-06-04 | AMPLITUDE | AMPLITUDE | Insert d'essai fixe postéro-stabilisé Taille 8 Hauteur 16 | Ancillaire pour prothèse totale de genou postéro-stabilisé | unclassified | Classe IIa | Non | non | non
2015-06-04 | AMPLITUDE | AMPLITUDE | Insert d'essai fixe postéro-stabilisé Taille 8 Hauteur 18 | Ancillaire pour prothèse totale de genou postéro-stabilisé | unclassified | Classe IIa | Non | non | non
2015-06-04 | BIP GmbH | BARD France | Marqueur BIP O-Twist (BIP O-Twist Marker®) | Implant de marquage | Implantable lesion localization marker | Classe IIb | Non | oui | non
2015-06-04 | Boston Scientific Corporation | BOSTON SCIENTIFIC | Blazer™ II Cathéter d'ablation thermique | Cathéter d'ablation thermique | Ablative cardiac catheter | Classe III | Non | oui | non
2015-06-04 | Boston Scientific Corporation | BOSTON SCIENTIFIC | Blazer™ II HTD Cathéter d'ablation thermique | Cathéter d'ablation thermique | Ablative cardiac catheter | Classe III | Non | oui | non
2015-06-04 | Boston Scientific Corporation | BOSTON SCIENTIFIC | Blazer™ II XP Cathéter d'ablation thermique | Cathéter d'ablation thermique | Ablative cardiac catheter | Classe III | Non | oui | non
2015-06-04 | Boston Scientific Corporation | BOSTON SCIENTIFIC | Blazer™ Prime HTD Cathéter d'ablation thermique | Cathéter d'ablation thermique | Ablative cardiac catheter | Classe III | Non | oui | non
2015-06-04 | Boston Scientific Corporation | BOSTON SCIENTIFIC | Blazer™ Prime XP Cathéter d'ablation thermique | Cathéter d'ablation thermique | Ablative cardiac catheter | Classe III | Non | oui | non
2015-06-04 | Boston Scientific Corporation | BOSTON SCIENTIFIC | IntellaTip MiFi™ XP Cathéter d'ablation thermique | Cathéter d'ablation thermique | Ablative cardiac catheter | Classe III | Non | oui | non
2015-06-04 | CARL ZEISS MEDITEC INC | Carl Zeiss Meditec France SAS | Analyseur de champ Humphrey® 3 (HFA3) V1.2 | Analyseur de champ (périmètre automatique) | unclassified | Classe IIa | Non | non | non
2015-06-04 | Contract Medical International GmbH | Contract Medical International GmbH | EarFold™ Implantable Clip System | Implant | Ear prosthesis | Classe IIb | Non | oui | non
2015-06-04 | Cook Incorporated | Cook Incorporated | Novapass™ Straight Suture Passer | Passeurs de sutures Novapass™ | Suture/needle passer, single-use | Classe IIa | Non | oui | non
2015-06-04 | GE Healthcare | GE Medical System SCS | Centricity* Universal Viewer Zero Footprint v6.0 | Dispositif d'imagerie médicale | unclassified | Classe IIa | Non | non | non
2015-06-04 | Ivoclar Vivadent AG | Ivoclar Vivadent AG | Monobond® Etch & Prime | Primer automordançant pour vitrocéramique | unclassified | Classe IIa | Non | non | non
2015-06-04 | Ivoclar Vivadent AG | Ivoclar Vivadent AG | Tetric EvoFlow® Bulk Fill | Composite fluide à base de résine photopolymérisable | unclassified | Classe IIa | Non | non | non
2015-06-04 | MEDIFLEX Surgical Products | MEDLANE | MX009 - 69029 Anneau périnéal seqrnenté avec encoches | Anneau périnéal seqrnenté avec encoches | unclassified | Classe IIa | Non | non | non
2015-06-04 | MEDIFLEX Surgical Products | MEDLANE | MX010 - 69031 Anneau seqmenté elliptique | Anneau seqmenté elliptique | unclassified | Classe IIa | Non | non | non
2015-06-04 | MEDIFLEX Surgical Products | MEDLANE | MX015 - 69192 Vis de remplacement pour tous les anneaux segmentés Bookler | Vis de remplacement pour tous les anneaux segmentés Bookler | unclassified | Classe IIa | Non | non | non
2015-06-04 | MEDIFLEX Surgical Products | MEDLANE | MX016 - 69195 Grand Segment rectiligne | Grand Segment rectiligne | unclassified | Classe IIa | Non | non | non
2015-06-04 | MEDIFLEX Surgical Products | MEDLANE | MX017 - 69196 Demi-cercle moyen | Demi-cercle moyen | unclassified | Classe IIa | Non | non | non
2015-06-04 | MEDIFLEX Surgical Products | MEDLANE | MX018 - 69260 Petit demi-cercle | Petit demi-cercle | unclassified | Classe IIa | Non | non | non
2015-06-04 | MEDIFLEX Surgical Products | MEDLANE | MX019 - 69261 Petit seqment rectiliqne | Petit seqment rectiliqne | unclassified | Classe IIa | Non | non | non
2015-06-04 | MEDIFLEX Surgical Products | MEDLANE | MX020 - 69262 Demi-cercle grand | Demi-cercle grand | unclassified | Classe IIa | Non | non | non
2015-06-04 | MEDIFLEX Surgical Products | MEDLANE | MX021 - 69266 Moyen Segment rectiliqne | Moyen Seqment rectiliqne | unclassified | Classe IIa | Non | non | non
2015-06-04 | MEDIFLEX Surgical Products | MEDLANE | MX022 - 69537 Raccord en acier inoxydable pour tige | Raccord en acier inoxydable pour tige | unclassified | Classe IIa | Non | non | non
2015-06-04 | MEDIFLEX Surgical Products | MEDLANE | MX023 - 69589 Grand cadre soutenu par une tige de fixation et un raccord | Grand cadre soutenu par une tige de fixation et un raccord | unclassified | Classe IIa | Non | non | non
2015-06-04 | MEDIFLEX Surgical Products | MEDLANE | MX024 - 69592 Jeu de pont d'extension | Jeu de pont d'extension | unclassified | Classe IIa | Non | non | non
2015-06-04 | MEDIFLEX Surgical Products | MEDLANE | MX025 - 69600 Système de base de chlrurgie générale | Système de base de chlrurgie générale | unclassified | Classe IIa | Non | non | non
2015-06-04 | MEDIFLEX Surgical Products | MEDLANE | MX026 - 69601 Systèmes de démarrage avec grand cadre | Systèmes de démarrage avec grand cadre | unclassified | Classe IIa | Non | non | non
2015-06-04 | MEDIFLEX Surgical Products | MEDLANE | MX028 - 69603 Lame pivotante. Balfour | Lame pivotante. Balfour | unclassified | Classe IIa | Non | non | non
2015-06-04 | MEDIFLEX Surgical Products | MEDLANE | MX029 - 69604 Lame pivotante, Harrington | Lame pivotante, Harrington | unclassified | Classe IIa | Non | non | non
2015-06-04 | MEDIFLEX Surgical Products | MEDLANE | MX030 - 69605 Lame pivotante. malléable | Lame pivotante. malléable | unclassified | Classe IIa | Non | non | non
2015-06-04 | MEDIFLEX Surgical Products | MEDLANE | MX031 - 69606 Lame pivotante. malléable | Lame pivotante. malléable | unclassified | Classe IIa | Non | non | non
2015-06-04 | MEDIFLEX Surgical Products | MEDLANE | MX032 - 69607 Lame pivotante, Kelly | Lame pivotante, Kelly | unclassified | Classe IIa | Non | non | non
2015-06-04 | MEDIFLEX Surgical Products | MEDLANE | MX033 - 69608 Lame Pivotante Kelly | Lame Pivotante Kelly | unclassified | Classe IIa | Non | non | non
2015-06-04 | MEDIFLEX Surgical Products | MEDLANE | MX034 - 69609 Lame pivotante Kelly | Lame pivotante Kelly | unclassified | Classe IIa | Non | non | non
2015-06-04 | MEDIFLEX Surgical Products | MEDLANE | MX035 - 69610 Système chirurgie avec petite incision | Système chirurgie avec petite incision | unclassified | Classe IIa | Non | non | non
2015-06-04 | MEDIFLEX Surgical Products | MEDLANE | MX036 - 69611 Cadre de barre transversale à charnière | Cadre de barre transversale à charnière | unclassified | Classe IIa | Non | non | non
2015-06-04 | MEDIFLEX Surgical Products | MEDLANE | MX037 - 69613 Raccord de tige | Raccord de tige | unclassified | Classe IIa | Non | non | non
2015-06-04 | MEDIFLEX Surgical Products | MEDLANE | MX039 - 69615 Lame sternale | Lame sternale | unclassified | Classe IIa | Non | non | non
2015-06-04 | MEDIFLEX Surgical Products | MEDLANE | MX044 - 69708 Fixation pour barre à cliquet | Fixation pour barre à cliquet | unclassified | Classe IIa | Non | non | non
2015-06-04 | MEDIFLEX Surgical Products | MEDLANE | MX060 - 71180 Lame type Balfour pour système mini Bookler | Lame type Balfour pour système mini Bookler | unclassified | Classe IIa | Non | non | non
2015-06-04 | MEDIFLEX Surgical Products | MEDLANE | MX062 - 72000 Système original de chirurqie générale Bookler | Système original de chirurqie générale Bookler | unclassified | Classe IIa | Non | non | non
2015-06-04 | MEDIFLEX Surgical Products | MEDLANE | MX064 - 72007 Outil de cintrage pour lames malléables | Outil de cintrage pour lames malléables | unclassified | Classe IIa | Non | non | non
2015-06-04 | MEDIFLEX Surgical Products | MEDLANE | MX065 - 72009 Tiqe de fixation | Tiqe de fixation | unclassified | Classe IIa | Non | non | non
2015-06-04 | MEDIFLEX Surgical Products | MEDLANE | MX066 - 72010 Tige de fixation | Tige de fixation | unclassified | Classe IIa | Non | non | non
2015-06-04 | MEDIFLEX Surgical Products | MEDLANE | MX067 - 72011 Tige de fixation | Tige de fixation | unclassified | Classe IIa | Non | non | non
2015-06-04 | MEDIFLEX Surgical Products | MEDLANE | MX068 - 72012 Barre horizontale | Barre horizontale | unclassified | Classe IIa | Non | non | non
2015-06-04 | MEDIFLEX Surgical Products | MEDLANE | MX069 - 72013 Raccord de tige | Raccord de tige | unclassified | Classe IIa | Non | non | non
2015-06-04 | MEDIFLEX Surgical Products | MEDLANE | MX071 - 72015 Lame malléable avec bord de protection | Lame malléable avec bord de protection | unclassified | Classe IIa | Non | non | non
2015-06-04 | MEDIFLEX Surgical Products | MEDLANE | MX072 - 72016 Lame. Kelly | Lame Kelly | unclassified | Classe IIa | Non | non | non
2015-06-04 | MEDIFLEX Surgical Products | MEDLANE | MX073 - 72017 Lame Kelly | Lame Kelly | unclassified | Classe IIa | Non | non | non
2015-06-04 | MEDIFLEX Surgical Products | MEDLANE | MX074 - 72018 Lame Balfour | Lame Balfour | unclassified | Classe IIa | Non | non | non
2015-06-04 | MEDIFLEX Surgical Products | MEDLANE | MX075 - 72019 Lame malléable | Lame malléable | unclassified | Classe IIa | Non | non | non
2015-06-04 | MEDIFLEX Surgical Products | MEDLANE | MX076 - 72020 Lames malléables avec bord de protection | Lames malléables avec bord de protection | unclassified | Classe IIa | Non | non | non
2015-06-04 | MEDIFLEX Surgical Products | MEDLANE | MX077 - 72021 Lames d'écarteur Kelly | Lames d'écarteur Kelly | unclassified | Classe IIa | Non | non | non
2015-06-04 | MEDIFLEX Surgical Products | MEDLANE | MX078 - 72022 Lame Kelly | Lame Kelly | unclassified | Classe IIa | Non | non | non
2015-06-04 | MEDIFLEX Surgical Products | MEDLANE | MX079 - 72023 Lames d'écarteur | Lames d'écarteur | unclassified | Classe IIa | Non | non | non
2015-06-04 | MEDIFLEX Surgical Products | MEDLANE | MX080 - 72024 Crochet Gelpi | Crochet Gelpi | unclassified | Classe IIa | Non | non | non
2015-06-04 | MEDIFLEX Surgical Products | MEDLANE | MX081 - 72025 Mécanisme à cliquet | Mécanisme à cliquet | unclassified | Classe IIa | Non | non | non
2015-06-04 | MEDIFLEX Surgical Products | MEDLANE | MX082 - 72026 Mécanisme à cliquet inclinable | Mécanisme à cliquet inclinable | unclassified | Classe IIa | Non | non | non
2015-06-04 | MEDIFLEX Surgical Products | MEDLANE | MX083 - 72027 Anneau segmenté moyen | Anneau segmenté moyen | unclassified | Classe IIa | Non | non | non
2015-06-04 | MEDIFLEX Surgical Products | MEDLANE | MX084 - 72028 Barre flexible horizontale | Barre flexible horizontale | unclassified | Classe IIa | Non | non | non
2015-06-04 | MEDIFLEX Surgical Products | MEDLANE | MX085 - 72031 Lame vaginale latérale | Lame vaginale latérale | unclassified | Classe IIa | Non | non | non
2015-06-04 | MEDIFLEX Surgical Products | MEDLANE | MX090 - 72036 Anneau ovale moyen | Anneau ovale moyen | unclassified | Classe IIa | Non | non | non
2015-06-04 | MEDIFLEX Surgical Products | MEDLANE | MX092 - 72038 Lame Balfour | Lame Balfour | unclassified | Classe IIa | Non | non | non
2015-06-04 | MEDIFLEX Surgical Products | MEDLANE | MX096 - 72042 Lame Wiley Vein | Lame Wiley Vein | unclassified | Classe IIa | Non | non | non
2015-06-04 | MEDIFLEX Surgical Products | MEDLANE | MX100 - 72046 Valve Deaver articulée | Valve Deaver articulée | unclassified | Classe IIa | Non | non | non
2015-06-04 | MEDIFLEX Surgical Products | MEDLANE | MX102 - 72048 Lame malléable avec bord de protection | Lame malléable avec bord de protection | unclassified | Classe IIa | Non | non | non
2015-06-04 | MEDIFLEX Surgical Products | MEDLANE | MX108 - 72057 Lame Carrol malléable | Lame Carrol malléable | unclassified | Classe IIa | Non | non | non
2015-06-04 | MEDIFLEX Surgical Products | MEDLANE | MX110 - 72059 Lame Kelly | Lame Kelly | unclassified | Classe IIa | Non | non | non
2015-06-04 | MEDIFLEX Surgical Products | MEDLANE | MX111 - 72061 Lame malléable avec bord de protection | Lame malléable avec bord de protection | unclassified | Classe IIa | Non | non | non
2015-06-04 | MEDIFLEX Surgical Products | MEDLANE | MX114 - 72064 Lame malléable | Lame malléable | unclassified | Classe IIa | Non | non | non
2015-06-04 | MEDIFLEX Surgical Products | MEDLANE | MX116 - 72066 Lame malléable bords de protection | Lame malléable bords de protection | unclassified | Classe IIa | Non | non | non
2015-06-04 | MEDIFLEX Surgical Products | MEDLANE | MX118 - 72069 Lame Deaver extra large | Lame Deaver extra large | unclassified | Classe IIa | Non | non | non
2015-06-04 | MEDIFLEX Surgical Products | MEDLANE | MX127 - 72081 Lame Harrington large | Lame Harrington large | unclassified | Classe IIa | Non | non | non
2015-06-04 | MEDIFLEX Surgical Products | MEDLANE | MX131 - 72102 Système de chirurgie urologique | Système de chirurgie urologique | unclassified | Classe IIa | Non | non | non
2015-06-04 | MEDIFLEX Surgical Products | MEDLANE | MX132 - 72107 Lame Kelly | Lame Kelly | unclassified | Classe IIa | Non | non | non
2015-06-04 | MEDIFLEX Surgical Products | MEDLANE | MX133 - 72108 Lame Kelly | Lame Kelly | unclassified | Classe IIa | Non | non | non
2015-06-04 | MEDIFLEX Surgical Products | MEDLANE | MX169 - 72200 Grand cadre en anneau fendu Eagle | Grand cadre en anneau fendu Eagle | unclassified | Classe IIa | Non | non | non
2015-06-04 | MEDIFLEX Surgical Products | MEDLANE | MX170 - 72224 Adaptateur-Prolongateur pour pince de rail | Adaptateur-Prolongateur pour pince de rail | unclassified | Classe IIa | Non | non | non
2015-06-04 | MEDIFLEX Surgical Products | MEDLANE | MX171 - 72225 Adaptateur pour pince de rail | Adaptateur pour pince de rail | unclassified | Classe IIa | Non | non | non
2015-06-04 | MEDIFLEX Surgical Products | MEDLANE | MX178 - 72236 Mini-vrille | Mini-vrille | unclassified | Classe IIa | Non | non | non
2015-06-04 | MEDIFLEX Surgical Products | MEDLANE | MX186 - 72252 Triple crochet émoussé | Triple crochet émoussé | unclassified | Classe IIa | Non | non | non
2015-06-04 | MEDIFLEX Surgical Products | MEDLANE | MX191 - 72257 Mini Bookler Quadruple crochet émoussé | Mini Bookler Quadruple crochet émoussé | unclassified | Classe IIa | Non | non | non
2015-06-04 | MEDIFLEX Surgical Products | MEDLANE | MX194 - 72261 Lame Kelly | Lame Kelly | unclassified | Classe IIa | Non | non | non
2015-06-04 | MEDIFLEX Surgical Products | MEDLANE | MX196 - 72263 Lame Kelly | Lame Kelly | unclassified | Classe IIa | Non | non | non
2015-06-04 | MEDIFLEX Surgical Products | MEDLANE | MX200 - 72270 Lame Kelly | Lame Kelly | unclassified | Classe IIa | Non | non | non
2015-06-04 | MEDIFLEX Surgical Products | MEDLANE | MX201 - 72271 Lame Kelly | Lame Kelly | unclassified | Classe IIa | Non | non | non
2015-06-04 | MEDIFLEX Surgical Products | MEDLANE | MX202 - 72272 Lame malléable | Lame malléable | unclassified | Classe IIa | Non | non | non
2015-06-04 | MEDIFLEX Surgical Products | MEDLANE | MX203 - 72273 Lame malléable | Lame malléable | unclassified | Classe IIa | Non | non | non
2015-06-04 | MEDIFLEX Surgical Products | MEDLANE | MX204 - 72274 Lame malléable | Lame malléable | unclassified | Classe IIa | Non | non | non
2015-06-04 | MEDIFLEX Surgical Products | MEDLANE | MX205 - 72275 Lame malléable | Lame malléable | unclassified | Classe IIa | Non | non | non
2015-06-04 | MEDIFLEX Surgical Products | MEDLANE | MX206 - 72276 Lame Deaver | Lame Deaver | unclassified | Classe IIa | Non | non | non
2015-06-04 | MEDIFLEX Surgical Products | MEDLANE | MX210 - 72280 Cliquet Mini-vrille pour syst mini Bookler | Cliquet Mini-vrille pour syst mini Bookler | unclassified | Classe IIa | Non | non | non
2015-06-04 | MEDIFLEX Surgical Products | MEDLANE | MX212 - 72282 Anneaux segmentés Mini Bookler (paire) | Anneaux segmentés Mini Bookler (paire) | unclassified | Classe IIa | Non | non | non
2015-06-04 | MEDIFLEX Surgical Products | MEDLANE | MX213 - 72283 Mini-vrille | Mini-vrille | unclassified | Classe IIa | Non | non | non
2015-06-04 | MEDIFLEX Surgical Products | MEDLANE | MX214 - 72284 Segments d'anneau arrondis | Segments d'anneau arrondis | unclassified | Classe IIa | Non | non | non
2015-06-04 | MEDIFLEX Surgical Products | MEDLANE | MX215 - 72285 Anneaux ovales segmentés | Anneaux ovales segmentés | unclassified | Classe IIa | Non | non | non
2015-06-04 | MEDIFLEX Surgical Products | MEDLANE | MX216 - 72286 Segments rectilignes (Vendus en paires) | Segments rectilignes | unclassified | Classe IIa | Non | non | non
2015-06-04 | MEDIFLEX Surgical Products | MEDLANE | MX218 - 72288 Segments rectilignes (Vendus en paires | Segments rectilignes | unclassified | Classe IIa | Non | non | non
2015-06-04 | MEDIFLEX Surgical Products | MEDLANE | MX220 - 72290 Mini cliquet vissable | Mini cliquet vissable | unclassified | Classe IIa | Non | non | non
2015-06-04 | MEDIFLEX Surgical Products | MEDLANE | MX222 - 72294 Mini mécanisme à cliquet inclinable | Mini mécanisme à cliquet inclinable | unclassified | Classe IIa | Non | non | non
2015-06-04 | MEDIFLEX Surgical Products | MEDLANE | MX223 - 72295 Anneau fendu réglable | Anneau fendu réglable | unclassified | Classe IIa | Non | non | non
2015-06-04 | MEDIFLEX Surgical Products | MEDLANE | MX232 - 75040 Lame universelle Deaver | Lame universelle Deaver | unclassified | Classe IIa | Non | non | non
2015-06-04 | MEDIFLEX Surgical Products | MEDLANE | MX236 - 75088 Lame Universelle pivotante ajourée à doigts | Lame Universelle pivotante ajourée à doigts | unclassified | Classe IIa | Non | non | non
2015-06-04 | MEDIFLEX Surgical Products | MEDLANE | MX239 - 75147 Lame universelle TMR veine rénale | Lame universelle TMR veine rénale | unclassified | Classe IIa | Non | non | non
2015-06-04 | MEDIFLEX Surgical Products | MEDLANE | MX240 - 75148 Lame pivotante Wylie pour veine rénale | Lame pivotante Wylie pour veine rénale | unclassified | Classe IIa | Non | non | non
2015-06-04 | MEDIFLEX Surgical Products | MEDLANE | MX248 - 75168 Lame Universelle TMR, Aine | Lame Universelle TMR, Aine | unclassified | Classe IIa | Non | non | non
2015-06-04 | MEDIFLEX Surgical Products | MEDLANE | MX265 - 75185 Lame Universelle pivotante Balfour Mayo | Lame Universelle pivotante Balfour Mayo | unclassified | Classe IIa | Non | non | non
2015-06-04 | MEDIFLEX Surgical Products | MEDLANE | MX268 - 75188 Lame Universelle TMR, Balfour Mavo | Lame Universelle TMR, Balfour Mavo / /Eléments de l'écarteur fixé sur table à barre ronde universelle. | unclassified | Classe IIa | Non | non | non
2015-06-04 | MEDIFLEX Surgical Products | MEDLANE | MX292 - 75212 Lame Universelle pivotante, veine rénale | Lame Universelle pivotante, veine rénale | unclassified | Classe IIa | Non | non | non
2015-06-04 | MEDIFLEX Surgical Products | MEDLANE | MX297 - 75217 Lame Universelle pivotante Richardson | Lame Universelle pivotante Richardson | unclassified | Classe IIa | Non | non | non
2015-06-04 | MEDIFLEX Surgical Products | MEDLANE | MX300 - 75220 Lame Universelle TMR, Splanchnique ajourée | Lame Universelle TMR, Splanchnique ajourée | unclassified | Classe IIa | Non | non | non
2015-06-04 | MEDIFLEX Surgical Products | MEDLANE | MX301 - 75250 Lame Universelle TMR, Splanchnic Fence | Lame Universelle TMR, Splanchnic Fence | unclassified | Classe IIa | Non | non | non
2015-06-04 | MEDIFLEX Surgical Products | MEDLANE | MX306 - 75255 Lame Universelle pivotante Kelly | Lame Universelle pivotante Kelly | unclassified | Classe IIa | Non | non | non
2015-06-04 | MEDIFLEX Surgical Products | MEDLANE | MX320 - 69187 S Serre-lames de verrouillaqe rapide | S Serre-lames de verrouillaqe rapide | unclassified | Classe IIa | Non | non | non
2015-06-04 | MEDIFLEX Surgical Products | MEDLANE | MX333 - 69605 SL Lame Pivotante, Fendue Malléable | SL Lame Pivotante, Fendue Malléable | unclassified | Classe IIa | Non | non | non
2015-06-04 | MEDIFLEX Surgical Products | MEDLANE | MX334 - 69606 SL Lame Pivotante, Fendue Malléable | SL Lame Pivotante, Fendue Malléable | unclassified | Classe IIa | Non | non | non
2015-06-04 | MEDIFLEX Surgical Products | MEDLANE | MX337 - 69708-MB Fixation pour barre à cliquet Mini-Bookler | Fixation pour barre à cliquet Mini-Bookler | unclassified | Classe IIa | Non | non | non
2015-06-04 | MEDIFLEX Surgical Products | MEDLANE | MX345 - 69772 R Lame Pivotante Balfour | R Lame Pivotante Balfour | unclassified | Classe IIa | Non | non | non
2015-06-04 | MEDIFLEX Surgical Products | MEDLANE | MX348 - 69774 R Lame Pivotante Balfour | R Lame Pivotante Balfour | unclassified | Classe IIa | Non | non | non
2015-06-04 | MEDIFLEX Surgical Products | MEDLANE | MX366 - 72027-125 Anneau oval large | Anneau oval large | unclassified | Classe IIa | Non | non | non
2015-06-04 | MEDIFLEX Surgical Products | MEDLANE | MX367 - 72027-85 Anneau segmenté petit | Anneau segmenté petit | unclassified | Classe IIa | Non | non | non
2015-06-04 | MEDIFLEX Surgical Products | MEDLANE | MX379 - 72057 R Lame Carroll malléable | R Lame Carroll malléable | unclassified | Classe IIa | Non | non | non
2015-06-04 | MEDIFLEX Surgical Products | MEDLANE | MX383 - 72066-R Lame Universelle pivotante malléable | Lame Universelle pivotante malléable | unclassified | Classe IIa | Non | non | non
2015-06-04 | MEDIFLEX Surgical Products | MEDLANE | MX393 - 72080 R Lames Pivotante Harrlnqton | R Lames Pivotante Harrlnqton | unclassified | Classe IIa | Non | non | non
2015-06-04 | MEDIFLEX Surgical Products | MEDLANE | MX394 - 72080 R Lames Pivotante Harrinoton | R Lames Pivotante Harrinoton | unclassified | Classe IIa | Non | non | non
2015-06-04 | MEDIFLEX Surgical Products | MEDLANE | MX409 - 72160 R Lames pivotantes YU-HOL TGREW | R Lames pivotantes YU-HOL TGREW | unclassified | Classe IIa | Non | non | non
2015-06-04 | MEDIFLEX Surgical Products | MEDLANE | MX410 - 72168 R Lame pivotante, Fence | R Lame pivotante, Fence | unclassified | Classe IIa | Non | non | non
2015-06-04 | MEDIFLEX Surgical Products | MEDLANE | MX411 - 72169 R Lame pivotante Deaver | R Lame pivotante Deaver | unclassified | Classe IIa | Non | non | non
2015-06-04 | MEDIFLEX Surgical Products | MEDLANE | MX413 - 72172 R Lame pivotante Deaver | R Lame pivotante Deaver | unclassified | Classe IIa | Non | non | non
2015-06-04 | MEDIFLEX Surgical Products | MEDLANE | MX414 - 72175 R Lame pivotante Deaver | R Lame pivotante Deaver | unclassified | Classe IIa | Non | non | non
2015-06-04 | MEDIFLEX Surgical Products | MEDLANE | MX422 - 72183 R Lame pivotante, Fence | R Lame pivotante, Fence | unclassified | Classe IIa | Non | non | non
2015-06-04 | MEDIFLEX Surgical Products | MEDLANE | MX469 - 91383TI - Poignée pour système Cutting Edge avec chemise isolée | Poignée pour système Cutting Edge avec chemise isolée | unclassified | Classe IIb | Non | non | non
2015-06-04 | MEDIFLEX Surgical Products | MEDLANE | MX471 - 91715-10 - Pointe stérile de ciseaux courbe Metz | Pointe stérile de ciseaux courbe Metz | unclassified | Classe IIb | Non | non | non
2015-06-04 | MEDIFLEX Surgical Products | MEDLANE | MX505 - 69099 Pince pour rail à haute résistance | Pince pour rail à haute résistance | unclassified | Classe IIa | Non | non | non
2015-06-04 | MEDIFLEX Surgical Products | MEDLANE | MX588 - 73056 BC Bras de montane StronqArm Plus attache pour svst Bookler | BC Bras de montane StronqArm Plus attache pour svst Bookler | unclassified | Classe IIa | Non | non | non
2015-06-04 | PHILIPS Medical Systems | PHILIPS Healthcare | Moniteurs EFFICIA | Moniteurs patient | unclassified | Classe IIb | Non | non | non
2015-06-04 | Respironics Inc | PHILIPS Healthcare | OmniLab Advanced + | Système de ventilation | Portable ventilator, electric | Classe IIb | Non | non | non
2015-06-04 | Xlumena Inc. | BOSTON SCIENTIFIC | AXIOS™ Delivery System | Système de largage | unclassified | Classe IIb | Non | non | non | oui
2015-06-04 | Xlumena Inc. | BOSTON SCIENTIFIC | Hot AXIOS™ Delivery System | Système de largage | unclassified | Classe IIb | Non | oui | non | oui
2015-06-05 | Ascension Orthopedics Inc. | INTEGRA LIFESCIENCES SERVICES | Prothèse d'épaule inversée Titan™ | Prothèse d'épaule inversée | Reverse shoulder prosthesis | Classe III | Non | oui | non
2015-06-05 | HILL-ROM, INC | HILL ROM | COMPELLA™ - Système de lit bariatrique | Système de lit bariatrique Compella | Basic electric hospital bed | Classe IIa | Non | non | non
2015-06-05 | MAUNA KEA TECHNOLOGIES SA | MAUNA KEA TECHNOLOGIES SA | Cellvizio® Minisondes Confocales™ AQ-Flex™ 19 IR | Miniprobes Confocales | Probe, <specify> | Classe IIa | Non | non | non
2015-06-05 | OXAVITA SRL | OXAVITA SRL | Revitalair® Chambre Hyperbare Portable | Chambre Hyperbare Portable | Hyperbaric chamber | Classe IIa | Non | non | non
2015-06-07 | INOVA Labs, LLC | INOVA Labs, LLC | Activox P4L | Concentrateur d'oxygène | Stationary oxygen concentrator | Classe IIa | Non | non | non
2015-06-08 | DEVILBISS HEALTHCARE LLC | DeVilbiss Healthcare | PPC Devilbiss BLUE AutoPlus | Appareil à pression positive | unclassified | Classe IIa | Non | non | non
2015-06-08 | DEVILBISS HEALTHCARE LLC | DeVilbiss Healthcare | PPC DeVilbiss BLUE StandardPlus | Appareil à pression positive | unclassified | Classe IIa | Non | non | non
2015-06-08 | DIS-PAR | ABC DISTRIBUTION | 4107 - Spray nasal novépha | Spray nasal | unclassified | Classe IIa | Non | non | non
2015-06-08 | DO TOBELL S.r.l. | ABC DISTRIBUTION | 4236 - Pansements SOS anti-cors novépha | Pansements anti-cors | unclassified | Classe IIa | Non | non | non
2015-06-08 | DO TOBELL S.r.l. | ABC DISTRIBUTION | 4239 - Pansements SOS anti-verrues novépha | Pansements anti-verrues | unclassified | Classe IIa | Non | non | non
2015-06-08 | EUROSIREL S.p.A. | ABC DISTRIBUTION | 4007 - Pansements antiseptiques X20 novépha | Pansements antiseptiques | unclassified | Classe III | Non | non | non
2015-06-08 | EUROSIREL S.p.A. | ABC DISTRIBUTION | 4008 - Pansements antiseptiques X40 novépha | Pansements antiseptiques | unclassified | Classe III | Non | non | non
2015-06-08 | EUROSIREL S.p.A. | ABC DISTRIBUTION | 4014 - Pansements antiseptiques à découper novépha | Pansements antiseptiques | unclassified | Classe III | Non | non | non
2015-06-08 | Laboratoire Onyligne | ABC DISTRIBUTION | 4104 - Eosine aqueuse à 1% novépha | Eosine aqueuse à 1% novépha | unclassified | Classe IIa | Non | non | non
2015-06-08 | Laboratoires OSMA | ABC DISTRIBUTION | FPH 0555 - Crayon hémostatique | Crayon hémostatique | unclassified | Classe IIa | Non | non | non
2015-06-08 | MEDICELS HP | ABC DISTRIBUTION | 4037 - Patchs SOS boutons de fièvre novépha | Pansements boutons de fièvre | unclassified | Classe IIa | Non | non | non
2015-06-08 | MEDICELS HP | ABC DISTRIBUTION | 4105 - Eosine aqueuse à 2% novépha | Eosine | unclassified | Classe IIa | Non | oui | non
2015-06-08 | MEDICELS HP | ABC DISTRIBUTION | 4122 - Mini kit SOS premiers secours novépha | Kits premiers secours | unclassified | Classe IIa | Non | non | non
2015-06-08 | MEDICELS HP | ABC DISTRIBUTION | 4123 - Trousse SOS premiers secours novépha | Trousse premiers secours | unclassified | Classe IIa | Non | non | non
2015-06-08 | MEDICELS HP | ABC DISTRIBUTION | 4231 - Pansements SOS ampoules orteils novépha | Pansements pour ampoules | unclassified | Classe IIa | Non | non | non
2015-06-08 | MEDICELS HP | ABC DISTRIBUTION | 4232 - Pansements SOS ampoules talons novépha | Pansements pour ampoules | unclassified | Classe IIa | Non | non | non
2015-06-08 | MEDICELS HP | ABC DISTRIBUTION | 4235 - Oansements SOS cors novépha | Pansements pour les cors | unclassified | Classe IIa | Non | non | non
2015-06-08 | MICROPORT | MICROPORT CRM FRANCE SAS | KORA 250 DR | Système implanté KORA 250 DR | Dual-chamber pacemaker, rate-responsive | DMIA | Non | oui | non
2015-06-08 | MICROPORT | MICROPORT CRM FRANCE SAS | KORA 250 SR | Système implanté KORA 250 SR | Single-chamber pacemaker, rate-responsive | DMIA | Non | oui | non
2015-06-08 | MICROPORT | MICROPORT CRM FRANCE SAS | PLATINIUM CRT-D 1711 | Défibrillateur automatique | Biventricular pacemaker/defibrillator | DMIA | Non | oui | non
2015-06-08 | MICROPORT | MICROPORT CRM FRANCE SAS | PLATINIUM CRT-D1741 | Défibrillateur automatique | Biventricular pacemaker/defibrillator | DMIA | Non | oui | non
2015-06-08 | MICROPORT | MICROPORT CRM FRANCE SAS | PLATINIUM DR1510 | Défibrillateur automatique implantable double chambre | Dual-chamber implantable defibrillator | DMIA | Non | oui | non
2015-06-08 | MICROPORT | MICROPORT CRM FRANCE SAS | PLATINIUM DR1540 | Défibrillateur automatique implantable double chambre | Dual-chamber implantable defibrillator | DMIA | Non | oui | non
2015-06-08 | MICROPORT | MICROPORT CRM FRANCE SAS | PLATINIUM SonR CRT-D 1811 | Défibrillateur automatique implantable | Biventricular pacemaker/defibrillator | DMIA | Non | oui | non
2015-06-08 | MICROPORT | MICROPORT CRM FRANCE SAS | PLATINIUM SonR CRT-D 1841 | Défibrillateur automatique implantable | Biventricular pacemaker/defibrillator | DMIA | Non | oui | non
2015-06-08 | MICROPORT | MICROPORT CRM FRANCE SAS | PLATINIUM VR1210 | Défibrillateur automatique implantable simple chambre | Single-chamber implantable defibrillator | DMIA | Non | oui | non
2015-06-08 | MICROPORT | MICROPORT CRM FRANCE SAS | PLATONIUM VR1240 | Défibrillateur automatique implantable simple chambre | Single-chamber implantable defibrillator | DMIA | Non | oui | non
2015-06-08 | OTE PHARMA SOL BV | ABC DISTRIBUTION | 4146 - Solution lentilles novépha | Solution pour lentilles de contact | unclassified | Classe IIb | Non | non | non
2015-06-08 | PELIMEX | ABC DISTRIBUTION | 4144 - Thermomètre électronique novépha | Thermomètre électronique | unclassified | Classe IIa | Non | non | non
2015-06-08 | Ray Co., Ltd. | DENTEA | Rayscan &#945;-M3DL | Appareil de radiologie numérique dentaire (Panoramique + CBCT + Teleprofil) | unclassified | Classe IIb | Non | non | non
2015-06-08 | Ray Co., Ltd. | DENTEA | Rayscan &#945;-M3DS | Appareil de radiologie numérique dentaire (Panoramique + CBCT + Teleprofil) | unclassified | Classe IIb | Non | non | non
2015-06-08 | Ray Co., Ltd. | DENTEA | Rayscan &#945;-OCL | Appareil de radiologie numérique dentaire (Panoramique + Teleprofil) | unclassified | Classe IIb | Non | non | non
2015-06-08 | Ray Co., Ltd. | DENTEA | Rayscan &#945;-OCS | Appareil de radiologie numérique dentaire (Panoramique + Teleprofil) | unclassified | Classe IIb | Non | non | non
2015-06-08 | Ray Co., Ltd. | DENTEA | Rayscan &#945;-P | Appareil de radiologie numérique dentaire (Panoramique) | unclassified | Classe IIb | Non | non | non
2015-06-08 | Ray Co., Ltd. | DENTEA | Rayscan &#945;-SC | Appareil de radiologie numérique dentaire (Panoramique + Teleprofil) | unclassified | Classe IIb | Non | non | non
2015-06-08 | Ray Co., Ltd. | DENTEA | Rayscan &#945;-SM3D | Appareil de radiologie numérique dentaire (Panoramique + CBCT + Teleprofil) | unclassified | Classe IIb | Non | non | non
2015-06-08 | Ray Co., Ltd. | DENTEA | Rayscan &#945;-3D | Appareil de radiologie numérique dentaire (Panoramique + CBCT) | unclassified | Classe IIb | Non | non | non
2015-06-08 | Smiths Medical Czech Republic a.s. | SMITHS Medical France | Capteur de pression jetable TranStar® avec deux robinets | Capteur de pression jetable avec deux robinets | Invasive blood pressure monitoring tubing set | Classe IIb | Non | oui | non
2015-06-08 | Smiths Medical Czech Republic a.s. | SMITHS Medical France | Kit de coronarographie | Logical® Capteurs de pression | Invasive blood pressure monitoring tubing set | Classe IIa | Non | oui | non
2015-06-08 | Smiths Medical Czech Republic a.s. | SMITHS Medical France | Ligne de monitorage de la pression artérielle 120 cm raccord Luer mâle/mâle | Ligne de monitorage de la pression artérielle | Invasive blood pressure monitoring tubing set | Classe IIa | Non | oui | non
2015-06-08 | Smiths Medical Czech Republic a.s. | SMITHS Medical France | Logical® Pressure cartridge with stopcock and neonatal flush | Capteurs de pression | Invasive blood pressure monitoring tubing set | Classe IIa | Non | oui | non
2015-06-08 | Smiths Medical Czech Republic a.s. | SMITHS Medical France | Logical® Set de pression simple codé rouge - 180cm | Logical® Capteurs de pression | Invasive blood pressure monitoring tubing set | Classe IIa | Non | oui | non
2015-06-08 | Smiths Medical Czech Republic a.s. | SMITHS Medical France | Novadome | Capteur de pression | Invasive blood pressure monitoring tubing set | Classe IIa | Non | oui | non
2015-06-08 | Thai Nippon Rubber Industry Co. Ltd. | ABC DISTRIBUTION | 12 Préservatifs premium classic | Préservatifs premium classic | unclassified | Classe IIb | Non | non | non
2015-06-08 | Thai Nippon Rubber Industry Co. Ltd. | ABC DISTRIBUTION | 12 Préservatifs premium King size | Préservatifs premium King size | unclassified | Classe IIb | Non | non | non
2015-06-08 | Thai Nippon Rubber Industry Co. Ltd. | ABC DISTRIBUTION | 12 Préservatifs premium perlés | Destinés à prévenir les risques de grossesse ou de transmission de maladies sexuellement transmissibles (MST). | unclassified | Classe IIb | Non | non | non
2015-06-08 | Thai Nippon Rubber Industry Co. Ltd. | ABC DISTRIBUTION | 12 Préservatifs premium perlés & nervurés | Destinés à prévenir les risques de grossesse ou de transmission de maladies sexuellement transmissibles (MST). | unclassified | Classe IIb | Non | non | non
2015-06-08 | Thai Nippon Rubber Industry Co. Ltd. | ABC DISTRIBUTION | 12 Préservatifs premium ultra-fins | Préservatifs premium ultra-fins | unclassified | Classe IIb | Non | non | non
2015-06-09 | AcuFocus Inc. | Meditech Strategic Consultants B.V. | Lentille intraoculaire hydrophobe à petite ouverture IC-8™ | Lentille intraoculaire | Vacuum mouldable splint | Classe IIb | Non | oui | non
2015-06-09 | AcuFocus Inc. | Meditech Strategic Consultants B.V. | Système d'injection pour LIO IC-8™ | Système d'injection pour LIO IC-8™ | unclassified | Classe IIb | Non | oui | non
2015-06-09 | APPLIED Medical Resources Corp. | Applied Medical Europe BV | Abord abdominal Kii GelPort balloon trocart à ballonnet pour open coelio | Abord abdominal Kii, trocart à ballonnet extrémité mousse pour open coeli | Laparoscopic trocar sleeve, single-use | Classe IIa | Non | oui | non
2015-06-09 | APPLIED Medical Resources Corp. | Applied Medical Europe BV | Abord abdominal Kii Optique Separator fileté | Abord abdominal Kii, trocart optique | Laparoscopic trocar sleeve, single-use | Classe IIa | Non | oui | non
2015-06-09 | APPLIED Medical Resources Corp. | Applied Medical Europe BV | Abord Abdominal Kii Optique Separator Z-fileté | Abord abdominal Kii, trocart optique | Laparoscopic trocar sleeve, single-use | Classe IIa | Non | oui | non
2015-06-09 | APPLIED Medical Resources Corp. | Applied Medical Europe BV | Abord Abdominal Kii Optique Separator Z-fileté avec poignée | Abord abdominal Kii, trocart optique | Laparoscopic trocar sleeve, single-use | Classe IIa | Non | oui | non
2015-06-09 | APPLIED Medical Resources Corp. | Applied Medical Europe BV | Abord Abdominal Kii Optique Z fileté avec poignée | Abord abdominal Kii, trocart optique | Laparoscopic trocar sleeve, single-use | Classe IIa | Non | oui | non
2015-06-09 | APPLIED Medical Resources Corp. | Applied Medical Europe BV | Abord Abdominal Kii Optique Z fileté Dual Pack | Abord abdominal Kii, trocart optique | Laparoscopic trocar sleeve, single-use | Classe IIa | Non | oui | non
2015-06-09 | APPLIED Medical Resources Corp. | Applied Medical Europe BV | Abord Abdominal Kii Optique Z fileté 12 mm | Abord abdominal Kii, trocart optique | Laparoscopic trocar sleeve, single-use | Classe IIa | Non | oui | non
2015-06-09 | APPLIED Medical Resources Corp. | Applied Medical Europe BV | Abord abdominal Kii Optique Z-fileté 8 mm | Abord abdominal Kii, trocart optique | Laparoscopic trocar sleeve, single-use | Classe IIa | Non | oui | non
2015-06-09 | APPLIED Medical Resources Corp. | Applied Medical Europe BV | Abord laparoscopique Gelport | Abord laparoscopique Gelport | Abdominal radial retractor | Classe IIa | Non | oui | non
2015-06-09 | APPLIED Medical Resources Corp. | Applied Medical Europe BV | Aiguille d'insufflation à usage unique XE | Aiguille d'insufflation | Spring-loaded pneumoperitoneum needle, single-use | Classe IIa | Non | oui | non
2015-06-09 | APPLIED Medical Resources Corp. | Applied Medical Europe BV | Cathéter de cholangiographie percutané Aerostat - extrémité rigide | Cathéter de cholangiographie Aerostat | Catheter introducer | Classe IIa | Non | oui | non
2015-06-09 | APPLIED Medical Resources Corp. | Applied Medical Europe BV | Ecarteur de paroi Alexis - Extra Large | Ecarteur/Protecteur de paroi Alexis | Abdominal radial retractor | Classe IIa | Non | oui | non
2015-06-09 | APPLIED Medical Resources Corp. | Applied Medical Europe BV | Ecarteur de paroi Alexis - Extra small | Ecarteur/Protecteur de paroi Alexis | Abdominal radial retractor | Classe IIa | Non | oui | non
2015-06-09 | APPLIED Medical Resources Corp. | Applied Medical Europe BV | Ecarteur de paroi Alexis - Large | Ecarteur/Protecteur de paroi Alexis | Abdominal radial retractor | Classe IIa | Non | oui | non
2015-06-09 | APPLIED Medical Resources Corp. | Applied Medical Europe BV | Ecarteur de paroi Alexis - Medium | Ecarteur/Protecteur de paroi Alexis | Abdominal radial retractor | Classe IIa | Non | oui | non
2015-06-09 | APPLIED Medical Resources Corp. | Applied Medical Europe BV | Ecarteur de paroi Alexis - Mini | Ecarteur/Protecteur de paroi Alexis | Abdominal radial retractor | Classe IIa | Non | oui | non
2015-06-09 | APPLIED Medical Resources Corp. | Applied Medical Europe BV | Ecarteur de paroi Alexis - Petit | Ecarteur/Protecteur de paroi Alexis | Abdominal radial retractor | Classe IIa | Non | oui | non
2015-06-09 | APPLIED Medical Resources Corp. | Applied Medical Europe BV | Ecarteur de paroi Alexis O dispositif laparoscopique - Medium | Dispositif laparoscopqiue Alexis | Abdominal radial retractor | Classe IIa | Non | oui | non
2015-06-09 | APPLIED Medical Resources Corp. | Applied Medical Europe BV | Ecarteur de paroi Alexis O dispositif laparoscopique - Petit | Dispositif laparoscopique Alexis | Abdominal radial retractor | Classe IIa | Non | oui | non
2015-06-09 | APPLIED Medical Resources Corp. | Applied Medical Europe BV | Ecarteur de paroi Alexis O rigide - Extra Large | Ecarteur/Protecteur de paroi Alexis O | Abdominal radial retractor | Classe IIa | Non | oui | non
2015-06-09 | APPLIED Medical Resources Corp. | Applied Medical Europe BV | Ecarteur de paroi Alexis O rigide - Large | Ecarteur/Protecteur de paroi Alexis O | Abdominal radial retractor | Classe IIa | Non | oui | non
2015-06-09 | APPLIED Medical Resources Corp. | Applied Medical Europe BV | Ecarteur de paroi Alexis O rigide - Medium | Ecarteur/Protecteur de paroi Alexis O | Abdominal radial retractor | Classe IIa | Non | oui | non
2015-06-09 | APPLIED Medical Resources Corp. | Applied Medical Europe BV | Ecarteur de paroi Alexis O rigide - Petit | Ecarteur/Protecteur de paroi Alexis O | Abdominal radial retractor | Classe IIa | Non | oui | non
2015-06-09 | APPLIED Medical Resources Corp. | Applied Medical Europe BV | Pince à préhension Epix à usage unique | Pince à préhension à usage unique | Rigid endotherapy grasping forceps, single-use | Classe IIa | Non | oui | non
2015-06-09 | APPLIED Medical Resources Corp. | Applied Medical Europe BV | Pince à préhension Epix Inline à usage unique | Pince à préhension à usage unique | Rigid endotherapy grasping forceps, single-use | Classe IIa | Non | oui | non
2015-06-09 | B Braun Melsungen AG | B. BRAUN MEDICAL | Stimuplex® Ultra 360® | Aiguille de stimulation pour blocs nerveux périphériques | Nerve-block blunt needle | Classe IIa | Non | oui | non
2015-06-09 | Gamma Medica Inc. | MediMark Europe | LumaGEM Système d'imagerie moléculaire du sein | Système d'imagerie moléculaire du sein | unclassified | Classe IIa | Non | non | non
2015-06-09 | SOFTYS DENTAL | SOFTYS DENTAL | WYS | Capteur radiologique numérique intraoral | unclassified | Classe IIa | Non | non | non
2015-06-09 | STRYKER SPINE, Inc. | STRYKER FRANCE SAS | AVS® ANCHOR-C | Cages cervicales | Bone-screw internal spinal fixation system | Classe IIb | Non | non | non | oui
2015-06-09 | STRYKER SPINE, Inc. | STRYKER FRANCE SAS | AVS® ANCHOR-C - Vis de fixation | Vis de fixation | Bone-screw internal spinal fixation system | Classe IIb | Non | non | non | oui
2015-06-09 | STRYKER SPINE, Inc. | STRYKER FRANCE SAS | AVS® ARIA | Spacer vertebral | Bone-screw internal spinal fixation system | Classe IIb | Non | non | non | oui
2015-06-09 | STRYKER SPINE, Inc. | STRYKER FRANCE SAS | Système de plaques LITe® - Plaques () | Plaques universelles | Spinal fixation plate, non-biodegradable | Classe IIb | Non | non | non | oui
2015-06-09 | STRYKER SPINE, Inc. | STRYKER FRANCE SAS | Système de plaques LITe® - Vis () | Vis standard | Spinal fixation plate, non-biodegradable | Classe IIb | Non | non | non | oui
2015-06-09 | TECHNIC France - Laboratoire KEMESYS | TECHNIC France - Laboratoire KEMESYS | EXSENS - ALOE VERA | Lubrifiant intime | Vaginal lubricant | Classe IIa | Non | non | non
2015-06-09 | TECHNIC France - Laboratoire KEMESYS | TECHNIC France - Laboratoire KEMESYS | EXSENS - SILICONE LUBE | Lubrifiant intime | Vaginal lubricant | Classe IIa | Non | non | non
2015-06-09 | TECHNIC France - Laboratoire KEMESYS | TECHNIC France - Laboratoire KEMESYS | POLIDIS - Gel lubrifiant | Lubrifiant intime | Vaginal lubricant | Classe IIa | Non | non | non
2015-06-10 | Advanced Neuromodulation Systems, Inc. | Abbott Medical France SAS | Chargeur Eon 3726 | Chargeur stimulateur médullaire | Battery charger | DMIA | Non | non | non
2015-06-10 | AMPLITUDE | AMPLITUDE | Cupule intermédiaire SPHERIC® | Cupule bipolaire SPHERIC® | unclassified | Classe IIb | Non | oui | non
2015-06-10 | APPLIED Medical Resources Corp. | Applied Medical Europe BV | Abord Abdominal Kii à lame protégée Fixation Dual Pack | Abord abdominal Kii Trocart à lame protégée | Laparoscopic trocar sleeve, single-use | Classe IIa | Non | oui | non
2015-06-10 | APPLIED Medical Resources Corp. | Applied Medical Europe BV | Abord Abdominal Kii à pointe pyramidale Fixation Dual Pack | Abord abdominal Kii | Laparoscopic trocar sleeve, single-use | Classe IIa | Non | oui | non
2015-06-10 | APPLIED Medical Resources Corp. | Applied Medical Europe BV | Abord Abdominal Kii à pointe pyramidale Z fileté Dual Pack | Abord abdominal Kii à pointe pyramidale | Laparoscopic trocar sleeve, single-use | Classe IIa | Non | oui | non
2015-06-10 | APPLIED Medical Resources Corp. | Applied Medical Europe BV | Abord Abdominal Kii fileté avec lame protégée | Abord abdominal Kii, trocart à lame protégée | Laparoscopic trocar sleeve, single-use | Classe IIa | Non | oui | non
2015-06-10 | APPLIED Medical Resources Corp. | Applied Medical Europe BV | Abord abdominal Kii FIOS Fixation | Abord abdominal Kii Trocart Fios First Entry | Laparoscopic trocar sleeve, single-use | Classe IIa | Non | oui | non
2015-06-10 | APPLIED Medical Resources Corp. | Applied Medical Europe BV | Abord abdominal Kii FIOS Fixation avec poignée | Abord abdominal Kii Trocart Fios First Entry | Laparoscopic trocar sleeve, single-use | Classe IIa | Non | oui | non
2015-06-10 | APPLIED Medical Resources Corp. | Applied Medical Europe BV | Abord abdominal Kii FIOS Fixation d'insufflation | Abord abdominal Kii Trocart Fios First Entry | Laparoscopic trocar sleeve, single-use | Classe IIa | Non | oui | non
2015-06-10 | APPLIED Medical Resources Corp. | Applied Medical Europe BV | Abord abdominal Kii FIOS Fixation d'insufflation avec poignée | Abord abdominal Kii Trocart Fios First Entry | Laparoscopic trocar sleeve, single-use | Classe IIa | Non | oui | non
2015-06-10 | APPLIED Medical Resources Corp. | Applied Medical Europe BV | Abord abdominal Kii FIOS Fixation Dual Pack | Abord abdominal Kii Trocart Fios First Entry Dual Pack | Laparoscopic trocar sleeve, single-use | Classe IIa | Non | oui | non
2015-06-10 | APPLIED Medical Resources Corp. | Applied Medical Europe BV | Abord Abdominal Kii Fios Z fileté | Abord abdominal Kii trocart Fios First Entry | Laparoscopic trocar sleeve, single-use | Classe IIa | Non | oui | non
2015-06-10 | APPLIED Medical Resources Corp. | Applied Medical Europe BV | Abord Abdominal Kii Fios Z fileté avec poignée | Abord abdominal Kii trocart Fios First Entry | Laparoscopic trocar sleeve, single-use | Classe IIa | Non | oui | non
2015-06-10 | APPLIED Medical Resources Corp. | Applied Medical Europe BV | Abord Abdominal Kii Fios Z fileté Dual Pack | Abord abdominal Kii trocart Fios First Entry Dual Pack | Laparoscopic trocar sleeve, single-use | Classe IIa | Non | oui | non
2015-06-10 | APPLIED Medical Resources Corp. | Applied Medical Europe BV | Abord Abdominal Kii Fixation avec lame protégée | Abord abdominal Kii Trocart à lame protégée | Laparoscopic trocar sleeve, single-use | Classe IIa | Non | oui | non
2015-06-10 | APPLIED Medical Resources Corp. | Applied Medical Europe BV | Abord abdominal Kii Fixation Optique Separator | Abord abdominal Kii Optique Advanced Fixation | Laparoscopic trocar sleeve, single-use | Classe IIa | Non | oui | non
2015-06-10 | APPLIED Medical Resources Corp. | Applied Medical Europe BV | Abord abdominal Kii Fixation Optique Separator 12 mm | Abord abdominal Kii Trocart Fios First Entry | Laparoscopic trocar sleeve, single-use | Classe IIa | Non | oui | non
2015-06-10 | APPLIED Medical Resources Corp. | Applied Medical Europe BV | Abord abdominal Kii Optique Fixation | Abord abdominal Kii Optique Advanced Fixation | Laparoscopic trocar sleeve, single-use | Classe IIa | Non | oui | non
2015-06-10 | APPLIED Medical Resources Corp. | Applied Medical Europe BV | Abord abdominal Kii Optique Fixation avec poignée | Abord abdominal Kii Optique Advanced Fixation | Laparoscopic trocar sleeve, single-use | Classe IIa | Non | oui | non
2015-06-10 | APPLIED Medical Resources Corp. | Applied Medical Europe BV | Abord abdominal Kii Optique Fixation Dual Pack | Abord abdominal Kii Optique Advanced Fixation | Laparoscopic trocar sleeve, single-use | Classe IIa | Non | oui | non
2015-06-10 | APPLIED Medical Resources Corp. | Applied Medical Europe BV | Abord Abdominal Kii Z fileté avec lame protégée | Abord abdominal Kii, trocart à lame protégée | Laparoscopic trocar sleeve, single-use | Classe IIa | Non | oui | non
2015-06-10 | APPLIED Medical Resources Corp. | Applied Medical Europe BV | Abord Abdominal Kii Z fileté avec lame protégée Dual Pack | Abord abdominal Kii, trocart à lame protégée dual pack | Laparoscopic trocar sleeve, single-use | Classe IIa | Non | oui | non
2015-06-10 | APPLIED Medical Resources Corp. | Applied Medical Europe BV | Cathéter de cholangiographie 4F | Cathéter de cholangiographie à usage unique | Catheter introducer | Classe IIa | Non | oui | non | oui
2015-06-10 | APPLIED Medical Resources Corp. | Applied Medical Europe BV | Cathéter de cholangiographie 6F | Cathéter de cholangiographie à usage unique | Catheter introducer | Classe IIa | Non | oui | non | oui
2015-06-10 | APPLIED Medical Resources Corp. | Applied Medical Europe BV | Cathéter d'irrigation, 10F | Cathéter d'irrigation | Irrigation catheter, single lumen | Classe IIa | Non | oui | non | oui
2015-06-10 | APPLIED Medical Resources Corp. | Applied Medical Europe BV | Cathéter d'irrigation, 4F | Cathéter d'irrigation | Irrigation catheter, single lumen | Classe IIa | Non | oui | non | oui
2015-06-10 | APPLIED Medical Resources Corp. | Applied Medical Europe BV | Cathéter d'irrigation, 6F | Cathéter d'irrigation | Irrigation catheter, single lumen | Classe IIa | Non | oui | non | oui
2015-06-10 | APPLIED Medical Resources Corp. | Applied Medical Europe BV | Chemise et Réducteur Kii Fixation | Chemise et Réducteur Kii Gamme Advanced Fixation | Laparoscopic trocar sleeve, single-use | Classe IIa | Non | oui | non
2015-06-10 | APPLIED Medical Resources Corp. | Applied Medical Europe BV | Chemise et Réducteur Kii Z fileté | Abord abdominal Kii chemise | Laparoscopic trocar sleeve, single-use | Classe IIa | Non | oui | non
2015-06-10 | APPLIED Medical Resources Corp. | Applied Medical Europe BV | Ecarteur de paroi pour césarienne Alexis O C-section - Large | Ecarteur pour césarienne Alexis O | Abdominal radial retractor | Classe IIa | Non | oui | non
2015-06-10 | APPLIED Medical Resources Corp. | Applied Medical Europe BV | Ecarteur de paroi pour césarienne Alexis O C-section - Maxi | Ecarteur pour césarienne Alexis O | Abdominal radial retractor | Classe IIa | Non | oui | non
2015-06-10 | APPLIED Medical Resources Corp. | Applied Medical Europe BV | GelPOINT Retrieval System | Gelpoint - Dispositif pour abord laparascopique unique (single incision) | Laparoscopic multi-instrument access port | Classe IIa | Non | oui | non
2015-06-10 | CFPM - Conception Fabrication de Produits Médicaux et Paramédicaux | CFPM - Conception Fabrication de Produits Médicaux et Paramédicaux | Gants latex stériles MEDIBASE | Gants de chirurgie stériles en latex non poudrés | unclassified | Classe IIa | Non | oui | non
2015-06-10 | COSMOSOL Srl | ELLIPSE | Gel Froid à l'arnica | Gel Froid à l'arnica | unclassified | Classe IIa | Non | non | non
2015-06-10 | ICARES Medicus, Inc. | Medical Device Safety Service GmbH | Aspicio™ Soft Hydrophobic Intraocular Lenses | Lentilles souples intraoculaires | Lens, <specify> | Classe IIb | Non | oui | non
2015-06-10 | Smiths Medical Czech Republic a.s. | SMITHS Medical France | Adaptateur Luer Lock femelle double (AVP 0,2 ml), 5 cm | Adaptateur Luer Lock femelle double (AVP 0,2 ml), 5 cm | Luer adaptor | Classe IIa | Non | oui | non
2015-06-10 | Smiths Medical Czech Republic a.s. | SMITHS Medical France | Adaptateur Luer Lock mâle double (AVP 0,1 ml), 3 cm | Adaptateur Luer Lock mâle double (AVP 0,1 ml), 3 cm | Luer adaptor | Classe IIa | Non | oui | non
2015-06-10 | Smiths Medical Czech Republic a.s. | SMITHS Medical France | Capuchon Luer Lock blanc, double fonction, de petite taille, sans PVC, pour ports mâles et femelles | Capuchon Luer Lock blanc, double fonction, de petite taille, sans PVC, pour ports mâles et femelles | Luer adaptor | Classe IIa | Non | oui | non
2015-06-10 | Smiths Medical Czech Republic a.s. | SMITHS Medical France | Capuchon Luer Lock blanc, double fonction sans PVC, pour ports mâmes et femelles | Capuchon Luer Lock blanc, double fonction sans PVC, pour ports mâmes et femelles | Luer adaptor | Classe IIa | Non | oui | non
2015-06-10 | Smiths Medical Czech Republic a.s. | SMITHS Medical France | Mini-valve anti-retour en bec de canard, avec raccord Luer Lock mâle (AVP 0,1 ml), 3 cm | Mini-valve anti-retour en bec de canard, avec raccord Luer Lock mâle (AVP 0,1 ml), 3 cm | Backflow valve, in-line, single-use | Classe IIa | Non | oui | non
2015-06-10 | Smiths Medical Czech Republic a.s. | SMITHS Medical France | Raccord sans aiguille SmartSite® avec capuchon protecteur (APV 0,1 ml) | Raccord sans aiguille SmartSite® avec capuchon protecteur (APV 0,1 ml) | Luer adaptor | Classe IIa | Non | oui | non
2015-06-10 | Smiths Medical Czech Republic a.s. | SMITHS Medical France | Robinet 1 voie avec pivot Luer Lock mâle | Robinet 1 voie avec pivot Luer Lock mâle | Intravenous line stopcock | Classe IIa | Non | oui | non
2015-06-10 | Smiths Medical Czech Republic a.s. | SMITHS Medical France | Robinet 4 voies avec broche rouge et bleue (360°) | Robinet 4 voies avec broche rouge et bleue (360°) | Intravenous line stopcock | Classe IIa | Non | oui | non
2015-06-10 | Smiths Medical Czech Republic a.s. | SMITHS Medical France | Robinet 4 voies, 360°, corps jaune, avec poignée blanche | Robinet 4 voies, 360°, corps jaune, avec poignée blanche | Intravenous line stopcock | Classe IIa | Non | oui | non
2015-06-10 | Smiths Medical Czech Republic a.s. | SMITHS Medical France | Site d'injection avec Luer Lock mâle (APV 0,1ml), 3 cm | Site d'injection avec Luer Lock mâle (APV 0,1ml), 3 cm | Catheter injection port | Classe IIa | Non | oui | non
2015-06-10 | Smiths Medical Czech Republic a.s. | SMITHS Medical France | Tubulure d'extension microbore, 15 cm | Tubulure d'extension microbore, 15 cm | unclassified | Classe IIa | Non | oui | non
2015-06-10 | Smiths Medical Czech Republic a.s. | SMITHS Medical France | Tubulure d'extension microbore, 150 cm | Tubulure d'extension microbore, 150 cm | unclassified | Classe IIa | Non | oui | non
2015-06-10 | Smiths Medical Czech Republic a.s. | SMITHS Medical France | Tubulure d'extension microbore, 30 cm | Tubulure d'extension microbore, 30 cm | unclassified | Classe IIa | Non | oui | non
2015-06-10 | Smiths Medical Czech Republic a.s. | SMITHS Medical France | Tubulure d'extension microbore, 90 cm | Tubulure d'extension microbore, 90 cm | unclassified | Classe IIa | Non | oui | non
2015-06-10 | Smiths Medical Czech Republic a.s. | SMITHS Medical France | Tubulure d'extension 3 voies, avec 3 clamps coulissants | Tubulure d'extension trois voies, avec 3 clamps coulissants | Infusion administration set, <specify> | Classe IIa | Non | oui | non
2015-06-10 | Smiths Medical Czech Republic a.s. | SMITHS Medical France | Tubulure d'extension 3 voies, avec 3 valves anti-retour | Tubulure d'extension 3 voies, avec 3 valves anti-retour | Backflow valve, in-line, single-use | Classe IIa | Non | oui | non
2015-06-10 | Smiths Medical Czech Republic a.s. | SMITHS Medical France | Valve sans aiguille NU-SITE® avec raccord Luer Lock mâle et femelle (APV 0,3 ml), 3 cm | Valve sans aiguille NU-SITE® avec raccord Luer Lock mâle et femelle (APV 0,3 ml), 3 cm | Backflow valve, in-line, single-use | Classe IIa | Non | oui | non
2015-06-10 | SUGANT | SUGANT | ORMELLE | préservatif féminin en latex | unclassified | Classe IIb | Non | non | non
2015-06-11 | MEDTRONIC SOFAMOR DANEK Inc | MEDTRONIC France | CENTERPIECE™ | Système de fixation par plaques | unclassified | Classe IIb | Non | non | non
2015-06-11 | SALF SpA Laboratorio Farmacologico | Laboratoire AGUETTANT | METHYLENE BLUE SALF | Solution de Bleu de méthylène 1 % 5 mL, marqueur destiné à la chirurgie | unclassified | Classe IIa | Non | oui | non
2015-06-11 | The Medicines Company | The Medicines Company | RaplixaSpray (Dispositif d’administration Raplixa™) | Dispositif d’administration | Nebulizing surgical adhesive applicator | Classe IIa | Non | oui | non
2015-06-12 | ALCON Grieshaber AG | Laboratoires ALCON | Advanced DSP Tip MPC Vertical Scissors 20 G | Pointes Ciseaux verticaux MPC perfectionnée DSP 20 G | Anterior/posterior segment scissors, single-use | Classe IIa | Non | oui | non
2015-06-12 | ALCON Laboratories, Inc. | Laboratoires ALCON | Microscopes Luxor LX3 | Microscopes Luxor LX3 | Ophthalmic surgical microscope | Classe IIa | Non | non | non
2015-06-12 | ALCON Laboratories, Inc. | Laboratoires ALCON | Microscopes Luxor LX3 Q-VUE | Microscopes Luxor LX3 Q-VUE | Ophthalmic surgical microscope | Classe IIa | Non | non | non
2015-06-12 | ARTHREX Inc. | ARTHREX | Aiguille pour pince scorpion Genou | Aiguille pour pince scorpion Genou | Arthroscopic suturing needle | Classe IIa | Non | oui | non
2015-06-12 | ARTHREX Inc. | ARTHREX | Bloc d'augmentation glénoïdienne Arthrex ReCenter | Bloc d'augmentation glénoïdienne Arthrex ReCenter | unclassified | Classe IIb | Non | oui | non
2015-06-12 | ARTHREX Inc. | ARTHREX | Centrifugeuse Angel | Système de préparation de plasma concentré enrichi en plaquettes | Apheresis system | Classe IIa | Non | non | non | oui
2015-06-12 | ARTHREX Inc. | ARTHREX | C-mount Arthroscope | Arthroscope | Rigid arthroscope | Classe IIa | Non | non | non
2015-06-12 | ARTHREX Inc. | ARTHREX | Couteau double lame pour Kj | Couteau double lame pour KJ | Scalpel blade, single-use | Classe IIa | Non | oui | non | oui
2015-06-12 | ARTHREX Inc. | ARTHREX | Endoscopes | Endoscopes | unclassified | Classe IIa | Non | non | non
2015-06-12 | ARTHREX Inc. | ARTHREX | Implant flèche PIP | Implant flèche PIP | Orthopaedic bone pin, biodegradable | Classe III | Non | oui | non
2015-06-12 | ARTHREX Inc. | ARTHREX | Implant System MPFL ACL TightRope, BioComposite SL | Implant System MPFL ACL TightRope, BioComposite SL | Ligament anchor | Classe III | Non | oui | non | oui
2015-06-12 | ARTHREX Inc. | ARTHREX | Insufflateur Synergy | Insufflateur Synergy | unclassified | Classe IIa | Non | non | non
2015-06-12 | ARTHREX Inc. | ARTHREX | Kit Accès au sang Angel | Kit Accès au sang Angel | Arterial blood sampling kit | Classe IIa | Non | non | non
2015-06-12 | ARTHREX Inc. | ARTHREX | Kit d'insertion percutanée stérile pour PushLock® | Kit d'insertion percutanée stérile pour PushLock® | Arthroscopic surgical procedure kit, non-medicated, single-use | Classe IIa | Non | oui | non | oui
2015-06-12 | ARTHREX Inc. | ARTHREX | Obturateur | Obturateur | Orthopaedic trocar | Classe IIa | Non | oui | non
2015-06-12 | ARTHREX Inc. | ARTHREX | Pièces à main résecteur Synergy Resection | Pièces à main résecteur Synergy Resection | Line-powered arthroscopic shaver system | Classe IIa | Non | non | non
2015-06-12 | ARTHREX Inc. | ARTHREX | Set de preparation de plasma Angel | Set de préparation de plasma Angel | Blood cell washer bag | Classe IIa | Non | oui | non
2015-06-12 | ARTHREX Inc. | ARTHREX | Système d'arthroplastie totale de genou Arthrex iBalance TKA | Système d'arthroplastie totale de genou Arthrex iBalance | Orthopaedic implant/trial-implant holder,Uncoated knee tibia prosthesis, metallic | Classe III | Non | oui | non | oui
2015-06-12 | Best Medical International Inc | ARPLAY MEDICAL | Best Iodine-125 Seed Modèle 2301 | Source de curiethérapie à l'iode 125 | unclassified | DMIA | Non | oui | non
2015-06-12 | BIOMATLANTE | BIOMATLANTE | MOHBONE™ | Substitut osseux biphasé | Bone matrix implant, synthetic | Classe III | Non | oui | non
2015-06-12 | BIOMATLANTE | BIOMATLANTE | NEOBONE™ | Substitut osseux biphasé | Bone matrix implant, synthetic | Classe III | Non | oui | non
2015-06-12 | Cytomedix, Inc. | ARTHREX | Kit pour la préparation de thrombine autologue | Kit pour la préparation de thrombine autologue | Blood transfer set | Classe IIb | Non | oui | non
2015-06-12 | HEALTH & LIFE Co. Ltd | Samsung Electronics France | TENSIO TAP BRASSARD BT HL858DA | Tensiomètre brassard automatique | Automatic-inflation electronic sphygmomanometer, non-portable | Classe IIa | Non | non | non | oui
2015-06-12 | HEALTH & LIFE Co. Ltd | Samsung Electronics France | TENSIO TAP BRASSARD NFC HL858GB | Tensiomètre brassard automatique | Automatic-inflation electronic sphygmomanometer, non-portable | Classe IIa | Non | non | non | oui
2015-06-12 | HEALTH & LIFE Co. Ltd | Samsung Electronics France | TENSIO TAP POIGNET BT HL158HA | Tensiomètre poignet automatique | Automatic-inflation electronic sphygmomanometer, non-portable | Classe IIa | Non | non | non | oui
2015-06-12 | HEALTH & LIFE Co. Ltd | Samsung Electronics France | TENSIO TAP POIGNET NFC HL158LB | Tensiomètre poignet automatique | Automatic-inflation electronic sphygmomanometer, non-portable | Classe IIa | Non | non | non | oui
2015-06-12 | Medwork GmbH | MEDWORK FRANCE | BIO1 - Pince à biopsie | Pince à biopsie | Flexible endotherapy biopsy forceps, single-use | Classe IIa | Non | oui | non
2015-06-12 | Medwork GmbH | MEDWORK FRANCE | HOT1 - Pince chaude | Pince chaude | Surgical biopsy forceps | Classe IIa | Non | oui | non
2015-06-12 | Medwork GmbH | MEDWORK FRANCE | INJ1 - Aiguille à sclérose | Aiguille à sclérose | Endotherapy needle, general-purpose, single-use | Classe IIa | Non | oui | non
2015-06-12 | Medwork GmbH | MEDWORK FRANCE | PAP1 - Sphinctérotome | Sphinctérotome | Endotherapy electrosurgical biliary sphincterotome | Classe IIb | Non | oui | non
2015-06-12 | Medwork GmbH | MEDWORK FRANCE | POL1 - Anse à polypectomie | Anse à polypectomie | Flexible polypectomy snare, single-use | Classe IIb | Non | oui | non
2015-06-12 | Medwork GmbH | MEDWORK FRANCE | SPE1-X - Clip hémostatique | Clip hémostatique | Surgical clip applier, single-use | Classe IIb | Non | oui | non
2015-06-12 | Ormco Corporation | Ormco Corporation | Damon FireWire | Fil orthodontique | Orthodontic archwire | Classe IIa | Non | non | non
2015-06-15 | AMPLITUDE | AMPLITUDE | Logiciel de navigation PTH pour station AMPLIVISION V3 version 4.x | Systèmes pour chirurgie assistée par ordinateur | Robotic surgical navigation system application software | Classe IIa | Non | non | non
2015-06-15 | ANTHOGYR | ANTHOGYR | Gamme AXIOM® - S Tibase L | Embase | Dental implant suprastructure, permanent | Classe IIb | Non | non | non
2015-06-15 | Aston Medical | Aston Medical | Ancillaire DUOCENTRIC Mèche étagée D8 - D5.5 | Ancillaire réutilisable pour prothèse orthopédique d'épaule | unclassified | Classe IIa | Non | non | non
2015-06-15 | Aston Medical | Aston Medical | Ancillaire RESPECT Custom Dr ARNOULD Col de vérification (essai) | Ancillaire réutilisable pour prothèse orthopédique de hanche | unclassified | Classe IIa | Non | non | non
2015-06-15 | Boston Scientific Corporation | BOSTON SCIENTIFIC | ChoICE™ | Guides avec revêtement hydrophile ICE™ | Cardiac catheter guidewire, single-use | Classe III | Non | oui | non
2015-06-15 | Boston Scientific Corporation | BOSTON SCIENTIFIC | ChoICE™ Magnet | Guides avec revêtement hydrophile ICE™ | Cardiac catheter guidewire, single-use | Classe III | Non | oui | non
2015-06-15 | Boston Scientific Corporation | BOSTON SCIENTIFIC | ChoICE™ PT | Guides avec revêtement hydrophile ICE™ | Cardiac catheter guidewire, single-use | Classe III | Non | oui | non
2015-06-15 | Boston Scientific Corporation | BOSTON SCIENTIFIC | ChoICE™ PT Magnet | Guides avec revêtement hydrophile ICE™ | Cardiac catheter guidewire, single-use | Classe III | Non | oui | non
2015-06-15 | Boston Scientific Corporation | BOSTON SCIENTIFIC | Dispositif à clip Resolution™ | Dispositif à clip | Ligation clip, metallic | Classe IIb | Non | oui | non
2015-06-15 | Boston Scientific Corporation | BOSTON SCIENTIFIC | Dreamwire™ High Performance Guidewire | Guide haute performance | Non-vascular guidewire | Classe IIa | Non | oui | non
2015-06-15 | Boston Scientific Corporation | BOSTON SCIENTIFIC | Encore™ 26 Advantage Kit | Kit de dispositif de gonflage | Catheter-balloon inflator, single-use | Classe IIa | Non | oui | non
2015-06-15 | Boston Scientific Corporation | BOSTON SCIENTIFIC | EndoVive™ Jejunal Feeding Tube | Kit de sonde de jéjunostomie par GPE triple abord | Gastrojejunostomy tube | Classe IIb | Non | oui | non
2015-06-15 | Boston Scientific Corporation | BOSTON SCIENTIFIC | EXcelon™ Transbronchial Aspiration Needle | Aiguille d’aspiration transbronchique | Body aspiration needle, single-use | Classe IIa | Non | oui | non
2015-06-15 | Boston Scientific Corporation | BOSTON SCIENTIFIC | Expo™ | Cathéter d’angiographie | Angiographic catheter, single-use | Classe III | Non | oui | non
2015-06-15 | Boston Scientific Corporation | BOSTON SCIENTIFIC | Guidezilla™ | Cathéter d’extension de guide (5 dans 6) | Intravascular guiding catheter | Classe IIa | Non | oui | non
2015-06-15 | Boston Scientific Corporation | BOSTON SCIENTIFIC | Hurricane™ RX Biliary | Cathéter de dilatation à ballonnet | Gastrointestinal balloon catheter | Classe IIa | Non | oui | non
2015-06-15 | Boston Scientific Corporation | BOSTON SCIENTIFIC | Hydra Jagwire™ High Performance Guidewire | Guide haute performance | Non-vascular guidewire | Classe IIa | Non | oui | non
2015-06-15 | Boston Scientific Corporation | BOSTON SCIENTIFIC | Impulse™ | Cathéter d’angiographie | Angiographic catheter, single-use | Classe III | Non | oui | non
2015-06-15 | Boston Scientific Corporation | BOSTON SCIENTIFIC | Jagtail™ High Performance Guidewire Extension | Extension de guide haute performance | Non-vascular guidewire | Classe IIa | Non | oui | non
2015-06-15 | Boston Scientific Corporation | BOSTON SCIENTIFIC | Jagwire™ High Performance Extendable Guidewire | Guide extensible haute performance | Non-vascular guidewire | Classe IIa | Non | oui | non
2015-06-15 | Boston Scientific Corporation | BOSTON SCIENTIFIC | Jagwire™ High Performance Guidewire | Guide haute performance | Non-vascular guidewire | Classe IIa | Non | oui | non
2015-06-15 | Boston Scientific Corporation | BOSTON SCIENTIFIC | Luge™ | Guides avec revêtement hydrophile ICE™ | Cardiac catheter guidewire, single-use | Classe III | Non | oui | non
2015-06-15 | Boston Scientific Corporation | BOSTON SCIENTIFIC | Luge™ Magnet | Guides avec revêtement hydrophile ICE™ | Cardiac catheter guidewire, single-use | Classe III | Non | oui | non
2015-06-15 | Boston Scientific Corporation | BOSTON SCIENTIFIC | Mailman™ | Guides avec revêtement hydrophile ICE™ | Cardiac catheter guidewire, single-use | Classe III | Non | oui | non
2015-06-15 | Boston Scientific Corporation | BOSTON SCIENTIFIC | Mailman™ Magnet | Guides avec revêtement hydrophile ICE™ | Cardiac catheter guidewire, single-use | Classe III | Non | oui | non
2015-06-15 | Boston Scientific Corporation | BOSTON SCIENTIFIC | OMEGA™ MONORAIL ™ | Système de stent coronaire platine-chrome | Bare-metal coronary artery stent | Classe III | Non | oui | non
2015-06-15 | Boston Scientific Corporation | BOSTON SCIENTIFIC | PT Graphix™ | Guides avec revêtement hydrophile ICE™ | Cardiac catheter guidewire, single-use | Classe III | Non | oui | non
2015-06-15 | Boston Scientific Corporation | BOSTON SCIENTIFIC | PT Graphix™ Magnet | Guides avec revêtement hydrophile ICE™ | Cardiac catheter guidewire, single-use | Classe III | Non | oui | non
2015-06-15 | Boston Scientific Corporation | BOSTON SCIENTIFIC | Pulmonary Guidewire™ | Guide pulmonaire | Non-vascular guidewire | Classe IIa | Non | oui | non
2015-06-15 | Boston Scientific Corporation | BOSTON SCIENTIFIC | REBEL™ MONORAIL ™ | Système de stent coronaire platine-chrome | Bare-metal coronary artery stent | Classe III | Non | oui | non
2015-06-15 | Boston Scientific Corporation | BOSTON SCIENTIFIC | Sterling™ Monorail™ | Cathéter de dilatation à ballonnet pour PTA | unclassified | Classe III | Non | oui | non
2015-06-15 | Boston Scientific Corporation | BOSTON SCIENTIFIC | Sterling™ Over-The-Wire | Cathéter de dilatation à ballonnet pour PTA | Peripheral angioplasty balloon catheter | Classe IIa | Non | oui | non
2015-06-15 | Boston Scientific Corporation | BOSTON SCIENTIFIC | Sterling™ SL Monorail, Cathéter | Cathéter de dilatation à ballonnet pour ATP | Peripheral angioplasty balloon catheter | Classe IIa | Non | oui | non
2015-06-15 | Boston Scientific Corporation | BOSTON SCIENTIFIC | Sterling™ SL Over-The-Wire | Cathéter de dilatation à ballonnet pour PTA | Peripheral angioplasty balloon catheter | Classe IIa | Non | oui | non
2015-06-15 | Boston Scientific Corporation | BOSTON SCIENTIFIC | Ultraflex™ Precision | Système de stent colique à largage proximal | Bare-metal colonic stent | Classe IIb | Non | oui | non
2015-06-15 | DENTSPLY Implants Manufacturing GmbH | DENTSPLY IH | ANKYLOS® C/X Cover Screws 1mm and 2mm | Vis d'obturation | unclassified | Classe IIb | Non | oui | non
2015-06-15 | LCH MEDICAL PRODUCTS | LCH MEDICAL PRODUCTS | SETS PRECINIUM | Set stérile à usage unique | unclassified | Classe IIb | Non | oui | non
2015-06-15 | PONROY VITARMONYL INDUSTRIE | PONROY VITARMONYL INDUSTRIE | Gastroconfort | Pansement gastro-intestinal à base d'argile | Anti-diarrhoea mucosal barrier | Classe IIa | Non | non | non
2015-06-15 | Tristel Solution Limited | ECOMED Services | Tristel Fuse pour Instruments | Solution sporicide pour désinfection de haut niveau | unclassified | Classe IIb | Non | non | non
2015-06-16 | BIOTECH DENTAL | BIOTECH DENTAL | Abutment + WVP screw | Systèmes d'implants dentaires | unclassified | Classe IIb | Non | non | non
2015-06-16 | BIOTECH DENTAL | BIOTECH DENTAL | Abutment screw | Systèmes d'implants dentaires | unclassified | Classe IIb | Non | non | non
2015-06-16 | BIOTECH DENTAL | BIOTECH DENTAL | Abutment weego.fr | Systèmes d'implants dentaires | unclassified | Classe IIb | Non | non | non
2015-06-16 | BIOTECH DENTAL | BIOTECH DENTAL | Angulated Abutment 15° + WVP screw | Systèmes d'implants dentaires | unclassified | Classe IIb | Non | non | non
2015-06-16 | BIOTECH DENTAL | BIOTECH DENTAL | Angulated Abutment 15° weego.fr | Systèmes d'implants dentaires | unclassified | Classe IIb | Non | non | non
2015-06-16 | BIOTECH DENTAL | BIOTECH DENTAL | Angulated Abutment 22° + WVP screw | Systèmes d'implants dentaires | unclassified | Classe IIb | Non | non | non
2015-06-16 | BIOTECH DENTAL | BIOTECH DENTAL | Angulated Abutment 22° weego.fr | Systèmes d'implants dentaires | unclassified | Classe IIb | Non | non | non
2015-06-16 | BIOTECH DENTAL | BIOTECH DENTAL | Angulated Abutment 7.5° + WVP screw | Systèmes d'implants dentaires | unclassified | Classe IIb | Non | non | non
2015-06-16 | BIOTECH DENTAL | BIOTECH DENTAL | Angulated Abutment 7,5° weego.fr | Systèmes d'implants dentaires | unclassified | Classe IIb | Non | non | non
2015-06-16 | BIOTECH DENTAL | BIOTECH DENTAL | Angulated conical abutment weego.fr 17° | Systèmes d'implants dentaires | unclassified | Classe IIb | Non | non | non
2015-06-16 | BIOTECH DENTAL | BIOTECH DENTAL | Angulated conical abutment weego.fr 30° | Systèmes d'implants dentaires | unclassified | Classe IIb | Non | non | non
2015-06-16 | BIOTECH DENTAL | BIOTECH DENTAL | Angulated conical abutment 17° + WEAV screw | Systèmes d'implants dentaires | unclassified | Classe IIb | Non | non | non
2015-06-16 | BIOTECH DENTAL | BIOTECH DENTAL | Angulated conical abutment 30° + WEAV screw | Systèmes d'implants dentaires | unclassified | Classe IIb | Non | non | non
2015-06-16 | BIOTECH DENTAL | BIOTECH DENTAL | Attachement boule pour implant Kontact | Attachement boule pour implant Kontact | unclassified | Classe IIb | Non | non | non
2015-06-16 | BIOTECH DENTAL | BIOTECH DENTAL | Axial depth gauge weego.fr | Systèmes d'implants dentaires | unclassified | Classe IIa | Non | non | non
2015-06-16 | BIOTECH DENTAL | BIOTECH DENTAL | Axial gauge for implant weego.fr | Systèmes d'implants dentaires | unclassified | Classe IIa | Non | non | non
2015-06-16 | BIOTECH DENTAL | BIOTECH DENTAL | Ball attachment | Systèmes d'implants dentaires | unclassified | Classe IIb | Non | non | non
2015-06-16 | BIOTECH DENTAL | BIOTECH DENTAL | Ball attachment weego.fr | Systèmes d'implants dentaires | unclassified | Classe IIb | Non | non | non
2015-06-16 | BIOTECH DENTAL | BIOTECH DENTAL | Coiffe de cicatrisation de pilier conique | Coiffe de cicatrisation de pilier conique | unclassified | Classe IIb | Non | non | non
2015-06-16 | BIOTECH DENTAL | BIOTECH DENTAL | Coiffe de cicatrisation de pilier Nano-Post | Coiffe de cicatrisation de pilier Nano-Post | unclassified | Classe IIb | Non | non | non
2015-06-16 | BIOTECH DENTAL | BIOTECH DENTAL | Coiffe titane indexée à collier pour piliers Iso-Post | Coiffe titane indexée à collier pour piliers Iso-Post | unclassified | Classe IIb | Non | non | non
2015-06-16 | BIOTECH DENTAL | BIOTECH DENTAL | Conical abutment | Systèmes d'implants dentaires | unclassified | Classe IIb | Non | non | non
2015-06-16 | BIOTECH DENTAL | BIOTECH DENTAL | Conical abutment weego.fr | Systèmes d'implants dentaires | unclassified | Classe IIb | Non | non | non
2015-06-16 | BIOTECH DENTAL | BIOTECH DENTAL | Cover screw | Systèmes d'implants dentaires | unclassified | Classe IIb | Non | non | non
2015-06-16 | BIOTECH DENTAL | BIOTECH DENTAL | Direct implant Indexed castable abutment weego.fr + WVP | Systèmes d'implants dentaires | unclassified | Classe IIb | Non | non | non
2015-06-16 | BIOTECH DENTAL | BIOTECH DENTAL | Direct implant Non-Indexed castable abutment weego.fr + WVP | Systèmes d'implants dentaires | unclassified | Classe IIb | Non | non | non
2015-06-16 | BIOTECH DENTAL | BIOTECH DENTAL | Drill long | Systèmes d'implants dentaires | unclassified | Classe IIa | Non | non | non
2015-06-16 | BIOTECH DENTAL | BIOTECH DENTAL | Drill short | Systèmes d'implants dentaires | unclassified | Classe IIa | Non | non | non
2015-06-16 | BIOTECH DENTAL | BIOTECH DENTAL | Extracteur de vis 6 pans | Extracteur de vis 6 pans | unclassified | Classe IIa | Non | non | non
2015-06-16 | BIOTECH DENTAL | BIOTECH DENTAL | Extracteur de vis 6 pans maté | Extracteur de vis 6 pans maté | unclassified | Classe IIa | Non | non | non
2015-06-16 | BIOTECH DENTAL | BIOTECH DENTAL | Foret de marquage long ponte trocart | Foret de marquage long ponte trocart | unclassified | Classe IIa | Non | non | non
2015-06-16 | BIOTECH DENTAL | BIOTECH DENTAL | Foret de marquage ponte trocart | Foret de marquage ponte trocart | unclassified | Classe IIa | Non | non | non
2015-06-16 | BIOTECH DENTAL | BIOTECH DENTAL | Healing screw | Systèmes d'implants dentaires | unclassified | Classe IIb | Non | non | non
2015-06-16 | BIOTECH DENTAL | BIOTECH DENTAL | Healing screw weego.fr | Systèmes d'implants dentaires | unclassified | Classe IIb | Non | non | non
2015-06-16 | BIOTECH DENTAL | BIOTECH DENTAL | Implant | Systèmes d'implants dentaires | unclassified | Classe IIb | Non | non | non
2015-06-16 | BIOTECH DENTAL | BIOTECH DENTAL | Implant mountdriver for handpiece | Systèmes d'implants dentaires | unclassified | Classe IIa | Non | non | non
2015-06-16 | BIOTECH DENTAL | BIOTECH DENTAL | Insert titane de pilier conique étroit + Vis KECEEAVGC | Insert titane de pilier conique étroit + Vis KECEEAVGC | unclassified | Classe IIb | Non | non | non
2015-06-16 | BIOTECH DENTAL | BIOTECH DENTAL | Long drill weego.fr | Systèmes d'implants dentaires | unclassified | Classe IIa | Non | non | non
2015-06-16 | BIOTECH DENTAL | BIOTECH DENTAL | Long Implant mountdriver for handpiece | Systèmes d'implants dentaires | unclassified | Classe IIa | Non | non | non
2015-06-16 | BIOTECH DENTAL | BIOTECH DENTAL | Long Reamer Drill | Systèmes d'implants dentaires | unclassified | Classe IIa | Non | non | non
2015-06-16 | BIOTECH DENTAL | BIOTECH DENTAL | Nano Post Angulated Abutment 15° weego.fr | Systèmes d'implants dentaires | unclassified | Classe IIb | Non | non | non
2015-06-16 | BIOTECH DENTAL | BIOTECH DENTAL | Nano Post Angulated Abutment 22° weego.fr | Systèmes d'implants dentaires | unclassified | Classe IIb | Non | non | non
2015-06-16 | BIOTECH DENTAL | BIOTECH DENTAL | Nano Post Angulated Abutment 7,5° weego.fr | Systèmes d'implants dentaires | unclassified | Classe IIb | Non | non | non
2015-06-16 | BIOTECH DENTAL | BIOTECH DENTAL | Narrow conical abutment weego.fr | Systèmes d'implants dentaires | unclassified | Classe IIb | Non | non | non
2015-06-16 | BIOTECH DENTAL | BIOTECH DENTAL | Pilier angulé + vis KVP | Pilier angulé + vis KVP | unclassified | Classe IIb | Non | non | non
2015-06-16 | BIOTECH DENTAL | BIOTECH DENTAL | Pilier angulé non indéxé + vis KVP | Pilier angulé non indéxé + vis KVP | unclassified | Classe IIb | Non | non | non
2015-06-16 | BIOTECH DENTAL | BIOTECH DENTAL | Pilier conique | Pilier conique | unclassified | Classe IIb | Non | non | non
2015-06-16 | BIOTECH DENTAL | BIOTECH DENTAL | Pilier conique angulé + Vis KVP | Pilier conique angulé + Vis KVP | unclassified | Classe IIb | Non | non | non
2015-06-16 | BIOTECH DENTAL | BIOTECH DENTAL | Pilier conique angulé non indéxé + Vis KVP | Pilier conique angulé non indéxé + Vis KVP | unclassified | Classe IIb | Non | non | non
2015-06-16 | BIOTECH DENTAL | BIOTECH DENTAL | Pilier conique étroit angulé + vis KVP | Pilier conique étroit angulé + vis KVP | unclassified | Classe IIb | Non | non | non
2015-06-16 | BIOTECH DENTAL | BIOTECH DENTAL | Pilier court nano post angulé + vis KVP | Pilier court nano post angulé + vis KVP | unclassified | Classe IIb | Non | non | non
2015-06-16 | BIOTECH DENTAL | BIOTECH DENTAL | Pilier court Nano-Post + vis KVP | Pilier court Nano-Post + vis KVP | unclassified | Classe IIb | Non | non | non
2015-06-16 | BIOTECH DENTAL | BIOTECH DENTAL | Pilier provisoire + Vis KVP | Pilier provisoire + Vis KVP | unclassified | Classe IIb | Non | non | non
2015-06-16 | BIOTECH DENTAL | BIOTECH DENTAL | Pilier provisoire en PEEK angulé + Vis KVP | Pilier provisoire en PEEK angulé + Vis KVP | unclassified | Classe IIb | Non | non | non
2015-06-16 | BIOTECH DENTAL | BIOTECH DENTAL | Pilier provisoire en PEEK droit + Vis KVP | Pilier provisoire en PEEK droit + Vis KVP | unclassified | Classe IIb | Non | non | non
2015-06-16 | BIOTECH DENTAL | BIOTECH DENTAL | Pilier provisoire Kontact + Vis K30VP | Pilier provisoire Kontact + Vis K30VP | unclassified | Classe IIb | Non | non | non
2015-06-16 | BIOTECH DENTAL | BIOTECH DENTAL | Pilier usinable angulé Fit-Post + Vis KVP | Pilier usinable angulé Fit-Post + Vis KVP | unclassified | Classe IIb | Non | non | non
2015-06-16 | BIOTECH DENTAL | BIOTECH DENTAL | Pilier usinable droit Fit-Post + Vis KVP | Pilier usinable droit Fit-Post + Vis KVP | unclassified | Classe IIb | Non | non | non
2015-06-16 | BIOTECH DENTAL | BIOTECH DENTAL | Short abutment Nano-Post weego.fr | Systèmes d'implants dentaires | unclassified | Classe IIb | Non | non | non
2015-06-16 | BIOTECH DENTAL | BIOTECH DENTAL | Short drill weego.fr | Systèmes d'implants dentaires | unclassified | Classe IIa | Non | non | non
2015-06-16 | BIOTECH DENTAL | BIOTECH DENTAL | Short Indexed abutment Nano-Post + WVP screw | Systèmes d'implants dentaires | unclassified | Classe IIb | Non | non | non
2015-06-16 | BIOTECH DENTAL | BIOTECH DENTAL | Short Nano Post Angulated Abutment 15° + WVP screw | Systèmes d'implants dentaires | unclassified | Classe IIb | Non | non | non
2015-06-16 | BIOTECH DENTAL | BIOTECH DENTAL | Short Nano Post Angulated Abutment 22° + WVP screw | Systèmes d'implants dentaires | unclassified | Classe IIb | Non | non | non
2015-06-16 | BIOTECH DENTAL | BIOTECH DENTAL | Short Nano Post Angulated Abutment 7.5° + WVP screw | Systèmes d'implants dentaires | unclassified | Classe IIb | Non | non | non
2015-06-16 | BIOTECH DENTAL | BIOTECH DENTAL | Short Reamer Drill | Systèmes d'implants dentaires | unclassified | Classe IIa | Non | non | non
2015-06-16 | BIOTECH DENTAL | BIOTECH DENTAL | Stop for weego.fr Drill (long) | Systèmes d'implants dentaires | unclassified | Classe IIa | Non | non | non
2015-06-16 | BIOTECH DENTAL | BIOTECH DENTAL | Stop for weego.fr Drill (short) and (long) | Systèmes d'implants dentaires | unclassified | Classe IIa | Non | non | non
2015-06-16 | BIOTECH DENTAL | BIOTECH DENTAL | Taraud M1,4 pour implant Kontact | Taraud M1,4 pour implant Kontact | unclassified | Classe IIa | Non | non | non | oui
2015-06-16 | BIOTECH DENTAL | BIOTECH DENTAL | Temporary abutment + WVP screw | Systèmes d'implants dentaires | unclassified | Classe IIb | Non | non | non
2015-06-16 | BIOTECH DENTAL | BIOTECH DENTAL | Temporary abutment weego.fr | Systèmes d'implants dentaires | unclassified | Classe IIb | Non | non | non
2015-06-16 | BIOTECH DENTAL | BIOTECH DENTAL | Terminal Drilling depth gauge | Systèmes d'implants dentaires | unclassified | Classe IIa | Non | non | non
2015-06-16 | BIOTECH DENTAL | BIOTECH DENTAL | Titanium base weego.fr | Systèmes d'implants dentaires | unclassified | Classe IIb | Non | non | non
2015-06-16 | BIOTECH DENTAL | BIOTECH DENTAL | Transfixation screw for angulated conical abutment | Systèmes d'implants dentaires | unclassified | Classe IIb | Non | non | non
2015-06-16 | BIOTECH DENTAL | BIOTECH DENTAL | Vis de cicatrisation Kontact haute | Vis de cicatrisation Kontact haute | unclassified | Classe IIb | Non | non | non
2015-06-16 | DENTSPLY Implants Manufacturing GmbH | DENTSPLY IH | Astra Tech Implant System - Angled Abutment Profile EV | Implant dentaire | Transgingival implant | Classe IIb | Non | oui | non
2015-06-16 | DENTSPLY Implants Manufacturing GmbH | DENTSPLY IH | Astra Tech Implant System - Cover Screw Profile EV | Système implantaire | Transgingival implant | Classe IIb | Non | oui | non
2015-06-16 | DENTSPLY Implants Manufacturing GmbH | DENTSPLY IH | Astra Tech Implant System - HealDesign Profile EV | Système implantaire | Dental implant suprastructure, temporary, single-use | Classe IIb | Non | oui | non
2015-06-16 | DENTSPLY Implants Manufacturing GmbH | DENTSPLY IH | Astra Tech Implant System - Implant Driver Profile EV | Système implantaire | Driver/extractor | Classe IIa | Non | non | non
2015-06-16 | DENTSPLY Implants Manufacturing GmbH | DENTSPLY IH | Astra Tech Implant System - OsseoSpeed Profile EV | Implant dentaire | unclassified | Classe IIb | Non | oui | non
2015-06-16 | DENTSPLY Implants Manufacturing GmbH | DENTSPLY IH | Astra Tech Implant System - Temp Abutment Profile EV | Système implantaire | Dental implant suprastructure, temporary, single-use | Classe IIb | Non | non | non
2015-06-16 | DENTSPLY Implants Manufacturing GmbH | DENTSPLY IH | Astra Tech Implant System - TempDesign Profile EV | Système implantaire | unclassified | Classe IIb | Non | non | non
2015-06-16 | DENTSPLY Implants Manufacturing GmbH | DENTSPLY IH | Astra Tech Implant System - TiDesign Profile EV | Système implantaire | Transgingival implant | Classe IIb | Non | non | non
2015-06-16 | GALLINI Srl | LABODERM | Aiguilles MESORELLE | Aiguilles intra dermique MESORELLE | unclassified | Classe IIa | Non | oui | non
2015-06-16 | Life Vascular Device Biotech S.L. | VASCULAR THERAPY | IVOLUTION | Système d'endoprothèse périphérique auto expansible | Multiple peripheral artery stent, bare-metal | Classe IIb | Non | oui | non
2015-06-16 | Ormco Corporation | Ormco Corporation | Herculite XRV Ultra Flow | Matériau de restauration | Light-cured dental restorative composite resin | Classe IIa | Non | non | non
2015-06-16 | Owen Mumford Limited | Owen Mumford | Autopen Classic | Stylo injecteur d'insuline pour cartouches d'insuline Lilly | unclassified | Classe IIb | Non | non | non
2015-06-16 | Owen Mumford Limited | Owen Mumford | Autopen 24 | Stylo injecteur d'insuline pour cartouches d'insuline Sanofi Aventis | unclassified | Classe IIb | Non | non | non
2015-06-16 | Sendal S.L. | CareFusion France 309 | Burette | Tubulure de transfusion | unclassified | Classe IIa | Non | oui | non
2015-06-17 | Boston Scientific Corporation | BOSTON SCIENTIFIC | AccuMax™ 200 | Fibre laser Holmium à usage unique | unclassified | Classe IIb | Non | oui | non | oui
2015-06-17 | Boston Scientific Corporation | BOSTON SCIENTIFIC | AccuTrac™ 200 | Fibre laser Holmium à usage unique | unclassified | Classe IIb | Non | oui | non | oui
2015-06-17 | Boston Scientific Corporation | BOSTON SCIENTIFIC | Amplatz Super Stiff™ (Uro) | Guide urologique | Non-vascular guidewire | Classe IIa | Non | oui | non
2015-06-17 | Boston Scientific Corporation | BOSTON SCIENTIFIC | Amplatz Type Graduated Renal Dilator Set | Kit de dilatateur rénal gradué | Nephrostomy tube | Classe IIa | Non | oui | non
2015-06-17 | Boston Scientific Corporation | BOSTON SCIENTIFIC | Amplatz Type Renal Dilator/Sheath Set | Kit de gaine/dilatateur rénal(e) | Nephrostomy tube | Classe IIa | Non | oui | non
2015-06-17 | Boston Scientific Corporation | BOSTON SCIENTIFIC | Amplatz Type Renal Sheath | Kit de gaine rénale | Nephrostomy tube | Classe IIa | Non | oui | non
2015-06-17 | Boston Scientific Corporation | BOSTON SCIENTIFIC | Clear Renal Sheath | Gaine rénale transparente | Nephrostomy tube | Classe IIa | Non | oui | non
2015-06-17 | Boston Scientific Corporation | BOSTON SCIENTIFIC | Flexiva™ TracTip 200 | Fibre laser haute puissance à usage unique | unclassified | Classe IIb | Non | oui | non
2015-06-17 | Boston Scientific Corporation | BOSTON SCIENTIFIC | Flexiva™ 200 | Fibre laser haute puissance à usage unique | unclassified | Classe IIb | Non | oui | non
2015-06-17 | Boston Scientific Corporation | BOSTON SCIENTIFIC | Sensor™ | Guide urologique | Non-vascular guidewire | Classe IIa | Non | oui | non
2015-06-17 | Boston Scientific Corporation | BOSTON SCIENTIFIC | Single Action Pumping System | Système de pompage simple effet - Pour les modèles à débit continu standard et facultatif | Urological irrigation kit | Classe IIa | Non | oui | non
2015-06-17 | Boston Scientific Corporation | BOSTON SCIENTIFIC | Sonde vésicale Urovac™ | Sonde vésicale | Urological irrigation kit | Classe IIa | Non | oui | non
2015-06-17 | Boston Scientific Corporation | BOSTON SCIENTIFIC | Zebra™ | Guide urologique | Non-vascular guidewire | Classe IIa | Non | oui | non
2015-06-17 | EUROS | EUROS | E.SPINE - Liaisons transversales | Liaison transversale | unclassified | Classe IIb | Non | non | non
2015-06-17 | Inomed Medizintechnik GmbH | ELEKTA | Guided depth electrodes | Tube guide DBS (Stimulation cérébrale profonde) | unclassified | Classe III | Non | oui | non
2015-06-17 | Ormco Corporation | Ormco Corporation | DextaCem | Colle auto-adhésive | Resin-composite dental cement | Classe IIa | Non | non | non
2015-06-17 | Pierre Fabre Dermo-Cosmetique | Pierre Fabre Dermo-Cosmetique | Gel d'eau thermale | Gel stop brûlure | Burn gel, sterile | Classe IIa | Non | oui | non | oui
2015-06-17 | Smiths Medical ASD Inc. | SMITHS Medical France | Couverture chauffante convective à placer sur le bas du corps | Couverture chauffante convective à placer sur le bas du corps | Air heating/cooling pad, reusable | Classe IIb | Non | non | non
2015-06-17 | Smiths Medical ASD Inc. | SMITHS Medical France | Couverture chauffante convective à placer sur le haut du corps | Couverture chauffante convective à placer sur le haut du corps | Air heating/cooling pad, reusable | Classe IIb | Non | non | non
2015-06-17 | Smiths Medical ASD Inc. | SMITHS Medical France | Couverture chauffante convective, accès latéral droit | Couverture chauffante convective, accès latéral droit | Air heating/cooling pad, reusable | Classe IIb | Non | non | non
2015-06-17 | Smiths Medical ASD Inc. | SMITHS Medical France | Couverture chauffante convective, accès latéral gauche | Couverture chauffante convective, accès latéral gauche | Air heating/cooling pad, reusable | Classe IIb | Non | non | non
2015-06-17 | Smiths Medical ASD Inc. | SMITHS Medical France | Couverture chauffante convective avec ouverture pour les bras, modèle Poncho | Couverture chauffante convective avec ouverture pour les bras, modèle Poncho | Air heating/cooling pad, reusable | Classe IIb | Non | non | non
2015-06-17 | Smiths Medical ASD Inc. | SMITHS Medical France | Couverture chauffante convective, cardiaque, stérile | Couverture chauffante convective, cardiaque, stérile | Air heating/cooling pad, reusable | Classe IIb | Non | oui | non
2015-06-17 | Smiths Medical ASD Inc. | SMITHS Medical France | Couverture chauffante convective modèle Tube | Couverture chauffante convective modèle Tube | Air heating/cooling pad, reusable | Classe IIb | Non | non | non
2015-06-17 | Smiths Medical ASD Inc. | SMITHS Medical France | Couverture chauffante convective, multi accès | Couverture chauffante convective, multi accès | Air heating/cooling pad, reusable | Classe IIb | Non | non | non
2015-06-17 | Smiths Medical ASD Inc. | SMITHS Medical France | Couverture chauffante convective pédiatrique à placer sous le corps | Couverture chauffante convective pédiatrique à placer sous le corps | Air heating/cooling pad, reusable | Classe IIb | Non | non | non
2015-06-17 | Smiths Medical ASD Inc. | SMITHS Medical France | Couverture chauffante convective pédiatrique, grand modèle, à placer sous le corps | Couverture chauffante convective pédiatrique, grand modèle, à placer sous le corps | Air heating/cooling pad, reusable | Classe IIb | Non | non | non
2015-06-17 | Smiths Medical ASD Inc. | SMITHS Medical France | Couverture chauffante convective pédiatrique pour corps entier | Couverture chauffante convective pédiatrique pour corps entier | Air heating/cooling pad, reusable | Classe IIb | Non | non | non
2015-06-17 | Smiths Medical ASD Inc. | SMITHS Medical France | Couverture chauffante convective petit modèle à placer sur le haut du corps | Couverture chauffante convective petit modèle à placer sur le haut du corps | Air heating/cooling pad, reusable | Classe IIb | Non | non | non
2015-06-17 | Smiths Medical ASD Inc. | SMITHS Medical France | Couverture chauffante convective pour adulte à placer sous le corps | Couverture chauffante convective pour adulte à placer sous le corps | Air heating/cooling pad, reusable | Classe IIb | Non | non | non
2015-06-17 | Smiths Medical ASD Inc. | SMITHS Medical France | Couverture chauffante convective pour adulte, à placer sous le corps, avec ouverture pour les bras | Couverture chauffante convective pour adulte, à placer sous le corps, avec ouverture pour les bras | Air heating/cooling pad, reusable | Classe IIb | Non | non | non
2015-06-17 | Smiths Medical ASD Inc. | SMITHS Medical France | Couverture chauffante convective pour adulte corps entier | Couverture chauffante convective pour adulte corps entier | Air heating/cooling pad, reusable | Classe IIb | Non | non | non
2015-06-17 | Smiths Medical ASD Inc. | SMITHS Medical France | Couverure chauffante convective, corps entier, accès séparé | Couverure chauffante convective, corps entier, accès séparé | Air heating/cooling pad, reusable | Classe IIb | Non | non | non
2015-06-17 | Vibrant Med-EL Hearing Technology GmbH | Vibrant Med-El Hearing Technology | SAMBA | Audio Processeur (partie externe de l'implant d'oreille moyenne) | unclassified | DMIA | Non | non | non
2015-06-17 | Vibrant Med-EL Hearing Technology GmbH | Vibrant Med-El Hearing Technology | SAMBA BB | Audio Processeur (partie externe de l'implant à conduction osseuse) | unclassified | DMIA | Non | non | non
2015-06-18 | Altura Medical, Inc. | OBELIS S.A | Altura™ Endograft System | L'Altura Endograft System est indiqué pour le traitement des patients souffrant d'anévrismes aortiques et/ou aorto-iliaques abdominaux dont la morphologie vasculaire convient à la réparation endovasculaire, à savoir : -Accès adéquat par l'artère iliaque/fémorale, compatible avec les techniques, dispositifs et/ou accessoires d'accès vasculaire, - Morphologie d'accès par l'artère iliaque/fémorale compatible avec les gaines d'introduction de 14 F, -Collet aortique proximal non anévrismal entre les artères rénales et l'anévrisme, -Zone distale d'ancrage de l'artère iliaque primitive. | Abdominal aorta endovascular stent-graft | Classe III | Non | oui | non
2015-06-18 | Boston Scientific Corporation | BOSTON SCIENTIFIC | Vessix Reduce™ Catheter Over-The-Wire | Cathéter de dénervation rénale | Radio-frequency ablation system | Classe IIb | Non | oui | non
2015-06-18 | ELEKTA INSTRUMENT AB | ELEKTA | Leksell Gamma Knife® Icon™ | Appareil de téléthérapie | Teletherapy radionuclide system | Classe IIb | Non | non | non
2015-06-18 | FBC DEVICE | S-SENSE | STATUR-L | Cage intersomatique | unclassified | Classe IIb | Non | oui | non
2015-06-18 | GE Healthcare (Tianjin) Company Ltd | GE Medical System SCS | Express Coil - Anterior Array | Antenne Express - Unité Antérieure | Radio-frequency MRI system coil | Classe IIa | Non | non | non
2015-06-18 | GE Healthcare (Tianjin) Company Ltd | GE Medical System SCS | Express Coil - Head Neck Array | Antenne Express - Unité Tête-Cou | Radio-frequency MRI system coil | Classe IIa | Non | non | non
2015-06-18 | GE Healthcare (Tianjin) Company Ltd | GE Medical System SCS | 1.5T Express Coil - 16E Head Neck Array | Antenne 1.5T Express - Unité Tête-Cou 16E | Radio-frequency MRI system coil | Classe IIa | Non | non | non
2015-06-18 | GE Healthcare (Tianjin) Company Ltd | GE Medical System SCS | 1.5T Express Coil - 9E Anterior Array | Antenne 1.5T Express - Unité antérieure 9E | Radio-frequency MRI system coil | Classe IIa | Non | non | non
2015-06-18 | GE Healthcare (Tianjin) Company Ltd | GE Medical System SCS | 1.5T 4CH Large flex coil | Grande antenne flexible 1.5T 4 canaux | Radio-frequency MRI system coil | Classe IIa | Non | non | non
2015-06-18 | GE Healthcare (Tianjin) Company Ltd | GE Medical System SCS | 1.5T 4CH Small flex coil | Petite antenne flexible 1.5T 4 canaux | unclassified | Classe IIa | Non | non | non
2015-06-18 | GE Medical Systems LLC | GE Medical System SCS | Discovery MR750w | Système d'imagerie par résonance magnétique | Full-body MRI system, superconducting magnet | Classe IIa | Non | non | non
2015-06-18 | HeartSine Technologies | DAJAC | SAMARITAN® PAD 350P | Défibrillateur | Non-rechargeable public semi-automated external defibrillator | Classe IIb | Non | non | non
2015-06-18 | HeartSine Technologies | DAJAC | SAMARITAN® PAD 360P | Défibrillateur | Non-rechargeable public semi-automated external defibrillator | Classe IIb | Non | non | non
2015-06-18 | HeartSine Technologies | DAJAC | SAMARITAN® PAD 500P | Défibrillateur | Non-rechargeable public semi-automated external defibrillator | Classe IIb | Non | non | non
2015-06-18 | INTEGRA LIFESCIENCES CORPORATION | INTEGRA LIFESCIENCES SERVICES | DuraGen® Secure Matrice de régénération durale | Substitut de dure-mère - Matrice de régénération durale | Dura mater graft, bovine | Classe III | BOVINE | oui | non
2015-06-18 | LifeCell Corporation | LIFECELL EMEA LIMITED | Système REVOLVE™ | Bocaux de recueil de tissus et accessoires | unclassified | Classe IIa | Non | oui | non
2015-06-18 | MATORTHO LIMITED | S-SENSE | SAIPH knee system | Prothèse de genou bicompartimentale | unclassified | Classe III | Non | oui | non
2015-06-18 | MED-EL Electromedizinische Geräte GmbH | Vibrant Med-El Hearing Technology | AMADE | Audio Processeur (partie externe de l'implant d'oreille moyenne) | unclassified | DMIA | Non | non | non
2015-06-18 | MED-EL Electromedizinische Geräte GmbH | Vibrant Med-El Hearing Technology | AMADE BB | Audio Processeur (partie externe de l'implant à conduction osseuse) | unclassified | DMIA | Non | non | non
2015-06-18 | MED-EL Electromedizinische Geräte GmbH | Vibrant Med-El Hearing Technology | BONEBRIDGE | Implant à conduction osseuse | unclassified | DMIA | Non | oui | non
2015-06-18 | MED-EL Electromedizinische Geräte GmbH | Vibrant Med-El Hearing Technology | CONCERTO / CONCERTO PIN | Implant Cochléaire | unclassified | DMIA | Non | oui | non
2015-06-18 | MED-EL Electromedizinische Geräte GmbH | Vibrant Med-El Hearing Technology | CONCERTO ABI / CONCERTO PIN ABI | Implant du tronc cérébral | unclassified | DMIA | Non | oui | non
2015-06-18 | MED-EL Electromedizinische Geräte GmbH | Vibrant Med-El Hearing Technology | OPUS 2 | Audio Processeur (partie externe de l'implant cochléaire ou du tronc cérébral) | unclassified | DMIA | Non | non | non
2015-06-18 | MED-EL Electromedizinische Geräte GmbH | Vibrant Med-El Hearing Technology | RONDO | Audio Processeur (partie externe de l'implant cochléaire ou du tronc cérébral) | unclassified | DMIA | Non | non | non
2015-06-18 | MED-EL Electromedizinische Geräte GmbH | Vibrant Med-El Hearing Technology | SONNET / SONNET EAS | Audio Processeur (partie externe de l'implant cochléaire ou du tronc cérébral) | unclassified | DMIA | Non | non | non
2015-06-18 | MED-EL Electromedizinische Geräte GmbH | Vibrant Med-El Hearing Technology | SYNCHRONY / SYNCHRONY PIN | Implant Cochléaire | unclassified | DMIA | Non | non | non
2015-06-18 | MED-EL Electromedizinische Geräte GmbH | Vibrant Med-El Hearing Technology | SYNCHRONY ABI / SYNCHRONY PIN ABI | Implant du tronc cérébral | unclassified | DMIA | Non | oui | non
2015-06-18 | MED-EL Electromedizinische Geräte GmbH | Vibrant Med-El Hearing Technology | VIBRANT SOUNDBRIDGE (502 A, 502 B) | Implant d'oreille moyenne | unclassified | DMIA | Non | oui | non
2015-06-18 | MED-EL Electromedizinische Geräte GmbH | Vibrant Med-El Hearing Technology | VIBRANT SOUNDBRIDGE (503) | mplant d'oreille moyenne | unclassified | DMIA | Non | oui | non
2015-06-18 | Varian Medical Systems Inc | VARIAN MEDICAL SYSTEMS FRANCE | VitalBeam | Accélérateur linéaire | Linear accelerator system | Classe IIb | Non | non | oui
2015-06-18 | 3M Deutschland GmbH | 3M France - Marchés de la Santé | 3M ESPE Clinpro™ Glycine Prophy Powder | Poudre prophylactique | unclassified | Classe IIa | Non | non | non
2015-06-18 | 3M Deutschland GmbH | 3M France - Marchés de la Santé | 3M ESPE Clinpro™ Glycine Prophy Powder with TCP | Poudre prophylactique | unclassified | Classe IIa | Non | non | non
2015-06-19 | ABOCA S.P.A. SOCIETA AGRICOLA | ABOCA S.P.A. SOCIETA AGRICOLA | TOPLEXIL PHYTO | Sirop | unclassified | Classe IIa | Non | non | non
2015-06-19 | Adler Ortho SpA | Adler Ortho SpA | Tige PARVA-FIX sans ciment col 12/14 Short | Prothèse articulaire de hanche | Press-fit hip femur prosthesis, modular | Classe III | Non | oui | non
2015-06-19 | Adler Ortho SpA | Adler Ortho SpA | Tige PARVA-FIX sans ciment col 12/14 standard | Prothèse articulaire de hanche | Press-fit hip femur prosthesis, modular | Classe III | Non | oui | non
2015-06-19 | Adler Ortho SpA | Adler Ortho SpA | Tige PULCHRA-FIX sans ciment col 12/14 avec Offset | Prothèse articulaire de hanche | Press-fit hip femur prosthesis, modular | Classe III | Non | oui | non
2015-06-19 | Adler Ortho SpA | Adler Ortho SpA | Tige PULCHRA-FIX sans ciment col 12/14 standard | Prothèse articulaire de hanche | Press-fit hip femur prosthesis, modular | Classe III | Non | oui | non
2015-06-19 | Advanced Medical Solutions Plymouth Limited | ADDMEDICA | LiquiBand® Exceed™ | Colle cutanée | unclassified | Classe IIa | Non | oui | non
2015-06-19 | Boston Scientific Corporation | BOSTON SCIENTIFIC | Adapt™ Monorail™ Carotid Stent System | Système de stent carotidien | Bare-metal carotid artery stent | Classe III | Non | oui | non
2015-06-19 | Boston Scientific Corporation | BOSTON SCIENTIFIC | Amplatz Anchor™ | Système de cathéter Amplatz Anchor | Urethral/ureteral catheter connector, sterile | Classe IIb | Non | oui | non
2015-06-19 | Boston Scientific Corporation | BOSTON SCIENTIFIC | Amplatz Super Stiff™ (Cardio) | Guide | Peripheral vascular guidewire | Classe III | Non | oui | non
2015-06-19 | Boston Scientific Corporation | BOSTON SCIENTIFIC | APDL Drainage Catheter System | Kits et Systèmes de cathéter de drainage | Drainage biliary catheter,Mediastinal drain,Nephrostomy catheter,Pleural catheter | Classe IIb | Non | oui | non
2015-06-19 | Boston Scientific Corporation | BOSTON SCIENTIFIC | Axxcess™ Ureteral Catheter | Cathéter urétéral à extrémité ouverte | General-purpose ureteral catheter | Classe IIa | Non | oui | non
2015-06-19 | Boston Scientific Corporation | BOSTON SCIENTIFIC | Back-up Meier | Meier Guide orientable | Peripheral vascular guidewire | Classe III | Non | oui | non
2015-06-19 | Boston Scientific Corporation | BOSTON SCIENTIFIC | Carotid WALLSTENT™ Monorail™ Endoprosthesis | Stent auto-expansible à maillage serré | Bare-metal carotid artery stent | Classe III | Non | oui | non
2015-06-19 | Boston Scientific Corporation | BOSTON SCIENTIFIC | C-Flex Ureteral Catheter | Cathéter urétéral à extrémité ouverte et pointe flexible | General-purpose ureteral catheter | Classe IIa | Non | oui | non
2015-06-19 | Boston Scientific Corporation | BOSTON SCIENTIFIC | Coyote™ ES Monorail™ | Cathéter de dilatation à ballonnet pour PTA | Peripheral angioplasty balloon catheter | Classe IIa | Non | oui | non
2015-06-19 | Boston Scientific Corporation | BOSTON SCIENTIFIC | Coyote™ ES Over-The-Wire | Cathéter de dilatation à ballonnet pour PTA | Peripheral angioplasty balloon catheter | Classe IIa | Non | oui | non
2015-06-19 | Boston Scientific Corporation | BOSTON SCIENTIFIC | Coyote™ Monorail™ | Cathéter de dilatation à ballonnet pour PTA | Peripheral angioplasty balloon catheter | Classe IIa | Non | oui | non
2015-06-19 | Boston Scientific Corporation | BOSTON SCIENTIFIC | Coyote™ Over-The-Wire | Cathéter de dilatation à ballonnet pour PTA | Peripheral angioplasty balloon catheter | Classe IIa | Non | oui | non
2015-06-19 | Boston Scientific Corporation | BOSTON SCIENTIFIC | Dual Lumen Ureteral Catheter | Cathéter urétéral à lumière double | General-purpose ureteral catheter | Classe IIa | Non | oui | non
2015-06-19 | Boston Scientific Corporation | BOSTON SCIENTIFIC | EndoVive™ Button Bolus Feeding Set | Kit d’alimentation par bolus pour bouton de petit calibre | Enteral feeding kit, adult/paediatric | Classe IIb | Non | non | non
2015-06-19 | Boston Scientific Corporation | BOSTON SCIENTIFIC | EndoVive™ Button Decompression Tube | Tube de décompression pour bouton de petit calibre | Enteral feeding kit, adult/paediatric | Classe IIb | Non | non | non
2015-06-19 | Boston Scientific Corporation | BOSTON SCIENTIFIC | EndoVive™ Button Right Angle Feeding Set | Kit d’alimentation continue pour bouton de petit calibre | Enteral feeding kit, adult/paediatric | Classe IIb | Non | non | non
2015-06-19 | Boston Scientific Corporation | BOSTON SCIENTIFIC | EndoVive™ C-Clamp | Pince en C | Enteral feeding kit, adult/paediatric | Classe IIb | Non | non | non
2015-06-19 | Boston Scientific Corporation | BOSTON SCIENTIFIC | EndoVive™ Low Profile Replacement Button | Sonde de gastrostomie de petit calibre de remplacement | Enteral feeding kit, adult/paediatric | Classe IIb | Non | non | non
2015-06-19 | Boston Scientific Corporation | BOSTON SCIENTIFIC | EndoVive™ One Step Button™ Pull | Kit de gastrostomie endoscopique percutanée de petit calibre | Enteral feeding kit, adult/paediatric | Classe IIb | Non | oui | non
2015-06-19 | Boston Scientific Corporation | BOSTON SCIENTIFIC | EndoVive™ One Step Button™ Push | Kit de gastrostomie endoscopique percutanée de petit calibre | Enteral feeding kit, adult/paediatric | Classe IIb | Non | oui | non
2015-06-19 | Boston Scientific Corporation | BOSTON SCIENTIFIC | EndoVive™ Round Bolster | Embase ronde | Enteral feeding kit, adult/paediatric | Classe IIb | Non | non | non
2015-06-19 | Boston Scientific Corporation | BOSTON SCIENTIFIC | EndoVive™ Standard PEG Kit Pull | Kit de gastrostomie endoscopique percutanée | Enteral feeding kit, adult/paediatric | Classe IIb | Non | oui | non
2015-06-19 | Boston Scientific Corporation | BOSTON SCIENTIFIC | EndoVive™ Standard PEG Kit Push | Kit de gastrostomie endoscopique percutanée | Enteral feeding kit, adult/paediatric | Classe IIb | Non | oui | non
2015-06-19 | Boston Scientific Corporation | BOSTON SCIENTIFIC | EndoVive™ Y-Port Feeding Adapter (Gastro) | Raccord en Y pour sonde de gastrostomie initiale | Enteral feeding kit, adult/paediatric | Classe IIb | Non | non | non
2015-06-19 | Boston Scientific Corporation | BOSTON SCIENTIFIC | FilterWire EZ™ Embolic Protection System | Système de protection embolique | Emboli capture guidewire | Classe III | Non | oui | non
2015-06-19 | Boston Scientific Corporation | BOSTON SCIENTIFIC | Flexima™ APD Drainage Catheter System Kit | Kits et Systèmes de cathéter de drainage | Drainage biliary catheter,Mediastinal drain,Nephrostomy catheter,Pleural catheter | Classe IIb | Non | oui | non
2015-06-19 | Boston Scientific Corporation | BOSTON SCIENTIFIC | Flexima™ APDL Drainage Catheter System Kit | Kits et Systèmes de cathéter de drainage | Drainage biliary catheter,Mediastinal drain,Nephrostomy catheter,Pleural catheter | Classe IIb | Non | oui | non
2015-06-19 | Boston Scientific Corporation | BOSTON SCIENTIFIC | Flexima™ Biliary Catheter System | Kits et Systèmes de cathéter biliaire | Drainage biliary catheter | Classe IIb | Non | oui | non
2015-06-19 | Boston Scientific Corporation | BOSTON SCIENTIFIC | Flexima™ Nephrostomy Catheter System | Kits et Systèmes de cathéter de néphrostomie | Nephrostomy catheter | Classe IIb | Non | oui | non
2015-06-19 | Boston Scientific Corporation | BOSTON SCIENTIFIC | Flexima™ Quickstick™ Drainage Catheter System | Kits et Systèmes de cathéter de drainage | Drainage biliary catheter,Mediastinal drain,Nephrostomy catheter,Pleural catheter | Classe IIb | Non | oui | non | oui
2015-06-19 | Boston Scientific Corporation | BOSTON SCIENTIFIC | Flexima™ Ureteral Catheter | Cathéter urétéral à pointe courbée | General-purpose ureteral catheter | Classe IIa | Non | oui | non
2015-06-19 | Boston Scientific Corporation | BOSTON SCIENTIFIC | Flexima™ Ureteral Stent System | Kits et Systèmes de stents urétéraux | Urethral/ureteral catheter connector, sterile | Classe IIb | Non | oui | non
2015-06-19 | Boston Scientific Corporation | BOSTON SCIENTIFIC | FloSwitch™ HP | Dispositif de régulation du débit haute pression | Stopcock | Classe IIa | Non | oui | non
2015-06-19 | Boston Scientific Corporation | BOSTON SCIENTIFIC | Malecot Nephrostomy | Système de cathéter de néphrostomie | Urethral/ureteral catheter connector, sterile | Classe IIb | Non | oui | non
2015-06-19 | Boston Scientific Corporation | BOSTON SCIENTIFIC | Multibite™ | Pince à biopsie à usage unique | Flexible endotherapy biopsy forceps, single-use | Classe IIa | Non | oui | non
2015-06-19 | Boston Scientific Corporation | BOSTON SCIENTIFIC | OffRoad™ Re-Entry Catheter System | Système de cathéter de réinsertion | Intravascular guiding catheter | Classe IIa | Non | oui | non
2015-06-19 | Boston Scientific Corporation | BOSTON SCIENTIFIC | Percuflex™ Nephroureteral Stent | Système de stent néphro-urétéral | Urethral/ureteral catheter connector, sterile | Classe IIb | Non | oui | non
2015-06-19 | Boston Scientific Corporation | BOSTON SCIENTIFIC | Percuflex™ Ureteral Stent System | Kits et Systèmes de stents urétéraux | Urethral/ureteral catheter connector, sterile | Classe IIb | Non | oui | non
2015-06-19 | Boston Scientific Corporation | BOSTON SCIENTIFIC | Radial Jaw™ 4 | Pince à biopsie à usage unique | Flexible endotherapy electrosurgical forceps, single-use | Classe IIa | Non | oui | non
2015-06-19 | Boston Scientific Corporation | BOSTON SCIENTIFIC | Radial Jaw™ 4 Hot | Pince à biopsie chaude à usage unique | Flexible endotherapy biopsy forceps, single-use | Classe IIa | Non | oui | non
2015-06-19 | Boston Scientific Corporation | BOSTON SCIENTIFIC | Radial Jaw™ 4 Pediatric | Pince à biopsie à usage unique | Flexible endotherapy biopsy forceps, single-use | Classe IIa | Non | oui | non
2015-06-19 | Boston Scientific Corporation | BOSTON SCIENTIFIC | Radial Jaw™ 4 Pulmonary | Pince à biopsie à usage unique | Flexible endotherapy electrosurgical forceps, single-use | Classe IIa | Non | oui | non
2015-06-19 | Boston Scientific Corporation | BOSTON SCIENTIFIC | Stamey All Purpose Ureteral Catheter | Cathéter urétéral universel à pointe flexible ouverte | General-purpose ureteral catheter | Classe IIa | Non | oui | non
2015-06-19 | Boston Scientific Corporation | BOSTON SCIENTIFIC | Stenting Malecot Nephrostomy | Système de cathéter de néphrostomie | Urethral/ureteral catheter connector, sterile | Classe IIb | Non | oui | non
2015-06-19 | Boston Scientific Corporation | BOSTON SCIENTIFIC | VanSonnenberg™ Drainage Catheter System | Kits et Systèmes de cathéter de drainage | Drainage biliary catheter,Mediastinal drain,Nephrostomy catheter,Pleural catheter | Classe IIb | Non | oui | non
2015-06-19 | Boston Scientific Corporation | BOSTON SCIENTIFIC | VanSonnenberg™ Sump, Sump Catheter System | Système de cathéter d'aspiration | unclassified | Classe IIb | Non | oui | non
2015-06-19 | Boston Scientific Corporation | BOSTON SCIENTIFIC | VTC™ Nephrostomy Catheter System | Kit et système de cathéter de néphrostomie | Nephrostomy catheter | Classe IIb | Non | oui | non
2015-06-19 | Boston Scientific Corporation | BOSTON SCIENTIFIC | WALLSTENT™ RP Endoprosthesis Iliac | Stent auto-expansible à maillage serré | Iliac artery stent, bare-metal | Classe IIb | Non | oui | non
2015-06-19 | Boston Scientific Corporation | BOSTON SCIENTIFIC | WALLSTENT-Uni™ Endoprosthesis | Stent auto-expansible | Bare-metal biliary stent,Bronchial stent,Iliac artery stent, bare-metal,Multiple peripheral artery stent, bare-metal,Tracheal stent | Classe IIb | Non | oui | non
2015-06-19 | Boston Scientific Corporation | BOSTON SCIENTIFIC | WALLSTENT-Uni™ Endoprosthesis | Stent auto-expansible | Iliac artery stent, bare-metal,Multiple peripheral artery stent, bare-metal | Classe III | Non | oui | non
2015-06-19 | Boston Scientific Corporation | BOSTON SCIENTIFIC | XXL™ Vascular large diameter | Cathéter de dilatation à ballonnet | Peripheral angioplasty balloon catheter | Classe IIa | Non | oui | non
2015-06-19 | Bracco Ingeneering SA | BRACCO Imaging France | Empower CTA+ Injector system | Système d'injection | unclassified | Classe IIb | Non | non | non
2015-06-19 | Intuitive Surgical, Inc./Intuitive Surgical Operations Inc., | Intuitive Surgical Sarl | EndoWrist® & Stapler Bladeless Obturator | Obturateur sans lame | Rigid endoscope obturator | Classe IIa | Non | non | non
2015-06-19 | Intuitive Surgical, Inc./Intuitive Surgical Operations Inc., | Intuitive Surgical Sarl | EndoWrist® & Stapler Bladeless Obturator, Long | Obturateur sans lame | Rigid endoscope obturator | Classe IIa | Non | non | non
2015-06-19 | Intuitive Surgical, Inc./Intuitive Surgical Operations Inc., | Intuitive Surgical Sarl | EndoWrist® & Stapler Blunt Obturator | Obturateur émoussé | Rigid endoscope obturator | Classe IIa | Non | non | non
2015-06-19 | Intuitive Surgical, Inc./Intuitive Surgical Operations Inc., | Intuitive Surgical Sarl | EndoWrist® & Stapler Blunt Obturator, Long | Obturateur émoussé | Rigid endoscope obturator | Classe IIa | Non | non | non
2015-06-19 | Intuitive Surgical, Inc./Intuitive Surgical Operations Inc., | Intuitive Surgical Sarl | EndoWrist & Stapler Cannula, Long | Canule | Laparoscopic trocar sleeve, reusable | Classe IIa | Non | non | non
2015-06-19 | Intuitive Surgical, Inc./Intuitive Surgical Operations Inc., | Intuitive Surgical Sarl | EndoWrist® & Stappler Cannula | Canule | unclassified | Classe IIa | Non | non | non
2015-06-19 | Intuitive Surgical, Inc./Intuitive Surgical Operations Inc., | Intuitive Surgical Sarl | EndoWrist® Reducer | Réducteur | Laparoscopic trocar sleeve seal/port reducer | Classe IIa | Non | non | non
2015-06-19 | Intuitive Surgical, Inc./Intuitive Surgical Operations Inc., | Intuitive Surgical Sarl | EndoWrist® Stapler Cannula | Canule | Laparoscopic trocar sleeve, reusable | Classe IIa | Non | non | non
2015-06-19 | Intuitive Surgical, Inc./Intuitive Surgical Operations Inc., | Intuitive Surgical Sarl | EndoWrist® Stapler Cannula Blunt Obturator | Obturateur émoussé | Rigid endoscope obturator | Classe IIa | Non | non | non
2015-06-19 | Intuitive Surgical, Inc./Intuitive Surgical Operations Inc., | Intuitive Surgical Sarl | EndoWrist® Stapler Cannula Reducer | Réducteur de canule | Laparoscopic trocar sleeve, reusable | Classe IIa | Non | non | non
2015-06-19 | Intuitive Surgical, Inc./Intuitive Surgical Operations Inc., | Intuitive Surgical Sarl | EndoWrist® Stapler Motor Pack | Bloc moteur pour agrafeuse | Motorized cutting surgical stapler | Classe IIa | Non | non | non
2015-06-19 | Intuitive Surgical, Inc./Intuitive Surgical Operations Inc., | Intuitive Surgical Sarl | EndoWrist® Stapler Sheath | Gaine pour agrafeuse | Flexible endoscope cover | Classe IIa | Non | non | non
2015-06-19 | Intuitive Surgical, Inc./Intuitive Surgical Operations Inc., | Intuitive Surgical Sarl | EndoWrist® Stapler 45 Reload Blue | Recharge d'agrafeuse | Surgical staple, non-biodegradable | Classe IIb | Non | non | non
2015-06-19 | Intuitive Surgical, Inc./Intuitive Surgical Operations Inc., | Intuitive Surgical Sarl | EndoWrist® Stapler 45 Reload Green | Recharge d'agrafeuse | Surgical staple, non-biodegradable | Classe IIb | Non | non | non
2015-06-19 | Intuitive Surgical, Inc./Intuitive Surgical Operations Inc., | Intuitive Surgical Sarl | EndoWrist® Stapler 45 Reload White | Recharge d'agrafeuse | Surgical staple, non-biodegradable | Classe IIb | Non | non | non
2015-06-19 | Intuitive Surgical, Inc./Intuitive Surgical Operations Inc., | Intuitive Surgical Sarl | Harmonic ACE® Curved Shears | Pince courbe | Endotherapy electrosurgical diathermy system electrode, single-use | Classe IIb | Non | oui | non
2015-06-19 | Intuitive Surgical, Inc./Intuitive Surgical Operations Inc., | Intuitive Surgical Sarl | Stapler 45 | Agrafeuse | Motorized cutting surgical stapler | Classe IIa | Non | non | non
2015-06-19 | JFS PHARMA | JFS PHARMA | BIOGAZE | Compresses imprégnées | unclassified | Classe IIa | Non | non | non
2015-06-19 | LDR MEDICAL | LDR MEDICAL | Vis - FacetBRIDGE™ | Vis | unclassified | Classe IIb | Non | oui | non
2015-06-19 | Mediphacos Ltda | Medeuronet | Miniflex Toric | Lentille intraoculaire | unclassified | Classe IIb | Non | non | non
2015-06-19 | Smiths Medical Czech Republic a.s. | SMITHS Medical France | Dispositif de gestion du produit de contraste | Dispositif de gestion du produit de contraste | Angiography kit | Classe IIa | Non | oui | non
2015-06-19 | Smiths Medical Czech Republic a.s. | SMITHS Medical France | Set d'administration de produit de contraste avec perforateur à prise d'air et tubulure de calibre standard | Set d'administration de produit de contraste avec perforateur à prise d'air et tubulure de calibre standard | Angiography kit | Classe IIa | Non | oui | non
2015-06-19 | Smiths Medical Czech Republic a.s. | SMITHS Medical France | Set de double valve anti-retour de produit de contraste | Set de double valve anti-retour de produit de contraste | Angiography kit | Classe IIa | Non | oui | non
2015-06-19 | Smiths Medical Czech Republic a.s. | SMITHS Medical France | Set de perforateur | Set de perforateur | Angiography kit | Classe IIa | Non | oui | non
2015-06-19 | Smiths Medical Czech Republic a.s. | SMITHS Medical France | Set de produit de contraste | Set de produit de contraste | Angiography kit | Classe IIa | Non | oui | non
2015-06-19 | THIEBAUD | THIEBAUD | T'VAC Xylite | Canule d'aspiration pour la neurochirurgie | Cannula, <specify> | Classe III | Non | oui | non | oui
2015-06-19 | THIEBAUD | THIEBAUD | T'VAC Xylite avec orifice latéral distal | Canule d'aspiration pour la neurochirurgie avec orifice latéral distal | Cannula, <specify> | Classe III | Non | oui | non | oui
2015-06-22 | AESCULAP AG | B. BRAUN MEDICAL | Insufflateurs Flow40 | Insufflateur endoscopique | Endoscopic insufflator | Classe IIb | Non | non | non
2015-06-22 | Boston Scientific Corporation | BOSTON SCIENTIFIC | Ascerta™ Ureteral Stent | Stent urétéral | Polymeric ureteral stent | Classe IIb | Non | oui | non
2015-06-22 | Boston Scientific Corporation | BOSTON SCIENTIFIC | Contour™ Soft Percuflex™ Stent with HydroPlus™ Coating | Stent souple Percuflex™ avec revêtement HydroPlus™ | Polymeric ureteral stent | Classe IIb | Non | oui | non
2015-06-22 | Boston Scientific Corporation | BOSTON SCIENTIFIC | Contour™ Ureteral Injection Stent | Stent d'injection urétérale à revêtement HydroPlus™ | Polymeric ureteral stent | Classe IIb | Non | oui | non
2015-06-22 | Boston Scientific Corporation | BOSTON SCIENTIFIC | Contour™ VL Variable Length Percuflex™ Stent with HydroPlus™ Coating | Stent Percuflex™ à longueur variable avec revêtement HydroPlus™ | Polymeric ureteral stent | Classe IIb | Non | oui | non
2015-06-22 | Boston Scientific Corporation | BOSTON SCIENTIFIC | Contour™VL Ureteral Injection Stent | Stent d'injection urétérale à revêtement HydroPlus™ | Polymeric ureteral stent | Classe IIb | Non | oui | non
2015-06-22 | Boston Scientific Corporation | BOSTON SCIENTIFIC | Mardis Ureteral Stent Set with HydroPlus™ Coating | Kit de stent urétéral Mardis avec revêtement HydroPlus™ | Polymeric ureteral stent | Classe IIb | Non | oui | non
2015-06-22 | Boston Scientific Corporation | BOSTON SCIENTIFIC | Obtryx™ II System Curved | Système de contention par voie transobturatrice de conception PrecisionBlue™ | Transobturator sling system mesh | Classe IIb | Non | oui | non
2015-06-22 | Boston Scientific Corporation | BOSTON SCIENTIFIC | Obtryx™ II System Halo | Système de contention par voie transobturatrice de conception PrecisionBlue™ | Transobturator sling system mesh | Classe IIb | Non | oui | non
2015-06-22 | Boston Scientific Corporation | BOSTON SCIENTIFIC | Percuflex™ Plus Ureteral Stent with HydroPlus™ Coating | Stent urétéral avec revêtement HydroPlus™ | Polymeric ureteral stent | Classe IIb | Non | oui | non
2015-06-22 | Boston Scientific Corporation | BOSTON SCIENTIFIC | Percuflex™ Ureteral Stent | Stent urétéral | Polymeric ureteral stent | Classe IIb | Non | oui | non
2015-06-22 | Boston Scientific Corporation | BOSTON SCIENTIFIC | Percuflex™ Urinary Diversion Stent Set | Kit de stent de détournement urinaire Percuflex | Polymeric ureteral stent | Classe IIb | Non | oui | non
2015-06-22 | Boston Scientific Corporation | BOSTON SCIENTIFIC | Pinnacle™ LITE Pelvic floor Repair (PFR) Kit | Kits de réparation de plancher pelvien | unclassified | Classe IIb | Non | oui | non
2015-06-22 | Boston Scientific Corporation | BOSTON SCIENTIFIC | Pinnacle™ LITE with Capio™ SLIM | Kit de réparation du plancher pelvien (PFR), Posterior | unclassified | Classe IIb | Non | oui | non
2015-06-22 | Boston Scientific Corporation | BOSTON SCIENTIFIC | Pinnacle™ Pelvic floor Repair (PFR) Kit | Kits de réparation de plancher pelvien | unclassified | Classe IIb | Non | oui | non
2015-06-22 | Boston Scientific Corporation | BOSTON SCIENTIFIC | Polaris™ Loop Ureteral Stents | Stents urétéraux | Polymeric ureteral stent | Classe IIb | Non | oui | non
2015-06-22 | Boston Scientific Corporation | BOSTON SCIENTIFIC | Polaris™ Ultra Double Pigtail Percuflex™ Ureteral Stents and Stent Sets | Kits de stent et stents urétéraux Percuflex™ à double boucle | Polymeric ureteral stent | Classe IIb | Non | oui | non
2015-06-22 | Boston Scientific Corporation | BOSTON SCIENTIFIC | Polyform™ | Bandelette synthétique | unclassified | Classe IIb | Non | oui | non
2015-06-22 | Boston Scientific Corporation | BOSTON SCIENTIFIC | Retromax™ Plus Endopyelotomy Stent with HydroPlus™ Coating | Stent d’endopyélotomie à revêtement HydroPlus™ | Polymeric ureteral stent | Classe IIb | Non | oui | non
2015-06-22 | Boston Scientific Corporation | BOSTON SCIENTIFIC | Stretch™ VL Variable Length Flexima™ Stent with HydroPlus™ Coating | Stent à longueur variable Flexima™ avec revêtement HydroPlus™ | Polymeric ureteral stent | Classe IIb | Non | oui | non
2015-06-22 | Boston Scientific Corporation | BOSTON SCIENTIFIC | Uphold™ LITE Vaginal Support System with Mesh Leg Fixation | Systèmes de soutènement vaginal | unclassified | Classe IIb | Non | oui | non
2015-06-22 | Boston Scientific Corporation | BOSTON SCIENTIFIC | Uphold™ LITE with Capio™ SLIM Vaginal Support System | Systèmes de soutènement vaginal | unclassified | Classe IIb | Non | oui | non
2015-06-22 | Boston Scientific Corporation | BOSTON SCIENTIFIC | Uphold™ Vaginal Support System with Mesh Leg Fixation | Systèmes de soutènement vaginal | unclassified | Classe IIb | Non | oui | non
2015-06-22 | Boston Scientific Corporation | BOSTON SCIENTIFIC | Upsylon™ Traditional Y Mesh | Bandelette en Y classique avec dispositif de positionnement vaginal COLPASSIST™ | unclassified | Classe IIb | Non | oui | non
2015-06-22 | H.+H. Maslanka - Chirurgische Instrumente GmbH | PFM Medical France | Maslanka Pince de préhension cardiologique | Pince de préhension cardiologique | unclassified | Classe III | Non | oui | non
2015-06-22 | NOVASTEP | NOVASTEP | Agrafe statique droite largeur 10 non stérile | Agrafe statique | unclassified | Classe IIb | Non | non | non
2015-06-22 | NOVASTEP | NOVASTEP | Agrafe statique droite largeur 8 non stérile | Agrafe statique | unclassified | Classe IIb | Non | non | non
2015-06-22 | NOVASTEP | NOVASTEP | Agrafe statique largeur 8 non stérile | Agrafe statique | unclassified | Classe IIb | Non | non | non
2015-06-22 | NOVASTEP | NOVASTEP | Agrafe statique titane 10-15-13 non stérile | Agrafe statique titane | unclassified | Classe IIb | Non | non | non
2015-06-22 | NOVASTEP | NOVASTEP | Agrafe statique titane 12-15-13 non stérile | Agrafe statique titane | unclassified | Classe IIb | Non | non | non
2015-06-22 | NOVASTEP | NOVASTEP | Agrafe statique titane 8-15-13 non stérile | Agrafe statique titane | unclassified | Classe IIb | Non | non | non
2015-06-22 | NOVASTEP | NOVASTEP | Agraphe statique largeur 10 non stérile | Agrafe statique | unclassified | Classe IIb | Non | non | non
2015-06-22 | NOVASTEP | NOVASTEP | Implant intramédullaire large Ig35 non stérile | Implant intramédullaire | unclassified | Classe IIb | Non | non | non
2015-06-22 | NOVASTEP | NOVASTEP | Implant intramédullaire large Ig40 non stérile | Implant intramédullaire | unclassified | Classe IIb | Non | non | non
2015-06-22 | NOVASTEP | NOVASTEP | Implant intramédullaire large Ig45 non stérile | Implant intramédullaire | unclassified | Classe IIb | Non | non | non
2015-06-22 | NOVASTEP | NOVASTEP | Implant intramédullaire large Ig50 non stérile | Implant intramédullaire | unclassified | Classe IIb | Non | non | non
2015-06-22 | NOVASTEP | NOVASTEP | Implant intramédullaire standard Ig35 non stérile | Implant intramédullaire | unclassified | Classe IIb | Non | non | non
2015-06-22 | NOVASTEP | NOVASTEP | Implant intramédullaire standard Ig40 non stérile | Implant intramédullaire | unclassified | Classe IIb | Non | non | non
2015-06-22 | NOVASTEP | NOVASTEP | Implant intramédullaire standard Ig45 non stérile | Implant intramédullaire | unclassified | Classe IIb | Non | non | non
2015-06-22 | NOVASTEP | NOVASTEP | Implant intramédullaire standard Ig50 non stérile | Implant intramédullaire | unclassified | Classe IIb | Non | non | non
2015-06-22 | NOVASTEP | NOVASTEP | NEXIS Vis compressive non stérile | Vis compressive non stérile | unclassified | Classe IIb | Non | non | non
2015-06-22 | NOVASTEP | NOVASTEP | NEXIS Vis headed | Vis | unclassified | Classe IIb | Non | oui | non
2015-06-22 | NOVASTEP | NOVASTEP | NEXIS Vis headed non stérile | Vis | unclassified | Classe IIb | Non | non | non
2015-06-22 | NOVASTEP | NOVASTEP | NEXIS Vis sécable non stérile | Vis sécable non stérile | unclassified | Classe IIb | Non | non | non
2015-06-22 | NOVASTEP | NOVASTEP | Plaque Airlock® MTP non stérile | Plaque Airlock® MTP non stérile | unclassified | Classe IIb | Non | non | non
2015-06-22 | NOVASTEP | NOVASTEP | Plaque basale closing wedge Airlock® non stérile | Plaque basale open wedge | unclassified | Classe IIb | Non | non | non
2015-06-22 | NOVASTEP | NOVASTEP | Plaque basale open wedge 3 Airlock® non stérile | Plaque basale open wedge | unclassified | Classe IIb | Non | non | non
2015-06-22 | NOVASTEP | NOVASTEP | Plaque basale open wedge 4 Airlock® non stérile | Plaque basale open wedge | unclassified | Classe IIb | Non | non | non
2015-06-22 | NOVASTEP | NOVASTEP | Plaque basale open wedge 5 Airlock® non stérile | Plaque basale open wedge | unclassified | Classe IIb | Non | non | non
2015-06-22 | NOVASTEP | NOVASTEP | Vis non verrouillée Airlock® Lg non stérile | Vis non verrouillée Airlock® Lg non stérile | unclassified | Classe IIb | Non | non | non
2015-06-22 | NOVASTEP | NOVASTEP | Vis verrouillée Airlock® Lg non stérile | Vis verrouillée Airlock® Lg non stérile | unclassified | Classe IIb | Non | non | non
2015-06-22 | RAFFIN MEDICAL | RAFFIN MEDICAL | Custom d'anesthésie péridurale N°13 | Set d'anesthésie péridurale | unclassified | Classe IIa | Non | non | non
2015-06-22 | RAFFIN MEDICAL | RAFFIN MEDICAL | Custom pack d'accouchement N°26 | Set d'accouchement | unclassified | Classe IIa | Non | non | non
2015-06-22 | TORNIER - WRIGHT FRANCE | TORNIER - WRIGHT FRANCE | Broche autoperforante | Broche autoperforante | Orthopaedic prosthesis implantation instrument, reusable | Classe IIa | Non | non | non
2015-06-22 | TORNIER - WRIGHT FRANCE | TORNIER - WRIGHT FRANCE | Tige MEIJE DUO cimentée | Prothèse fémorale cimentée | Uncoated femoral stem prosthesis, one-piece | Classe III | Non | oui | non
2015-06-22 | W.L. GORE & Associates, Inc | W.L. GORE & Associés | Matériaux de Renforcement des lignes d'agrafage biorésorbables GORE® SEAMGUARD® configurés pour les agrafeuses chirurgicales endoscopiques | Matériaux de Renforcement des lignes d'agrafage biorésorbables configurés pour les agrafeuses chirurgicales endoscopiques | Polymeric surgical mesh, biodegradable | Classe III | Non | oui | non
2015-06-23 | APPLIED Medical Resources Corp. | Applied Medical Europe BV | Silhouette Pédiatrique avec guide UroWire | Silhouette Ureteral Stents | Polymeric ureteral stent | Classe IIb | Non | oui | non
2015-06-23 | APPLIED Medical Resources Corp. | Applied Medical Europe BV | Tuteur Silhouette Comfort longueur modulable | Silhouette Ureteral Stents | Polymeric ureteral stent | Classe IIb | Non | oui | non
2015-06-23 | APPLIED Medical Resources Corp. | Applied Medical Europe BV | Tuteur Silhouette Comfort XtraFlo longueur modulable | Silhouette Ureteral Stents | Polymeric ureteral stent | Classe IIb | Non | oui | non
2015-06-23 | APPLIED Medical Resources Corp. | Applied Medical Europe BV | Tuteur Urétéral Silhouette | Silhouette Ureteral Stents | Polymeric ureteral stent | Classe IIb | Non | oui | non
2015-06-23 | APPLIED Medical Resources Corp. | Applied Medical Europe BV | Tuteur Urétéral Silhouette Scaffold | Silhouette Ureteral Stents | Polymeric ureteral stent | Classe IIb | Non | oui | non
2015-06-23 | APPLIED Medical Resources Corp. | Applied Medical Europe BV | Tuteur Urétéral Silhouette XtraFlo | Silhouette Ureteral Stents | Polymeric ureteral stent | Classe IIb | Non | oui | non
2015-06-23 | AST Products Inc | Medicare-HTM | Lioli-18 | Systèmes d'injection pour lentille intraoculaire | unclassified | Classe IIb | Non | oui | non
2015-06-23 | AST Products Inc | Medicare-HTM | Lioli-22 | Systèmes d'injection pour lentille intraoculaire | unclassified | Classe IIb | Non | oui | non
2015-06-23 | AST Products Inc | Medicare-HTM | Lioli-24 | Systèmes d'injection pour lentille intraoculaire | unclassified | Classe IIb | Non | oui | non
2015-06-23 | BIOMET France | BIOMET France | Extracteur de tige d'essai | Instrumentation ancillaire | unclassified | Classe IIa | Non | non | non
2015-06-23 | BIOTECH DENTAL | BIOTECH DENTAL | Pilier retouchable + vis KVP | Systèmes d'implants dentaires | unclassified | Classe IIb | Non | non | non
2015-06-23 | BIOTECH DENTAL | BIOTECH DENTAL | Pilier retouchable angulé + vis KVP | Systèmes d'implants dentaires | unclassified | Classe IIb | Non | non | non
2015-06-23 | DYNEK PTY LTD | LABODERM | Monovek Sutures Resorbables | Sutures synthétiques résorbables Monovek | unclassified | Classe III | Non | oui | non
2015-06-23 | ICARES Medicus, Inc. | Medicare-HTM | ASP60SC - Implant intraoculaire | Implant intraoculaire | unclassified | Classe IIb | Non | oui | non
2015-06-23 | ICARES Medicus, Inc. | Medicare-HTM | ASP60SY - Implant intraoculaire | Implant intraoculaire | unclassified | Classe IIb | Non | oui | non
2015-06-23 | SOFTWAY MEDICAL RADIOLOGIE | SOFTWAY MEDICAL RADIOLOGIE | MedSeen WorkStation V2.17 | Logiciel de visualisation, de traitement et d'analyse d'images médicales | unclassified | Classe IIa | Non | non | non
2015-06-23 | Transcodent GmbH & Co. KG | 3M France - Marchés de la Santé | 3M ESPE Injection Needles | Aiguilles d'injection | Dental syringe needle, single-use | Classe IIa | Non | oui | non
2015-06-24 | Boston Scientific Corporation | BOSTON SCIENTIFIC | Coil Pusher - 16 | Poussoir de coil | Embolization implant inserter | Classe IIa | Non | oui | non
2015-06-24 | Boston Scientific Corporation | BOSTON SCIENTIFIC | Complex Helical - 18 | Coil fibreux en platine | Non-neurovascular embolization implant | Classe IIb | Non | oui | non
2015-06-24 | Boston Scientific Corporation | BOSTON SCIENTIFIC | Constellation™ Mapping Catheter | Cathéter de cartographie | unclassified | Classe III | Non | oui | non
2015-06-24 | Boston Scientific Corporation | BOSTON SCIENTIFIC | Figure 8 - 18 | Coil fibreux en platine | Non-neurovascular embolization implant | Classe IIb | Non | oui | non
2015-06-24 | Boston Scientific Corporation | BOSTON SCIENTIFIC | IDC™ Interlocking Detachable Coil | Spirale détachable de verrouillage | Non-neurovascular embolization implant | Classe IIb | Non | oui | non
2015-06-24 | Boston Scientific Corporation | BOSTON SCIENTIFIC | Interlock™ - 35 Fibered IDC™ Occlusion System | Système d’occlusion IDC™ en fibre | unclassified | Classe IIb | Non | oui | non
2015-06-24 | Boston Scientific Corporation | BOSTON SCIENTIFIC | Interlock™ Fibered IDC™ Occlusion System | Système d’occlusion IDC™ en fibre | Non-neurovascular embolization implant | Classe IIb | Non | oui | non
2015-06-24 | Boston Scientific Corporation | BOSTON SCIENTIFIC | Irrigation Tubing Set Open-Irrigation Tubing Set | Ensemble de tubulure d’irrigation ouverte | Cardiac tissue ablation system irrigation tubing set | Classe IIa | Non | oui | non
2015-06-24 | Boston Scientific Corporation | BOSTON SCIENTIFIC | Maestro 4000™ Cardiac Ablation System | Système d’ablation cardiaque | unclassified | Classe IIb | Non | non | non
2015-06-24 | Boston Scientific Corporation | BOSTON SCIENTIFIC | Multi-Loop - 18 | Coil fibreux en platine | Non-neurovascular embolization implant | Classe IIb | Non | oui | non
2015-06-24 | Boston Scientific Corporation | BOSTON SCIENTIFIC | PeriVac™ Kit Pericardial Drainage Collection Bag | Poche de drainage péricardique | Aspiration tray, single-use | Classe III | Non | oui | non
2015-06-24 | Boston Scientific Corporation | BOSTON SCIENTIFIC | PeriVac™ Kit Pericardiocentesis Kit | Kit de péricardiocentèse | Aspiration tray, single-use | Classe III | Non | oui | non
2015-06-24 | Boston Scientific Corporation | BOSTON SCIENTIFIC | Polaris X™ Diagnostic Catheter | Cathéter de diagnostic | unclassified | Classe III | Non | oui | non
2015-06-24 | Boston Scientific Corporation | BOSTON SCIENTIFIC | SpyBite™ Single-Use Biopsy Forceps | Pince à biopsie à usage unique | Flexible endotherapy biopsy forceps, single-use | Classe IIa | Non | oui | non
2015-06-24 | Boston Scientific Corporation | BOSTON SCIENTIFIC | SpyGlass™ Direct Visualization Ocular | Sonde de visualisation directe et oculaire | Cholangiopancreatography catheter, reusable | Classe IIa | Non | oui | non
2015-06-24 | Boston Scientific Corporation | BOSTON SCIENTIFIC | SpyGlass™ Direct Visualization Probe | Sonde de visualisation directe et oculaire | Cholangiopancreatography catheter, reusable | Classe IIa | Non | oui | non
2015-06-24 | Boston Scientific Corporation | BOSTON SCIENTIFIC | SpyScope™ Access and Delivery Catheter | Cathéter d'accès et d'administration | Gamma-glutamyl transpeptidase kit | Classe IIa | Non | oui | non
2015-06-24 | Boston Scientific Corporation | BOSTON SCIENTIFIC | SteeroCath-Dx™ Diagnostic Catheter | Cathéter de diagnostic | unclassified | Classe III | Non | oui | non
2015-06-24 | Boston Scientific Corporation | BOSTON SCIENTIFIC | Straight - 18 | Coil fibreux en platine | Non-neurovascular embolization implant | Classe IIb | Non | oui | non
2015-06-24 | Boston Scientific Corporation | BOSTON SCIENTIFIC | Système d’ablation cardiaque Maestro 3000™ | Système d’ablation cardiaque | unclassified | Classe IIb | Non | non | non
2015-06-24 | Boston Scientific Corporation | BOSTON SCIENTIFIC | VortX™ - 18 | Coil fibreux en platine | Non-neurovascular embolization implant | Classe IIb | Non | oui | non
2015-06-24 | Boston Scientific Corporation | BOSTON SCIENTIFIC | VortX™ - 35 Fibered Platinum Coil | Coil fibreux en platine | unclassified | Classe IIb | Non | oui | non
2015-06-24 | Boston Scientific Corporation | BOSTON SCIENTIFIC | VortX™ Diamond - 18 | Coil fibreux en platine | Non-neurovascular embolization implant | Classe IIb | Non | oui | non
2015-06-24 | Boston Scientific Corporation | BOSTON SCIENTIFIC | WallFlex™ Biliary RX Fully Covered, Stent System | Système de stent | Hybrid/coated biliary stent | Classe IIb | Non | non | non
2015-06-24 | Boston Scientific Corporation | BOSTON SCIENTIFIC | WallFlex™ Biliary RX Fully Covered, Stent System RMV | Système de stent RMV | Hybrid/coated biliary stent | Classe IIb | Non | non | non
2015-06-24 | Boston Scientific Corporation | BOSTON SCIENTIFIC | WallFlex™ Biliary RX Partially Covered, Stent System | Système de stent | Hybrid/coated biliary stent | Classe IIb | Non | non | non
2015-06-24 | Boston Scientific Corporation | BOSTON SCIENTIFIC | WallFlex™ Biliary RX Uncovered, Stent System | Système de stent | Bare-metal biliary stent | Classe IIb | Non | non | non
2015-06-24 | Boston Scientific Corporation | BOSTON SCIENTIFIC | WallFlex™ Colonic | Système de stent avec système de mise en place à verrouillage par ancrage | Bare-metal colonic stent | Classe IIb | Non | non | non
2015-06-24 | Boston Scientific Corporation | BOSTON SCIENTIFIC | WallFlex™ Duodenal | Système de stent avec système de mise en place à verrouillage par ancrage | Duodenal stent | Classe IIb | Non | oui | non
2015-06-24 | Boston Scientific Corporation | BOSTON SCIENTIFIC | WallFlex™ Esophageal Fully Covered | Système de stent | Hybrid/coated oesophageal stent | Classe IIb | Non | non | non
2015-06-24 | Boston Scientific Corporation | BOSTON SCIENTIFIC | WallFlex™ Esophageal Fully Covered RMV | Système de stent | Hybrid/coated oesophageal stent | Classe IIb | Non | non | non
2015-06-24 | Boston Scientific Corporation | BOSTON SCIENTIFIC | WallFlex™ Esophageal Partially Covered | Système de stent | Hybrid/coated oesophageal stent | Classe IIb | Non | non | non
2015-06-24 | Boston Scientific Corporation | BOSTON SCIENTIFIC | WALLSTENT™ BILIARY Endoscopic Biliary Endoprosthesis Partially Covered | Endoprothèse biliaire endoscopique partiellement recouverte | Hybrid/coated oesophageal stent | Classe IIb | Non | non | non
2015-06-24 | Boston Scientific Corporation | BOSTON SCIENTIFIC | WALLSTENT™ BILIARY Endoscopic Biliary Endoprosthesis Uncovered | Endoprothèse biliaire endoscopique non recouverte | Bare-metal biliary stent | Classe IIb | Non | non | non
2015-06-24 | Boston Scientific Corporation | BOSTON SCIENTIFIC | WALLSTENT™ RX BILIARY Endoprosthesis Partially Covered | Endoprothèse RX Biliaire - Système de stent partiellement recouvert | Hybrid/coated oesophageal stent | Classe IIb | Non | non | non
2015-06-24 | Boston Scientific Corporation | BOSTON SCIENTIFIC | WALLSTENT™ RX BILIARY Endoscopic Biliary Endoprosthesis Uncovered | Endoprothèse RX biliaire - Système de stent non recouvert | Bare-metal biliary stent | Classe IIb | Non | non | non
2015-06-24 | Boston Scientific Corporation | BOSTON SCIENTIFIC | 2D Helical - 35 Fibered Platinum Coil | Coil fibreux en platine | unclassified | Classe IIb | Non | oui | non
2015-06-24 | Dentaurum Ceramics | Dentaurum Ceramics | DenPress LD | Céramique dentaire | unclassified | Classe IIa | Non | non | non | oui
2015-06-24 | KOELIS | KOELIS | TRINITY avec sondes échographiques endocavitaires, abdominales et linéaires et le logiciel de commande PROMAP | Echographe | General-purpose ultrasound imaging system | Classe IIa | Non | non | non
2015-06-24 | Visiometrics, S.L. | Medeuronet | HD Analyzer | Appareil ophtalmologique | unclassified | Classe IIa | Non | non | non
2015-06-24 | Zimmer CAS | ZIMMER FRANCE MANUFACTURING | Système PSI genou | Instruments guide | unclassified | Classe IIa | Non | non | non
2015-06-25 | Boston Scientific Corporation | BOSTON SCIENTIFIC | Advanix™ Biliary Stent with NaviFlex™ RX Delivery System | Stent biliaire avec système de mise en place RX NaviFlex™ | Polymeric biliary stent | Classe IIb | Non | oui | non
2015-06-25 | Boston Scientific Corporation | BOSTON SCIENTIFIC | ALAIR™ Bronchial Thermoplasty Radiofrequency Controller | Contrôleur radiofréquence pour la thermoplastie bronchique | unclassified | Classe IIb | Non | non | non
2015-06-25 | Boston Scientific Corporation | BOSTON SCIENTIFIC | Apex™ Flex Monorail™ PTCA Dilatation Catheter | Cathéter de dilatation pour ACTP | Basic coronary angioplasty balloon catheter | Classe III | Non | oui | non
2015-06-25 | Boston Scientific Corporation | BOSTON SCIENTIFIC | Apex™ Flex Over-The-Wire PTCA Dilatation Catheter | Cathéter de dilatation pour ACTP | Basic coronary angioplasty balloon catheter | Classe III | Non | oui | non
2015-06-25 | Boston Scientific Corporation | BOSTON SCIENTIFIC | Apex™ Monorail™ PTCA Dilatation Catheter | Cathéter de dilatation pour ACTP | Basic coronary angioplasty balloon catheter | Classe III | Non | oui | non
2015-06-25 | Boston Scientific Corporation | BOSTON SCIENTIFIC | Apex™ Over-The-Wire PTCA Dilatation Catheter | Cathéter de dilatation pour ACTP | Basic coronary angioplasty balloon catheter | Classe III | Non | oui | non
2015-06-25 | Boston Scientific Corporation | BOSTON SCIENTIFIC | Apex™ Push Monorail™ PTCA Dilatation Catheter | Cathéter de dilatation pour ACTP | Basic coronary angioplasty balloon catheter | Classe III | Non | oui | non
2015-06-25 | Boston Scientific Corporation | BOSTON SCIENTIFIC | Apex™ Push Over-The-Wire PTCA Dilatation Catheter | Cathéter de dilatation pour ACTP | Basic coronary angioplasty balloon catheter | Classe III | Non | oui | non
2015-06-25 | Boston Scientific Corporation | BOSTON SCIENTIFIC | Biliary Stent Introduceur | Introducteur de stent biliaire | Endotherapy stent-placement system | Classe IIb | Non | oui | non
2015-06-25 | Boston Scientific Corporation | BOSTON SCIENTIFIC | CAPTIFLEX™ Single-Use Polypectomy Snares | Anses de polypectomie à usage unique | Flexible polypectomy snare, single-use | Classe IIa | Non | oui | non
2015-06-25 | Boston Scientific Corporation | BOSTON SCIENTIFIC | CAPTIVATOR™ II Single-Use Polypectomy Snares | Anses de polypectomie à usage unique | Flexible polypectomy snare, single-use | Classe IIa | Non | oui | non
2015-06-25 | Boston Scientific Corporation | BOSTON SCIENTIFIC | CAPTIVATOR™ Single-Use Polypectomy Snares | Anses de polypectomie à usage unique | Flexible polypectomy snare, single-use | Classe IIa | Non | oui | non
2015-06-25 | Boston Scientific Corporation | BOSTON SCIENTIFIC | C-flex™ Biliary Double Pigtail | Stent biliaire | Polymeric biliary stent | Classe IIb | Non | oui | non
2015-06-25 | Boston Scientific Corporation | BOSTON SCIENTIFIC | Flexima™ Biliary Stent with Delivery System | Stent biliaire avec système de mise en place | Polymeric biliary stent | Classe IIb | Non | oui | non
2015-06-25 | Boston Scientific Corporation | BOSTON SCIENTIFIC | Flexima™ Nasobiliary Catheter | Cathéter naso-biliaire | Drainage biliary catheter | Classe IIa | Non | oui | non
2015-06-25 | Boston Scientific Corporation | BOSTON SCIENTIFIC | Flexima™ Nasobiliary Catheter Kit | Kit de cathéter naso-biliaire | Drainage biliary catheter | Classe IIa | Non | oui | non
2015-06-25 | Boston Scientific Corporation | BOSTON SCIENTIFIC | Flextome™ Cutting Balloon™ Monorail™ | Dispositif de dilatation microchirurgical | Cutting/scoring coronary angioplasty balloon catheter | Classe III | Non | oui | non
2015-06-25 | Boston Scientific Corporation | BOSTON SCIENTIFIC | Interject™ Injection Therapy Needle Catheter | Cathéter à aiguille d’injection thérapeutique | unclassified | Classe IIa | Non | oui | non
2015-06-25 | Boston Scientific Corporation | BOSTON SCIENTIFIC | NaviFlex™ RX Delivery System | Système de mise en place RX NaviFlex™ pour Stent biliaire | Endotherapy stent-placement system | Classe IIb | Non | oui | non
2015-06-25 | Boston Scientific Corporation | BOSTON SCIENTIFIC | NC Quantum Apex™ Monorail™ PTCA Dilatation Catheter | Dispositif de dilatation microchirurgical | Basic coronary angioplasty balloon catheter | Classe III | Non | oui | non
2015-06-25 | Boston Scientific Corporation | BOSTON SCIENTIFIC | NC Quantum Apex™ Over-The-Wire PTCA Dilatation Catheter | Dispositif de dilatation microchirurgical | Basic coronary angioplasty balloon catheter | Classe III | Non | oui | non
2015-06-25 | Boston Scientific Corporation | BOSTON SCIENTIFIC | Optiflo™ Hemostasis Catheter | Cathéter hémostatique | Endotherapy needle, general-purpose, single-use | Classe IIa | Non | oui | non
2015-06-25 | Boston Scientific Corporation | BOSTON SCIENTIFIC | Percuflex™ Biliary Duodenal Band | Stent biliaire | Polymeric biliary stent | Classe IIb | Non | oui | non
2015-06-25 | Boston Scientific Corporation | BOSTON SCIENTIFIC | PROFILE™ Single-Use Polypectomy Snares | Anses de polypectomie à usage unique | Flexible polypectomy snare, single-use | Classe IIa | Non | oui | non
2015-06-25 | Boston Scientific Corporation | BOSTON SCIENTIFIC | RX Biliary Biliary Stent With RX Delivery System | Stent biliaire avec système de mise en place RX | Polymeric biliary stent | Classe IIb | Non | oui | non
2015-06-25 | Boston Scientific Corporation | BOSTON SCIENTIFIC | SENSATION™ Short Throw Single-Use Polypectomy Snares | Anses de polypectomie à usage unique | Flexible polypectomy snare, single-use | Classe IIa | Non | oui | non
2015-06-25 | Boston Scientific Corporation | BOSTON SCIENTIFIC | Speedband Superview Super 7™ | Ligature à bandelettes multiples | Wound closure set, topical | Classe IIa | Non | oui | non
2015-06-25 | Boston Scientific Corporation | BOSTON SCIENTIFIC | Trapezoid™ RX | Pince à panier d’extraction pour utilisation avec guide | Biliary stone retrieval basket | Classe IIa | Non | oui | non
2015-06-25 | Boston Scientific Corporation | BOSTON SCIENTIFIC | TRUEtome™ Dreamwire™ 44 | Sphinctérotome de canulation | Endotherapy electrosurgical biliary sphincterotome | Classe IIa | Non | oui | non
2015-06-25 | Boston Scientific Corporation | BOSTON SCIENTIFIC | TRUEtome™ Hydra 44 | Sphinctérotome de canulation | Endotherapy electrosurgical biliary sphincterotome | Classe IIa | Non | oui | non
2015-06-25 | Boston Scientific Corporation | BOSTON SCIENTIFIC | TRUEtome™ Jag 39 | Sphinctérotome de canulation | Endotherapy electrosurgical biliary sphincterotome | Classe IIa | Non | oui | non
2015-06-25 | Boston Scientific Corporation | BOSTON SCIENTIFIC | TRUEtome™ Jag 44 | Sphinctérotome de canulation | Endotherapy electrosurgical biliary sphincterotome | Classe IIa | Non | oui | non
2015-06-25 | Boston Scientific Corporation | BOSTON SCIENTIFIC | TRUEtome™ 39 | Sphinctérotome de canulation | Endotherapy electrosurgical biliary sphincterotome | Classe IIa | Non | oui | non
2015-06-25 | Boston Scientific Corporation | BOSTON SCIENTIFIC | TRUEtome™ 44 | Sphinctérotome de canulation | Endotherapy electrosurgical biliary sphincterotome | Classe IIa | Non | oui | non
2015-06-25 | Boston Scientific Corporation | BOSTON SCIENTIFIC | TRUEtome™ 49 | Sphinctérotome de canulation | Endotherapy electrosurgical biliary sphincterotome | Classe IIa | Non | oui | non
2015-06-25 | Boston Scientific Corporation | BOSTON SCIENTIFIC | Ultraflex™ Esophageal NG Covered | Système de stent | Bare-metal oesophageal stent,Hybrid/coated oesophageal stent | Classe IIb | Non | non | non
2015-06-25 | Boston Scientific Corporation | BOSTON SCIENTIFIC | Ultraflex™ Esophageal NG Uncoverd | Système de stent | Bare-metal oesophageal stent,Hybrid/coated oesophageal stent | Classe IIb | Non | non | non
2015-06-25 | GROUPE LEPINE | GROUPE LEPINE | ROTAX | Prothèse totale de genou à charnière cimentée | Rotating hinged total knee prosthesis | Classe III | Non | oui | non
2015-06-25 | LABORATOIRES ANIOS | LABORATOIRES ANIOS | Aniosurf ND Premium | Détergent Désinfectant Sols et Surfaces | unclassified | Classe IIa | Non | non | non
2015-06-25 | LABORATOIRES ANIOS | LABORATOIRES ANIOS | Aniosurf ND Premium Citron | Détergent Désinfectant Sols et Surfaces | unclassified | Classe IIa | Non | non | non
2015-06-25 | LABORATOIRES ANIOS | LABORATOIRES ANIOS | Aniosurf ND Premium Fraîcheur | Détergent Désinfectant Sols et Surfaces | unclassified | Classe IIa | Non | non | non
2015-06-25 | LABORATOIRES ANIOS | LABORATOIRES ANIOS | Predolyse Fraises Plus | Nettoyant désinfectant | unclassified | Classe IIb | Non | non | non
2015-06-25 | LABORATOIRES ANIOS | LABORATOIRES ANIOS | Predolyse Spray Surface | Désinfectant | unclassified | Classe IIb | Non | non | non | oui
2015-06-25 | LABORATOIRES ANIOS | LABORATOIRES ANIOS | Predolyse Spray Surface | Désinfectant | unclassified | Classe IIa | Non | non | non
2015-06-25 | LABORATOIRES ANIOS | LABORATOIRES ANIOS | StéAniosurf NF Premium | Détergent Désinfectant Sols et Surfaces | unclassified | Classe IIb | Non | non | non | oui
2015-06-25 | LABORATOIRES ANIOS | LABORATOIRES ANIOS | StéAniosurf NF Premium Citron | Détergent Désinfectant Sols et Surfaces | unclassified | Classe IIb | Non | non | non | oui
2015-06-25 | LABORATOIRES ANIOS | LABORATOIRES ANIOS | StéAniosurf NF Premium Fraicheur | Détergent Désinfectant Sols et Surfaces | unclassified | Classe IIb | Non | non | non | oui
2015-06-25 | Medical-Latex | EPI INTERNATIONAL BVBA | Gel lubrifiant intime AUCHAN | Gel lubrifiant intime | unclassified | Classe IIa | Non | non | non
2015-06-25 | Medical-Latex | EPI INTERNATIONAL BVBA | Gel lubrifiant intime 70ml Plug'in Marque Repère SCAMARK | Gel lubrifiant intime | unclassified | Classe IIa | Non | non | non
2015-06-25 | Medical-Latex | EPI INTERNATIONAL BVBA | Gel lubrifiant intime 75ml Plug'in Marque Repère SCAMARK | Gel lubrifiant intime | unclassified | Classe IIa | Non | non | non
2015-06-25 | PAUL HARTMANN AG | Laboratoires PAUL HARTMANN | Dermaplast® cors | Pansement pour cors | Dressing, <specify> | Classe IIa | Non | non | non
2015-06-25 | Togo Medikit Co., Ltd | BOSTON SCIENTIFIC | Super Sheath Gaine d'introduction | Gaine d'introduction | Haemostasis valve | Classe IIa | Non | oui | non
2015-06-25 | Togo Medikit Co., Ltd | BOSTON SCIENTIFIC | Super Sheath R/O Gaine d'introduction | Gaine d'introduction avec marqueur radio-opaque | Haemostasis valve | Classe IIa | Non | oui | non
2015-06-25 | Togo Medikit Co., Ltd | BOSTON SCIENTIFIC | Super Sheath XL Gaine d'introduction | Gaine d'introduction à grand diamètre | Haemostasis valve | Classe IIa | Non | oui | non
2015-06-26 | Agfa HealthCare France | Agfa HealthCare France | ORBIS ICU-Manager 3.x | Logiciel | unclassified | Classe IIa | Non | non | non
2015-06-26 | ANTHOGYR | ANTHOGYR | INMODOPG2 Trousse de chirurgie guidée axiom REG PX | Trousse | Dental implant/prosthesis surgical procedure kit | Classe IIa | Non | non | non
2015-06-26 | ANTHOGYR | ANTHOGYR | KTAGSUP1 Kit MAJ AGS ancillaire | Trousse | Dental implant/prosthesis surgical procedure kit | Classe IIa | Non | non | non
2015-06-26 | ANTHOGYR | ANTHOGYR | OPFES24210 Foret AGS court | Foret | Fixture/appliance dental drill, reusable | Classe IIa | Non | non | non
2015-06-26 | ANTHOGYR | ANTHOGYR | OPFES24250 Foret AGS long | Foret | Fixture/appliance dental drill, reusable | Classe IIa | Non | non | non
2015-06-26 | ANTHOGYR | ANTHOGYR | OPFES30210 Foret AGS court | Foret | Fixture/appliance dental drill, reusable | Classe IIa | Non | non | non
2015-06-26 | ANTHOGYR | ANTHOGYR | OPFES30250 Foret AGS long | Foret | Fixture/appliance dental drill, reusable | Classe IIa | Non | non | non
2015-06-26 | ANTHOGYR | ANTHOGYR | OPFES36210 Foret AGS court | Foret | Fixture/appliance dental drill, reusable | Classe IIa | Non | non | non
2015-06-26 | ANTHOGYR | ANTHOGYR | OPFES36250 Foret AGS long | Foret | Fixture/appliance dental drill, reusable | Classe IIa | Non | non | non
2015-06-26 | ANTHOGYR | ANTHOGYR | OPFES42210 Foret AGS court | Foret | Fixture/appliance dental drill, reusable | Classe IIa | Non | non | non
2015-06-26 | ANTHOGYR | ANTHOGYR | OPFES42250 Foret AGS long | Foret | Fixture/appliance dental drill, reusable | Classe IIa | Non | non | non
2015-06-26 | Covidien LLC | COVIDIEN France SAS | GastriSail™ | Système de positionnement gastrique | Gastric calibration tube, non-sterile | Classe IIa | Non | non | non
2015-06-26 | Covidien LLC | COVIDIEN France SAS | Mallinckrodt™ Tube trachéal oral/nasal avec oeil de Murphy sans ballonnet ni DEHP | Tube trachéal oral/nasal avec oeil de Murphy sans ballonnet ni DEHP | unclassified | Classe IIa | Non | oui | non | oui
2015-06-26 | GE Ultrasound Korea Ltd. | GE Medical System SCS | Système de mammographie SENOGRAPHE CRYSTAL | Système de mammographie | unclassified | Classe IIb | Non | non | non
2015-06-26 | SCHILLER MEDICAL | SCHILLER MEDICAL | DEFIGARD TOUCH7 | Défibrillateur avec moniteur | unclassified | Classe IIb | Non | non | non
2015-06-26 | SOFTWAY MEDICAL RADIOLOGIE | SOFTWAY MEDICAL RADIOLOGIE | One Diag version 1.7 | Logiciel | Nitrous oxide quick-connect coupling, female | Classe IIa | Non | non | non
2015-06-29 | AMPLITUDE | AMPLITUDE | Logiciel de navigation PTG 5 en 1 Version 3.v | Systèmes pour chirurgie assistée par ordinateur | Robotic surgical navigation system application software | Classe IIa | Non | non | non
2015-06-29 | Asclepion Laser Technologies GmbH | MTEC Company | MCL31 DERMABLATE | Laser | unclassified | Classe IIb | Non | non | non
2015-06-29 | Asclepion Laser Technologies GmbH | MTEC Company | MEDIOSTARNEXT | Laser | unclassified | Classe IIb | Non | non | non
2015-06-29 | Asclepion Laser Technologies GmbH | MTEC Company | MEDIOSTRARNEXT PRO | Laser | unclassified | Classe IIb | Non | non | non
2015-06-29 | Asclepion Laser Technologies GmbH | MTEC Company | QUADROSTARPRO | Laser | unclassified | Classe IIb | Non | non | non
2015-06-29 | BIOMET Trauma | BIOMET | Headles Compression and Twist-Off Screws | Vis de compression sans tête et vis sécables | Orthopaedic bone screw, non-biodegradable, non-sterile | Classe IIb | Non | non | non
2015-06-29 | BIOTECH DENTAL | BIOTECH DENTAL | Coiffe de localisation de scannage pour pilier conique étroit + vis KECEEAVGC | Systèmes d'implants dentaires | unclassified | Classe IIb | Non | non | non
2015-06-29 | BIOTECH DENTAL | BIOTECH DENTAL | Pilier conique angulé non indexé + vis KVP | Systèmes d'implants dentaires | unclassified | Classe IIb | Non | non | non
2015-06-29 | BIOTECH DENTAL | BIOTECH DENTAL | Pilier provisoir en PEEK angulé 15° + vis KVP | Systèmes d'implants dentaires | unclassified | Classe IIb | Non | non | non
2015-06-29 | BIOTECH DENTAL | BIOTECH DENTAL | Pilier provisoir en PEEK angulé 7,5° + vis KVP | Systèmes d'implants dentaires | unclassified | Classe IIb | Non | non | non
2015-06-29 | BIOTECH DENTAL | BIOTECH DENTAL | Pilier provisoir en PEEK droit + vis KVP | Systèmes d'implants dentaires | unclassified | Classe IIb | Non | non | non
2015-06-29 | BIOTECH DENTAL | BIOTECH DENTAL | Pilier provisoire Kontact + vis KVP | Systèmes d'implants dentaires | unclassified | Classe IIb | Non | non | non
2015-06-29 | BIOTECH DENTAL | BIOTECH DENTAL | Taraud pour implant Kontact | Systèmes d'implants dentaires | unclassified | Classe IIb | Non | non | non
2015-06-29 | BIOTECH DENTAL | BIOTECH DENTAL | Vis de cicatrisation Kontact haute | Systèmes d'implants dentaires | unclassified | Classe IIb | Non | non | non
2015-06-29 | Laboratoires URGO | Laboratoires URGO | URGOSTART Border (silicone) | Pansement hydrocellulaire adhésif avec matrice TLC-NOSF micro-adhérente et bord siliconé | unclassified | Classe IIb | Non | oui | non
2015-06-29 | Sendal S.L. | CareFusion France 309 | Rampe lipido-résistant Viasend | Rampe lipido-résistant Viasend | unclassified | Classe IIa | Non | oui | non
2015-06-29 | YSLAB | YSLAB | Ocean BIO-ACTIF Bouchon de Cérumen | Spray oreille | unclassified | Classe IIa | Non | non | non
2015-06-29 | YSLAB | YSLAB | Ocean BIO-ACTIF Hygiène de l'oreille | Spray oreille | unclassified | Classe IIa | Non | non | non
2015-06-29 | YSLAB | YSLAB | Ocean BIO-ACTIF Hygiène de l'oreille pédiatrique | Spray oreille | unclassified | Classe IIa | Non | non | non
2015-06-29 | YSLAB | YSLAB | Ocean BIO-ACTIF Hygiène du nez | Spray nez | unclassified | Classe IIa | Non | non | non
2015-06-29 | YSLAB | YSLAB | Ocean BIO-ACTIF Hygiène du nez pédiatrique | Spray nez | unclassified | Classe IIa | Non | non | non
2015-06-29 | YSLAB | YSLAB | Ocean BIO-ACTIF Nez Bouché | Spray nez | unclassified | Classe IIa | Non | non | non
2015-06-29 | YSLAB | YSLAB | Ocean BIO-ACTIF Nez Bouché Pédiatrique | Spray nez | unclassified | Classe IIa | Non | non | non
2015-06-30 | ANTHOGYR | ANTHOGYR | Bague maintien verrou AT | Bague maintien verrou AT | Dental implant suprastructure, permanent | Classe IIa | Non | non | non
2015-06-30 | ANTHOGYR | ANTHOGYR | Mandrin prothétique AT long | Mandrin prothétique AT long | Dental drill extension | Classe IIa | Non | non | non
2015-06-30 | ANTHOGYR | ANTHOGYR | Mandrin prothétique AT XL | Mandrin prothétique AT XL | Dental drill extension | Classe IIa | Non | non | non
2015-06-30 | ANTHOGYR | ANTHOGYR | Mandrin vissage AT court | Mandrin vissage AT court | Dental drill extension | Classe IIa | Non | non | non
2015-06-30 | ANTHOGYR | ANTHOGYR | Mandrin vissage AT long | Mandrin vissage AT long | Dental drill extension | Classe IIa | Non | non | non
2015-06-30 | ASID BONZ GmbH | ASEPT INMED | Urosid - Sondes de Foley | Sonde à ballonnet | Indwelling urethral catheterization kit | Classe IIb | Non | oui | non
2015-06-30 | ASID BONZ GmbH | ASEPT INMED | Urosid - Sondes de Foley | Sonde à ballonnet | Indwelling urethral catheterization kit | Classe IIa | Non | oui | non
2015-06-30 | Bracco Diagnostics Inc | BRACCO Imaging France | Protoco2L Touch Colon | Insufflateur pour côlon | Endoscopic insufflator | Classe IIa | Non | non | non
2015-06-30 | BREAS MEDICAL | BREAS MEDICAL | Z1 PPC auto-pilotée | Appareil électro médicaux mécanique Z1 PPC auto-pilotée | unclassified | Classe IIa | Non | non | non
2015-06-30 | COSMINTER Laboratoire Polydermyl | COSMINTER Laboratoire Polydermyl | DOCTISSIMO, Gel Lubrifiant Douceur | Gel Lubrifiant Douceur | Lubricant, <specify> | Classe IIa | Non | non | non
2015-06-30 | First Global Entreprises limited | ASEPT INMED | Urosid - Sondes de Foley | Sonde à ballonnet | Indwelling urethral drainage catheter | Classe IIb | Non | oui | non
2015-06-30 | MEDIPREMA | MEDIPREMA | Leddy Bloo Mini | Appareil de photothérapie infantile | unclassified | Classe IIa | Non | non | non
2015-06-30 | RAYNER Intraocular Lenses Limited | OPHTA France | C-Flex Aspheric 970C | Lentille intraoculaire acrylique hydrophile asphérique | unclassified | Classe IIb | Non | oui | non
2015-06-30 | RAYNER Intraocular Lenses Limited | OPHTA France | C-Flex 570C | Lentille intraoculaire acrylique hydrophile | unclassified | Classe IIb | Non | oui | non
2015-06-30 | RAYNER Intraocular Lenses Limited | OPHTA France | M-Flex T 588F | Lentille intraoculaire acrylique hydrophile | unclassified | Classe IIb | Non | oui | non
2015-06-30 | RAYNER Intraocular Lenses Limited | OPHTA France | M-Flex T 588F | Lentille intraoculaire acrylique hydrophile asphérique multifocale | unclassified | Classe IIb | Non | oui | non
2015-06-30 | RAYNER Intraocular Lenses Limited | OPHTA France | M-Flex T 638F | Lentille intraoculaire acrylique hydrophile asphérique multifocale torique | unclassified | Classe IIb | Non | oui | non
2015-06-30 | RAYNER Intraocular Lenses Limited | OPHTA France | M-Flex 580F | Lentille intraoculaire acrylique hydrophile asphérique multifocale | unclassified | Classe IIb | Non | oui | non
2015-06-30 | RAYNER Intraocular Lenses Limited | OPHTA France | M-Flex 630F | Lentille intraoculaire acrylique hydrophile asphérique multifocale | unclassified | Classe IIb | Non | oui | non
2015-06-30 | RAYNER Intraocular Lenses Limited | OPHTA France | M-Flex 630N | Lentille intraoculaire acrylique hydrophile asphérique multifocale | unclassified | Classe IIb | Non | oui | non
2015-06-30 | RAYNER Intraocular Lenses Limited | OPHTA France | Sulcoflex Aspheric 653L | Lentille intraoculaire acrylique hydrophile pseudophake | unclassified | Classe IIb | Non | oui | non
2015-06-30 | RAYNER Intraocular Lenses Limited | OPHTA France | Sulcoflex Multifocal Toric 653Z | Lentille intraoculaire acrylique hydrophile pseudophake multifocale torique | unclassified | Classe IIb | Non | oui | non
2015-06-30 | RAYNER Intraocular Lenses Limited | OPHTA France | Sulcoflex Multifocal 653F | Lentille intraoculaire acrylique hydrophile pseudophake multifocale | unclassified | Classe IIb | Non | oui | non
2015-06-30 | RAYNER Intraocular Lenses Limited | OPHTA France | Sulcoflex Toric 653T | Lentille intraoculaire acrylique hydrophile pseudophake torique | unclassified | Classe IIb | Non | oui | non
2015-06-30 | RAYNER Intraocular Lenses Limited | OPHTA France | Superflex Aspheric 920H | Lentille intraoculaire acrylique hydrophile asphérique | unclassified | Classe IIb | Non | oui | non
2015-06-30 | RAYNER Intraocular Lenses Limited | OPHTA France | Superflex 620H | Lentille intraoculaire acrylique hydrophile | unclassified | Classe IIb | Non | oui | non
2015-06-30 | RAYNER Intraocular Lenses Limited | OPHTA France | T-Flex Aspheric 573T | Lentille intraoculaire acrylique hydrophile asphérique torique | unclassified | Classe IIb | Non | oui | non
2015-06-30 | RAYNER Intraocular Lenses Limited | OPHTA France | T-Flex Aspheric 623T | Lentille intraoculaire acrylique hydrophile asphérique torique | unclassified | Classe IIb | Non | oui | non
2015-06-30 | Smiths Medical ASD Inc. | SMITHS Medical France | Dégazeur | Dégazeur | Intravenous line filter | Classe IIa | Non | oui | non
2015-06-30 | Smiths Medical ASD Inc. | SMITHS Medical France | Kit de réchauffage | Kit de réchauffage | Heat-exchanging intravenous administration set | Classe IIa | Non | oui | non
2015-06-30 | Smiths Medical ASD Inc. | SMITHS Medical France | Kit de réchauffage Hotline® à utiliser avec le réchauffeur de soluté Hotline® | Kit de réchauffage Hotline® à utiliser avec le réchauffeur de soluté Hotline® | Heat-exchanging intravenous administration set | Classe IIa | Non | oui | non
2015-06-30 | Smiths Medical ASD Inc. | SMITHS Medical France | Prolongateur de connecteur en T avec orifice d'injection | Prolongateur de connecteur en T avec orifice d'injection | Intravenous line recessed-needle connector | Classe IIa | Non | oui | non
2015-06-30 | Smiths Medical ASD Inc. | SMITHS Medical France | Réchauffeur de soluté Hotline® | Réchauffeur de soluté Hotline® | Convection blood/fluid warmer | Classe IIb | Non | non | non
2015-06-30 | SONALTO | SONALTO | OCTAVE | Assistant d'écoute | Behind-the-ear air-conduction hearing aid | Classe IIa | Non | non | non
2015-07-01 | BIOMET France | BIOMET France | Embout de pressurisation à 23 degrés | Embout de pressurisation à 23 degrés | Orthopaedic cement dispenser | Classe IIa | Non | oui | non
2015-07-01 | BOSTON SCIENTIFIC Corporation | BOSTON SCIENTIFIC | Essentio™ SR | Stimulateurs cardiaques | unclassified | DMIA | Non | oui | non
2015-07-01 | Cook Incorporated | Cook Incorporated | LapSac® Surgical Tissue Pouch | Pochette chirurgicale LapSac® | unclassified | Classe IIa | Non | non | non
2015-07-01 | Ethicon, LLC | JOHNSON & JOHNSON MEDICAL SAS | Stratafix™ PDS™ Plus | Dispositif de contrôle tissulaire sans nœud | Polydioxanone suture, antimicrobial | Classe III | Non | oui | non
2015-07-01 | GE Medical System Co. Ltd | GE Medical System SCS | VSCAN ACCESS | Appareil d'échographie Vscan Access | General-purpose ultrasound imaging system | Classe IIa | Non | non | non
2015-07-01 | SOFTWAY MEDICAL RADIOLOGIE | SOFTWAY MEDICAL RADIOLOGIE | One Diffusion v1.14 | Logiciel de visualisation, de traitement et d'analyse d'images médicales | Bone implant material, <specify>,Nitrous oxide quick-connect coupling, female | Classe IIa | Non | non | non
2015-07-02 | ALCON Laboratories, Inc. | Laboratoires ALCON | ACRYSOFT® IQ PanOptix™ | Lentille intraoculaire de chambre postérieure | Posterior-chamber intraocular lens, pseudophakic | Classe IIb | Non | oui | non
2015-07-02 | Bien-Air Dental SA | Bien-Air Dental SA | TUR TORNADO LED | Pièce à main à haute vitesse | Pneumatic dental drilling system handpiece | Classe IIa | Non | non | non
2015-07-02 | Bien-Air Dental SA | Bien-Air Dental SA | TUR TORNADO LED + RA UNIFIX 4V | Pièce à main à haute vitesse | Pneumatic dental drilling system handpiece | Classe IIa | Non | non | non
2015-07-02 | Bien-Air Dental SA | Bien-Air Dental SA | TUR TORNADO LK | Pièce à main à haute vitesse | Pneumatic dental drilling system handpiece | Classe IIa | Non | non | non
2015-07-02 | Bien-Air Dental SA | Bien-Air Dental SA | TUR TORNADO LK + Multiflex 4 HL | Pièce à main à haute vitesse | Pneumatic dental drilling system handpiece | Classe IIa | Non | non | non
2015-07-02 | Q-MED AB | Alliance Pharma France | NEW-FILL™ Lyophilisat injectable | Acide L-polylactique | unclassified | Classe III | Non | oui | non
2015-07-02 | Q-MED AB | Alliance Pharma France | SCULPTRA™ Lyophilisat injectable | Acide L-polylactique | unclassified | Classe III | Non | oui | non
2015-07-02 | Silouhette Lift Inc. | Alliance Pharma France | Silhouette Lift® Fils tenseurs non résorbables | Fils tenseurs non résorbables | unclassified | Classe III | Non | oui | non
2015-07-02 | Silouhette Lift Inc. | Alliance Pharma France | Silhouette Soft® Fils tenseurs résorbables à cônes bidirectionnels | Fils tenseurs résorbables à cônes bidirectionnels | unclassified | Classe III | Non | oui | non
2015-07-03 | BIOMET France | BIOMET France | AURA - Extracteur de tige d'essai 2U | Instrumentation ancillaire non-stérile | Orthopaedic surgical procedure kit, non-medicated, reusable | Classe IIa | Non | non | non
2015-07-03 | DENTSPLY Implants Manufacturing GmbH | DENTSPLY IH | Astra Tech Implant System Simplant™ - Conical Drill EV-GS | Composants et instruments pour la chirurgie dentaire | Fixture/appliance dental drill, reusable | Classe IIa | Non | oui | non
2015-07-03 | DENTSPLY Implants Manufacturing GmbH | DENTSPLY IH | Astra Tech Implant System Simplant™ - Cortical Drill EV-GS | Composants et instruments pour la chirurgie dentaire | Fixture/appliance dental drill, reusable | Classe IIa | Non | oui | non
2015-07-03 | DENTSPLY Implants Manufacturing GmbH | DENTSPLY IH | Astra Tech Implant System Simplant™ - Drill EV-GS | Composants et instruments pour la chirurgie dentaire | Pin/post dental drill | Classe IIa | Non | oui | non
2015-07-03 | DENTSPLY Implants Manufacturing GmbH | DENTSPLY IH | Astra Tech Implant System Simplant™ - Drill for Guide fixation screw | Composants et instruments pour la chirurgie dentaire | Pin/post dental drill | Classe IIa | Non | oui | non
2015-07-03 | DENTSPLY Implants Manufacturing GmbH | DENTSPLY IH | Astra Tech Implant System Simplant™ - Guide fixation screw | Composants et instruments pour la chirurgie dentaire | Orthopaedic bone pin, non-biodegradable | Classe IIa | Non | oui | non
2015-07-03 | DENTSPLY Implants Manufacturing GmbH | DENTSPLY IH | Astra Tech Implant System Simplant™ - Implant Driver EV-GS | Composants et instruments pour la chirurgie dentaire | Surgical screwdriver, reusable | Classe IIa | Non | non | non
2015-07-03 | DENTSPLY Implants Manufacturing GmbH | DENTSPLY IH | Astra Tech Implant System Simplant™ - Implant Driver Extender EV-GS | Composants et instruments pour la chirurgie dentaire | Dental drill extension | Classe IIa | Non | non | non
2015-07-03 | DENTSPLY Implants Manufacturing GmbH | DENTSPLY IH | Astra Tech Implant System Simplant™ - Implant Driver Profile EV-GS | Composants et instruments pour la chirurgie dentaire | Surgical screwdriver, reusable | Classe IIa | Non | non | non
2015-07-03 | DENTSPLY Implants Manufacturing GmbH | DENTSPLY IH | Astra Tech Implant System Simplant™ - Initial Drill EV-GS | Composants et instruments pour la chirurgie dentaire | Fixture/appliance dental drill, reusable | Classe IIa | Non | oui | non
2015-07-03 | DENTSPLY Implants Manufacturing GmbH | DENTSPLY IH | Astra Tech Implant System Simplant™ - Punch EV-GS | Composants et instruments pour la chirurgie dentaire | Gingival punch, single-use | Classe IIa | Non | oui | non
2015-07-03 | DENTSPLY Implants Manufacturing GmbH | DENTSPLY IH | Astra Tech Implant System Simplant™ - Sleeve | Composants et instruments pour la chirurgie dentaire | Surgical drill guide, single-use | Classe IIa | Non | oui | non
2015-07-03 | DENTSPLY Implants Manufacturing GmbH | DENTSPLY IH | Astra Tech Implant System Simplant™ - V-Drill EV-GS | Composants et instruments pour la chirurgie dentaire | Pin/post dental drill | Classe IIa | Non | oui | non
2015-07-03 | DENTSPLY Implants Manufacturing GmbH | DENTSPLY IH | Astra Tech Implant System Simplant™ - X-Drill EV-GS | Composants et instruments pour la chirurgie dentaire | Pin/post dental drill | Classe IIa | Non | oui | non
2015-07-03 | Eye Technology Ltd | LUNEAU - | Rétracteurs d'iris | Rétracteurs d'iris | unclassified | Classe IIa | Non | oui | non
2015-07-06 | Dentsply Tulsa Dental Specialities | Maillefer Instruments Holding | THERMAFIL for WAVEONE GOLD | Obturateur endodontique | Warm-bonded endodontic obturation system obturator | Classe IIa | Non | non | non
2015-07-06 | Dentsply Tulsa Dental Specialities | Maillefer Instruments Holding | WAVEONE GOLD Gutta-Percha Points | Pointes de gutta percha | Natural gutta-percha | Classe IIa | Non | non | non
2015-07-06 | Dentsply Tulsa Dental Specialities | Maillefer Instruments Holding | WAVEONE GOLD Paper Points | Pointes de papier absorbantes | Endodontic paper point | Classe IIa | Non | oui | non
2015-07-06 | Dentsply Tulsa Dental Specialities | Maillefer Instruments Holding | WAVEONE GOLD Reciprocating files Sterile | Instrument endodontique | Rotary endodontic rasp | Classe IIa | Non | oui | non
2015-07-06 | Dentsply Tulsa Dental Specialities | Maillefer Instruments Holding | X-SMART PLUS WAVEONE GOLD KIT | Instrument endodontique | unclassified | Classe IIa | Non | non | non | oui
2015-07-06 | Excelsior Medical, LLC | B. BRAUN MEDICAL | SwabCap® | Capuchon pour valves bidirectionnelles | unclassified | Classe IIa | Non | oui | non | oui
2015-07-06 | HOSPIRA, Inc | HOSPIRA France | Extension Set Dial-a-Flow™ | Regulateur de débit de perfusion | unclassified | Classe IIa | Non | oui | non
2015-07-06 | MICRO-TECH (Nanjing) Co., Ltd. | ALBYN MEDICAL - SASU | Loop Cold | Anse à polypectomie froide stérile à usage unique | Gastro-urological snare, single-use | Classe IIa | Non | oui | non
2015-07-07 | AESCULAP AG | B. BRAUN MEDICAL | Plasmafit® Plus 5 | Cotyle d'endoprothèse de hanche Plasmafit® | unclassified | Classe III | Non | oui | non
2015-07-07 | ANTHOGYR | ANTHOGYR | AT PX IMPLANT | Implant | unclassified | Classe IIb | Non | non | non
2015-07-07 | ANTHOGYR | ANTHOGYR | AT PX IMPLANT N | Implant | Screw endosteal dental implant, one-piece | Classe IIb | Non | non | non
2015-07-07 | ANTHOGYR | ANTHOGYR | AT REG IMPLANT | Implant | unclassified | Classe IIb | Non | non | non
2015-07-07 | ANTHOGYR | ANTHOGYR | Pilier Axiom AT | Pilier | Dental implant suprastructure, permanent | Classe IIb | Non | oui | non
2015-07-07 | ANTHOGYR | ANTHOGYR | Pilier temp AT TI 0° | Pilier | Dental implant suprastructure, temporary, single-use | Classe IIb | Non | non | non
2015-07-07 | ANTHOGYR | ANTHOGYR | Pilier temp AT TI 25° | Pilier | Dental implant suprastructure, temporary, single-use | Classe IIb | Non | non | non
2015-07-07 | ANTHOGYR | ANTHOGYR | Verrou AT | Verrou | Dental implant suprastructure, permanent | Classe IIb | Non | non | non
2015-07-07 | ANTHOGYR | ANTHOGYR | Vis de cicatrisation AT | Vis | Dental implant suprastructure, temporary, single-use | Classe IIb | Non | oui | non
2015-07-07 | ANTHOGYR | ANTHOGYR | Vis obturation AT | Vis | Dental implant suprastructure, temporary, single-use | Classe IIb | Non | oui | non
2015-07-07 | Bien-Air Dental SA | Bien-Air Dental SA | PM CA 1:1 EVO.15 | Dispositifs médicaux | Dental drilling system attachment | Classe IIa | Non | non | non
2015-07-07 | Bien-Air Dental SA | Bien-Air Dental SA | PM CA 1:1 EVO.15 Micro-Series | Dispositifs médicaux | Dental drilling system attachment | Classe IIa | Non | non | non
2015-07-07 | Bien-Air Dental SA | Bien-Air Dental SA | PM CA 1:5 EVO.15 | Dispositifs médicaux | Dental drilling system attachment | Classe IIa | Non | non | non
2015-07-07 | Bien-Air Dental SA | Bien-Air Dental SA | PM CA 1:5 EVO.15 Micro-Series | Dispositifs médicaux | Dental drilling system attachment | Classe IIa | Non | non | non
2015-07-07 | Bio-Medical Research Ltd | BMR Slendertone | Femitree | Electrostimulateur neuromusculaire périnéal | unclassified | Classe IIa | Non | non | non
2015-07-07 | LDR MEDICAL | LDR MEDICAL | Broche Mobidisc® | Broche | unclassified | Classe IIa | Non | non | non
2015-07-07 | LDR MEDICAL | LDR MEDICAL | Ciseau stérile Avenue-L® pour plaque agrafe | Ciseau pour plaque agrafe | unclassified | Classe IIa | Non | oui | non | oui
2015-07-07 | LDR MEDICAL | LDR MEDICAL | Ciseau stérile pour plaque agrafe ROI-C® | Ciseau pour plaque agrafe | unclassified | Classe IIa | Non | oui | non
2015-07-07 | LDR MEDICAL | LDR MEDICAL | Mesureur de profondeur C-Plate | Mesureur de Profondeur C-Plate | unclassified | Classe IIa | Non | non | non
2015-07-07 | LDR MEDICAL | LDR MEDICAL | Mesureur de profondeur Mobidisc® | Mesureur de profondeur | unclassified | Classe IIa | Non | non | non
2015-07-07 | LDR MEDICAL | LDR MEDICAL | Mesureur de profondeur ROI-A® | Mesureur de profondeur | unclassified | Classe IIa | Non | oui | non
2015-07-07 | MANI INC | CRISTALENS | Infusion Cannula 23G S | Canule d'injection | unclassified | Classe IIa | Non | oui | non
2015-07-07 | MANI INC | CRISTALENS | Infusion Cannula 25G S | Canule d'injection | unclassified | Classe IIa | Non | oui | non
2015-07-07 | MANI INC | CRISTALENS | TROCAR KIT 23G S | Trocart | unclassified | Classe IIa | Non | oui | non
2015-07-07 | MANI INC | CRISTALENS | TROCAR KIT 25G S | Trocart | unclassified | Classe IIa | Non | oui | non
2015-07-07 | MANI INC | CRISTALENS | TROCAR 23G S | Trocart | unclassified | Classe IIa | Non | oui | non
2015-07-07 | MANI INC | CRISTALENS | TROCAR 25G S | Trocart | unclassified | Classe IIa | Non | oui | non
2015-07-07 | MICROPORT | MICROPORT CRM FRANCE SAS | REPLY CRT-P | Stimulateur avec thérapie de resynchronisation cardiaque (CRT-P) | Biventricular pacemaker | DMIA | Non | oui | non
2015-07-07 | ON Light Sciences, Inc. | EMERGO EUROPE B.V. | DeScribe® Transparent PFD patch | Patch en PFD transparent | Synthetic polymer semi-permeable film dressing, adhesive, non-sterile | Classe IIa | Non | oui | non
2015-07-07 | SINCLAIR PHARMA SRL | Laboratoires BOUCHARA-RECORDATI | Aphtavea patch | Patch protection active uni | Oral wound dressing, synthetic | Classe IIa | Non | non | non
2015-07-08 | BIOMET ORTHOPEDICS | BIOMET France | Vanguard Global Instruments : Distal Cut Guide Adaptator | Instruments chirurgicaux : Adaptateur pour guide de coupe distale | Knee femur trial prosthesis | Classe IIa | Non | non | non
2015-07-08 | Edan Instruments Inc | IMMED EUROPE | Moniteur de signes vitaux M3 | Moniteur de signes vitaux | unclassified | Classe IIa | Non | non | non
2015-07-08 | Edan Instruments Inc | IMMED EUROPE | Moniteurs patients iM50 | Moniteur patient | unclassified | Classe IIb | Non | non | non
2015-07-08 | Edan Instruments Inc | IMMED EUROPE | Moniteurs patients iM60 | Moniteur patient | unclassified | Classe IIb | Non | non | non
2015-07-08 | Edan Instruments Inc | IMMED EUROPE | Moniteurs patients iM70 | Moniteur patient | unclassified | Classe IIb | Non | non | non
2015-07-08 | Edan Instruments Inc | IMMED EUROPE | Moniteurs patients iM80 | Moniteur patient | unclassified | Classe IIb | Non | non | non
2015-07-08 | FRESENIUS KABI AG | FRESENIUS MEDICAL CARE FRANCE | Ci-Ca Dialysate K2 Plus 5000 ml | Solution dialysat sans calcium, avec phosphate pour CVVHD ou CVVHDF citrate | unclassified | Classe IIb | Non | oui | non
2015-07-08 | FRESENIUS KABI AG | FRESENIUS MEDICAL CARE FRANCE | Ci-Ca Dialysate K4 Plus 5000 ml | Solution dialysat sans calcium, avec phosphate pour CVVHD ou CVVHDF citrate | unclassified | Classe IIb | Non | oui | non
2015-07-08 | FRESENIUS KABI AG | FRESENIUS MEDICAL CARE FRANCE | MultiFiltrate kit midi CVVHDF 400 | Kit de traitement pour épuration extra rénale continue | unclassified | Classe IIb | Non | oui | non
2015-07-08 | FRESENIUS KABI AG | FRESENIUS MEDICAL CARE FRANCE | MultiFiltrate kit MPSmall P1 dry | Kit de traitement pour épuration extra rénale continue | unclassified | Classe IIb | Non | oui | non
2015-07-08 | FRESENIUS KABI AG | FRESENIUS MEDICAL CARE FRANCE | 4 % sodium citrate, 1500 ml | Solution anticoagulante pour épuration extra rénale | unclassified | Classe IIb | Non | oui | non
2015-07-08 | JOTEC GmbH | JOTEC GmbH | E-liac Stent Graft System France | Système d'endoprothèse | unclassified | Classe IIb | Non | oui | non
2015-07-08 | LDR MEDICAL | LDR MEDICAL | Ciseau stérile pour plaque agrafe ROI-A® | Ciseau stérile pour plaque agrafe | unclassified | Classe IIa | Non | non | non
2015-07-08 | Medacta International SA | Medacta France | GMK®-UNI Instruments | Instrument : mèche pour plot fémoral | unclassified | Classe IIa | Non | non | non
2015-07-08 | Medacta International SA | Medacta France | Hip revision general instruments | Instrument : mèche | unclassified | Classe IIa | Non | non | non
2015-07-08 | Medacta International SA | Medacta France | Masterloc Instruments | Instrument : Fraise calca taille 7-12 & 1-6 | unclassified | Classe IIa | Non | non | non
2015-07-08 | Medacta International SA | Medacta France | Tige fémorale Masterloc Mectagrip + HAP (Standard / Latérale) | Système de prothèse totale de hanche : Tige fémorale | unclassified | Classe III | Non | oui | non
2015-07-08 | Medacta International SA | Medacta France | Tige fémorale Masterloc Mectagrip (Standard / Latérale) | Système de prothèse totale de hanche : Tige fémorale | unclassified | Classe III | Non | oui | non
2015-07-08 | MEDTRONIC Inc | MEDTRONIC France | Colle médicale adhesive | Colle médicale en silicone | Medical device adhesive, sterile | DMIA | Non | oui | non
2015-07-08 | MICROPORT | MICROPORT CRM FRANCE SAS | Kit accessoires à usage unique pour Perceval | Kit accessoires à usage unique pour Perceval | Heart valve prosthesis holder, single-use,Self-expandable heart valve prosthesis collapsing tool, single-use,Self-expandable heart valve prosthesis post-dilation balloon catheter | Classe IIa | Non | oui | non
2015-07-08 | MICROPORT | MICROPORT CRM FRANCE SAS | Kit accessoires à usage unique pour Perceval par voie mini-invasive | Kit accessoires à usage unique pour Perceval par voie mini-invasive | Heart valve prosthesis holder, single-use,Self-expandable heart valve prosthesis collapsing tool, single-use,Self-expandable heart valve prosthesis post-dilation balloon catheter | Classe IIa | Non | oui | non
2015-07-08 | ScanMed LLC | EMERGO EUROPE B.V. | PROCURE™ ARRAY | Matrices portatives | Radio-frequency MRI system coil | Classe IIa | Non | non | non
2015-07-08 | ScanMed LLC | EMERGO EUROPE B.V. | ST SENSE NV 8 COIL | Antenne neurovasculaire | Radio-frequency MRI system coil | Classe IIa | Non | non | non
2015-07-08 | Smiths Medical ASD Inc. | SMITHS Medical France | Appareil de thermothérapie par convection | Appareil de thermothérapie par convection | Air heating pad system control unit | Classe IIb | Non | non | non
2015-07-08 | Smiths Medical ASD Inc. | SMITHS Medical France | Couverture chauffante convective pour adulte, à placer sous le corps, avec ouvertures pour les bras | Couverture chauffante convective pour adulte, à placer sous le corps, avec ouvertures pour les bras | Air heating/cooling pad, reusable | Classe IIb | Non | non | non
2015-07-08 | Smiths Medical ASD Inc. | SMITHS Medical France | Couverture de thermothérapie par convection avec accès bilatéral corps entier | Couverture de thermothérapie par convection avec accès bilatéral corps entier | Air heating/cooling pad, reusable | Classe IIb | Non | non | non
2015-07-08 | Smiths Medical ASD Inc. | SMITHS Medical France | Couverture de thermothérapie par convection avec accès latéral droit | Couverture de thermothérapie par convection avec accès latéral droit | Air heating/cooling pad, reusable | Classe IIb | Non | non | non
2015-07-08 | Smiths Medical ASD Inc. | SMITHS Medical France | Couverture de thermothérapie par convection avec accès latéral gauche | Couverture de thermothérapie par convection avec accès latéral gauche | Air heating/cooling pad, reusable | Classe IIb | Non | non | non
2015-07-08 | Smiths Medical ASD Inc. | SMITHS Medical France | Couverture de thermothérapie par convection bas du corps | Couverture de thermothérapie par convection bas du corps | Air heating/cooling pad, reusable | Classe IIb | Non | non | non
2015-07-08 | Smiths Medical ASD Inc. | SMITHS Medical France | Couverture de thermothérapie par convection corps entier adulte | Couverture de thermothérapie par convection corps entier adulte | unclassified | Classe IIb | Non | non | non
2015-07-08 | Smiths Medical ASD Inc. | SMITHS Medical France | Couverture de thermothérapie par convection corps entier pédiatrique | Couverture de thermothérapie par convection corps entier pédiatrique | Air heating/cooling pad, reusable | Classe IIb | Non | non | non
2015-07-08 | Smiths Medical ASD Inc. | SMITHS Medical France | Couverture de thermothérapie par convection haut du corps | Couverture de thermothérapie par convection haut du corps | Air heating/cooling pad, reusable | Classe IIb | Non | non | non
2015-07-08 | Smiths Medical ASD Inc. | SMITHS Medical France | Couverture de thermothérapie par convection haut du corps petite taille | Couverture de thermothérapie par convection haut du corps petite taille | Air heating/cooling pad, reusable | Classe IIb | Non | non | non
2015-07-08 | Smiths Medical ASD Inc. | SMITHS Medical France | Couverture de thermothérapie par convection multi-accès | Couverture de thermothérapie par convection multi-accès | Air heating/cooling pad, reusable | Classe IIb | Non | non | non
2015-07-08 | Smiths Medical ASD Inc. | SMITHS Medical France | Couverture de thermothérapie par convection sous patient adulte | Couverture de thermothérapie par convection sous patient adulte | Air heating/cooling pad, reusable | Classe IIb | Non | non | non
2015-07-08 | Smiths Medical ASD Inc. | SMITHS Medical France | Couverture de thermothérapie par convection stérile pour chirurgie cardiaque | Couverture de thermothérapie par convection stérile pour chirurgie cardiaque | Air heating/cooling pad, reusable | Classe IIb | Non | oui | non
2015-07-08 | Smiths Medical ASD Inc. | SMITHS Medical France | Couverture de thermothérapie par convection tubulaire | Couverture de thermothérapie par convection tubulaire | Air heating/cooling pad, reusable | Classe IIb | Non | non | non
2015-07-08 | Smiths Medical ASD Inc. | SMITHS Medical France | Couverture de thermothérapie par convection type poncho | Couverture de thermothérapie par convection type poncho | Air heating/cooling pad, reusable | Classe IIb | Non | non | non
2015-07-08 | Smiths Medical ASD Inc. | SMITHS Medical France | Couverture pédiatrique de thermothérapie par convection conçue pour être placée sous le corps du patient | Couverture pédiatrique de thermothérapie par convection conçue pour être placée sous le corps du patient | Air heating/cooling pad, reusable | Classe IIb | Non | non | non
2015-07-08 | Smiths Medical ASD Inc. | SMITHS Medical France | Couverture pédiatrique de thermothérapie par convection conçue pour être placée sous le corps du patient, grande taille | Couverture pédiatrique de thermothérapie par convection conçue pour être placée sous le corps du patient, grande taille | Air heating/cooling pad, reusable | Classe IIb | Non | non | non
2015-07-08 | Smiths Medical ASD Inc. | SMITHS Medical France | Tuyau de rechange pour l’appareil de thermothérapie par convection Level 1®, modèles SW-4000 et EQ-5000 | Tuyau de rechange pour l’appareil de thermothérapie par convection Level 1®, modèles SW-4000 et EQ-5000 | Air heating pad system control unit | Classe IIb | Non | non | non
2015-07-09 | AMPLITUDE | AMPLITUDE | Tige fémorale anatomique ACOR® monobloc Latéralisée - HAP total sans ciment | Tige fémorale monobloc - Prothèse de hanche, enduite, modulaire | Coated hip femur prosthesis, modular | Classe III | Non | oui | non
2015-07-09 | AMPLITUDE | AMPLITUDE | Tige fémorale anatomique ACOR® monobloc Standard - HAP total sans ciment | Tige fémorale monobloc - Prothèse de hanche, enduite, modulaire | Coated hip femur prosthesis, modular | Classe III | Non | oui | non
2015-07-09 | DIS-PAR | DIS-PAR | Preservex - Gel lubrifiant intime | Preservex - Gel lubrifiant intime | Lubricant, <specify> | Classe IIa | Non | non | non
2015-07-09 | Fresenius Kabi AG | FRESENIUS VIAL | Ambix Intrastick® Safe (gamme) | Canule à orifice non forant | Infusion pump administration set | Classe IIa | Non | oui | non
2015-07-09 | Fresenius Kabi AG | FRESENIUS VIAL | Ambix NONCORstick® Safe (gamme) | Canule à orifice non forant | Infusion pump administration set | Classe IIa | Non | oui | non
2015-07-09 | NGI Healthcare IT | NGI Healthcare IT | GXD5-Diagnostics 1.7 | Logiciel d'imagerie médicale | Radiology picture archiving and communication system application software | Classe IIa | Non | non | non
2015-07-09 | RAFFIN MEDICAL | RAFFIN MEDICAL | Compresse gaze XRAY bords cousus ST/10 DE | Compresses | Gauze compress | Classe IIa | Non | oui | non
2015-07-09 | RAFFIN MEDICAL | RAFFIN MEDICAL | Custom pack accouchement N°27 | Set d'accouchement | Birthing/delivery kit | Classe IIa | Non | oui | non
2015-07-10 | ABOCA S.P.A. SOCIETA AGRICOLA | ABOCA S.P.A. SOCIETA AGRICOLA | NeoFitoroid | NeoFitoroid | unclassified | Classe IIb | Non | non | non
2015-07-10 | AMPLITUDE | AMPLITUDE | Ancillaire pour tige fémorale ACOR® modulaire et monobloc : Râpe | Râpe pour tige fémorale anatomique modulaire | unclassified | Classe IIa | Non | non | non
2015-07-10 | AMPLITUDE | AMPLITUDE | Ancillaire pour tige fémorale ACOR® monobloc : Col d'essai sur râpe latéralisée | Col d'essai sur râpe latéralisée | unclassified | Classe IIa | Non | non | non
2015-07-10 | AMPLITUDE | AMPLITUDE | Ancillaire pour tige fémorale ACOR® monobloc : Col d'essai sur râpe standard | Col d'essai sur râpe standard | unclassified | Classe IIa | Non | non | non
2015-07-10 | APPLIED Medical Resources Corp. | Applied Medical Europe BV | Alexis™ Contained Extraction System 17 cm diam. | Grands sacs de confinement pour pièces opératoires (diam. 17 cm) - Protections | Abdominal radial retractor | Classe IIa | Non | oui | non
2015-07-10 | Direct Flow Medical Inc | Meditech Strategic Consultants B.V. | Système de valve aortique implantée par cathéter Direct Flow Medical® : Polymer | Système de valve aortique percutanée par cathéter pour le remplacement de la valve aortique | unclassified | Classe III | BOVINE | oui | non
2015-07-10 | Direct Flow Medical Inc | Meditech Strategic Consultants B.V. | Système de valve aortique implantée par cathéter Direct Flow Medical® : Solution d'échange radio-opaque | Système de valve aortique percutanée par cathéter pour le remplacement de la valve aortique | unclassified | Classe III | BOVINE | oui | non
2015-07-10 | Dr Fischer Gesundheisprodukte | Dr Fischer Gesundheisprodukte | Kijimea Côlon Irritable | Gélules Côlon Irritable | unclassified | Classe IIb | Non | non | non | oui
2015-07-10 | TEKNIMED | ZIMMER FRANCE MANUFACTURING | Z bone Granules - Substitut osseux synthétique | Substitut osseux synthétique en granules | unclassified | Classe III | Non | oui | non
2015-07-13 | Adler Ortho SpA | Adler Ortho SpA | Tige Hydra-Fix avec ciment Col 12-14 avec Offset | Prothèse articulaires de la hanche | Uncoated hip femur prosthesis, modular | Classe III | Non | oui | non
2015-07-13 | Adler Ortho SpA | Adler Ortho SpA | Tige Hydra-Fix avec ciment Col 12-14 Standard | Prothèse articulaires de la hanche | Uncoated hip femur prosthesis, modular | Classe III | Non | oui | non
2015-07-13 | Adler Ortho SpA | Adler Ortho SpA | Tige Hydra-Fix sans ciment Col 12-14 avec Offset | Prothèse articulaires de la hanche | Uncoated hip femur prosthesis, modular | Classe III | Non | oui | non
2015-07-13 | Adler Ortho SpA | Adler Ortho SpA | Tige Hydra-Fix sans ciment Col 12-14 Standard | Prothèse articulaires de la hanche | Uncoated hip femur prosthesis, modular | Classe III | Non | oui | non
2015-07-14 | Intuitive Surgical, Inc./Intuitive Surgical Operations Inc., | Intuitive Surgical Sarl | Cadiere Forceps | Pince Cadiere | Rigid endotherapy grasping forceps, reusable | Classe IIa | Non | non | non
2015-07-14 | Intuitive Surgical, Inc./Intuitive Surgical Operations Inc., | Intuitive Surgical Sarl | Cobra Grasper | Préhenseur Cabro | Rigid endotherapy grasping forceps, reusable | Classe IIa | Non | non | non
2015-07-14 | Intuitive Surgical, Inc./Intuitive Surgical Operations Inc., | Intuitive Surgical Sarl | De Bakey ForcepsPas d'indication. | Pince de DeBakey | Rigid endotherapy grasping forceps, reusable | Classe IIa | Non | non | non
2015-07-14 | Intuitive Surgical, Inc./Intuitive Surgical Operations Inc., | Intuitive Surgical Sarl | Large SutureCut Needle Driver | Porte-aiguilles pour aiguilles de gros calibre | Suture/needle passer, reusable | Classe IIa | Non | non | non
2015-07-14 | Intuitive Surgical, Inc./Intuitive Surgical Operations Inc., | Intuitive Surgical Sarl | Long Bipolar Grasper | Préhenseur bipolaire long | Endotherapy electrosurgical diathermy system electrode, reusable | Classe IIb | Non | non | non
2015-07-14 | Intuitive Surgical, Inc./Intuitive Surgical Operations Inc., | Intuitive Surgical Sarl | Mega Needle Driver | Porte-aiguilles | Suture/needle passer, reusable | Classe IIa | Non | non | non
2015-07-14 | Intuitive Surgical, Inc./Intuitive Surgical Operations Inc., | Intuitive Surgical Sarl | Round Tip Scissors | Ciseaux à bout rond | Rigid endotherapy scissors | Classe IIa | Non | non | non
2015-07-14 | Intuitive Surgical, Inc./Intuitive Surgical Operations Inc., | Intuitive Surgical Sarl | Small Clip Applier | Agrafeuse pour petites agrafes | Surgical clip applier, reusable | Classe IIa | Non | non | non
2015-07-14 | OMRON HEALTHCARE Co Ltd | OMRON Healthcare Europe B.V. | OMRON NEB-MPE | Accessoire pour Nébuliseur : Embouchure | unclassified | Classe IIa | Non | non | non
2015-07-14 | OMRON HEALTHCARE Co Ltd | OMRON Healthcare Europe B.V. | OMRON NEB-MSLP (NEB-MSLP-E) | Accessoire pour Nébuliseur : Masque adulte | unclassified | Classe IIa | Non | non | non
2015-07-14 | OMRON HEALTHCARE Co Ltd | OMRON Healthcare Europe B.V. | OMRON NEB-MSMP (NEB-MSMP-E) | Accessoire pour Nébuliseur : Masque enfant | unclassified | Classe IIa | Non | non | non
2015-07-14 | OMRON HEALTHCARE Co Ltd | OMRON Healthcare Europe B.V. | OMRON NEB-MSSP (NEB-MSSP-E) | Accessoire pour Nébuliseur : Masque enfant | unclassified | Classe IIa | Non | non | non
2015-07-14 | OMRON HEALTHCARE Co Ltd | OMRON Healthcare Europe B.V. | OMRON NEB-NSET1-90E | Accessoire pour Nébuliseur : Nébuliseur à compresseur | unclassified | Classe IIa | Non | non | non
2015-07-14 | OMRON HEALTHCARE Co Ltd | OMRON Healthcare Europe B.V. | OMRON NEB-NSET3-81 (NEB-NSET3-81E) | Accessoire pour Nébuliseur : Kit nébuliseur | unclassified | Classe IIa | Non | non | non
2015-07-14 | OMRON HEALTHCARE Co Ltd | OMRON Healthcare Europe B.V. | OMRON NEB-NSET3-90 (NEB-NSET3-90E) | Accessoire pour Nébuliseur : Kit nébuliseur et Set embouchure | unclassified | Classe IIa | Non | non | non
2015-07-14 | OMRON HEALTHCARE Co Ltd | OMRON Healthcare Europe B.V. | OMRON NEB-TP-L10 (NEB-TP-L10E) | Accessoire pour Nébuliseur : Tube air | unclassified | Classe IIa | Non | non | non
2015-07-14 | OMRON HEALTHCARE Co Ltd | OMRON Healthcare Europe B.V. | OMRON NEB-TP-L20 (NEB-TP-L20E) | Accessoire pour Nébuliseur : Tube air | unclassified | Classe IIa | Non | non | non
2015-07-15 | Allergan | Allergan | JUVEDERM® VOLITE™ B | Dispositif médical pour le traitement des dépressions cutanées et la restauration des volumes | unclassified | Classe III | Non | oui | non
2015-07-15 | BIOMET ORTHOPEDICS | BIOMET France | Vanguard XP Knee System Implants | Prothèses de remplacement d’articulation du genou | unclassified | Classe IIa | Non | oui | non
2015-07-15 | BIOMET ORTHOPEDICS | BIOMET France | Vanguard XP Total Knee System Instruments | Instrumentation pour prothèses de remplacement d’articulation du genou | Guide, <specify>,Oscillating surgical saw blade, single-use,Surgical implant template, reusable | Classe IIa | Non | non | non
2015-07-15 | CLARIANCE | CLARIANCE | ERISMA™-Deformity : Crochet pédiculaire | Crochet pédiculaire | unclassified | Classe IIb | Non | non | non
2015-07-15 | CLARIANCE | CLARIANCE | ERISMA™-Deformity : Tige | Tige | unclassified | Classe IIb | Non | non | non
2015-07-15 | CLARIANCE | CLARIANCE | ERISMA™-LP : Vis monoaxiale | Implants rachidiens Fixation lombaire postérieure : Vis monoaxiale | unclassified | Classe IIb | Non | non | non
2015-07-15 | CLARIANCE | CLARIANCE | Nucleofill NR | Produit de remplacement du nucléus pulposus | unclassified | Classe IIb | Non | oui | non | oui
2015-07-15 | COOPERATION PHARMACEUTIQUE FRANCAISE | COOPERATION PHARMACEUTIQUE FRANCAISE | Huile de vaseline stérile | Huile de vaseline stérile | unclassified | Classe IIa | Non | oui | non
2015-07-15 | COOPERATION PHARMACEUTIQUE FRANCAISE | COOPERATION PHARMACEUTIQUE FRANCAISE | Osmosoft | Gel osmotique de traitement des brûlures et coups de soleil | unclassified | Classe IIa | Non | non | non
2015-07-15 | COOPERATION PHARMACEUTIQUE FRANCAISE | COOPERATION PHARMACEUTIQUE FRANCAISE | Spray nasal eau de mer isotonique | Spray nasal eau de mer isotonique | unclassified | Classe IIa | Non | non | non
2015-07-15 | GE Medical System Co. Ltd | GE Medical System SCS | MAC 800 | Système d'analyse ECG | unclassified | Classe IIa | Non | non | non
2015-07-15 | HOWMEDICA Osteonics Corp. | STRYKER FRANCE SAS | Triathlon® Revision Instruments : Alésoirs | Alésoirs | Medullary canal orthopaedic reamer, rigid | Classe IIa | Non | non | non
2015-07-15 | HOWMEDICA Osteonics Corp. | STRYKER FRANCE SAS | Triathlon® Revision Instruments : Cônes d'essai fémoraux | Cônes d'essai fémoraux | Knee femur trial prosthesis | Classe IIa | Non | non | non
2015-07-15 | HOWMEDICA Osteonics Corp. | STRYKER FRANCE SAS | Triathlon® Revision Instruments : Cônes d'essai symétriques | Cônes d'essai symétriques | Knee tibia trial prosthesis | Classe IIa | Non | non | non
2015-07-15 | MAUNA KEA TECHNOLOGIES SA | MAUNA KEA TECHNOLOGIES SA | Cellvizio® Minisondes Confocales™ AlveoFlex™-C | Minisondes Confocales | unclassified | Classe IIa | Non | non | non
2015-07-15 | MAUNA KEA TECHNOLOGIES SA | MAUNA KEA TECHNOLOGIES SA | Cellvizio® Minisondes Confocales™ CelioFlex™ UHD 5-C | Minisondes Confocales | unclassified | Classe IIa | Non | non | non
2015-07-15 | MAUNA KEA TECHNOLOGIES SA | MAUNA KEA TECHNOLOGIES SA | Cellvizio® Minisondes Confocales™ ColoFlex UHD™-C | Minisondes Confocales | unclassified | Classe IIa | Non | non | non
2015-07-15 | MAUNA KEA TECHNOLOGIES SA | MAUNA KEA TECHNOLOGIES SA | Cellvizio® Minisondes Confocales™ CystoFlex™ UHD R-C | Minisondes Confocales | unclassified | Classe IIa | Non | non | non
2015-07-15 | MAUNA KEA TECHNOLOGIES SA | MAUNA KEA TECHNOLOGIES SA | Cellvizio® Minisondes Confocales™ GastroFlex UHD™-C | Minisondes Confocales | unclassified | Classe IIa | Non | non | non
2015-07-15 | MAUNA KEA TECHNOLOGIES SA | MAUNA KEA TECHNOLOGIES SA | Système Cellvizio® 100 séries (800) | Système d'd'Endomicroscopie Confocale par Minisonde (ECM) | unclassified | Classe IIa | Non | non | non
2015-07-16 | Boston Scientific Corporation | BOSTON SCIENTIFIC | Advanix Pancreatic Stent | Stent pancréatique seul | Polymeric pancreatic stent | Classe IIb | Non | oui | non
2015-07-16 | Boston Scientific Corporation | BOSTON SCIENTIFIC | Advanix Pancreatic Stent Kit | Stent pancréatique plastique avec système de mise en place et poussoirs NaviFlex™ RX | Polymeric pancreatic stent | Classe IIb | Non | oui | non
2015-07-16 | Boston Scientific Corporation | BOSTON SCIENTIFIC | NaviFlex™ Pusher | Poussoir pour Stent pancréatique Advanix™ | unclassified | Classe IIb | Non | oui | non
2015-07-16 | Boston Scientific Corporation | BOSTON SCIENTIFIC | NaviFlex™ RX Pusher | Poussoir pour Stent pancréatique Advanix™ | unclassified | Classe IIb | Non | oui | non
2015-07-16 | Boston Scientific Corporation | BOSTON SCIENTIFIC | ProSurg (Signature Series) Anse de résection | DM électro-chirurgicaux : Anse de résection | Endotherapy electrosurgical diathermy system electrode, single-use | Classe IIb | Non | oui | non
2015-07-16 | Boston Scientific Corporation | BOSTON SCIENTIFIC | ProSurg (Signature Series) Anse de résection de la vessie | DM électro-chirurgicaux : Anse de résection de la vessie | Endotherapy electrosurgical diathermy system electrode, single-use | Classe IIb | Non | oui | non
2015-07-16 | Boston Scientific Corporation | BOSTON SCIENTIFIC | ProSurg (Signature Series) Couteau TUIP | DM électro-chirurgicaux : Couteau TUIP | Endotherapy electrosurgical diathermy system electrode, single-use | Classe IIb | Non | oui | non
2015-07-16 | Boston Scientific Corporation | BOSTON SCIENTIFIC | ProSurg (Signature Series) Lame à incision | DM électro-chirurgicaux : Lame à incision | Endotherapy electrosurgical diathermy system electrode, single-use | Classe IIb | Non | oui | non
2015-07-16 | Boston Scientific Corporation | BOSTON SCIENTIFIC | ProSurg (Signature Series) Powerball™ Electrode | DM électro-chirurgicaux : Électrode | Endotherapy electrosurgical diathermy system electrode, single-use | Classe IIb | Non | oui | non
2015-07-16 | Boston Scientific Corporation | BOSTON SCIENTIFIC | ProSurg (Signature Series) Rollerball™ Electrode | DM électro-chirurgicaux : Électrode | Endotherapy electrosurgical diathermy system electrode, single-use | Classe IIb | Non | oui | non
2015-07-16 | Delta Med S.P.A. | CareFusion France 309 | Neo DELTA VEN® 1 | Cathéter intraveineux en PUR | unclassified | Classe IIa | Non | oui | non
2015-07-16 | Kaneka Corporation | BIOSENSORS France | ThromBio pour cathéter guide 6 & 7 | Cathéter d'aspiration | Embolectomy/thrombectomy catheter | Classe III | Non | oui | non
2015-07-16 | KAZ EUROPE | KAZ EUROPE | Braun ExactFit™ 1 | Tensiomètre | unclassified | Classe IIa | Non | non | non
2015-07-16 | PHARMA LAB International Ltd | PHARMA LAB | Coupe-fils | Coupe-fils | unclassified | Classe IIa | Non | oui | non
2015-07-16 | Quality Electrodynamics (QED) | GE Medical System SCS | Antenne Genou 18 Ch T/R pour systèmes IRM GE 3.0T | Antenne genou pour système IRM | Radio-frequency MRI system coil | Classe IIa | Non | non | non
2015-07-17 | APPLIED Medical Resources Corp. | Applied Medical Europe BV | Epix® Irrigation Pump | Pompe d’irrigation réutilisable (non stérile) | Surgical irrigation/aspiration system pump | Classe IIa | Non | non | non
2015-07-17 | Compumedics Limited | Planète Médicale | Somté | Polygraphe | unclassified | Classe IIa | Non | non | non
2015-07-17 | CREASPINE | HPI | VRB SupStance (Vertebral Body Replacement) | Cage de corpectomie | unclassified | Classe IIb | Non | oui | non
2015-07-17 | Ganshon Medizin Electronic GmbH | Planète Médicale | PowerCube® Body+ | Cabine de pléthysmographie | unclassified | Classe IIa | Non | non | non
2015-07-17 | Ganshon Medizin Electronic GmbH | Planète Médicale | PowerCube® Ergo | Épreuve d'effort cardio-respiratoire | unclassified | Classe IIa | Non | non | non
2015-07-17 | Ganshon Medizin Electronic GmbH | Planète Médicale | SpiroScout® | Spiromètre de diagnostic | unclassified | Classe IIa | Non | non | non
2015-07-17 | Gem-Med, S.L. | Planète Médicale | Gem Heart One+ | Electrocardiographe | unclassified | Classe IIa | Non | non | non
2015-07-17 | Gem-Med, S.L. | Planète Médicale | Gem Heart Tablet | Electrocardiographe | unclassified | Classe IIa | Non | non | non
2015-07-17 | Gem-Med, S.L. | Planète Médicale | Gem Heart Two | Electrocardiographe | unclassified | Classe IIa | Non | non | non
2015-07-17 | HPI | HPI | VRB SupStance (Vertebral Body Replacement) Small & Large | Remplacement de corps vertébral | unclassified | Classe IIb | Non | oui | non
2015-07-17 | In Medico | Planète Médicale | Oscilla® SM 910-B | Audiomètre de Dépistage | unclassified | Classe IIa | Non | non | non
2015-07-17 | In Medico | Planète Médicale | Oscilla® SM 930 | Audiomètre de Dépistage à mémoire | unclassified | Classe IIa | Non | non | non
2015-07-17 | In Medico | Planète Médicale | Oscilla® SM 950 | Audiomètre de Dépistage à mémoire | unclassified | Classe IIa | Non | non | non
2015-07-17 | In Medico | Planète Médicale | Oscilla® USB 330 | Audiomètre de Dépistage informatisé | unclassified | Classe IIa | Non | non | non
2015-07-17 | In Medico | Planète Médicale | Oscilla® USB 350 B | Audiomètre de Dépistage informatisé | unclassified | Classe IIa | Non | non | non
2015-07-17 | Life Vascular Device Biotech S.L. | VASCULAR THERAPY | OCEANUS 14 | Cathéter ballonnet PTA de pré-dilatation périphérique | Peripheral angioplasty balloon catheter | Classe IIa | Non | oui | non
2015-07-17 | Life Vascular Device Biotech S.L. | VASCULAR THERAPY | OCEANUS 35 | Cathéter ballonnet PTA de pré-dilatation périphérique | Peripheral angioplasty balloon catheter | Classe IIa | Non | oui | non
2015-07-17 | Medikro | Planète Médicale | Medikro Nano Spirometer | Spiromètre de dépistage | unclassified | Classe IIa | Non | non | non
2015-07-17 | Medikro | Planète Médicale | Medikro Primo Spirometer | Spiromètre de dépistage | unclassified | Classe IIa | Non | non | non
2015-07-17 | Medikro | Planète Médicale | Medikro Pro Spirometer | Spiromètre de dépistage | unclassified | Classe IIa | Non | non | non
2015-07-17 | METROVISION | METROVISION | Vision Monitor | Moniteur Ophtalmologique | unclassified | Classe IIa | Non | non | non
2015-07-17 | METROVISION | Planète Médicale | MonCv3 | Moniteur de capacités visuelles | unclassified | Classe IIa | Non | non | non
2015-07-17 | NDD Medizintechnik AG | Planète Médicale | Easy One | Spiromètre de dépistage | unclassified | Classe IIa | Non | non | non
2015-07-17 | NDD Medizintechnik AG | Planète Médicale | Easy One PC | Spiromètre de dépistage informatisé | unclassified | Classe IIa | Non | non | non
2015-07-17 | Nihon Kohden Corporation | Planète Médicale | Cardiofax ECG-1250 | Electrocardiographe | unclassified | Classe IIa | Non | non | non
2015-07-17 | SAINT JUDE MEDICAL | Abbott Medical France SAS | Application Contrôleur Patient - Modèle 3871 | Application Contrôleur Patient | Active-implantable-device communicator | DMIA | Non | non | non
2015-07-17 | SAINT JUDE MEDICAL | Abbott Medical France SAS | Application Programmateur du médecin - Modèle 3870 | Application Programmateur du médecin | Active-implantable-device communicator | DMIA | Non | non | non
2015-07-17 | SAINT JUDE MEDICAL | Abbott Medical France SAS | Câble d'essais multisonde (Accessoire Modèle 3599) | Câble d'essais multisonde (Accessoire Modèle 3599) | Neural-tissue electrical stimulation lead adaptor | DMIA | Non | non | non
2015-07-17 | SAINT JUDE MEDICAL | Abbott Medical France SAS | Générateur d'impulsions externe - Modèle 3599 | Générateur d'impulsions externe | Spinal cord electrical stimulation system, analgesic | DMIA | Non | non | non
2015-07-17 | SAINT JUDE MEDICAL | Abbott Medical France SAS | Sac avec adhésif (Accessoire Modèle 3599) | Sac avec adhésif (Accessoire Modèle 3599) | unclassified | DMIA | Non | non | non
2015-07-17 | SAINT JUDE MEDICAL | Abbott Medical France SAS | Sac sans adhésif (Accessoire Modèle 3599) | Sac sans adhésif (Accessoire Modèle 3599) | unclassified | DMIA | Non | non | non
2015-07-17 | SAINT JUDE MEDICAL | Abbott Medical France SAS | Tête à 2 ports (Accessoire Modèle 3599) | Tête à 2 ports (Accessoire Modèle 3599) | unclassified | DMIA | Non | non | non
2015-07-17 | SCHILLER AG | Planète Médicale | Cardiovit AT 104 PC | Electrocardiographe | unclassified | Classe IIa | Non | non | non
2015-07-17 | STABYL | STABYL | Tenons X1Peek | Tenons permanents PEEK-OPTIMA | unclassified | Classe IIa | Non | non | non
2015-07-17 | STABYL | STABYL | Tenons X1Perm'inox | Tenons permanents inox | unclassified | Classe IIa | Non | non | non
2015-07-17 | STABYL | STABYL | Tenons X1Prov'inox | Tenons provisoires inox | unclassified | Classe IIa | Non | non | non
2015-07-17 | STABYL | STABYL | Tenons X2Peek | Tenons permanents PEEK-OPTIMA | unclassified | Classe IIa | Non | non | non
2015-07-17 | STABYL | STABYL | Tenons X2Perm'inox | Tenons permanents inox | unclassified | Classe IIa | Non | non | non
2015-07-17 | STABYL | STABYL | Tenons X2Prov'inox | Tenons provisoires inox | unclassified | Classe IIa | Non | non | non
2015-07-18 | Aston Medical | Aston Medical | Ancillaire BHS 6° Col d'essai A250265 | Ancillaire réutilisable | unclassified | Classe IIa | Non | non | non
2015-07-18 | Aston Medical | Aston Medical | Ancillaire BHS 6° Fraise Calcar A250267 | Ancillaire réutilisable | unclassified | Classe IIa | Non | non | non
2015-07-18 | Aston Medical | Aston Medical | Ancillaire BHS 6° Kit ancillaire A250273 (Voie postérieure) | Ancillaire réutilisable | unclassified | Classe IIa | Non | non | non
2015-07-18 | Aston Medical | Aston Medical | Ancillaire BHS 6° Kit ancillaire A2502746 (Toute voie d'Abord) | Ancillaire réutilisable | unclassified | Classe IIa | Non | non | non
2015-07-18 | Aston Medical | Aston Medical | Ancillaire BHS 6° Kit ancillaire A250275 (Voie postérieure) | Ancillaire réutilisable | unclassified | Classe IIa | Non | non | non
2015-07-18 | Aston Medical | Aston Medical | Ancillaire BHS 6° Kit ancillaire A250276 (Voie Rottinger) | Ancillaire réutilisable | unclassified | Classe IIa | Non | non | non
2015-07-18 | Aston Medical | Aston Medical | Ancillaire TREGOR Flexible A33560 (complément kit ancillaire A34234) | Ancillaire réutilisable | unclassified | Classe IIa | Non | non | non
2015-07-20 | FX Solutions | FX Solutions | Cupule humérale essai PE/TA6V / Taper | Prothèse d'épaule | Total shoulder prosthesis | Classe IIa | Non | oui | non
2015-07-20 | HSINER Co. LTD | DRÄGER MEDICAL | Nébuliseur 6cc raccord coudé en T | Nébuliseur (utilisé en aérosolthérapie) | Nebulizing system tubing set | Classe IIa | Non | non | non
2015-07-20 | MEDECOM | MEDECOM | Med X-Ray | Station d'acquisition pour le domaine de la radiologie | Basic diagnostic x-ray system application software | Classe IIb | Non | non | non
2015-07-20 | PETERS Surgical | PETERS Surgical | PROMESH ABSOLIGHT® | Renfort de paroi semi-résorbable | Mesh, surgical | Classe III | Non | oui | non | oui
2015-07-20 | RET, Inc. | PRODIS | COMPORT | COMPORT | unclassified | Classe IIa | Non | oui | non
2015-07-20 | RET, Inc. | PRODIS | COMPORT TRIMO | COMPORT TRIMO | unclassified | Classe IIa | Non | oui | non
2015-07-20 | STRYKER SPINE, Inc. | STRYKER FRANCE SAS | Radius® Capuchons de verrouillage | Capuchons de verrouillage | Bone-screw internal spinal fixation system | Classe IIb | Non | oui | non | oui
2015-07-20 | STRYKER SPINE, Inc. | STRYKER FRANCE SAS | Radius® Connecteurs | Connecteurs | Bone-screw internal spinal fixation system | Classe IIb | Non | oui | non | oui
2015-07-20 | STRYKER SPINE, Inc. | STRYKER FRANCE SAS | Radius® Crochets | Crochets | Bone-screw internal spinal fixation system | Classe IIb | Non | oui | non
2015-07-20 | STRYKER SPINE, Inc. | STRYKER FRANCE SAS | Radius® Tiges | Tiges | Bone-screw internal spinal fixation system | Classe IIb | Non | oui | non | oui
2015-07-20 | STRYKER SPINE, Inc. | STRYKER FRANCE SAS | Radius® Vis | Vis | Bone-screw internal spinal fixation system | Classe IIb | Non | oui | non | oui
2015-07-21 | ALCON Laboratories, Inc. | Laboratoires ALCON | ACRYSOF® avec UltraSert™ | Lentille intraoculaire de chambre postérieure | Posterior-chamber intraocular lens, pseudophakic | Classe IIb | Non | oui | non
2015-07-21 | DYNASTHETICS | Medical Instruments Corporation France | VAPOR-CLEAN | Filtre des gaz anesthésiques indésirables | unclassified | Classe IIa | Non | non | non
2015-07-21 | Masimo Sweden AB | Medical Device Safety Service GmbH | Nomoline™ Adult Nasal CO2 Cannula with Luer | Canules et kits d'adaptateur pour voies aériennes pour adultes, enfants et nourrissons | Gas sampling line set | Classe IIa | Non | non | non
2015-07-21 | Masimo Sweden AB | Medical Device Safety Service GmbH | Nomoline™ Adult Nasal CO2 Cannula with O2 and Luer | Canules et kits d'adaptateur pour voies aériennes pour adultes, enfants et nourrissons | Gas sampling line set | Classe IIa | Non | non | non
2015-07-21 | Masimo Sweden AB | Medical Device Safety Service GmbH | Nomoline™ Adult Nasal/Oral CO2 Cannula with Luer | Canules et kits d'adaptateur pour voies aériennes pour adultes, enfants et nourrissons | Gas sampling line set | Classe IIa | Non | non | non
2015-07-21 | Masimo Sweden AB | Medical Device Safety Service GmbH | Nomoline™ Adult Nasal/Oral CO2 Cannula with O2 and Luer | Canules et kits d'adaptateur pour voies aériennes pour adultes, enfants et nourrissons | Gas sampling line set | Classe IIa | Non | non | non
2015-07-21 | Masimo Sweden AB | Medical Device Safety Service GmbH | Nomoline™ Adult Single Nasal Prong CO2 Cannula with Luer | Canules et kits d'adaptateur pour voies aériennes pour adultes, enfants et nourrissons | Gas sampling line set | Classe IIa | Non | non | non
2015-07-21 | Masimo Sweden AB | Medical Device Safety Service GmbH | Nomoline™ Adult/Pediatric Airway Adapter Set with Luer | Canules et kits d'adaptateur pour voies aériennes pour adultes, enfants et nourrissons | Gas sampling line set | Classe IIa | Non | non | non
2015-07-21 | Masimo Sweden AB | Medical Device Safety Service GmbH | Nomoline™ Adult/Pediatric Airway Adapter Set 3m with Luer | Canules et kits d'adaptateur pour voies aériennes pour adultes, enfants et nourrissons | Gas sampling line set | Classe IIa | Non | non | non
2015-07-21 | Masimo Sweden AB | Medical Device Safety Service GmbH | Nomoline™ HH Adult Nasal CO2 Cannula | Canules et kits d'adaptateur pour voies aériennes pour adultes, enfants et nourrissons | Gas sampling line set | Classe IIa | Non | non | non
2015-07-21 | Masimo Sweden AB | Medical Device Safety Service GmbH | Nomoline™ HH Adult Nasal CO2 Cannula with O2 | Canules et kits d'adaptateur pour voies aériennes pour adultes, enfants et nourrissons | Gas sampling line set | Classe IIa | Non | non | non
2015-07-21 | Masimo Sweden AB | Medical Device Safety Service GmbH | Nomoline™ HH Adult Nasal/Oral CO2 Cannula | Canules et kits d'adaptateur pour voies aériennes pour adultes, enfants et nourrissons | Gas sampling line set | Classe IIa | Non | non | non
2015-07-21 | Masimo Sweden AB | Medical Device Safety Service GmbH | Nomoline™ HH Adult Nasal/Oral CO2 Cannula with O2 | Canules et kits d'adaptateur pour voies aériennes pour adultes, enfants et nourrissons | Gas sampling line set | Classe IIa | Non | non | non
2015-07-21 | Masimo Sweden AB | Medical Device Safety Service GmbH | Nomoline™ HH Adult Single Nasal Prong CO2 Cannula | Canules et kits d'adaptateur pour voies aériennes pour adultes, enfants et nourrissons | Gas sampling line set | Classe IIa | Non | non | non
2015-07-21 | Masimo Sweden AB | Medical Device Safety Service GmbH | Nomoline™ HH Adult/Pediatric Airway Adapter Se | Canules et kits d'adaptateur pour voies aériennes pour adultes, enfants et nourrissons | Gas sampling line set | Classe IIa | Non | non | non
2015-07-21 | Masimo Sweden AB | Medical Device Safety Service GmbH | Nomoline™ HH Adult/Pediatric Airway Adapter Set 3m | Canules et kits d'adaptateur pour voies aériennes pour adultes, enfants et nourrissons | Gas sampling line set | Classe IIa | Non | non | non
2015-07-21 | Masimo Sweden AB | Medical Device Safety Service GmbH | Nomoline™ HH Infant Airway Adapter Set | Canules et kits d'adaptateur pour voies aériennes pour adultes, enfants et nourrissons | Gas sampling line set | Classe IIa | Non | non | non
2015-07-21 | Masimo Sweden AB | Medical Device Safety Service GmbH | Nomoline™ HH Infant Nasal CO2 Cannula | Canules et kits d'adaptateur pour voies aériennes pour adultes, enfants et nourrissons | Gas sampling line set | Classe IIa | Non | non | non
2015-07-21 | Masimo Sweden AB | Medical Device Safety Service GmbH | Nomoline™ HH Multi Patient Use Adapter | Adaptateurs réutilisables pour adultes, enfants et nourrissons | Anaesthesia breathing circuit, reusable | Classe IIa | Non | non | non
2015-07-21 | Masimo Sweden AB | Medical Device Safety Service GmbH | Nomoline™ HH Pediatric Nasal CO2 Cannula | Canules et kits d'adaptateur pour voies aériennes pour adultes, enfants et nourrissons | Gas sampling line set | Classe IIa | Non | non | non
2015-07-21 | Masimo Sweden AB | Medical Device Safety Service GmbH | Nomoline™ HH Pediatric Nasal CO2 Cannula with O2 | Canules et kits d'adaptateur pour voies aériennes pour adultes, enfants et nourrissons | Gas sampling line set | Classe IIa | Non | non | non
2015-07-21 | Masimo Sweden AB | Medical Device Safety Service GmbH | Nomoline™ HH Pediatric Nasal/Oral CO2 Cannula with O2 | Canules et kits d'adaptateur pour voies aériennes pour adultes, enfants et nourrissons | Gas sampling line set | Classe IIa | Non | non | non
2015-07-21 | Masimo Sweden AB | Medical Device Safety Service GmbH | Nomoline™ Infant Airway Adapter Set with Luer | Canules et kits d'adaptateur pour voies aériennes pour adultes, enfants et nourrissons | Gas sampling line set | Classe IIa | Non | non | non
2015-07-21 | Masimo Sweden AB | Medical Device Safety Service GmbH | Nomoline™ Infant Nasal CO2 Cannula with Luer | Canules et kits d'adaptateur pour voies aériennes pour adultes, enfants et nourrissons | Gas sampling line set | Classe IIa | Non | non | non
2015-07-21 | Masimo Sweden AB | Medical Device Safety Service GmbH | Nomoline™ LH Adult Nasal CO2 Cannula | Canules et kits d'adaptateur pour voies aériennes pour adultes, enfants et nourrissons | Gas sampling line set | Classe IIa | Non | non | non
2015-07-21 | Masimo Sweden AB | Medical Device Safety Service GmbH | Nomoline™ LH Adult Nasal CO2 Cannula with O2 | Canules et kits d'adaptateur pour voies aériennes pour adultes, enfants et nourrissons | Gas sampling line set | Classe IIa | Non | non | non
2015-07-21 | Masimo Sweden AB | Medical Device Safety Service GmbH | Nomoline™ LH Adult Nasal/Oral CO2 Cannula | Canules et kits d'adaptateur pour voies aériennes pour adultes, enfants et nourrissons | Gas sampling line set | Classe IIa | Non | non | non
2015-07-21 | Masimo Sweden AB | Medical Device Safety Service GmbH | Nomoline™ LH Adult Nasal/Oral CO2 Cannula with O2 | Canules et kits d'adaptateur pour voies aériennes pour adultes, enfants et nourrissons | Gas sampling line set | Classe IIa | Non | non | non
2015-07-21 | Masimo Sweden AB | Medical Device Safety Service GmbH | Nomoline™ LH Adult Single Nasal Prong CO2 Cannula | Canules et kits d'adaptateur pour voies aériennes pour adultes, enfants et nourrissons | Gas sampling line set | Classe IIa | Non | non | non
2015-07-21 | Masimo Sweden AB | Medical Device Safety Service GmbH | Nomoline™ LH Adult/Pediatric Airway Adapter Set | Canules et kits d'adaptateur pour voies aériennes pour adultes, enfants et nourrissons | Gas sampling line set | Classe IIa | Non | non | non
2015-07-21 | Masimo Sweden AB | Medical Device Safety Service GmbH | Nomoline™ LH Adult/Pediatric Airway Adapter Set 3m | Canules et kits d'adaptateur pour voies aériennes pour adultes, enfants et nourrissons | Gas sampling line set | Classe IIa | Non | non | non
2015-07-21 | Masimo Sweden AB | Medical Device Safety Service GmbH | Nomoline™ LH Infant Airway Adapter Set | Canules et kits d'adaptateur pour voies aériennes pour adultes, enfants et nourrissons | Gas sampling line set | Classe IIa | Non | non | non
2015-07-21 | Masimo Sweden AB | Medical Device Safety Service GmbH | Nomoline™ LH Infant Nasal CO2 Cannula | Canules et kits d'adaptateur pour voies aériennes pour adultes, enfants et nourrissons | Gas sampling line set | Classe IIa | Non | non | non
2015-07-21 | Masimo Sweden AB | Medical Device Safety Service GmbH | Nomoline™ LH Multi Patient Use Adapter | Adaptateurs réutilisables pour adultes, enfants et nourrissons | Anaesthesia breathing circuit, reusable | Classe IIa | Non | non | non
2015-07-21 | Masimo Sweden AB | Medical Device Safety Service GmbH | Nomoline™ LH Pediatric Nasal CO2 Cannula | Canules et kits d'adaptateur pour voies aériennes pour adultes, enfants et nourrissons | Gas sampling line set | Classe IIa | Non | non | non
2015-07-21 | Masimo Sweden AB | Medical Device Safety Service GmbH | Nomoline™ LH Pediatric Nasal CO2 Cannula with O2 | Canules et kits d'adaptateur pour voies aériennes pour adultes, enfants et nourrissons | Gas sampling line set | Classe IIa | Non | non | non
2015-07-21 | Masimo Sweden AB | Medical Device Safety Service GmbH | Nomoline™ LH Pediatric Nasal/Oral CO2 Cannula | Canules et kits d'adaptateur pour voies aériennes pour adultes, enfants et nourrissons | Gas sampling line set | Classe IIa | Non | non | non
2015-07-21 | Masimo Sweden AB | Medical Device Safety Service GmbH | Nomoline™ LH Pediatric Nasal/Oral CO2 Cannula with O2 | Canules et kits d'adaptateur pour voies aériennes pour adultes, enfants et nourrissons | Gas sampling line set | Classe IIa | Non | non | non
2015-07-21 | Masimo Sweden AB | Medical Device Safety Service GmbH | Nomoline™ Pediatric Nasal CO2 Cannula with Luer | Canules et kits d'adaptateur pour voies aériennes pour adultes, enfants et nourrissons | Gas sampling line set | Classe IIa | Non | non | non
2015-07-21 | Masimo Sweden AB | Medical Device Safety Service GmbH | Nomoline™ Pediatric Nasal CO2 Cannula with O2 and Luer | Canules et kits d'adaptateur pour voies aériennes pour adultes, enfants et nourrissons | Gas sampling line set | Classe IIa | Non | non | non
2015-07-21 | Masimo Sweden AB | Medical Device Safety Service GmbH | Nomoline™ Pediatric Nasal/Oral CO2 Cannula | Canules et kits d'adaptateur pour voies aériennes pour adultes, enfants et nourrissons | Gas sampling line set | Classe IIa | Non | non | non
2015-07-21 | Masimo Sweden AB | Medical Device Safety Service GmbH | Nomoline™ Pediatric Nasal/Oral CO2 Cannula with Luer | Canules et kits d'adaptateur pour voies aériennes pour adultes, enfants et nourrissons | Gas sampling line set | Classe IIa | Non | non | non
2015-07-21 | Masimo Sweden AB | Medical Device Safety Service GmbH | Nomoline™ Pediatric Nasal/Oral CO2 Cannula with O2 and Luer | Canules et kits d'adaptateur pour voies aériennes pour adultes, enfants et nourrissons | Gas sampling line set | Classe IIa | Non | non | non
2015-07-21 | MEDTRONIC CryoCath LP | MEDTRONIC France | ARCTIC FRONT ADVANCE™ ST | Cathéter de cryoablation cardiaque | unclassified | Classe III | Non | non | non
2015-07-21 | MEDTRONIC Navigation Inc | MEDTRONIC France | O-arm® 02 | Système d'imagerie | unclassified | Classe IIb | Non | non | non
2015-07-21 | OPHTALMIC COMPAGNIE | OPHTALMIC COMPAGNIE | Ophtalmic HR RX Toric Progressive | Lentille de contact | unclassified | Classe IIa | Non | oui | non
2015-07-21 | PETERS Surgical | PETERS Surgical | Applicateur court malléable goutte à goutte | Applicateur court malléable goutte à goutte | Multi-purpose surgical adhesive | Classe IIa | Non | oui | non | oui
2015-07-21 | PETERS Surgical | PETERS Surgical | IFABOND® | Colle chirurgicale et tissulaire | Multi-purpose surgical adhesive | Classe III | Non | oui | non
2015-07-21 | PETERS Surgical | PETERS Surgical | PUREFILL® | Agent d'embolisation liquide | Multi-purpose surgical adhesive | Classe III | Non | oui | non
2015-07-21 | SOFLEX Ltd | OPHTALMIC COMPAGNIE | Ophtalmic Overnight | Lentille de contact | unclassified | Classe IIa | Non | oui | non
2015-07-21 | TORNIER - WRIGHT FRANCE | TORNIER - WRIGHT FRANCE | Ancillaire spécial genou Kneetec : fraise D34 | Instrument chirurgical | Orthopaedic prosthesis implantation instrument, reusable | Classe IIa | Non | non | non
2015-07-21 | TORNIER - WRIGHT FRANCE | TORNIER - WRIGHT FRANCE | Ancillaire spécial genou Kneetec : fraise D40 | Instrument chirurgical | Orthopaedic prosthesis implantation instrument, reusable | Classe IIa | Non | non | non
2015-07-21 | TORNIER - WRIGHT FRANCE | TORNIER - WRIGHT FRANCE | Ancillaire spécial genou Kneetec : fraise D45 | Instrument chirurgical | Orthopaedic prosthesis implantation instrument, reusable | Classe IIa | Non | non | non
2015-07-21 | TORNIER - WRIGHT FRANCE | TORNIER - WRIGHT FRANCE | Ancillaire spécial genou Kneetec : fraise D47 | Instrument chirurgical | Orthopaedic prosthesis implantation instrument, reusable | Classe IIa | Non | non | non
2015-07-21 | TORNIER - WRIGHT FRANCE | TORNIER - WRIGHT FRANCE | Ancillaire spécial genou Kneetec : fraise D50 | Instrument chirurgical | Orthopaedic prosthesis implantation instrument, reusable | Classe IIa | Non | non | non
2015-07-21 | TORNIER - WRIGHT FRANCE | TORNIER - WRIGHT FRANCE | Ancillaire spécial pied Kneetec : mèche canulée | Instrument chirurgical | Orthopaedic prosthesis implantation instrument, reusable | Classe IIa | Non | non | non
2015-07-22 | Boston Scientific Corporation | BOSTON SCIENTIFIC | PROMUS Element™ Long Monorail™ Everolimus-Eluting Coronary Stent System | Système de stent coronaire à élution d’évérolimus | Basic coronary angioplasty balloon catheter,Drug-eluting coronary artery stent, non-biodegradable-polymer-coated | Classe III | Non | oui | non
2015-07-22 | Boston Scientific Corporation | BOSTON SCIENTIFIC | PROMUS Element™ Monorail™ Everolimus-Eluting Coronary Stent System | Système de stent coronaire à élution d’évérolimus | Basic coronary angioplasty balloon catheter,Drug-eluting coronary artery stent, non-biodegradable-polymer-coated | Classe III | Non | oui | non
2015-07-22 | Boston Scientific Corporation | BOSTON SCIENTIFIC | PROMUS Element™ Plus Monorail™ BTK Everolimus-Eluting Stent System | Système de stent à élution d’évérolimus | Drug-eluting infrapopliteal artery stent | Classe III | Non | oui | non
2015-07-22 | Boston Scientific Corporation | BOSTON SCIENTIFIC | PROMUS Element™ Plus Monorail™ Everolimus-Eluting Coronary Stent System | Système de stent coronaire à élution d’évérolimus | Basic coronary angioplasty balloon catheter,Drug-eluting coronary artery stent, non-biodegradable-polymer-coated | Classe III | Non | oui | non
2015-07-22 | Boston Scientific Corporation | BOSTON SCIENTIFIC | PROMUS Element™ Plus Over-The-Wire BTK Everolimus-Eluting Stent System | Système de stent à élution d’évérolimus | Drug-eluting infrapopliteal artery stent | Classe III | Non | oui | non
2015-07-22 | Boston Scientific Corporation | BOSTON SCIENTIFIC | PROMUS PREMIER™ Monorail™ Everolimus-Eluting Platinum Chromium Coronary Stent System | Système de stent coronaire en alliage platine-chrome à élution d’évérolimus | Basic coronary angioplasty balloon catheter,Drug-eluting coronary artery stent, non-biodegradable-polymer-coated | Classe III | Non | oui | non
2015-07-22 | Boston Scientific Corporation | BOSTON SCIENTIFIC | SYNERGY™ Monorail™ | Système de stent coronaire en alliage platine-chrome à élution d’évérolimus | Basic coronary angioplasty balloon catheter,Drug-eluting coronary artery stent, non-biodegradable-polymer-coated | Classe III | Non | oui | non
2015-07-22 | DAVOL Inc | BARD France | Système de fixation permanente CapSure™ | Système de fixation permanente | Surgical binding material anchor set | Classe IIb | Non | oui | non
2015-07-22 | MICROVENTION Europe | MICROVENTION Europe | SOFIA™ PLUS | Cathéter d'aspiration | Peripheral vascular infusion/aspiration catheter | Classe III | Non | oui | non
2015-07-22 | OTICON MEDICAL - NEURELEC | OTICON MEDICAL - NEURELEC | NEURO ONE | Processeur contour d'oreille | Cochlear implant system | DMIA | Non | non | non
2015-07-22 | OTICON MEDICAL - NEURELEC | OTICON MEDICAL - NEURELEC | NEURO Zti | Implant cochléaire | Cochlear implant system | DMIA | Non | non | non
2015-07-22 | STARmed Co Ltd | COM & CONSULTING HEALTHCARE | OCTOPUS RF électrode | Electrode de radio-fréquence | unclassified | Classe III | Non | oui | non
2015-07-22 | STARmed Co Ltd | COM & CONSULTING HEALTHCARE | STAR RF électrode | Electrode de radio-fréquence | unclassified | Classe III | Non | oui | non
2015-07-22 | STARmed Co Ltd | COM & CONSULTING HEALTHCARE | VIVA RF électrode | Electrode de radio-fréquence | unclassified | Classe III | Non | oui | non
2015-07-23 | Boston Scientific Corporation | BOSTON SCIENTIFIC | Rotablator™ Rotational Atherectomy System Console | Système d’athérectomie rotationnelle | Atherectomy coronary angioplasty system | Classe IIa | Non | non | non
2015-07-23 | Boston Scientific Corporation | BOSTON SCIENTIFIC | RotaLink™ Advancer for Rotablator™ Rotational Atherectomy System | Système d’avancée de cathéter | Atherectomy coronary angioplasty system | Classe III | Non | oui | non
2015-07-23 | Boston Scientific Corporation | BOSTON SCIENTIFIC | RotaLink™ Burr for Rotablator™ Rotational Atherectomy System | Cathéter à fraise échangeable | Atherectomy coronary angioplasty system | Classe III | Non | oui | non
2015-07-23 | Boston Scientific Corporation | BOSTON SCIENTIFIC | RotaLink™ Plus for Rotablator™ Rotational Atherectomy System | Cathéter à fraise échangeable préconnecté et système d’avancée de fraise | Atherectomy coronary angioplasty system | Classe III | Non | oui | non
2015-07-23 | Boston Scientific Corporation | BOSTON SCIENTIFIC | RotaWire™ Guidewire and wireClip™ Torquer for Rotablator™ Rotational Atherectomy System | Guide et dispositif de manipulation de guide pour Système d’athérectomie rotationnelle | Atherectomy coronary angioplasty system | Classe III | Non | oui | non
2015-07-23 | Datex-Ohmeda | GE Medical System SCS | Carestation 620/650/650c (version A1) | Système d'anesthésie | Anaesthesia workstation, general-purpose | Classe IIb | Non | non | non
2015-07-23 | LABORIE MEDICAL TECHNOLOGIES EUROPE LIMITED | LABORIE MEDICAL TECHNOLOGIES EUROPE LIMITED | INJETAK® | Aiguille d'injection cystoscopique de précision | unclassified | Classe IIa | Non | oui | non
2015-07-23 | RISA GmbH | ASKORN MEDICAL | Flexible Shank Quick-coupling / Bayonnet Fitting, AO | Arbre flexible pour mèche baïonnette, connexion AO | unclassified | Classe IIa | Non | non | non
2015-07-23 | TORNIER - WRIGHT FRANCE | TORNIER - WRIGHT FRANCE | Ancillaire spécial genou Kneetec : fraise diamètre 3.5 encliquetage rapide AO | Ancillaire spécial genou : fraise encliquetage rapide AO | Orthopaedic prosthesis implantation instrument, reusable | Classe IIa | Non | non | non
2015-07-23 | TORNIER - WRIGHT FRANCE | TORNIER - WRIGHT FRANCE | Ancillaire spécial hanche Meije : fraise à calcar avec pilote fixe | Ancillaire spécial hanche : fraise à calcar avec pilote fixe | Orthopaedic prosthesis implantation instrument, reusable | Classe IIa | Non | non | non
2015-07-23 | VEXIM | VEXIM | Masterfow™ | Injecteur | unclassified | Classe IIa | Non | oui | non
2015-07-23 | VEXIM | VEXIM | Masterfow™ Injection System | Système d'injection | Orthopaedic cement dispenser | Classe IIa | Non | oui | non
2015-07-24 | Boston Scientific Corporation | BOSTON SCIENTIFIC | CrossBoss™ | Cathéter | Intravascular guiding catheter | Classe III | Non | oui | non
2015-07-24 | Boston Scientific Corporation | BOSTON SCIENTIFIC | EZ Bent Tip Retrieval Sheath | Gaine de récupération | Emboli capture guidewire | Classe III | Non | oui | non
2015-07-24 | Boston Scientific Corporation | BOSTON SCIENTIFIC | Maverick2™ Monorail™ | Cathéter de dilatation pour ACTP | unclassified | Classe III | Non | oui | non
2015-07-24 | Boston Scientific Corporation | BOSTON SCIENTIFIC | PT2™ Guidewires | Guides | Cardiac catheter guidewire, single-use | Classe III | Non | oui | non
2015-07-24 | Boston Scientific Corporation | BOSTON SCIENTIFIC | RunWay™ | Cathéter guide cardiovasculaire | Intravascular guiding catheter | Classe III | Non | oui | non
2015-07-24 | Boston Scientific Corporation | BOSTON SCIENTIFIC | Stingray™ Cathéter | Cathéter | Intravascular guiding catheter | Classe III | Non | oui | non
2015-07-24 | Boston Scientific Corporation | BOSTON SCIENTIFIC | Stingray™ Guide à revêtement hydrophile | Guide à revêtement hydrophile | Cardiac catheter guidewire, single-use | Classe III | Non | oui | non
2015-07-24 | Boston Scientific Corporation | BOSTON SCIENTIFIC | Stingray™ Guide d'extension | Guide d'extension | Cardiac catheter guidewire, single-use | Classe III | Non | oui | non
2015-07-24 | Boston Scientific Corporation | BOSTON SCIENTIFIC | TAXUS™ Liberté™Long Monorail™ | Système de stent coronaire à élution de paclitaxel | Drug-eluting coronary artery stent, non-biodegradable-polymer-coated | Classe III | Non | oui | non
2015-07-24 | Boston Scientific Corporation | BOSTON SCIENTIFIC | TAXUS™ Liberté™Monorail™ | Système de stent coronaire à élution de paclitaxel | Drug-eluting coronary artery stent, non-biodegradable-polymer-coated | Classe III | Non | oui | non
2015-07-24 | Boston Scientific Corporation | BOSTON SCIENTIFIC | WATCHMAN™ Access System 14F | Gaine d’accès avec dilatateur | Cardiac occluder delivery kit | Classe III | Non | oui | non
2015-07-24 | Boston Scientific Corporation | BOSTON SCIENTIFIC | WATCHMAN™ 12F | Dispositif de fermeture de l’appendice auriculaire gauche avec système de mise en place | Cardiac occluder | Classe III | Non | oui | non
2015-07-24 | GE Ultrasound Korea Ltd. | GE Medical System SCS | VOLUSON S10 | Systèmes d'échographie | General-purpose ultrasound imaging system | Classe IIa | Non | non | non
2015-07-24 | MEDTRONIC Inc | MEDTRONIC France | ACTIVA® SC Modèle 37602 | Neurostimulateur multiprogrammable | Antitremor brain electrical stimulation system | DMIA | Non | oui | non
2015-07-24 | MEDTRONIC Inc | MEDTRONIC France | ACTIVA® SC Modèle 37603 | Neurostimulateur multiprogrammable | Antitremor brain electrical stimulation system | DMIA | Non | oui | non
2015-07-24 | NUCLETRON B.V. | ELEKTA | Flexitron® Cobalt-60 | Système de curiethérapie | Remote-afterloading brachytherapy system | Classe IIb | Non | non | non
2015-07-24 | NUCLETRON B.V. | ELEKTA | Flexitron® HDR | Système de curiethérapie | Remote-afterloading brachytherapy system | Classe IIb | Non | non | non
2015-07-24 | Vascular Insights LLC | MediMark Europe | ClariVein™-OC Cathéter d'occlusion | Cathéter d'occlusion | unclassified | Classe IIb | Non | oui | non | oui
2015-07-27 | Boston Scientific Corporation | BOSTON SCIENTIFIC | Direxion™ | Microcathéter torsionnable | Intravascular microflow catheter | Classe IIb | Non | oui | non
2015-07-27 | Boston Scientific Corporation | BOSTON SCIENTIFIC | Direxion™ HI-FLO™ | Microcathéter torsionnable | Intravascular microflow catheter | Classe IIb | Non | oui | non
2015-07-27 | Boston Scientific Corporation | BOSTON SCIENTIFIC | Direxion™ HI-FLO™ Fathom™-16 System | Microcathéter torsionnable pré-chargé | Intravascular microflow catheter | Classe IIb | Non | oui | non
2015-07-27 | Boston Scientific Corporation | BOSTON SCIENTIFIC | Direxion™ HI-FLO™ Fathom™-18 System | Microcathéter torsionnable pré-chargé | Intravascular microflow catheter | Classe IIb | Non | oui | non
2015-07-27 | Boston Scientific Corporation | BOSTON SCIENTIFIC | Direxion™ Transend™-14 System | Microcathéter torsionnable pré-chargé | Intravascular microflow catheter | Classe IIb | Non | oui | non
2015-07-27 | Boston Scientific Corporation | BOSTON SCIENTIFIC | Neuro Renegade™ Hi-Flo™ | Microcathéter | Intravascular microflow catheter | Classe III | Non | oui | non
2015-07-27 | Boston Scientific Corporation | BOSTON SCIENTIFIC | Renegade™ | Microcathéter en fibres armées | Intravascular microflow catheter | Classe IIb | Non | oui | non
2015-07-27 | Boston Scientific Corporation | BOSTON SCIENTIFIC | Renegade™ HI-FLO™ | Microcathéter et kit de microcathéter | Intravascular microflow catheter | Classe IIb | Non | oui | non
2015-07-27 | Boston Scientific Corporation | BOSTON SCIENTIFIC | Renegade™ HI-FLO™ FATHOM™ Kit with Fathom™-16 Guidewire | Kit de microcathéter co-conditionné | Intravascular microflow catheter | Classe IIb | Non | oui | non
2015-07-27 | Boston Scientific Corporation | BOSTON SCIENTIFIC | Renegade™ HI-FLO™ FATHOM™ System with Fathom™-16 Guidewire | Système de microcathéter préchargé | Intravascular microflow catheter | Classe IIb | Non | oui | non
2015-07-27 | Boston Scientific Corporation | BOSTON SCIENTIFIC | Renegade™ HI-FLO™ Kit with transend™-18 Guidewire | Microcathéter et kit de microcathéter | Intravascular microflow catheter | Classe IIb | Non | oui | non
2015-07-27 | Boston Scientific Corporation | BOSTON SCIENTIFIC | Renegade™ STC 18 | Microcathéter | Intravascular microflow catheter | Classe IIb | Non | oui | non
2015-07-27 | Devicor Medical Products Inc. | DEVICOR MEDICAL FRANCE SAS - MAMMOTOME | Mammotome elite Stylet Introducteur 10G | Stylet introducteur | unclassified | Classe IIa | Non | oui | non
2015-07-27 | Direct Flow Medical Inc | Meditech Strategic Consultants B.V. | Système de valve aortique implantée par cathéter Direct Flow Medical® : Système d'échange | Système de valve aortique implantée percutanée par cathéter pour le remplacement de valve aortique | unclassified | Classe III | BOVINE | oui | non
2015-07-27 | FENWAL Inc. | FRESENIUS VIAL | Poche quintuple de prélèvement DGR7570B | Système de filtration du sang à 5 poches | Blood donor set, quin-pack | Classe IIb | Non | oui | non
2015-07-27 | Fresenius Kabi AG | FRESENIUS VIAL | Composelect® PQT4030 | Système de filtration du sang à 5 poches | Blood donor set, quin-pack | Classe IIb | Non | oui | non
2015-07-27 | Fresenius Kabi AG | FRESENIUS VIAL | Composelect® PQT4077 | Système de filtration du sang à 5 poches | Blood donor set, quin-pack | Classe IIb | Non | oui | non
2015-07-27 | GE Healthcare Japan Corporation | GE Medical System SCS | SIGNA™ Pioneer | Système d'Imagerie par Résonance Magnétique | Full-body MRI system, superconducting magnet | Classe IIa | Non | non | non
2015-07-27 | MEDTRONIC Xomed | MEDTRONIC France | Midas Rex ClearView™ | Système Midas Rex ClearView | unclassified | Classe IIa | Non | oui | non
2015-07-27 | Microport Orthopedics Inc. | MICROPORT SCIENTIFIC | Advance Biofam | Embase pour prothèse de genou | unclassified | Classe III | Non | oui | non
2015-07-27 | Microport Orthopedics Inc. | MICROPORT SCIENTIFIC | Preserve Classic | Tige courte à col fixe | unclassified | Classe III | Non | oui | non
2015-07-28 | Boston Scientific Corporation | BOSTON SCIENTIFIC | CoAccess™ Introduceur Set | Kit d'introduction | Endotherapy electrosurgical diathermy system electrode, single-use | Classe IIb | Non | oui | non
2015-07-28 | Boston Scientific Corporation | BOSTON SCIENTIFIC | MetriQ™ Irrigation Tubing Set | Ensemble de tubulure d’irrigation ouverte | Cardiac tissue ablation system irrigation tubing set | Classe IIa | Non | oui | non
2015-07-28 | Boston Scientific Corporation | BOSTON SCIENTIFIC | MetriQ™ Pump | Pompe d'irrigation | unclassified | Classe IIb | Non | non | non
2015-07-28 | Boston Scientific Corporation | BOSTON SCIENTIFIC | Soloist™ Single Needle Electrode | Électrode aiguille simple | Endotherapy electrosurgical diathermy system electrode, single-use | Classe IIb | Non | oui | non
2015-07-28 | Boston Scientific Corporation | BOSTON SCIENTIFIC | The LeVeen™ CoAccess™ | Système d'électrode aiguille | Endotherapy electrosurgical diathermy system electrode, single-use | Classe IIb | Non | oui | non
2015-07-28 | Boston Scientific Corporation | BOSTON SCIENTIFIC | The LeVeen™ Standard | Système d'électrode aiguille | Endotherapy electrosurgical diathermy system electrode, single-use | Classe IIb | Non | oui | non
2015-07-28 | Boston Scientific Corporation | BOSTON SCIENTIFIC | The LeVeen™ SuperSlim™ | Système d'électrode aiguille | Endotherapy electrosurgical diathermy system electrode, single-use | Classe IIb | Non | oui | non
2015-07-28 | Bridge to Life Ltd | EMERGO EUROPE B.V. | Belzer MPS™ (UW Machine Perfusion Solution) | Solution de conservation d’organe | General-purpose donor-organ preservation/transport system | Classe III | Non | oui | non
2015-07-28 | GE Healthcare Coils | GE Medical System SCS | Antenne IRM TDI Head Neck Array | Antenne IRM TDI dédiée tête-cou | Radio-frequency MRI system coil | Classe IIa | Non | non | non
2015-07-28 | GE Healthcare Coils | GE Medical System SCS | Antenne IRM TDI postérior Array | Antenne IRM TDI postérieure | Radio-frequency MRI system coil | Classe IIa | Non | non | non
2015-07-28 | GE Healthcare Coils | GE Medical System SCS | Antenne IRM 3T AA | Antenne IRM 3T antérieure | Radio-frequency MRI system coil | Classe IIa | Non | non | non
2015-07-28 | GE Healthcare Coils | GE Medical System SCS | Antenne IRM 3T GEM PVA | Antenne IRM 3T dédiée extrémités inférieures / système vasculaire périphérique | Radio-frequency MRI system coil | Classe IIa | Non | non | non
2015-07-28 | GE Healthcare Coils | GE Medical System SCS | Antenne IRM 3.0T HD Flat GEM Table Breast Array | Antenne IRM HD 3T dédiée sein | Radio-frequency MRI system coil | Classe IIa | Non | non | non
2015-07-28 | GE Healthcare Coils | GE Medical System SCS | Antenne IRM 3.0T HD Shoulder Array | Antenne IRM HD 3T dédiée épaule | Radio-frequency MRI system coil | Classe IIa | Non | non | non
2015-07-28 | HS HOSPITAL SERVICE SPA | ABLATECH | Aiguille de Micro-ondes Amica Probe | Consommable d'ablation par Micro-ondes pour générateurs Amica Gen | unclassified | Classe IIb | Non | oui | non
2015-07-28 | HS HOSPITAL SERVICE SPA | ABLATECH | Aiguille de Radiofréquence RF Amica Probe | Consommable d'ablation par radiofréquence pour générateurs Amica Gen | unclassified | Classe IIb | Non | oui | non
2015-07-28 | HS HOSPITAL SERVICE SPA | ABLATECH | Générateur de Micro-ondes Amica Gen AGN 3.0 | Générateur pour ablation percutanée ou peropératoire par micro-ondes | unclassified | Classe IIb | Non | non | non
2015-07-28 | HS HOSPITAL SERVICE SPA | ABLATECH | Générateur de Radiofréquence Amica Gen AGN-R 1.0 | Générateur pour ablation percutanée ou peropératoire par radiofréquence | unclassified | Classe IIb | Non | non | non
2015-07-28 | HS HOSPITAL SERVICE SPA | ABLATECH | Générateur Hybride de Micro-ondes et Radiofréquence Amica Gen AGN-H 1.0 | Générateur pour ablation percutanée ou peropératoire par micro-ondes et radiofréquence | unclassified | Classe IIb | Non | non | non
2015-07-28 | Smiths Medical Czech Republic a.s. | SMITHS Medical France | Canule interne de rechange pour canule de trachéotomie à collerette réglable UniParc® Portex® | Canule interne de rechange pour canule de trachéotomie à collerette réglable UniParc® | Tracheostomy tube cannula, single-use | Classe IIb | Non | oui | non
2015-07-29 | AXS MEDICAL | AXS MEDICAL | BIOMOD™-A | Dispositif optique d'acquisition 3D de la surface du dos | unclassified | Classe IIa | Non | non | non
2015-07-29 | AXS MEDICAL | AXS MEDICAL | BIOMOD™-L/E | Logiciel de commande et d'analyse 3D du relief du dos | unclassified | Classe IIa | Non | non | non | oui
2015-07-29 | AXS MEDICAL | AXS MEDICAL | BIOMOD™-3S/E | Logiciel de reconstruction, d'analyse et de rachimétrie 3D | unclassified | Classe IIb | Non | non | non | oui
2015-07-29 | De Gotzen® S.r.l. | SATELEC | XMIND TRIUM | Dispositif radiologique | unclassified | Classe IIb | Non | non | non
2015-07-29 | Gyrus ACMI Inc. | OLYMPUS France | Aiguille PK Needle | Aiguille bipolaire | unclassified | Classe IIb | Non | oui | non
2015-07-29 | Gyrus ACMI Inc. | OLYMPUS France | Crochet PK J Hook | Crochet bipolaire | unclassified | Classe IIb | Non | oui | non
2015-07-29 | Gyrus ACMI Inc. | OLYMPUS France | Pince PK Cutting forceps | Pince thermofusion | unclassified | Classe IIb | Non | oui | non
2015-07-29 | Gyrus ACMI Inc. | OLYMPUS France | Spatule PK | Spatule bipolaire | unclassified | Classe IIb | Non | oui | non
2015-07-29 | KASIOS | KASIOS | PLIF KAGE RSF SR | Cage intersomatique en PEEK Prête à la pose sur un ancillaire | unclassified | Classe III | Non | oui | non
2015-07-29 | LABORATOIRES ANIOS | LABORATOIRES ANIOS | SURFANIOS WS | Détergent Désinfectant Sols et Surface | unclassified | Classe IIa | Non | non | non
2015-07-29 | LUCIBEL HEALTHCARE | LUCIBEL HEALTHCARE | Appareil L.M.D. (Lucibel Medical Device) - Système de soins par émission de lumière LED | Système de luminothérapie | unclassified | Classe IIa | Non | non | non
2015-07-29 | Natus manufacturing Limited IDA | Allergan France | Aiguille à injection BOTOX® | Aiguille-électrode hypodermique jetable | Electromyographic needle electrode, single-use | Classe IIa | Non | oui | non
2015-07-29 | OLYMPUS SURGICAL TECHNOLOGIES EUROPE | OLYMPUS France | Lasso bipolaire | Lasso bipolaire | unclassified | Classe IIb | Non | oui | non
2015-07-29 | SMB MEDICAL DEVICES PVT LTD | Laboratoires GYNEAS | TCu 380 Plus | Dispositif contraceptif intra-utérin | unclassified | Classe III | Non | oui | non
2015-07-29 | Wilson Instruments SHA Co Ltd | PENTAX France Life Care | Aiguille d'injection 23G à usage unique | Aiguille d'injection 23G à usage unique | Submucosal injection needle | Classe IIa | Non | oui | non
2015-07-29 | Wilson Instruments SHA Co Ltd | PENTAX France Life Care | Aiguille d'injection 25G à usage unique | Aiguille d'injection 25G à usage unique | Submucosal injection needle | Classe IIa | Non | oui | non
2015-07-29 | Wilson Instruments SHA Co Ltd | PENTAX France Life Care | Anse diathermique heaxagonale à usage unique | Anse diathermique heaxagonale à usage unique | Endotherapy electrosurgical diathermy system | Classe IIb | Non | oui | non
2015-07-29 | Wilson Instruments SHA Co Ltd | PENTAX France Life Care | Anse diathermique ovale à usage unique | Anse diathermique ovale à usage unique | Endotherapy electrosurgical diathermy system | Classe IIb | Non | oui | non
2015-07-29 | Wilson Instruments SHA Co Ltd | PENTAX France Life Care | Extracteur à panier à usage unique | Extracteur à panier à usage unique | Biliary/urinary stone retrieval basket, single-use | Classe IIa | Non | oui | non
2015-07-29 | Wilson Instruments SHA Co Ltd | PENTAX France Life Care | Pulvérisateur à usage unique | Pulvérisateur à usage unique | Irrigation catheter, single lumen | Classe IIa | Non | oui | non
2015-07-30 | ASPIDE Medical | ASPIDE Medical | SURGIMESH® XB | Plaque ou filet de renfort abdominal | unclassified | Classe IIb | Non | oui | non
2015-07-30 | BESS Medizintechnik GmbH | NOVATECH | AIXSTENT® BDH | Stent | unclassified | Classe IIb | Non | oui | non
2015-07-30 | BESS Medizintechnik GmbH | NOVATECH | AIXSTENT® BDL | Stent | unclassified | Classe IIb | Non | oui | non
2015-07-30 | BESS Medizintechnik GmbH | NOVATECH | AIXSTENT® BPL | Stent | unclassified | Classe IIb | Non | oui | non
2015-07-30 | Biolux Research Ltd | EMERGO EUROPE B.V. | OrthoPulse™ | Accessoire orthodontique | Red-light phototherapy unit, line-powered | Classe IIa | Non | non | non
2015-07-30 | Boston Scientific Corporation | BOSTON SCIENTIFIC | AccuStick™ II, Introducer System | Système d’introduction | Catheter introducer | Classe IIa | Non | oui | non
2015-07-30 | Boston Scientific Corporation | BOSTON SCIENTIFIC | AccuStick™ II, Nitinol Guidewire | Guide en nitinol | Non-vascular guidewire | Classe IIa | Non | oui | non
2015-07-30 | Boston Scientific Corporation | BOSTON SCIENTIFIC | AccuStick™ II, Stainless Steel Guidewire | Guide en acier inoxydable | Non-vascular guidewire | Classe IIa | Non | oui | non
2015-07-30 | Boston Scientific Corporation | BOSTON SCIENTIFIC | AccuStick™ Introducer Needle | Aiguille d’introduction | Catheter introducer | Classe IIa | Non | oui | non
2015-07-30 | Boston Scientific Corporation | BOSTON SCIENTIFIC | Epic™ Over-The-Wire | Stent vasculaire auto-expansible en nitinol avec système de mise en place | Multiple peripheral artery stent, bare-metal | Classe IIb | Non | oui | non
2015-07-30 | Boston Scientific Corporation | BOSTON SCIENTIFIC | Express™ LD Vascular Over-The-Wire | Système de stent pré-serti | Multiple peripheral artery stent, bare-metal | Classe IIb | Non | oui | non
2015-07-30 | Boston Scientific Corporation | BOSTON SCIENTIFIC | Express™ Vascular SD Monorail™ | Système de stent pré-serti | Multiple peripheral artery stent, bare-metal | Classe IIb | Non | oui | non
2015-07-30 | Boston Scientific Corporation | BOSTON SCIENTIFIC | Gateway™ PTA Balloon Catheter | Cathéter à ballonnet pour ATP | Peripheral angioplasty balloon catheter | Classe III | Non | oui | non
2015-07-30 | Boston Scientific Corporation | BOSTON SCIENTIFIC | Guider Softip™ XF | Cathéter guide | Intravascular catheters, <specify> | Classe III | Non | oui | non
2015-07-30 | Boston Scientific Corporation | BOSTON SCIENTIFIC | IMAGER™ II Angiographic Catheter | Cathéter d'angiographie | Angiographic catheter, single-use | Classe III | Non | oui | non
2015-07-30 | Boston Scientific Corporation | BOSTON SCIENTIFIC | Innova™™ Over-The-Wire | Système de stent auto-expansible | Multiple peripheral artery stent, bare-metal | Classe IIb | Non | oui | non
2015-07-30 | Boston Scientific Corporation | BOSTON SCIENTIFIC | MUSTANG™ Over-The-Wire PTA Balloon Dilatation Catheter | Cathéter de dilatation à ballonnet pour PTA | Peripheral angioplasty balloon catheter | Classe IIa | Non | oui | non
2015-07-30 | Boston Scientific Corporation | BOSTON SCIENTIFIC | Placehit™ Biliary WALLSTENT™ Over-The-Wire | Endoprothèse pour utilisation transhépatique | Bare-metal biliary stent | Classe IIb | Non | oui | non
2015-07-30 | Boston Scientific Corporation | BOSTON SCIENTIFIC | RF 3000™ Radio Frequency Generator | Générateur de radiofréquence RF | Endotherapy electrosurgical diathermy system generator | Classe IIb | Non | non | non
2015-07-30 | Boston Scientific Corporation | BOSTON SCIENTIFIC | Small Peripheral Cutting Balloon Monorail™ | Dispositif de dilatation microchirurgical | Peripheral angioplasty balloon catheter | Classe IIa | Non | oui | non
2015-07-30 | Boston Scientific Corporation | BOSTON SCIENTIFIC | Symmetry™ | Cathéter de dilatation à ballonnet | Peripheral angioplasty balloon catheter | Classe IIa | Non | oui | non
2015-07-30 | Boston Scientific Corporation | BOSTON SCIENTIFIC | Symmetry™ Stiff Shaft | Cathéter de dilatation à ballonnet | Peripheral angioplasty balloon catheter | Classe IIa | Non | oui | non
2015-07-30 | Boston Scientific Corporation | BOSTON SCIENTIFIC | Transend™ EX Guidewire with ICE™ Hydrophilic Coating | Guide avec revêtement hydrophile ICE™ | Cardiac catheter guidewire, single-use | Classe III | Non | oui | non
2015-07-30 | Boston Scientific Corporation | BOSTON SCIENTIFIC | Transend™ Guidewire with ICE™ Hydrophilic Coating | Guide avec revêtement hydrophile ICE™ | Peripheral vascular guidewire | Classe IIa | Non | oui | non
2015-07-30 | Boston Scientific Corporation | BOSTON SCIENTIFIC | Transend™ 0.010 Guidewire with ICE™ Hydrophilic Coating | Guide avec revêtement hydrophile ICE™ | Cardiac catheter guidewire, single-use | Classe III | Non | oui | non
2015-07-30 | Boston Scientific Corporation | BOSTON SCIENTIFIC | Transend™ 300 Guidewire with ICE™ Hydrophilic Coating | Guide avec revêtement hydrophile ICE™ | Cardiac catheter guidewire, single-use | Classe III | Non | oui | non
2015-07-30 | Boston Scientific Corporation | BOSTON SCIENTIFIC | Ultra-soft™ SV Monorail™ | Cathéter de dilatation à ballonnet | Peripheral angioplasty balloon catheter | Classe III | Non | oui | non
2015-07-30 | Boston Scientific Corporation | BOSTON SCIENTIFIC | Vascular Dilator | Dilatateur vasculaire | Vascular dilator, single-use | Classe IIa | Non | oui | non
2015-07-30 | Boston Scientific Corporation | BOSTON SCIENTIFIC | V-14™ Control Wire® Guidewire with ICE™ Hydrophilic Coating | Guide avec revêtement hydrophile ICE™ | Peripheral vascular guidewire | Classe IIa | Non | oui | non
2015-07-30 | Boston Scientific Corporation | BOSTON SCIENTIFIC | V-18™ Control Wire™ Guidewire with ICE™ Hydrophilic Coating | Guide avec revêtement hydrophile ICE™ | Peripheral vascular guidewire | Classe IIa | Non | oui | non
2015-07-30 | Boston Scientific Corporation | BOSTON SCIENTIFIC | WALLGRAFT™ Endoprosthesis with Unistep™ Plus Delivery System | Endoprothèse avec système de mise en place Unistep™ Plus | Iliac artery stent, bare-metal | Classe IIb | Non | oui | non
2015-07-30 | Boston Scientific Corporation | BOSTON SCIENTIFIC | 2cm Peripheral Cutting Balloon™ | Dispositif de dilatation microchirurgical | Peripheral angioplasty balloon catheter | Classe IIa | Non | oui | non
2015-07-30 | CareFusion Switzerland 317 | CareFusion France 309 | Tubulure de perfusion pour Pompe Alaris® | Tubulure de perfusion pour Pompe | Infusion pump administration set | Classe IIa | Non | oui | non
2015-07-30 | CORDIS Corporation | JOHNSON & JOHNSON MEDICAL SAS | Guide d'introduction VISTA BRITE TIP IG | Guide d'introduction | Catheter introducer | Classe IIa | Non | oui | non
2015-07-30 | GROUPE LEPINE | GROUPE LEPINE | Armature de reprise | Armature de reprise cotyloïdienne | unclassified | Classe IIb | Non | oui | non | oui
2015-07-30 | Molecular Products Ltd | Medical Instruments Corporation France | Sofnolime® 2550 grade USP | Absorbant de dioxyde de carbone | unclassified | Classe IIa | Non | non | non
2015-07-30 | Skulle Implants Oy | Skulle Implants Oy | Glace™ | Plaque stérile à usage unique | unclassified | Classe III | Non | oui | non
2015-07-31 | ACANDIS GmbH and Co KG | ACANDIS GmbH and Co KG | Accero Stent | Stent | unclassified | Classe III | Non | oui | non
2015-07-31 | ACANDIS GmbH and Co KG | ACANDIS GmbH and Co KG | Acclino flex Stent | Stent Acclino® flex est destiné à une utilisation avec du matériel d'embolisation dans le traitement des anévrismes intracrâniens. | unclassified | Classe III | Non | oui | non
2015-07-31 | ACANDIS GmbH and Co KG | ACANDIS GmbH and Co KG | Aperio Thrombectoy Device | Dispositif de thrombectomie | Embolectomy/thrombectomy catheter | Classe III | Non | oui | non
2015-07-31 | ACANDIS GmbH and Co KG | ACANDIS GmbH and Co KG | Derivo Embolisation Device | Dispositif d'embolisation | unclassified | Classe III | Non | oui | non
2015-07-31 | ACANDIS GmbH and Co KG | ACANDIS GmbH and Co KG | NeuroBridge | Cathéter | unclassified | Classe III | Non | oui | non
2015-07-31 | ACANDIS GmbH and Co KG | ACANDIS GmbH and Co KG | NeuroSlider | Microcathéter avec revêtement hydrophile | unclassified | Classe III | Non | oui | non
2015-07-31 | ACANDIS GmbH and Co KG | ACANDIS GmbH and Co KG | NeuroSpeed | Cathéter à ballonnet pour ATP | unclassified | Classe III | Non | oui | non
2015-07-31 | Advanced First Aid Research Pte Ltd | OBELIS S.A | Aluminaid Burn Dressing Double Pack AL-001 | Pansements pour brûlures | Hydrogel dressing, sterile | Classe IIa | Non | oui | non
2015-07-31 | Advanced First Aid Research Pte Ltd | OBELIS S.A | Aluminaid Burn Dressing, Double Pack, AL-004 | Pansements pour brûlures | Hydrogel dressing, sterile | Classe IIa | Non | oui | non
2015-07-31 | Advanced First Aid Research Pte Ltd | OBELIS S.A | Aluminaid Burn Dressing, Family Pack, AL-003 | Pansements pour brûlures | Hydrogel dressing, sterile | Classe IIa | Non | oui | non
2015-07-31 | Advanced First Aid Research Pte Ltd | OBELIS S.A | Aluminaid Burn Dressing, Fingertip, PL-0001 | Pansements pour le bout des doigts | Hydrogel dressing, sterile | Classe IIa | Non | oui | non
2015-07-31 | Advanced First Aid Research Pte Ltd | OBELIS S.A | Aluminaid Burn Dressing, Knuckle, Size I, PL-0002 | Pansement pour articulations des doigts | Hydrogel dressing, sterile | Classe IIa | Non | oui | non
2015-07-31 | Advanced First Aid Research Pte Ltd | OBELIS S.A | Aluminaid Burn Dressing, Large, Size E PL-0005 | Pansement pour brûlure | Hydrogel dressing, sterile | Classe IIa | Non | oui | non
2015-07-31 | Advanced First Aid Research Pte Ltd | OBELIS S.A | Aluminaid Burn Dressing, Medium, Size C, PL-0004 | Pansement pour brûlure | Hydrogel dressing, sterile | Classe IIa | Non | oui | non
2015-07-31 | Advanced First Aid Research Pte Ltd | OBELIS S.A | Aluminaid Burn Dressing, Mini Pack, AL-005 | Pansements pour brûlures | Hydrogel dressing, sterile | Classe IIa | Non | oui | non
2015-07-31 | Advanced First Aid Research Pte Ltd | OBELIS S.A | Aluminaid Burn Dressing, Pack of 4 AL-002 | Pansements pour brûlures | Hydrogel dressing, sterile | Classe IIa | Non | oui | non
2015-07-31 | Advanced First Aid Research Pte Ltd | OBELIS S.A | Aluminaid Burn Dressing, Small, Size B, PL-0003 | pansement pour brûlures | Hydrogel dressing, sterile | Classe IIa | Non | oui | non
2015-07-31 | Bio-Medical Research Ltd | BMR Slendertone | Vital Compact | Electrostimulateur neuromusculaire périnéal | unclassified | Classe IIa | Non | non | non
2015-07-31 | PULSION Medical Systems SE | MAQUET | Capteur réutilisable LiMON | Capteur | unclassified | Classe IIb | Non | non | non
2015-07-31 | PULSION Medical Systems SE | MAQUET | Module LiMON | Module conçu pour être utilisé avec le système PiCCO2 ou PulsioFlex de PULSION. Il permet une surveillance en continu de la saturation en oxygène de l'hémoglobine artérielle ainsi qu'une détermination par intermittence de la concentration en vert d'indocyanine. | Pulse oximeter, line-powered | Classe IIb | Non | non | non
2015-07-31 | PULSION Medical Systems SE | MAQUET | Module optique | Module conçu pour la réflectométrie spectrale de la saturation veineuse en oxygène. Il génère la longueur d'onde requise et mesure les intensités réfléchies par le sang. L'analyse des données est effectuée par le logiciel installé sur le moniteur auquel est raccordé le module. | Intravascular oximeter | Classe IIb | Non | non | non
2015-07-31 | PULSION Medical Systems SE | MAQUET | Module PICCO | Module d'extension | Patient monitoring system module, cardiac output | Classe IIb | Non | non | non
2015-07-31 | PULSION Medical Systems SE | MAQUET | PiCCO2 | Appareil de mesure PiCCO2 | Arterial pressure cardiac output/oximetry monitor | Classe IIb | Non | non | non
2015-07-31 | PULSION Medical Systems SE | MAQUET | PulsioFlex | Appareil de mesure PulsioFlex | Arterial pressure cardiac output/oximetry monitor | Classe IIb | Non | non | non
2015-07-31 | SAINT JUDE MEDICAL | Abbott Medical France SAS | Endurity Core PM1140™ | Générateur d'impulsions | Single-chamber pacemaker, rate-responsive | DMIA | Non | oui | non
2015-07-31 | SAINT JUDE MEDICAL | Abbott Medical France SAS | Endurity Core PM1152™ | Générateur d'impulsions | Single-chamber pacemaker, rate-responsive | DMIA | Non | oui | non
2015-07-31 | SAINT JUDE MEDICAL | Abbott Medical France SAS | Endurity Core PM2140™ | Générateur d'impulsions | Dual-chamber pacemaker, rate-responsive | DMIA | Non | oui | non
2015-07-31 | SAINT JUDE MEDICAL | Abbott Medical France SAS | Endurity Core PM2152™ | Générateur d'impulsions | Dual-chamber pacemaker, rate-responsive | DMIA | Non | oui | non
2015-08-03 | ANTHOGYR | ANTHOGYR | Pilier provisoire ATC200 | Pilier provisoire ATC200 | unclassified | Classe IIb | Non | non | non
2015-08-03 | ANTHOGYR | ANTHOGYR | Pilier provisoire ATNC200 | Pilier provisoire ATNC200 | unclassified | Classe IIb | Non | non | non
2015-08-03 | Bard Peripheral Vascular, Inc | BARD France | Cathéter de dilatation à ballonnet pour ATP CONQUEST™ 40 avec seringue | Cathéter de dilatation à ballonnet pour ATP avec seringue | unclassified | Classe IIa | Non | oui | non
2015-08-03 | Bard Peripheral Vascular, Inc | BARD France | Cathéter de dilatation à ballonnet pour ATP CONQUEST™ 40 sans seringue | Cathéter de dilatation à ballonnet pour ATP sans seringue | unclassified | Classe IIa | Non | oui | non
2015-08-03 | BIOTECH ORTHO (A Wright Company) | BIOTECH ORTHO (A Wright Company) | ARIES* Vis canulée Ø 5,0 mm, stérile | Vis à compression canulée, stérile | unclassified | Classe IIb | Non | oui | non
2015-08-03 | BIOTECH ORTHO (A Wright Company) | BIOTECH ORTHO (A Wright Company) | OMNITECH Vis non vérouillée canulée Ø 2,3 mm, non stérile | Vis de fixation osseuse / Vis pour plaque d'ostéosynthèse, non stérile | unclassified | Classe IIb | Non | oui | non
2015-08-03 | BIOTECH ORTHO (A Wright Company) | BIOTECH ORTHO (A Wright Company) | OMNITECH Vis non vérouillée canulée Ø 2,3 mm, stérile | Vis de fixation osseuse / Vis pour plaque d'ostéosynthèse, stérile | unclassified | Classe IIb | Non | oui | non
2015-08-03 | Boston Scientific Corporation | BOSTON SCIENTIFIC | Jinro™ Pigtail, Cathéter de néphrostomie | Cathéter de néphrostomie | Nephrostomy catheter | Classe IIb | Non | oui | non
2015-08-03 | Boston Scientific Corporation | BOSTON SCIENTIFIC | Malecot Kit de cathéter de néphrostomie | Cathéter de néphrostomie | Nephrostomy catheter | Classe IIb | Non | oui | non
2015-08-03 | Boston Scientific Corporation | BOSTON SCIENTIFIC | Percuflex™ Combination Stent/Nephrostomy Catheter | Ensemble de cathéter de néphrostomie/stent | Nephrostomy catheter | Classe IIb | Non | oui | non
2015-08-03 | Boston Scientific Corporation | BOSTON SCIENTIFIC | Percuflex™ Locking Loop Nephrostomy Catheter | Cathéter de de néphrostomie | Nephrostomy catheter | Classe IIb | Non | oui | non
2015-08-03 | Boston Scientific Corporation | BOSTON SCIENTIFIC | Percuflex™ Locking Loop with Fader tip™ All Purpose | Cathéter de drainage universel | Nephrostomy catheter | Classe IIb | Non | oui | non
2015-08-03 | Boston Scientific Corporation | BOSTON SCIENTIFIC | Percuflex™ Locking Loop with Fader tip™ Nephrostomy Catheter | Cathéter de de néphrostomie | Nephrostomy catheter | Classe IIb | Non | oui | non
2015-08-03 | Boston Scientific Corporation | BOSTON SCIENTIFIC | Percutaneous Access Set | Kit d'accès percutané | Nephrostomy catheter | Classe IIb | Non | oui | non
2015-08-03 | Boston Scientific Corporation | BOSTON SCIENTIFIC | Re-Entry™ Malecot Kit de cathéter de néphrostomie | Cathéter de néphrostomie | Nephrostomy catheter | Classe IIb | Non | oui | non
2015-08-03 | Create MEDIC Co., Ltd | FRESENIUS KABI France | Freka Gastropexy I | Dispositif de Gastropexie | unclassified | Classe IIa | Non | non | non
2015-08-03 | Dfine Inc. | Meditech Strategic Consultants B.V. | StabiliT™ Ciment osseux et système de mélange saturé | Ciment osseux et système de mélange saturé | unclassified | Classe III | Non | oui | non
2015-08-03 | Direct Flow Medical Inc | Meditech Strategic Consultants B.V. | Kit de système d'échange | Kit de système d'échange | unclassified | Classe III | Non | oui | non
2015-08-03 | Heinen & Lowenstein | Weinmann Emergency France | MiniScreen Plus | Polygraphe | unclassified | Classe IIa | Non | non | non
2015-08-03 | Heinen & Lowenstein | Weinmann Emergency France | MiniScreen Pro | Polysomnographe | unclassified | Classe IIa | Non | non | non
2015-08-03 | INTEGRA LIFESCIENCES CORPORATION | INTEGRA LIFESCIENCES SERVICES | Helitene® Absorbable Collagen Hemostatic Agent Pad and Fibrillar Form | L'agent hémostatique HELITENE est indiqué dans les procédures chirurgicales comme un accessoire à hémostase quand le contrôle de saignement par la ligature ou procédures conventionnelles est inefficace ou peu pratique. | unclassified | Classe III | BOVINE | oui | non
2015-08-03 | PAUL HARTMANN AG | FRESENIUS KABI France | Freka Gastropexy I : Compact sponge | Dispositif de Gastropexie : éponge compact en coton absorbant | unclassified | Classe IIa | Non | non | non
2015-08-03 | Serag Wiessner | FRESENIUS KABI France | Freka Gastropexy I : Fil de suture | Dispositif de Gastropexie : Fil de suture | unclassified | Classe IIb | Non | non | non
2015-08-04 | Ascension Orthopedics Inc. | INTEGRA LIFESCIENCES SERVICES | Prothèse d'épaule Totale Titan™ / Titan™ Total Shoulder System | Prothèse d'épaule | Total shoulder prosthesis | Classe III | Non | oui | non
2015-08-04 | Boston Scientific Corporation | BOSTON SCIENTIFIC | Xenform™ | Matrice de réparation des tissus mous | unclassified | Classe III | Non | oui | non
2015-08-04 | Fisher & Paykel Healthcare Ltd | Fisher & Paykel Healthcare | Adaptateur électrique pour circuit à patient unique, bi-chauffé - 900MR805 | Adaptateur électrique pour circuit à patient unique, bi-chauffé | unclassified | Classe IIa | Non | non | non
2015-08-04 | Fisher & Paykel Healthcare Ltd | Fisher & Paykel Healthcare | Adaptateur électrique pour circuit à patient unique, mono-chauffé - 900MR806 | Adaptateur électrique pour circuit à patient unique, bi-chauffé | unclassified | Classe IIa | Non | non | non
2015-08-04 | Fisher & Paykel Healthcare Ltd | Fisher & Paykel Healthcare | Sonde / Adaptateur 4-en-1 - 900MR441 | Sonde / Adaptateur 4-en-1 | unclassified | Classe IIa | Non | non | non
2015-08-04 | Innerlite Inc. DBA Isolite Systems | HENRY SCHEIN FRANCE SCA | Ecarteur Isolite Large (10) | Ecarteur | unclassified | Classe IIa | Non | non | non
2015-08-04 | Innerlite Inc. DBA Isolite Systems | HENRY SCHEIN FRANCE SCA | Ecarteur Isolite Medium DV (10) | Ecarteur | unclassified | Classe IIa | Non | non | non
2015-08-04 | Innerlite Inc. DBA Isolite Systems | HENRY SCHEIN FRANCE SCA | Ecarteur Isolite Medium (10) | Ecarteur | unclassified | Classe IIa | Non | non | non
2015-08-04 | Innerlite Inc. DBA Isolite Systems | HENRY SCHEIN FRANCE SCA | Ecarteur Isolite Pédiatrique (10) | Ecarteur pédiatrique | unclassified | Classe IIa | Non | non | non
2015-08-04 | Innerlite Inc. DBA Isolite Systems | HENRY SCHEIN FRANCE SCA | Ecarteur Isolite Small (10) | Ecarteur | unclassified | Classe IIa | Non | non | non
2015-08-04 | Innerlite Inc. DBA Isolite Systems | HENRY SCHEIN FRANCE SCA | Lubricant, Mouthpiece | Lubrifiant | unclassified | Classe IIa | Non | non | non
2015-08-04 | Innerlite Inc. DBA Isolite Systems | HENRY SCHEIN FRANCE SCA | Système Isolite Complet | Système d'isolation et d'aspiration lumineux | unclassified | Classe IIa | Non | oui | non
2015-08-04 | Innerlite Inc. DBA Isolite Systems | HENRY SCHEIN FRANCE SCA | Système Isovac - Coffret 3 pièces | Système d'isolation et d'aspiration | unclassified | Classe IIa | Non | oui | non
2015-08-04 | Intersurgical | INTERSURGICAL | Masque Anesthésie Ecomask II | Masque anesthésie | Anaesthesia face mask, single-use | Classe IIa | Non | non | non
2015-08-04 | MACO PHARMA | MACO PHARMA | MacoTronic B2 | Dispositif d’illumination pour le procédé THERAFLEX MB-Plasma | unclassified | Classe IIb | Non | non | non
2015-08-04 | Maillefer Instruments Holding | Maillefer Instruments Holding | X-SMART IQ BASIC STARTER KIT | Pièce-à-main Endo sans fil | unclassified | Classe IIa | Non | non | non
2015-08-04 | Maillefer Instruments Holding | Maillefer Instruments Holding | X-SMART IQ CONTRA-ANGLE | Pièce-à-main | Dental x-ray system beam alignment device | Classe IIa | Non | non | non
2015-08-04 | Maillefer Instruments Holding | Maillefer Instruments Holding | X-SMART IQ DEMO UNIT | Pièce-à-main Endo sans fil | unclassified | Classe IIa | Non | non | non
2015-08-04 | Maillefer Instruments Holding | Maillefer Instruments Holding | X-SMART IQ ENDODONTIC HANDPIECE SET | Pièce-à-main Endo sans fil | unclassified | Classe IIa | Non | non | non
2015-08-04 | Maillefer Instruments Holding | Maillefer Instruments Holding | X-SMART IQ HANDPIECE MOTOR | Pièce-à-main | Line-powered dental drilling system handpiece | Classe IIa | Non | non | non
2015-08-04 | Maillefer Instruments Holding | Maillefer Instruments Holding | X-SMART IQ PROTAPER NEXT STARTER KIT | Pièce-à-main Endo sans fil | unclassified | Classe IIa | Non | oui | non
2015-08-04 | Maillefer Instruments Holding | Maillefer Instruments Holding | X-SMART IQ WAVEONE GOLD STARTER KIT | Pièce-à-main sans fil | unclassified | Classe IIa | Non | oui | non
2015-08-04 | VADI Medical Technology Co., Ltd | Fisher & Paykel Healthcare | Piège à eau réutilisable | Piège à eau réutilisable | unclassified | Classe IIa | Non | non | non
2015-08-05 | Covidien - Ev3 Neurovascular | COVIDIEN France SAS | ARC™ Cathéter de soutien intracrânien | Cathéter de soutien | Intravascular guiding catheter | Classe III | Non | oui | non
2015-08-05 | CRYOLIFE Inc. | CRYOLIFE Inc. | BioGlue Surgical Adhesive | Colle chirurgicale | Vascular anastomosis adhesive | Classe III | BOVINE | non | non
2015-08-05 | CRYOLIFE Inc. | CRYOLIFE Inc. | BioGlue Surgical Adhesive : Prolongateur d'embout applicateur | Prolongateur d'embout applicateur | unclassified | Classe IIa | Non | oui | non
2015-08-05 | CRYOLIFE Inc. | CRYOLIFE Inc. | BioGlue Surgical Adhesive : Seringue | Seringue pour adhésif chirurgical BioGlue | unclassified | Classe IIa | Non | oui | non
2015-08-05 | CRYOLIFE Inc. | CRYOLIFE Inc. | HeRO Graft® Accessory Component Kit | Accessoire pour Prothèse pour hémodialyse | unclassified | Classe IIa | Non | oui | non
2015-08-05 | CRYOLIFE Inc. | CRYOLIFE Inc. | HeRO Graft® Arterious Outflow Component | Prothèse pour hémodialyse | Arteriovenous shunt | Classe III | Non | oui | non
2015-08-05 | CRYOLIFE Inc. | CRYOLIFE Inc. | HeRO Graft® Venous Outflow Component | Prothèse pour hémodialyse | Arteriovenous shunt | Classe III | Non | oui | non
2015-08-05 | DORAN INTERNATIONAL | DORAN INTERNATIONAL | DELVAISS®-B | Perfuseur spécial 2 accès + valves AR - code | Basic intravenous administration set | Classe IIa | Non | oui | non
2015-08-05 | DORAN INTERNATIONAL | DORAN INTERNATIONAL | DELVAISS®-CW2ST | Prolongateur 2 voies + valves AR - code | Intravenous administration tubing extension set | Classe IIa | Non | oui | non
2015-08-05 | DORAN INTERNATIONAL | DORAN INTERNATIONAL | DELVAISS®-CW3GR | Prolongateur 3 voies + valves AR - code | Intravenous administration tubing extension set | Classe IIa | Non | oui | non
2015-08-05 | DORAN INTERNATIONAL | DORAN INTERNATIONAL | DELVAISS®-CW4+ | Prolongateur 4 voies + valves AR + bi-code | Intravenous administration tubing extension set | Classe IIa | Non | oui | non
2015-08-05 | DORAN INTERNATIONAL | DORAN INTERNATIONAL | DELVAISS®-CW4T+ | Prolongateur 4 voies + valves AR - code | Intravenous administration tubing extension set | Classe IIa | Non | oui | non
2015-08-05 | DORAN INTERNATIONAL | DORAN INTERNATIONAL | DELVAISS®-D | Perfuseur spécial 2 accès + valves AR + bi - code | Basic intravenous administration set | Classe IIa | Non | oui | non
2015-08-05 | DORAN INTERNATIONAL | DORAN INTERNATIONAL | DELVAISS®-Et614 | Prolongateur 3 voies + valves AR - code | Intravenous administration tubing extension set | Classe IIa | Non | oui | non
2015-08-05 | DORAN INTERNATIONAL | DORAN INTERNATIONAL | DELVAISS®-P | Perfuseur spécial 2 accès + valves AR + anti siphon - code | Basic intravenous administration set | Classe IIa | Non | oui | non
2015-08-05 | DORAN INTERNATIONAL | DORAN INTERNATIONAL | DELVAISS®-2.2LC | Perfuseur spécial - code | Basic intravenous administration set | Classe IIa | Non | oui | non
2015-08-05 | DORAN INTERNATIONAL | DORAN INTERNATIONAL | XTEN-R50 | Prolongateur 3 voies - code | Intravenous administration tubing extension set | Classe IIa | Non | oui | non
2015-08-05 | GE Healthcare | GE Medical System SCS | Centricity Universal Viewer v6.0 | Logiciel | Picture archiving and communication system, <specify> | Classe IIa | Non | non | non
2015-08-05 | GE Vingmed Ultrasound AS | GE Medical System SCS | EchoPAC Plug-in | Système de traitement d'images échographiques | Ultrasound imaging system application software | Classe IIa | Non | non | non
2015-08-05 | Maillefer Instruments Holding | Maillefer Instruments Holding | PRORINSE | Sondes d'irrigation Parodontales/Endodontiques | unclassified | Classe IIa | Non | oui | non
2015-08-05 | Maillefer Instruments Holding | Maillefer Instruments Holding | PRORINSE contains 100 probes + 100 3cc syringes | Kit | unclassified | Classe IIa | Non | oui | non
2015-08-05 | MAQUET Critical Care AB | MAQUET | SERVO-air | Ventilateur | unclassified | Classe IIb | Non | non | non
2015-08-05 | MEDTRONIC SOFAMOR DANEK Inc | MEDTRONIC France | CAPSTONE PTC™ | Système de fixation rachidienne | unclassified | Classe IIb | Non | oui | non
2015-08-05 | NEUROTHERM, a SAINT JUDE MEDICAL Company | Abbott Medical France SAS | Aiguille à injection à radiofréquence | Aiguille à injection à radiofréquence | Nerve-block blunt needle | Classe IIa | Non | oui | non
2015-08-05 | NEUROTHERM, a SAINT JUDE MEDICAL Company | Abbott Medical France SAS | Aiguille pour injection | Aiguille pour injection | Nerve-block blunt needle | Classe IIa | Non | oui | non
2015-08-05 | NEUROTHERM, a SAINT JUDE MEDICAL Company | Abbott Medical France SAS | Canule à radiofréquence à usage unique | Canule à radiofréquence à usage unique | Radio-frequency ablation system probe cannula | Classe IIa | Non | oui | non
2015-08-05 | NEUROTHERM, a SAINT JUDE MEDICAL Company | Abbott Medical France SAS | Électrode à radiofréquence (RF) | Électrode à radiofréquence (RF) | Radio-frequency ablation system probe, reusable | Classe IIb | Non | oui | non
2015-08-05 | NEUROTHERM, a SAINT JUDE MEDICAL Company | Abbott Medical France SAS | Électrode à radiofréquence (RF) à usage unique | Électrode à radiofréquence (RF) à usage unique | Radio-frequency ablation system probe, reusable | Classe IIb | Non | oui | non
2015-08-05 | NEUROTHERM, a SAINT JUDE MEDICAL Company | Abbott Medical France SAS | Électrode à radiofréquence (RF) réutilisable | Électrode à radiofréquence (RF) réutilisable | Radio-frequency ablation system probe, reusable | Classe IIb | Non | oui | non
2015-08-05 | NEUROTHERM, a SAINT JUDE MEDICAL Company | Abbott Medical France SAS | Générateur de radiofréquence NT1100™ | Générateur de radiofréquence | Radio-frequency ablation system generator | Classe IIb | Non | non | non
2015-08-05 | NEUROTHERM, a SAINT JUDE MEDICAL Company | Abbott Medical France SAS | Générateur de radiofréquence NT2000™ | Générateur de radiofréquence | Radio-frequency ablation system generator | Classe IIb | Non | non | non
2015-08-05 | PROTOMED LABS | PROTOMED LABS | T-pea Lifter TPL5A180, TPL10A180, TPL5X180 | Ecarteur laparoscopique | Internally-anchored endotherapy retractor | Classe IIa | Non | oui | non
2015-08-05 | PROTOMED LABS | PROTOMED LABS | Versa Lifter Band VB10A Size S, M, L | Ecarteur laparoscopique | unclassified | Classe IIa | Non | oui | non
2015-08-05 | PROTOMED LABS | PROTOMED LABS | Versa Lifter Band with large needle VBN10X | Ecarteur laparoscopique | unclassified | Classe IIa | Non | oui | non
2015-08-05 | PROTOMED LABS | PROTOMED LABS | Versa Lifter Band with needle VBN10A | Ecarteur laparoscopique | unclassified | Classe IIa | Non | oui | non
2015-08-05 | PROTOMED LABS | PROTOMED LABS | Versa Lifter VSL07B | Ecarteur laparoscopique | unclassified | Classe IIa | Non | oui | non
2015-08-05 | PROTOMED LABS | PROTOMED LABS | Versa Lifter VSL10A | Ecarteur laparoscopique | unclassified | Classe IIa | Non | oui | non
2015-08-05 | STARCH MEDICAL | CRYOLIFE Inc. | PERCLOT® Polysacharide Hemostatic System | Système hémostatique polysaccharide | Surgical plant polysaccharide haemostatic agent | Classe III | Non | non | non
2015-08-06 | Covidien LLC | COVIDIEN France SAS | SurgiStat™ Générateur électro-chirurgical II | Générateur électro-chirurgical II | General-purpose electrosurgical diathermy system generator | Classe IIb | Non | non | non
2015-08-06 | GE Medical System SCS | GE Medical System SCS | AngioViz | Application | Angiographic x-ray system application software | Classe IIa | Non | non | non
2015-08-06 | GE Medical System SCS | GE Medical System SCS | AW VolumeShare 7 (version AW4.7) | Station de révision | Radiology picture archiving and communication system workstation | Classe IIa | Non | non | non
2015-08-06 | SAINT JUDE MEDICAL | Abbott Medical France SAS | Système CardioMEMS™ HF | Système d'introduction et capteur AM | unclassified | DMIA | Non | oui | non
2015-08-06 | SAINT JUDE MEDICAL | Abbott Medical France SAS | Système CardioMEMS™ HF : Accessoires | Accessoires pour Système d'introduction et capteur AM | unclassified | DMIA | Non | oui | non
2015-08-06 | ZTS HAGMED | Institut Georges Lopez | Canule pour perfusion d'organe | Canule pour perfusion d'organe | Cannula, <specify> | Classe IIa | Non | oui | non
2015-08-07 | FUJIFILM SonoSite Inc. | FUJIFILM SonoSite Inc. | Transducer TEExp/8-5 MHz | Sonde endoscopique | Oesophageal ultrasound imaging system transducer, reusable | Classe IIa | Non | non | non
2015-08-07 | HOSPIRA, Inc | HOSPIRA France | PLUM 360 | Pompe à perfusion | unclassified | Classe IIb | Non | non | non
2015-08-08 | FUJIFILM SonoSite Inc. | FUJIFILM SonoSite Inc. | FC1 Ultrasound System | Système échographique | Breast ultrasound imaging system,Cardiovascular ultrasound imaging system,Mammographic x-ray phantom, anthropomorphic,Obstetrical/gynaecological ultrasound imaging system | Classe IIa | Non | non | non
2015-08-08 | FUJIFILM SonoSite Inc. | FUJIFILM SonoSite Inc. | Transducer C60xp/5-2 MHz | Sonde pour Système échographique | Extracorporeal ultrasound imaging system transducer, hand-held | Classe IIa | Non | non | non
2015-08-08 | FUJIFILM SonoSite Inc. | FUJIFILM SonoSite Inc. | Transducer HFL50xp/16-6 MHz | Sonde pour Système échographique | Extracorporeal ultrasound imaging system transducer, hand-held | Classe IIa | Non | non | non
2015-08-08 | FUJIFILM SonoSite Inc. | FUJIFILM SonoSite Inc. | Transducer ICTxp/9-5 MHz | Sonde pour Système échographique | Vaginal ultrasound imaging system transducer | Classe IIa | Non | non | non
2015-08-08 | FUJIFILM SonoSite Inc. | FUJIFILM SonoSite Inc. | Transducer L25xp/13-6 MHz | Sonde pour Système échographique | Extracorporeal ultrasound imaging system transducer, hand-held | Classe IIa | Non | non | non
2015-08-08 | FUJIFILM SonoSite Inc. | FUJIFILM SonoSite Inc. | Transducer L38xp/10-5 MHz | Sonde pour Système échographique | Extracorporeal ultrasound imaging system transducer, hand-held | Classe IIa | Non | non | non
2015-08-08 | FUJIFILM SonoSite Inc. | FUJIFILM SonoSite Inc. | Transducer P21xp/5-1 MHz | Sonde pour Système échographique | Extracorporeal ultrasound imaging system transducer, hand-held | Classe IIa | Non | non | non
2015-08-10 | EUROSIREL S.p.A. | EUROSIREL S.p.A. | 6 pansements pour Ampoules | 6 pansements pour Ampoules avec gel aux hydrocolloïdes | Skin-cover adhesive strip, antimicrobial | Classe IIa | Non | non | non
2015-08-10 | MEDTRONIC SOFAMOR DANEK Inc | MEDTRONIC France | DIVERGENCE™ | Système d'arthrodèse cervicale antérieure | Bone-screw internal spinal fixation system | Classe IIb | Non | oui | non
2015-08-10 | Micromedics, Inc | Medical Device Safety Service GmbH | Applicator W/Dual Spray | Kit de procédure de pulvérisateur | unclassified | Classe IIa | Non | oui | non
2015-08-10 | NORMANDIE ENDO TECHNOLOGIE | NORMANDIE ENDO TECHNOLOGIE | CYTO'NET | Brosse pour prélèvement cytologique, stérile | unclassified | Classe IIa | Non | oui | non
2015-08-10 | NORMANDIE ENDO TECHNOLOGIE | NORMANDIE ENDO TECHNOLOGIE | TRAP'NET | Piège à polype, stérile | unclassified | Classe IIa | Non | oui | non
2015-08-10 | NORMANDIE ENDO TECHNOLOGIE | NORMANDIE ENDO TECHNOLOGIE | VALV'NET | Valve à biopsie, stérile | unclassified | Classe IIa | Non | oui | non
2015-08-10 | Optimum Medical Solutions | Optimum Medical Solutions | Optiflush | Seringue préremplie | unclassified | Classe IIa | Non | oui | non
2015-08-10 | Optimum Medical Solutions | Optimum Medical Solutions | Optipro 0.5% CHG | Lingettes désinfectantes à bas d'Isopropanol | unclassified | Classe IIa | Non | non | non
2015-08-10 | Optimum Medical Solutions | Optimum Medical Solutions | Optipro 70% Alcohol | Lingettes pré-injection à base d'Isopropanol | unclassified | Classe IIa | Non | non | non
2015-08-10 | Panaxia Ltd | MedNet EC-REP GmbH | Hydryalix Deep | Produit de comblement injectable pour le visage | unclassified | Classe III | Non | oui | non
2015-08-10 | Panaxia Ltd | MedNet EC-REP GmbH | Hydryalix Gentle | Produit de comblement injectable pour le visage | unclassified | Classe III | Non | oui | non
2015-08-10 | Panaxia Ltd | MedNet EC-REP GmbH | Hydryalix Lips | Produit de comblement injectable pour le visage | unclassified | Classe III | Non | oui | non
2015-08-10 | Panaxia Ltd | MedNet EC-REP GmbH | Hydryalix Ultra Deep | Produit de comblement injectable pour le visage | unclassified | Classe III | Non | oui | non
2015-08-10 | Panaxia Ltd | MedNet EC-REP GmbH | Hydryalix Volume | Produit de comblement injectable pour le visage | unclassified | Classe III | Non | oui | non
2015-08-10 | Varian Medical Systems Inc | VARIAN MEDICAL SYSTEMS FRANCE | Aiguilles interstitiel 3D à anneau, 60° | Aiguilles interstitiel 3D à anneau, 60° | Cervical/intrauterine brachytherapy system applicator, remote-afterloading | Classe IIa | Non | non | non
2015-08-10 | Varian Medical Systems Inc | VARIAN MEDICAL SYSTEMS FRANCE | Aiguilles interstitiel 3D à anneau, 90° | Aiguilles interstitiel 3D à anneau, 90° | Cervical/intrauterine brachytherapy system applicator, remote-afterloading | Classe IIa | Non | non | non
2015-08-11 | ALCON Laboratories, Inc. | Laboratoires ALCON | Pack Total Plus® 23 GA de vitrectomie avec RFID Engauge® | Pack Total Plus® 23 GA de vitrectomie | Ophthalmic surgical procedure kit, non-medicated, single-use | Classe IIb | Non | oui | non
2015-08-11 | BIOTRONIK SE & Co KG | BIOTRONIK FRANCE | MultiCath® | Cathéter pour le diagnostic électrophysiologique et la stimulation | unclassified | Classe III | Non | oui | non
2015-08-11 | BIOTRONIK SE & Co KG | BIOTRONIK FRANCE | Qubic RF | Générateur d'ablation HF pour ablation pour radiofréquence dans le laboratoire de cathétérisme | unclassified | Classe IIb | Non | non | non
2015-08-11 | MEDTRONIC Inc | MEDTRONIC France | Confida™ Adaptive Sheath | Gaine adaptable - Introducteur avec revêtement hydrophile | Vascular introducer kit | Classe III | Non | oui | non
2015-08-12 | ALung Technologies, Inc. | Healthlink Europe BV | Hemolung Acessoires Kit - IV CME (XG4) | Système d’assistance respiratoire | Mobile extracorporeal gas exchange system cartridge kit | Classe III | Non | oui | non | oui
2015-08-12 | ALung Technologies, Inc. | Healthlink Europe BV | Hemolung Acessoires Kit - IV CME (XG4) | Système d’assistance respiratoire | Mobile extracorporeal gas exchange system cartridge kit | Classe IIa | Non | oui | non
2015-08-12 | ALung Technologies, Inc. | Healthlink Europe BV | Hemolung Acessoires Kit - IV SM (XG4) | Système d’assistance respiratoire | Mobile extracorporeal gas exchange system cartridge kit | Classe III | Non | oui | non | oui
2015-08-12 | ALung Technologies, Inc. | Healthlink Europe BV | Hemolung Acessoires Kit - IV SM (XG4) | Système d’assistance respiratoire | Mobile extracorporeal gas exchange system cartridge kit | Classe IIa | Non | oui | non
2015-08-12 | ALung Technologies, Inc. | Healthlink Europe BV | Hemolung Cartridge Kit | Système d’assistance respiratoire | Mobile extracorporeal gas exchange system cartridge kit | Classe III | Non | oui | non
2015-08-12 | ALung Technologies, Inc. | Healthlink Europe BV | Hemolung Controller | Système d’assistance respiratoire | Mobile extracorporeal gas exchange system control unit | Classe IIb | Non | oui | non
2015-08-12 | ALung Technologies, Inc. | Healthlink Europe BV | Hemolung Controller | Système d’assistance respiratoire | Mobile extracorporeal gas exchange system control unit | Classe III | Non | oui | non | oui
2015-08-12 | ALung Technologies, Inc. | Healthlink Europe BV | Hemolung 15,5 Fr Femoral Catheter Kit | Système d’assistance respiratoire | Mobile extracorporeal gas exchange system catheter kit | Classe IIb | Non | oui | non
2015-08-12 | ALung Technologies, Inc. | Healthlink Europe BV | Hemolung 15,5 Fr Femoral Catheter Kit | Système d’assistance respiratoire | unclassified | Classe III | Non | oui | non
2015-08-12 | ALung Technologies, Inc. | Healthlink Europe BV | Hemolung 15,5 Fr Femoral Catheter Kit (XG4) | Système d’assistance respiratoire | unclassified | Classe III | Non | oui | non | oui
2015-08-12 | ALung Technologies, Inc. | Healthlink Europe BV | Hemolung 15,5 Fr Femoral Catheter Kit (XG4) | Système d’assistance respiratoire | Mobile extracorporeal gas exchange system catheter kit | Classe IIb | Non | oui | non
2015-08-12 | ALung Technologies, Inc. | Healthlink Europe BV | Hemolung 15,5 Fr Jugular Catheter Kit | Système d’assistance respiratoire | unclassified | Classe III | Non | oui | non | oui
2015-08-12 | ALung Technologies, Inc. | Healthlink Europe BV | Hemolung 15,5 Fr Jugular Catheter Kit | Système d’assistance respiratoire | Mobile extracorporeal gas exchange system catheter kit | Classe IIb | Non | oui | non
2015-08-12 | ALung Technologies, Inc. | Healthlink Europe BV | Hemolung 15,5 Fr Jugular Catheter Kit (XG4) | Système d’assistance respiratoire | unclassified | Classe III | Non | oui | non | oui
2015-08-12 | ALung Technologies, Inc. | Healthlink Europe BV | Hemolung 15,5 Fr Jugular Catheter Kit (XG4) | Système d’assistance respiratoire | Mobile extracorporeal gas exchange system catheter kit | Classe IIb | Non | oui | non
2015-08-12 | BIOTRONIK SE & Co KG | BIOTRONIK FRANCE | BK-A | Capuchons isolants | unclassified | DMIA | Non | oui | non
2015-08-12 | BIOTRONIK SE & Co KG | BIOTRONIK FRANCE | BK-B | Capuchons isolants | unclassified | DMIA | Non | oui | non
2015-08-12 | BIOTRONIK SE & Co KG | BIOTRONIK FRANCE | BK-IS | Capuchons isolants | unclassified | DMIA | Non | oui | non
2015-08-12 | BIOTRONIK SE & Co KG | BIOTRONIK FRANCE | BS DF-1 | Oobturateurs | unclassified | DMIA | Non | oui | non
2015-08-12 | BIOTRONIK SE & Co KG | BIOTRONIK FRANCE | Clé de torsion DH | Clé de torsion | unclassified | DMIA | Non | oui | non
2015-08-12 | BIOTRONIK SE & Co KG | BIOTRONIK FRANCE | Clé de torsion DH DF4 | Clé de torsion | unclassified | DMIA | Non | oui | non
2015-08-12 | BIOTRONIK SE & Co KG | BIOTRONIK FRANCE | EFH-7F-W | Accessoires d'implantation : Olive de fixation | unclassified | DMIA | Non | oui | non
2015-08-12 | BIOTRONIK SE & Co KG | BIOTRONIK FRANCE | EFH-8F-W | Accessoires d'implantation : Olive de fixation | unclassified | DMIA | Non | oui | non
2015-08-12 | BIOTRONIK SE & Co KG | BIOTRONIK FRANCE | PA 10 | Adaptateur patient pour sondes DF4 | unclassified | DMIA | Non | oui | non
2015-08-12 | Boston Scientific Corporation | BOSTON SCIENTIFIC | NephroMax™ Cathéter de néphrostomie à ballonnet haute pression | Cathéter de néphrostomie à ballonnet haute pression | Nephrostomy catheter | Classe IIa | Non | oui | non
2015-08-12 | Boston Scientific Corporation | BOSTON SCIENTIFIC | Obtryx™ System Halo - Bandelette sous-urétrale médiane et transobturatrice | Bandelette tressée sous-urétrale | Transobturator sling system | Classe IIb | Non | oui | non
2015-08-12 | Boston Scientific Corporation | BOSTON SCIENTIFIC | Passport™ Cathéter de dilatation à ballonnet | Cathéter de dilatation à ballonnet | Ureteral dilatation catheter | Classe IIa | Non | oui | non
2015-08-12 | Boston Scientific Corporation | BOSTON SCIENTIFIC | Solyx™ Système SIS | Bandelette tressée sous-urétrale | Transobturator sling system mesh | Classe IIb | Non | oui | non
2015-08-12 | Boston Scientific Corporation | BOSTON SCIENTIFIC | Système Advantage | Bandelette sous-urétrale | Transobturator sling system mesh | Classe IIb | Non | oui | non
2015-08-12 | Boston Scientific Corporation | BOSTON SCIENTIFIC | Système Advantage Fit™ | Bandelette sous-urétrale | Transobturator sling system mesh | Classe IIb | Non | oui | non
2015-08-12 | Boston Scientific Corporation | BOSTON SCIENTIFIC | Système de bandelettes Obtryx™ - Courbe | Bandelette tressée sous-urétrale | Transobturator sling system | Classe IIb | Non | oui | non
2015-08-12 | Boston Scientific Corporation | BOSTON SCIENTIFIC | Système Lynx™ | Bandelette tressée sous-urétrale | Transobturator sling system mesh | Classe IIb | Non | oui | non
2015-08-12 | Boston Scientific Corporation | BOSTON SCIENTIFIC | UroMax Ultra™ Cathéter de dilatation à ballonnet | Cathéter de dilatation à ballonnet | Ureteral dilatation catheter | Classe IIa | Non | oui | non
2015-08-12 | OSCOR Inc. | MEDTRONIC France | SafeSheath® II | Système d'introduction hémostatique | unclassified | Classe IIa | Non | oui | non | oui
2015-08-12 | Smiths Medical Czech Republic a.s. | SMITHS Medical France | Kit de surveillance avec double ligne de pression Transtar® - Art et PVC, 150cm, rallonge ART 15cm | Kit de surveillance avec double ligne de pression Transtar® - Art et PVC, 150cm, rallonge ART 15cm | Invasive blood pressure monitoring tubing set | Classe IIb | Non | oui | non
2015-08-12 | Smiths Medical Czech Republic a.s. | SMITHS Medical France | Kit de surveillance de pression triple LogiCal®, rouge, bleu, jaune, 150cm et rallonge 30cm sur ligne artérielle | Capteur de pression | Invasive blood pressure monitoring tubing set | Classe IIa | Non | oui | non
2015-08-12 | Smiths Medical Czech Republic a.s. | SMITHS Medical France | Kit de surveillance de pression triple pour la surveillance extracorporelle (CEC) | Kit de surveillance de pression triple pour la surveillance extracorporelle (CEC) | Invasive blood pressure monitoring tubing set | Classe IIa | Non | oui | non
2015-08-12 | Smiths Medical Czech Republic a.s. | SMITHS Medical France | Ligne de monitorage de la pression artérielle, 120cm raccord Luer mâle/mâle | Ligne de monitorage de la pression artérielle | Invasive blood pressure monitoring tubing set | Classe IIa | Non | oui | non
2015-08-12 | Smiths Medical International Ltd. | SMITHS Medical France | Jelco IntuitIV Safety IV Catheter™ Radio opaque FEP (Side Port) | Cathéter de sécurité (Radio opaque FEP) | Peripheral vascular infusion catheter | Classe IIa | Non | oui | non
2015-08-12 | Smiths Medical International Ltd. | SMITHS Medical France | Jelco IntuitIV Safety IV Catheter™ Radio opaque FEP (Straight) | Cathéter de sécurité (Radio opaque FEP) | Peripheral vascular infusion catheter | Classe IIa | Non | oui | non
2015-08-12 | Smiths Medical International Ltd. | SMITHS Medical France | Jelco IntuitIV Safety IV Catheter™ Radio opaque PUR (Side Port) | Cathéter de sécurité (Radio opaque PUR) | Peripheral vascular infusion catheter | Classe IIa | Non | oui | non
2015-08-12 | Smiths Medical International Ltd. | SMITHS Medical France | Jelco IntuitIV Safety IV Catheter™ Radio opaque PUR (Straight) | Cathéter de sécurité (Radio opaque PUR) | Peripheral vascular infusion catheter | Classe IIa | Non | oui | non
2015-08-12 | Smiths Medical International Ltd. | SMITHS Medical France | Jelco® IV Cathéter | Cathéter intravasculaire périphérique | Peripheral vascular infusion catheter | Classe IIa | Non | oui | non
2015-08-12 | Smiths Medical International Ltd. | SMITHS Medical France | Jelco® IV Cathéter radio opaque | Cathéter radio opaque | Peripheral vascular infusion catheter | Classe IIa | Non | oui | non
2015-08-12 | Smiths Medical International Ltd. | SMITHS Medical France | Jelco® 2 IV Cathéter radio opaque | Cathéter radio opaque | Peripheral vascular infusion catheter | Classe IIa | Non | oui | non
2015-08-12 | Smiths Medical International Ltd. | SMITHS Medical France | Obturateur pour IV Cathéter | Obturateur pour IV Cathéter | Catheter stylet | Classe IIa | Non | oui | non
2015-08-12 | Smiths Medical International Ltd. | SMITHS Medical France | Optiva® IV Cathéter Radio opaque | Cathéter radio opaque | Peripheral vascular infusion catheter | Classe IIa | Non | oui | non
2015-08-12 | Smiths Medical International Ltd. | SMITHS Medical France | Optiva® W IV Cathéter Radio opaque | Cathéter radio opaque | Peripheral vascular infusion catheter | Classe IIa | Non | oui | non
2015-08-12 | Smiths Medical International Ltd. | SMITHS Medical France | Optiva® 2 IV Cathéter Radio opaque | Cathéter radio opaque | Peripheral vascular infusion catheter | Classe IIa | Non | oui | non
2015-08-12 | Smiths Medical International Ltd. | SMITHS Medical France | Protectiv® Acuvance® 2 IV Cathéter de sécurité Radio opaque | Cathéter de sécurité radio opaque | Peripheral vascular infusion catheter | Classe IIa | Non | oui | non
2015-08-12 | U-Systems Inc. | GE Medical System SCS | Système ABUS Invenia | Station d'imagerie | Breast ultrasound imaging system | Classe IIa | Non | non | non
2015-08-13 | Fresenius Kabi AG | FRESENIUS VIAL | DMU Amicus pour cellules souches | Kit d'aphérèse CMN AMICUS - Biponction | Apheresis system tubing set | Classe IIb | Non | oui | non
2015-08-13 | Fresenius Kabi AG | FRESENIUS VIAL | DMU Amicus pour échange plasmatique | Kit d'échange AMICUS | Therapeutic plasma exchange system set | Classe IIb | Non | oui | non
2015-08-13 | Fresenius Kabi AG | FRESENIUS VIAL | DMU Amicus sécurisé uniponction | Kit d'aphérèse AMICUS - Uniponction avec connecteur pour la poche de solution additive pour plaquettes | Apheresis system tubing set | Classe IIb | Non | oui | non
2015-08-13 | Fresenius Kabi AG | FRESENIUS VIAL | DMU avec filtre associé au R6R2339 | DMU avec filtre associé | Blood transfusion set | Classe IIa | Non | oui | non
2015-08-13 | Fresenius Kabi AG | FRESENIUS VIAL | DMU Plasmacell-C | Kit jetable SMARTCONNECT PLASMACELL-C avec filtres pré-connectés (0,22µ), aiguille et poches (1 poche de collecte du plasma de 1000 mL et 3 poches satellites de 400 mL) | Apheresis system tubing set | Classe IIb | Non | oui | non
2015-08-13 | Fresenius Kabi AG | FRESENIUS VIAL | DMU Plasmacell-C+ - Poche 1L | Kit à usage unique PLASMACELL-C avec aiguille et protecteur d'aiguille anti piqûre masterguard, poche d'échantillonnage et poche de collecte du plasma de 1000 mL | Apheresis system tubing set | Classe IIb | Non | oui | non
2015-08-13 | Fresenius Kabi AG | FRESENIUS VIAL | DMU pour prélèvement de moelle osseuse | DMU pour prélèvement de moelle osseuse | Bone marrow collection/transfusion set | Classe IIa | Non | oui | non
2015-08-13 | Fresenius Kabi AG | FRESENIUS VIAL | Poche de trnasfert 1000ml | Poche de transfert-stockage avec adaptateur Luer mâle - 1000m | Blood transfer set | Classe IIb | Non | oui | non
2015-08-13 | GE Medical Systems Israel Functional Imaging | GE Medical System SCS | Discovery NM/CT670 ES | Système d'imagerie médicale nucléaire | Full-body CT system,Stationary gamma camera system | Classe IIb | Non | non | non
2015-08-14 | Boston Scientific Corporation | BOSTON SCIENTIFIC | IMAGER™ II Urology Torque Catheter | Cathéter de torsion d'urologie | General-purpose ureteral catheter | Classe IIa | Non | oui | non
2015-08-14 | Boston Scientific Corporation | BOSTON SCIENTIFIC | Lubriglide™ | Guide à revêtement | Non-vascular guidewire | Classe IIa | Non | oui | non
2015-08-14 | Boston Scientific Corporation | BOSTON SCIENTIFIC | Navigator™ HD Ureteral Access Sheath Set with Hydrophilic Coating | Kit de gaine pour accès urétéral avec revêtement hydrophile | Urethral dilator | Classe IIa | Non | oui | non
2015-08-14 | Boston Scientific Corporation | BOSTON SCIENTIFIC | Navigator™ Ureteral Access Sheath Set with Hydrophilic Coating | Kit de gaine pour accès urétéral avec revêtement hydrophile | Urethral dilator | Classe IIa | Non | oui | non
2015-08-14 | Boston Scientific Corporation | BOSTON SCIENTIFIC | Nottingham One-Step | Dilatateur urétéral à revêtement hydrogel | General-purpose ureteral catheter | Classe IIa | Non | oui | non
2015-08-14 | Boston Scientific Corporation | BOSTON SCIENTIFIC | Percutaneous Access Needle | Aiguille d’accès transcutané | Catheter-introduction needle | Classe IIa | Non | oui | non
2015-08-14 | Boston Scientific Corporation | BOSTON SCIENTIFIC | Piranha™ Ureteroscopic Biopsy Forceps | Pince à biopsie urétéroscopique | Flexible endotherapy biopsy forceps, single-use | Classe IIa | Non | oui | non
2015-08-14 | Boston Scientific Corporation | BOSTON SCIENTIFIC | Positionneur de stent urétéral | Positionneur de stent urétéral | Urological catheter stylet | Classe IIa | Non | oui | non
2015-08-14 | Boston Scientific Corporation | BOSTON SCIENTIFIC | Stone Cone™ Nitinol Urological Retrieval Coil | Spirale de retrait urologique au nitinol | Urinary stone retrieval basket, single-use | Classe IIa | Non | oui | non
2015-08-14 | Boston Scientific Corporation | BOSTON SCIENTIFIC | Système de dilatateur urétéral avec gaine d'intervention | Système de dilatateur urétéral avec gaine d'intervention | General-purpose ureteral catheter | Classe IIa | Non | oui | non
2015-08-14 | Boston Scientific Corporation | BOSTON SCIENTIFIC | Système de dilatation urétéral | Système de dilatation urétéral | General-purpose ureteral catheter | Classe IIa | Non | oui | non
2015-08-14 | Boston Scientific Corporation | BOSTON SCIENTIFIC | TLA Introducer Needle | Aiguille d’accès transcutané | Catheter-introduction needle | Classe IIa | Non | oui | non
2015-08-14 | Boston Scientific Corporation | BOSTON SCIENTIFIC | Ureteral Dilator With HydroPlus™ Coating | Dilatateur urétéral | General-purpose ureteral catheter | Classe IIa | Non | oui | non
2015-08-14 | COOK Biotech, Inc. | Cook Medical Europe Ltd. | Biodesign® Rectopexy Graft | Implant biologique pour rectopexie | unclassified | Classe III | PORCINE | oui | non
2015-08-14 | Parallel Design | Parallel Design | Sonde échographique LK-760-RS | Sonde échographique | Extracorporeal ultrasound imaging system transducer, hand-held | Classe IIa | Non | non | non
2015-08-14 | Smiths Medical ASD Inc. | SMITHS Medical France | Aiguille Spinale RAPID™ Pointe Lancet 90mm G22, avec introducteur G18 | Aiguille rachidienne à pointe biseautée Portex® | Spinal anaesthesia needle, single-use | Classe III | Non | oui | non
2015-08-14 | Smiths Medical ASD Inc. | SMITHS Medical France | Aiguille Spinale RAPID™ Pointe Lancet 90mm G24, avec introducteur G20 | Aiguille rachidienne à pointe biseautée Portex® | Spinal anaesthesia needle, single-use | Classe III | Non | oui | non
2015-08-14 | Smiths Medical ASD Inc. | SMITHS Medical France | Aiguille Spinale RAPID™ Pointe Lancet 90mm G25, avec introducteur G20 | Aiguille rachidienne à pointe biseautée Portex® | Spinal anaesthesia needle, single-use | Classe III | Non | oui | non
2015-08-14 | Smiths Medical ASD Inc. | SMITHS Medical France | Aiguille Spinale RAPID™ Pointe Lancet 90mm G26, avec introducteur G20 | Aiguille rachidienne à pointe biseautée Portex® | Spinal anaesthesia needle, single-use | Classe III | Non | oui | non
2015-08-14 | Smiths Medical ASD Inc. | SMITHS Medical France | Aiguille Spinale RAPID™ Pointe Lancet 90mm G27, avec introducteur G20 | Aiguille rachidienne à pointe biseautée Portex® | Spinal anaesthesia needle, single-use | Classe III | Non | oui | non
2015-08-17 | ARTHREX Inc. | ARTHREX | BioMatrix CRD™ | Dispositif de réparation de cartilage | Cartilage matrix implant | Classe III | Non | oui | non
2015-08-17 | Cook Incorporated | Cook Incorporated | Universa® Loop Drainage Catheter Exchange Set | Set de sonde de drainage à boucle Universa® | Nephrostomy catheter | Classe IIb | Non | oui | non
2015-08-17 | Cook Incorporated | Cook Incorporated | Universa® Loop Drainage Catheter Introductory Set | Set de sonde de drainage à boucle Universa® | Nephrostomy catheter | Classe IIb | Non | oui | non
2015-08-17 | Cook Incorporated | Cook Incorporated | Universa® Malecot Drainage Catheter Exchange Set | Set de sonde de drainage de Malecot Universa® | Nephrostomy catheter | Classe IIb | Non | oui | non
2015-08-17 | Cook Incorporated | Cook Incorporated | Universa® Malecot Drainage Catheter Introductory Set | Set de sonde de drainage de Malecot Universa® | Nephrostomy catheter | Classe IIb | Non | oui | non
2015-08-17 | Cook Incorporated | Cook Incorporated | Universa® Malecot Drainage Catheter Suprapubic Set | Set de sonde de drainage de Malecot Universa® | Nephrostomy catheter | Classe IIb | Non | oui | non
2015-08-17 | Cook Incorporated | Cook Incorporated | Universa® Soft Ureteral Stent and Positoner | Set d'endoprothèse Universa® | Ureteral stent | Classe IIb | Non | oui | non
2015-08-17 | CROMA Pharma GmbH | WIGMORE MEDICAL FRANCE | PRINCESS® Filler | Princess® FILLER est une solution viscoélastique conçue pour corriger les rides et plis faciaux modérés à prononcés, et pour augmenter le volume des lèvres. Ce produit est destiné à être injecté dans le derme moyen ou profond. | unclassified | Classe III | Non | oui | non
2015-08-17 | CROMA Pharma GmbH | WIGMORE MEDICAL FRANCE | PRINCESS® RICH | Solution viscoélastique | unclassified | Classe III | Non | oui | non
2015-08-17 | CROMA Pharma GmbH | WIGMORE MEDICAL FRANCE | Princess® VOLUME | Solution viscoélastique | unclassified | Classe III | Non | oui | non
2015-08-17 | SAINT JUDE MEDICAL | Abbott Medical France SAS | Accessoire Proclaim™ Contrôleur Patient | Accessoire Générateur d'impulsions implantable (GII) - Contrôleur Patient Stimulateur médullaire | Spinal cord electrical stimulation system, analgesic | DMIA | Non | non | non
2015-08-17 | SAINT JUDE MEDICAL | Abbott Medical France SAS | Accessoire Proclaim™ Programmateur | Accessoire Générateur d'impulsions implantable (GII) - Programmeur Stimulateur médullaire | Dental radiography digital imaging system | DMIA | Non | non | non
2015-08-17 | SAINT JUDE MEDICAL | Abbott Medical France SAS | Proclaim™ 5 | Générateur d'impulsions implantable (GII) - Stimulateur médullaire | Spinal cord electrical stimulation system, analgesic | DMIA | Non | oui | non
2015-08-17 | SAINT JUDE MEDICAL | Abbott Medical France SAS | Proclaim™ 5 Elite | Générateur d'impulsions implantable (GII) - Stimulateur médullaire | Spinal cord electrical stimulation system, analgesic | DMIA | Non | oui | non
2015-08-17 | SAINT JUDE MEDICAL | Abbott Medical France SAS | Proclaim™ 7 | Générateur d'impulsions implantable (GII) - Stimulateur médullaire | Spinal cord electrical stimulation system, analgesic | DMIA | Non | oui | non
2015-08-17 | SAINT JUDE MEDICAL | Abbott Medical France SAS | Proclaim™ 7 Elite | Générateur d'impulsions implantable (GII) - Stimulateur médullaire | Spinal cord electrical stimulation system, analgesic | DMIA | Non | oui | non
2015-08-17 | SCIENCE ET MEDECINE | SCIENCE ET MEDECINE | Col d'essai LOUXOR latéralisé T1 à 2 pour râpes amovibles à connexion à billes | Instrumentation d'implantation de prothèse orthopédique | Orthopaedic prosthesis implantation instrument, reusable | Classe IIa | Non | non | non
2015-08-17 | SCIENCE ET MEDECINE | SCIENCE ET MEDECINE | Col d'essai LOUXOR latéralisé T3 à 10 pour râpes amovibles à connexion à billes | Instrumentation d'implantation de prothèse orthopédique | Orthopaedic prosthesis implantation instrument, reusable | Classe IIa | Non | non | non
2015-08-17 | SCIENCE ET MEDECINE | SCIENCE ET MEDECINE | Col d'essai LOUXOR standard T1 à 2 pour râpes amovibles à connexion à billes | Instrumentation d'implantation de prothèse orthopédique | Orthopaedic prosthesis implantation instrument, reusable | Classe IIa | Non | non | non
2015-08-17 | SCIENCE ET MEDECINE | SCIENCE ET MEDECINE | Col d'essai LOUXOR standard T3 à 10 pour râpes amovibles à connexion à billes | Instrumentation d'implantation de prothèse orthopédique | Orthopaedic prosthesis implantation instrument, reusable | Classe IIa | Non | non | non
2015-08-17 | SCIENCE ET MEDECINE | SCIENCE ET MEDECINE | Embout d'extraction de râpes LOUXOR amovibles à connexion à billes | Instrumentation d'implantation de prothèse orthopédique | Orthopaedic prosthesis implantation instrument, reusable | Classe IIa | Non | non | non
2015-08-17 | SCIENCE ET MEDECINE | SCIENCE ET MEDECINE | Gabarit LOUXOR T1 à T2 pour fraisage du calcar | Instrumentation d'implantation de prothèse orthopédique | Orthopaedic prosthesis implantation instrument, reusable | Classe IIa | Non | non | non
2015-08-17 | SCIENCE ET MEDECINE | SCIENCE ET MEDECINE | Gabarit LOUXOR T3 à T10 pour fraisage du calcar | Instrumentation d'implantation de prothèse orthopédique | Orthopaedic prosthesis implantation instrument, reusable | Classe IIa | Non | non | non
2015-08-17 | SCIENCE ET MEDECINE | SCIENCE ET MEDECINE | Râpe LOUXOR amovible n°1 connexion à billes | Instrumentation d'implantation de prothèse orthopédique | Orthopaedic prosthesis implantation instrument, reusable | Classe IIa | Non | non | non
2015-08-17 | SCIENCE ET MEDECINE | SCIENCE ET MEDECINE | Râpe LOUXOR amovible n°10 connexion à billes | Instrumentation d'implantation de prothèse orthopédique | Orthopaedic prosthesis implantation instrument, reusable | Classe IIa | Non | non | non
2015-08-17 | SCIENCE ET MEDECINE | SCIENCE ET MEDECINE | Râpe LOUXOR amovible n°2 connexion à billes | Instrumentation d'implantation de prothèse orthopédique | Orthopaedic prosthesis implantation instrument, reusable | Classe IIa | Non | non | non
2015-08-17 | SCIENCE ET MEDECINE | SCIENCE ET MEDECINE | Râpe LOUXOR amovible n°3 connexion à billes | Instrumentation d'implantation de prothèse orthopédique | Orthopaedic prosthesis implantation instrument, reusable | Classe IIa | Non | non | non
2015-08-17 | SCIENCE ET MEDECINE | SCIENCE ET MEDECINE | Râpe LOUXOR amovible n°4 connexion à billes | Instrumentation d'implantation de prothèse orthopédique | Orthopaedic prosthesis implantation instrument, reusable | Classe IIa | Non | non | non
2015-08-17 | SCIENCE ET MEDECINE | SCIENCE ET MEDECINE | Râpe LOUXOR amovible n°5 connexion à billes | Instrumentation d'implantation de prothèse orthopédique | Orthopaedic prosthesis implantation instrument, reusable | Classe IIa | Non | non | non
2015-08-17 | SCIENCE ET MEDECINE | SCIENCE ET MEDECINE | Râpe LOUXOR amovible n°6 connexion à billes | Instrumentation d'implantation de prothèse orthopédique | Orthopaedic prosthesis implantation instrument, reusable | Classe IIa | Non | non | non
2015-08-17 | SCIENCE ET MEDECINE | SCIENCE ET MEDECINE | Râpe LOUXOR amovible n°7 connexion à billes | Instrumentation d'implantation de prothèse orthopédique | Orthopaedic prosthesis implantation instrument, reusable | Classe IIa | Non | non | non
2015-08-17 | SCIENCE ET MEDECINE | SCIENCE ET MEDECINE | Râpe LOUXOR amovible n°8 connexion à billes | Instrumentation d'implantation de prothèse orthopédique | Orthopaedic prosthesis implantation instrument, reusable | Classe IIa | Non | non | non
2015-08-17 | SCIENCE ET MEDECINE | SCIENCE ET MEDECINE | Râpe LOUXOR amovible n°9 connexion à billes | Instrumentation d'implantation de prothèse orthopédique | Orthopaedic prosthesis implantation instrument, reusable | Classe IIa | Non | non | non
2015-08-18 | CeramConcept LLC | Ceram Concept France | Insert PE Rétentif | Insert PE rétentif | Non-constrained polyethylene acetabular liner | Classe III | Non | oui | non
2015-08-18 | CeramConcept LLC | Ceram Concept France | JMM Knee Instruments - Drill Pin Chuck | Instrument réutilisable pour l'implantation de prothèse orthopédique | unclassified | Classe IIa | Non | non | non
2015-08-18 | Laboratoires ARION | Laboratoires ARION | Implant mammaire monobloc® silicone SoftOne® profils XXP (Ultra Haut Profil) | Implant mammaire monobloc silicone | Silicone gel-filled breast implant | Classe III | Non | oui | non
2015-08-18 | Samsung Medison CO Ltd | Samsung Electronics France | Echographe HS70A | Système échographique de diagnostic | unclassified | Classe IIa | Non | non | non | oui
2015-08-18 | TDV Dental Ltda | Laboratoire ATO ZIZINE | Fiberglass - Pointes en fibre de verre | Pointes en fibre de verre pour éliminer taches, résidus de ciments et de résines | unclassified | Classe IIa | Non | non | non
2015-08-18 | TDV Dental Ltda | Laboratoire SEPTODONT | Fiberglass - Pointes en fibre de verre | Pointes en fibre de verre pour éliminer taches, résidus de ciments et de résines | unclassified | Classe IIa | Non | non | non
2015-08-19 | Ansell Healthcare Europe | Ansell Healthcare Europe | Manix Skyn Elite | Préservatif | unclassified | Classe IIb | Non | non | non
2015-08-19 | Ansell Healthcare Europe | Ansell Healthcare Europe | Manix Skyn Extra Lubricated | Préservatif | unclassified | Classe IIb | Non | non | non
2015-08-19 | Ansell Healthcare Europe | Ansell Healthcare Europe | Manix Skyn Intense Feel | Préservatif | unclassified | Classe IIb | Non | non | non
2015-08-19 | Ansell Healthcare Europe | Ansell Healthcare Europe | Manix Skyn King Size | Préservatif | unclassified | Classe IIb | Non | non | non
2015-08-19 | Ansell Healthcare Europe | Ansell Healthcare Europe | Manix Skyn Original | Préservatif | Basic male condom, non-latex | Classe IIb | Non | non | non
2015-08-19 | Ansell Healthcare Europe | Ansell Healthcare Europe | Manix Skyn Selection | Préservatif | unclassified | Classe IIb | Non | non | non
2015-08-19 | Ansell Healthcare Europe | Ansell Healthcare Europe | Skyn Maximum Performance Lubricant | Lubrifiant intime | unclassified | Classe IIa | Non | non | non
2015-08-19 | Ansell Healthcare Europe | Ansell Healthcare Europe | Skyn Natural Feel Lubricant | Lubrifiant intime | unclassified | Classe IIa | Non | non | non
2015-08-19 | Boston Scientific Corporation | BOSTON SCIENTIFIC | AccuStick™ Needle | Aiguille d’introduction | Vascular introducer kit | Classe IIa | Non | oui | non
2015-08-19 | Boston Scientific Corporation | BOSTON SCIENTIFIC | Expel™ Drainage Catheter | Cathéter de drainage APD™ | Pleural catheter | Classe IIb | Non | oui | non | oui
2015-08-19 | Boston Scientific Corporation | BOSTON SCIENTIFIC | Expel™ Drainage Catheter Kit with Twist-Loc™ Hub | Cathéter de drainage APDL™ | Pleural catheter | Classe IIb | Non | oui | non | oui
2015-08-19 | Boston Scientific Corporation | BOSTON SCIENTIFIC | Expel™ Drainage Catheter Kit with Twist-Loc™ Hub | Kit de cathéter de drainage de néphrostomie | Nephrostomy catheter | Classe IIa | Non | oui | non
2015-08-19 | Boston Scientific Corporation | BOSTON SCIENTIFIC | Expel™ Drainage Catheter with Twist-Loc™ Hub | Cathéter de drainage de néphrostomie | Nephrostomy catheter | Classe IIa | Non | oui | non
2015-08-19 | Boston Scientific Corporation | BOSTON SCIENTIFIC | Expel™ Drainage Catheter with Twist-Loc™ Hub | Cathéter de drainage APDL™ | Pleural catheter | Classe IIb | Non | oui | non | oui
2015-08-19 | Boston Scientific Corporation | BOSTON SCIENTIFIC | Expel™ Large Capacity Drainage Catheter | Cathéter de drainage – APD™ – grande capacité | Pleural catheter | Classe IIb | Non | oui | non | oui
2015-08-19 | Boston Scientific Corporation | BOSTON SCIENTIFIC | Expel™ Nephroureteral Stent System with Twist-Loc™ Hub | Système de stent néphro-urétéral | Nephrostomy catheter | Classe IIa | Non | oui | non
2015-08-19 | Boston Scientific Corporation | BOSTON SCIENTIFIC | Expel™ Ureteral Stent System | Système de stent urétéral | Nephrostomy catheter | Classe IIa | Non | oui | non
2015-08-20 | EOVE | EOVE | EO-150 Ventilator | Ventilateur pulmonaire de domicile | Ventilator, <specify> | Classe IIb | Non | non | non
2015-08-20 | GAC International LLC, also doing business as DENTSPLY GAC International | GAC International LLC, also doing business as DENTSPLY GAC International | OmniArch® + Bracket | Dispositif dentaire | Orthodontic bracket, metal | Classe IIa | Non | non | non
2015-08-20 | GAC International LLC, also doing business as DENTSPLY GAC International | GAC International LLC, also doing business as DENTSPLY GAC International | Sentalloy® Wire | Dispositif dentaire | Orthodontic archwire | Classe IIa | Non | non | non
2015-08-20 | GAC International LLC, also doing business as DENTSPLY GAC International | GAC International LLC, also doing business as DENTSPLY GAC International | Weldable® Sheath | Dispositif dentaire | Orthodontic bracket, metal | Classe IIa | Non | non | non
2015-08-20 | MEDTRONIC Xomed | MEDTRONIC France | 30K High Speed Burs | Fraises ORL à grande vitesse 30K | unclassified | Classe IIa | Non | non | non
2015-08-21 | BARD Access Systems, Inc. | BARD France | Système d'échographie Site Rite 8 | Échographe | Basic power supply,Computer terminal,General-purpose ultrasound imaging system,Image display monitor mount,Sensor holder | Classe IIa | Non | non | non
2015-08-21 | Boston Scientific Corporation | BOSTON SCIENTIFIC | Aiguilles d’introduction | Aiguilles d’introduction | unclassified | Classe IIa | Non | oui | non
2015-08-21 | Brainlab AG | Brainlab AG | Curve Navigation Station | Plate-forme de navigation | Robotic surgical navigation system | Classe IIb | Non | non | non
2015-08-21 | Brainlab AG | Brainlab AG | KICK EM Navigation Station | Plate-forme de navigation | Robotic surgical navigation system | Classe IIb | Non | non | non
2015-08-21 | Brainlab AG | Brainlab AG | KICK Navigation Station | Plate-forme de navigation | Robotic surgical navigation system | Classe IIb | Non | non | non
2015-08-21 | DENTSPLY DE TREY GMBH | DENTSPLY SIRONA FRANCE | GAMME CHEMFIL®ROCK - BLANC - 50 Capsules | Verre inonomère de restauration renforcé au zinc | Glass ionomer dental cement | Classe IIa | Non | non | non
2015-08-21 | DENTSPLY DE TREY GMBH | DENTSPLY SIRONA FRANCE | GAMME CHEMFIL®ROCK - Chemfil Rock - A1 - 50 Capsules | Verre inonomère de restauration renforcé au zinc | Glass ionomer dental cement | Classe IIa | Non | non | non
2015-08-21 | DENTSPLY DE TREY GMBH | DENTSPLY SIRONA FRANCE | GAMME CHEMFIL®ROCK - Chemfil Rock - A2 - 50 Capsules | Verre inonomère de restauration renforcé au zinc | Glass ionomer dental cement | Classe IIa | Non | non | non
2015-08-21 | DENTSPLY DE TREY GMBH | DENTSPLY SIRONA FRANCE | GAMME CHEMFIL®ROCK - Chemfil Rock - A3 - 50 Capsules | Verre inonomère de restauration renforcé au zinc | Glass ionomer dental cement | Classe IIa | Non | non | non
2015-08-21 | DENTSPLY DE TREY GMBH | DENTSPLY SIRONA FRANCE | GAMME CHEMFIL®ROCK - Chemfil Rock - A4 -O - 50 Capsules | Verre inonomère de restauration renforcé au zinc | Glass ionomer dental cement | Classe IIa | Non | non | non
2015-08-21 | DENTSPLY DE TREY GMBH | DENTSPLY SIRONA FRANCE | GAMME CHEMFIL®ROCK - Coffret Intro Chemfil | Verre inonomère de restauration renforcé au zinc | Glass ionomer dental cement | Classe IIa | Non | non | non
2015-08-21 | MORIA S.A. | MORIA S.A. | ANNEAU OUP METAL +1 FLAP OVAL | Anneau métal | Keratome, <specify> | Classe IIa | Non | non | non
2015-08-21 | MORIA S.A. | MORIA S.A. | ANNEAU OUP METAL +2 FLAP OVAL | Anneau métal | Keratome, <specify> | Classe IIa | Non | non | non
2015-08-21 | MORIA S.A. | MORIA S.A. | ANNEAU OUP METAL +3 FLAP OVAL | Anneau métal | Keratome, <specify> | Classe IIa | Non | non | non
2015-08-21 | MORIA S.A. | MORIA S.A. | Lame Trépan Hanna Ø 7.00mm à Ø 10.50mm | Lame Trépan | Blade, <specify> | Classe IIa | Non | oui | non
2015-08-21 | MORIA S.A. | MORIA S.A. | ONE-Anneau de fixation de Thorton-Fine | Anneau de fixation | Flieringa ophthalmic ring | Classe IIa | Non | oui | non | oui
2015-08-21 | MORIA S.A. | MORIA S.A. | ONE-Anneau de Mendez, 12mm | Anneau de Mendez | Flieringa ophthalmic ring | Classe IIa | Non | oui | non | oui
2015-08-21 | MORIA S.A. | MORIA S.A. | ONE-Blépharostat à fil Kratz - oreilles ouvertes | Blépharostat à fil - oreilles ouvertes | Vitrectomy system generator | Classe IIa | Non | oui | non | oui
2015-08-21 | MORIA S.A. | MORIA S.A. | ONE-Blepharostat réglable en plastique - oreilles pleines | Blépharostat réglable en plastique - oreilles pleines | Vitrectomy system generator | Classe IIa | Non | oui | non | oui
2015-08-21 | MORIA S.A. | MORIA S.A. | ONE-Chambre Artificielle pour Trépan x1 | Chambre artificielle pour trépan à usage unique | Corneal trephine, reusable | Classe IIa | Non | oui | non | oui
2015-08-21 | MORIA S.A. | MORIA S.A. | ONE-Chambre Artificielle UU x1 | Chambre artificielle UU à usage unique | Keratome, <specify> | Classe IIa | Non | oui | non | oui
2015-08-21 | MORIA S.A. | MORIA S.A. | ONE-Crochet de Price | Crochet | General-purpose ophthalmic hook, reusable | Classe IIa | Non | oui | non
2015-08-21 | MORIA S.A. | MORIA S.A. | ONE-Crochet manipulateur conique droit | Crochet manipulateur conique | General-purpose ophthalmic hook, reusable | Classe IIa | Non | oui | non
2015-08-21 | MORIA S.A. | MORIA S.A. | ONE-Crochet manipulateur Phaco | Crochet manipulateur | General-purpose ophthalmic hook, reusable | Classe IIa | Non | oui | non
2015-08-21 | MORIA S.A. | MORIA S.A. | ONE-Crochet Manipulateur Sinskey coudé | Crochet manipulateur | General-purpose ophthalmic hook, reusable | Classe IIa | Non | oui | non
2015-08-21 | MORIA S.A. | MORIA S.A. | ONE-Dépresseeur Néonatal à boucle | Dépresseur néonatal à boucle | Orbital depressor | Classe IIa | Non | oui | non | oui
2015-08-21 | MORIA S.A. | MORIA S.A. | ONE-Dépresseeur Scléral | Dépresseur scléral | Orbital depressor | Classe IIa | Non | oui | non | oui
2015-08-21 | MORIA S.A. | MORIA S.A. | ONE-Glide de Busin | Spatule glissière | unclassified | Classe IIa | Non | oui | non
2015-08-21 | MORIA S.A. | MORIA S.A. | ONE-Kit Exam ROP - D | Kit examen (x1 spéculum, x1 dépresseur) | Orbital depressor,Vitrectomy system generator | Classe IIa | Non | oui | non | oui
2015-08-21 | MORIA S.A. | MORIA S.A. | ONE-Kit Exam ROP - L | Kit examen (x1 spéculum, x1 dépresseur néonatal) | Orbital depressor,Vitrectomy system generator | Classe IIa | Non | oui | non | oui
2015-08-21 | MORIA S.A. | MORIA S.A. | ONE-Manipulateur à Implant Lester coudé | Manipulateur à implant | General-purpose ophthalmic hook, reusable | Classe IIa | Non | oui | non
2015-08-21 | MORIA S.A. | MORIA S.A. | ONE-Manipulateur de Drysdale | Manipulateur | General-purpose ophthalmic hook, reusable | Classe IIa | Non | oui | non
2015-08-21 | MORIA S.A. | MORIA S.A. | ONE-Marqueur de Bores, 12mm | Marqueur de Bores | Ocular ink pen | Classe IIa | Non | oui | non | oui
2015-08-21 | MORIA S.A. | MORIA S.A. | ONE-Marqueur pré-opératoire LIO torique | Marqueur pré-opératoire LIO torique | Ocular ink pen | Classe IIa | Non | oui | non | oui
2015-08-21 | MORIA S.A. | MORIA S.A. | ONE-Mini Glide de Busin | Mini spatule glissière | unclassified | Classe IIa | Non | oui | non
2015-08-21 | MORIA S.A. | MORIA S.A. | ONE-Pince à tenir courbe | Pince à tenir | Ophthalmic tissue forceps, reusable | Classe IIa | Non | oui | non | oui
2015-08-21 | MORIA S.A. | MORIA S.A. | ONE-Pince cystotome capsulo 1,8 pointe verticale | Pince capsulo kystitome, pointe verticale | Ophthalmic tissue forceps, reusable | Classe IIa | Non | oui | non
2015-08-21 | MORIA S.A. | MORIA S.A. | ONE-Pince de Bonn à dents 0,12mm | Pince à dents | Ophthalmic tissue forceps, reusable | Classe IIa | Non | oui | non | oui
2015-08-21 | MORIA S.A. | MORIA S.A. | ONE-Pince de Busin - 23G | Pince | Ophthalmic tissue forceps, reusable | Classe IIa | Non | oui | non
2015-08-21 | MORIA S.A. | MORIA S.A. | ONE-Pince Mc Pherson Monofilament coudée | Pince à monofilament | Ophthalmic tissue forceps, reusable | Classe IIa | Non | oui | non | oui
2015-08-21 | MORIA S.A. | MORIA S.A. | ONE-Pince Monofilament courbe | Pince à monofilament | Ophthalmic tissue forceps, reusable | Classe IIa | Non | oui | non | oui
2015-08-21 | MORIA S.A. | MORIA S.A. | ONE-Pince Monofilament droite | Pince à monofilament | Ophthalmic tissue forceps, reusable | Classe IIa | Non | oui | non | oui
2015-08-21 | MORIA S.A. | MORIA S.A. | ONE-Spatule angulée à 90° | Spatule angulée à 90° | unclassified | Classe IIa | Non | oui | non
2015-08-21 | MORIA S.A. | MORIA S.A. | ONE-Trépan avec aspiration 7.00mm x1 à 9.50mm x1 | Trépan avec aspiration à usage unique | Corneal trephine, single-use | Classe IIa | Non | oui | non
2015-08-21 | MORIA S.A. | MORIA S.A. | ONE-Trépan réglable avec aspiration 6.00mm x1 à 10.00mm x1 | Trépan réglable avec aspiration à usage unique | Corneal trephine, single-use | Classe IIa | Non | oui | non
2015-08-21 | MORIA S.A. | MORIA S.A. | Pédale pour Evolution | Pédale pour Evolution | Keratome, <specify> | Classe IIa | Non | non | non
2015-08-21 | OMEGA PHARMA International NV | Laboratoire OMEGA PHARMA France | Wartner® by Cryopharma® Cryothérapie | Traitement de Cryothérapie | Mechanical general cryosurgical system | Classe IIa | Non | non | non
2015-08-21 | Varian Medical Systems Inc | VARIAN MEDICAL SYSTEMS FRANCE | VariSeed 9.0 | Système de planification de traitement | Radiation therapy treatment planning system | Classe IIb | Non | non | non
2015-08-24 | ALBOMED GmbH | CORTEX VISION TECH | PE-HA LURON | Hyaluronate sodique | unclassified | Classe IIb | Non | oui | non
2015-08-24 | BIOTRONIK SE & Co KG | BIOTRONIK FRANCE | A1-N | Adaptateur sonde unipolaire | unclassified | DMIA | Non | oui | non
2015-08-24 | BIOTRONIK SE & Co KG | BIOTRONIK FRANCE | SI-2 | Huile médicale siliconée | unclassified | DMIA | Non | oui | non
2015-08-24 | BIOTRONIK SE & Co KG | BIOTRONIK FRANCE | TW | Tournevis à système dynamométrique | unclassified | DMIA | Non | oui | non
2015-08-24 | CareFusion Switzerland 317 | CareFusion France 309 | Tubulure faible sorption - filtre de 15µm pour pompe IVAC® 590 | Tubulure pour pompe IVAC® 590 | Infusion pump administration set | Classe IIa | Non | oui | non
2015-08-24 | Covidien LLC | COVIDIEN France SAS | Valleylab™ FT10 | Plateforme d'énergie série FT | General-purpose electrosurgical diathermy system generator | Classe IIb | Non | non | non
2015-08-24 | IMT | CORTEX VISION TECH | ASPHERIC X Micro | Lentilles intraoculaires | unclassified | Classe IIb | Non | oui | non
2015-08-24 | Laboratoire 7 MED | Laboratoire 7 MED | 7 MED 380® NSHA | Dispositifs intra-utérins à 380 mm² de cuivre-argent | unclassified | Classe III | Non | oui | non
2015-08-24 | Laboratoire 7 MED | Laboratoire 7 MED | 7 MED 380® NSTA | Dispositifs intra-utérins à 380 mm² de cuivre-argent | unclassified | Classe III | Non | oui | non
2015-08-24 | Laboratoire 7 MED | Laboratoire 7 MED | 7 MED 380® TSHA | Dispositifs intra-utérins à 380 mm² de cuivre | unclassified | Classe III | Non | oui | non
2015-08-24 | Laboratoire 7 MED | Laboratoire 7 MED | 7 MED 380® TSTA | Dispositif intra-utérin à 380 mm² de cuivre | unclassified | Classe III | Non | oui | non
2015-08-24 | Laboratoire 7 MED | Laboratoire 7 MED | 7 MED 380® USHA | Dispositifs intra-utérins à 380 mm² de cuivre | unclassified | Classe III | Non | oui | non
2015-08-24 | Laboratoire 7 MED | Laboratoire 7 MED | 7 MED 380® USTA | Dispositifs intra-utérins à 380 mm² de cuivre | unclassified | Classe III | Non | oui | non
2015-08-24 | OPHTEC BV | CORTEX VISION TECH | QUADRIMAX | Cristallins artificiels hydrophiles en acrylique | unclassified | Classe IIb | Non | oui | non
2015-08-24 | THERAPIXEL | THERAPIXEL | FLUID | Logiciel | Radiology picture archiving and communication system digital archive device | Classe IIa | Non | non | non | oui
2015-08-24 | 1stQ GmbH | CORTEX VISION TECH | BASIS V Hydrophobe | Lentilles intraoculaires acryliques hydrophobes | unclassified | Classe IIb | Non | oui | non
2015-08-24 | 1stQ GmbH | CORTEX VISION TECH | BASIS Z DIFF+3.5 | Lentilles intraoculaires acryliques multifocales diffractives hydrophiles asphériques stériles | unclassified | Classe IIb | Non | oui | non
2015-08-24 | 1stQ GmbH | CORTEX VISION TECH | BASIS Z Hydrophile | Lentilles intraoculaires acryliques monofocales réfractives stériles, sphériques ou asphériques, hydrophiles ou hydrophobes | unclassified | Classe IIb | Non | oui | non
2015-08-24 | 1stQ GmbH | CORTEX VISION TECH | BASIS Z TORIC | Lentilles intraoculaires toriques asphériques acryliques monofocales réfractives hydrophiles stériles | unclassified | Classe IIb | Non | oui | non
2015-08-24 | 1stQ GmbH | CORTEX VISION TECH | 1ST INJECT 1.8/2.0/2.2 | Système d'injection | unclassified | Classe IIa | Non | oui | non
2015-08-25 | STRYKER INSTRUMENTS | STRYKER FRANCE SAS | Precision Falcon® | Lame de scie | Sagittal surgical saw blade, single-use | Classe IIa | Non | oui | non
2015-08-26 | Boston Scientific Corporation | BOSTON SCIENTIFIC | Logiciel iReview™ | Logiciel | Cardiovascular ultrasound imaging system | Classe IIa | Non | non | non
2015-08-26 | Boston Scientific Corporation | BOSTON SCIENTIFIC | MDU5 PLUS™ | Unité d’entraînement à moteur | Cardiovascular ultrasound imaging system | Classe IIa | Non | non | non
2015-08-26 | Boston Scientific Corporation | BOSTON SCIENTIFIC | OptiCross™ Cathéter d’imagerie coronarienne 40 MHz | Cathéter d’imagerie coronarienne 40 MHz | Cardiovascular ultrasound imaging system | Classe III | Non | oui | non
2015-08-26 | Boston Scientific Corporation | BOSTON SCIENTIFIC | Système d'imagerie échographique iLab™ | Système de base installé | Ultrasound imaging system computer | Classe IIa | Non | non | non
2015-08-26 | COOK Biotech, Inc. | Cook Medical Europe Ltd. | Biodesign® Nipple Reconstruction Cylinder | Cylindre pour chirurgie reconstructrice du mamelon | Surgical implant template, single-use,Wound shield | Classe III | PORCINE | oui | non | oui
2015-08-26 | DeguDent GmbH | DENTSPLY SIRONA FRANCE | AUTRES KITS DUCERAGOLD® LOVE - KIT D'ESSAI | Céramique dentaire | Dental ceramic | Classe IIa | Non | non | non
2015-08-26 | DeguDent GmbH | DENTSPLY SIRONA FRANCE | AUTRES KITS DUCERAGOLD® LOVE - ONE SHADE KIT A2 | Céramique dentaire | Dental ceramic | Classe IIa | Non | non | non
2015-08-26 | DeguDent GmbH | DENTSPLY SIRONA FRANCE | AUTRES KITS DUCERAGOLD® LOVE - ONE SHADE KIT 3M2 | Céramique dentaire | Dental ceramic | Classe IIa | Non | non | non
2015-08-26 | DeguDent GmbH | DENTSPLY SIRONA FRANCE | AUTRES KITS DUCERAM® LOVE - KIT D'ESSAI | Céramique dentaire | Dental ceramic | Classe IIa | Non | non | non
2015-08-26 | DeguDent GmbH | DENTSPLY SIRONA FRANCE | AUTRES KITS DUCERAM® LOVE - ONE SHADE KIT A2 | Céramique dentaire | Dental ceramic | Classe IIa | Non | non | non
2015-08-26 | DeguDent GmbH | DENTSPLY SIRONA FRANCE | AUTRES KITS DUCERAM® LOVE - ONE SHADE KIT 3M2 | Céramique dentaire | Dental ceramic | Classe IIa | Non | non | non
2015-08-26 | DeguDent GmbH | DENTSPLY SIRONA FRANCE | CELTRA STAIN&GLAZE™ - CELTRA Universal Glaze - 3g | Céramique dentaire | Dental ceramic | Classe IIa | Non | non | non
2015-08-26 | DeguDent GmbH | DENTSPLY SIRONA FRANCE | CELTRA STAIN&GLAZE™ - CELTRA Universal Stain copper - 5g | Céramique dentaire | Dental ceramic | Classe IIa | Non | non | non
2015-08-26 | DeguDent GmbH | DENTSPLY SIRONA FRANCE | CELTRA STAIN&GLAZE™ - CELTRA Universal Stain creme - 5g | Céramique dentaire | Dental ceramic | Classe IIa | Non | non | non
2015-08-26 | DeguDent GmbH | DENTSPLY SIRONA FRANCE | CELTRA STAIN&GLAZE™ - CELTRA Universal Stain khaki - 5g | Céramique dentaire | Dental ceramic | Classe IIa | Non | non | non
2015-08-26 | DeguDent GmbH | DENTSPLY SIRONA FRANCE | CELTRA STAIN&GLAZE™ - CELTRA Universal Stain mahogany - 3g | Céramique dentaire | Dental ceramic | Classe IIa | Non | non | non
2015-08-26 | DeguDent GmbH | DENTSPLY SIRONA FRANCE | CELTRA STAIN&GLAZE™ - CELTRA Universal Stain olive - 5g | Céramique dentaire | Dental ceramic | Classe IIa | Non | non | non
2015-08-26 | DeguDent GmbH | DENTSPLY SIRONA FRANCE | CELTRA STAIN&GLAZE™ - CELTRA Universal Stain shade i1 - 5g | Céramique dentaire | Dental ceramic | Classe IIa | Non | non | non
2015-08-26 | DeguDent GmbH | DENTSPLY SIRONA FRANCE | CELTRA STAIN&GLAZE™ - CELTRA Universal Stain shade i2 - 5g | Céramique dentaire | Dental ceramic | Classe IIa | Non | non | non
2015-08-26 | DeguDent GmbH | DENTSPLY SIRONA FRANCE | CELTRA STAIN&GLAZE™ - CELTRA Universal Stain shade 0 - 5g | Céramique dentaire | Dental ceramic | Classe IIa | Non | non | non
2015-08-26 | DeguDent GmbH | DENTSPLY SIRONA FRANCE | CELTRA STAIN&GLAZE™ - CELTRA Universal Stain shade 1 - 5g | Céramique dentaire | Dental ceramic | Classe IIa | Non | non | non
2015-08-26 | DeguDent GmbH | DENTSPLY SIRONA FRANCE | CELTRA STAIN&GLAZE™ - CELTRA Universal Stain shade 2 - 5g | Céramique dentaire | Dental ceramic | Classe IIa | Non | non | non
2015-08-26 | DeguDent GmbH | DENTSPLY SIRONA FRANCE | CELTRA STAIN&GLAZE™ - CELTRA Universal Stain shade 3 - 5g | Céramique dentaire | Dental ceramic | Classe IIa | Non | non | non
2015-08-26 | DeguDent GmbH | DENTSPLY SIRONA FRANCE | CELTRA STAIN&GLAZE™ - CELTRA Universal Stain shade 4 - 3g | Céramique dentaire | Dental ceramic | Classe IIa | Non | non | non
2015-08-26 | DeguDent GmbH | DENTSPLY SIRONA FRANCE | CELTRA STAIN&GLAZE™ - CELTRA Universal Stain sunset - 5g | Céramique dentaire | Dental ceramic | Classe IIa | Non | non | non
2015-08-26 | DeguDent GmbH | DENTSPLY SIRONA FRANCE | CELTRA STAIN&GLAZE™ - CELTRA Universal Stain violet - 5g | Céramique dentaire | Dental ceramic | Classe IIa | Non | non | non
2015-08-26 | DeguDent GmbH | DENTSPLY SIRONA FRANCE | CELTRA STAIN&GLAZE™ - CELTRA Universal Stain Weiss - 5g | Céramique dentaire | Dental ceramic | Classe IIa | Non | non | non
2015-08-26 | DeguDent GmbH | DENTSPLY SIRONA FRANCE | CELTRA STAIN&GLAZE™ - CELTRA Universal Stain & Glaze Liquid 15 | Céramique dentaire | Dental ceramic | Classe IIa | Non | non | non
2015-08-26 | DeguDent GmbH | DENTSPLY SIRONA FRANCE | CELTRA STAIN&GLAZE™ - CELTRA Universal Stain & Glaze Liquid 50 | Céramique dentaire | Dental ceramic | Classe IIa | Non | non | non
2015-08-26 | DeguDent GmbH | DENTSPLY SIRONA FRANCE | CELTRA STAIN&GLAZE™ - Kit de Maquillants CELTRA® | Céramique dentaire | Dental ceramic | Classe IIa | Non | non | non
2015-08-26 | DeguDent GmbH | DENTSPLY SIRONA FRANCE | CERCON® CERAM LOVE BLEACH - CERCON CERAM LOVE BLEACH KIT | Céramique dentaire | Dental ceramic | Classe IIa | Non | non | non
2015-08-26 | DeguDent GmbH | DENTSPLY SIRONA FRANCE | CERCON® CERAM LOVE BLEACH - RECHARGES 20G - Dentine BL1 | Céramique dentaire | Dental ceramic | Classe IIa | Non | non | non
2015-08-26 | DeguDent GmbH | DENTSPLY SIRONA FRANCE | CERCON® CERAM LOVE BLEACH - RECHARGES 20G - Dentine BL2 | Céramique dentaire | Dental ceramic | Classe IIa | Non | non | non
2015-08-26 | DeguDent GmbH | DENTSPLY SIRONA FRANCE | CERCON® CERAM LOVE BLEACH - RECHARGES 20G - Dentine BL3 | Céramique dentaire | Dental ceramic | Classe IIa | Non | non | non
2015-08-26 | DeguDent GmbH | DENTSPLY SIRONA FRANCE | CERCON® CERAM LOVE BLEACH - RECHARGES 20G - Dentine BL4 | Céramique dentaire | Dental ceramic | Classe IIa | Non | non | non
2015-08-26 | DeguDent GmbH | DENTSPLY SIRONA FRANCE | CERCON® CERAM LOVE BLEACH - RECHARGES 20G - Enamel BL1/BL2 | Céramique dentaire | Dental ceramic | Classe IIa | Non | non | non
2015-08-26 | DeguDent GmbH | DENTSPLY SIRONA FRANCE | CERCON® CERAM LOVE BLEACH - RECHARGES 20G - Enamel BL3/BL4 | Céramique dentaire | Dental ceramic | Classe IIa | Non | non | non
2015-08-26 | DeguDent GmbH | DENTSPLY SIRONA FRANCE | CERCON® CERAM LOVE BLEACH - RECHARGES 20G - Shoulder Porcelain Bleach BL | Céramique dentaire | Dental ceramic | Classe IIa | Non | non | non
2015-08-26 | DeguDent GmbH | DENTSPLY SIRONA FRANCE | CERCON® CERAM LOVE BLEACH - RECHARGES 3ML - Paste Liner BL1/BL2 | Céramique dentaire | Dental ceramic | Classe IIa | Non | non | non
2015-08-26 | DeguDent GmbH | DENTSPLY SIRONA FRANCE | CERCON® CERAM LOVE BLEACH - RECHARGES 3ML - Paste Liner BL3/BL4 | Céramique dentaire | Dental ceramic | Classe IIa | Non | non | non
2015-08-26 | DeguDent GmbH | DENTSPLY SIRONA FRANCE | CERCON® CERAM LOVE BLEACH - RECHARGES 75G - Dentine BL1 | Céramique dentaire | Dental ceramic | Classe IIa | Non | non | non
2015-08-26 | DeguDent GmbH | DENTSPLY SIRONA FRANCE | CERCON® CERAM LOVE BLEACH - RECHARGES 75G - Dentine BL2 | Céramique dentaire | Dental ceramic | Classe IIa | Non | non | non
2015-08-26 | DeguDent GmbH | DENTSPLY SIRONA FRANCE | CERCON® CERAM LOVE BLEACH - RECHARGES 75G - Dentine BL3 | Céramique dentaire | Dental ceramic | Classe IIa | Non | non | non
2015-08-26 | DeguDent GmbH | DENTSPLY SIRONA FRANCE | CERCON® CERAM LOVE BLEACH - RECHARGES 75G - Dentine BL4 | Céramique dentaire | Dental ceramic | Classe IIa | Non | non | non
2015-08-26 | DeguDent GmbH | DENTSPLY SIRONA FRANCE | CERCON® CERAM LOVE BLEACH - RECHARGES 75G - Enamel BL1/BL2 | Céramique dentaire | Dental ceramic | Classe IIa | Non | non | non
2015-08-26 | DeguDent GmbH | DENTSPLY SIRONA FRANCE | CERCON® CERAM LOVE BLEACH - RECHARGES 75G - Enamel BL3/BL4 | Céramique dentaire | Dental ceramic | Classe IIa | Non | non | non
2015-08-26 | DeguDent GmbH | DENTSPLY SIRONA FRANCE | CERCON® CERAM LOVE ESTHETIQUE - CERCON CERAM LOVE ESTHETIQUE KIT | Céramique dentaire | Dental ceramic | Classe IIa | Non | non | non
2015-08-26 | DeguDent GmbH | DENTSPLY SIRONA FRANCE | CERCON® CERAM LOVE ESTHETIQUE - RECHARGES 20G - Intensive Dentine ID 0 | Céramique dentaire | Dental ceramic | Classe IIa | Non | non | non
2015-08-26 | DeguDent GmbH | DENTSPLY SIRONA FRANCE | CERCON® CERAM LOVE ESTHETIQUE - RECHARGES 20G - Intensive Dentine ID 1 | Céramique dentaire | Dental ceramic | Classe IIa | Non | non | non
2015-08-26 | DeguDent GmbH | DENTSPLY SIRONA FRANCE | CERCON® CERAM LOVE ESTHETIQUE - RECHARGES 20G - Intensive Dentine ID 2 | Céramique dentaire | Dental ceramic | Classe IIa | Non | non | non
2015-08-26 | DeguDent GmbH | DENTSPLY SIRONA FRANCE | CERCON® CERAM LOVE ESTHETIQUE - RECHARGES 20G - Intensive Dentine ID 3 | Céramique dentaire | Dental ceramic | Classe IIa | Non | non | non
2015-08-26 | DeguDent GmbH | DENTSPLY SIRONA FRANCE | CERCON® CERAM LOVE ESTHETIQUE - RECHARGES 20G - Intensive Dentine ID 4 | Céramique dentaire | Dental ceramic | Classe IIa | Non | non | non
2015-08-26 | DeguDent GmbH | DENTSPLY SIRONA FRANCE | CERCON® CERAM LOVE ESTHETIQUE - RECHARGES 20G - Opal Effect OE Sunrise | Céramique dentaire | Dental ceramic | Classe IIa | Non | non | non
2015-08-26 | DeguDent GmbH | DENTSPLY SIRONA FRANCE | CERCON® CERAM LOVE ESTHETIQUE - RECHARGES 20G - Correction | Céramique dentaire | Dental ceramic | Classe IIa | Non | non | non
2015-08-26 | DeguDent GmbH | DENTSPLY SIRONA FRANCE | CERCON® CERAM LOVE ESTHETIQUE - RECHARGES 20G - Dentine Gum 1 | Céramique dentaire | Dental ceramic | Classe IIa | Non | non | non
2015-08-26 | DeguDent GmbH | DENTSPLY SIRONA FRANCE | CERCON® CERAM LOVE ESTHETIQUE - RECHARGES 20G - Dentine Gum 2 | Céramique dentaire | Dental ceramic | Classe IIa | Non | non | non
2015-08-26 | DeguDent GmbH | DENTSPLY SIRONA FRANCE | CERCON® CERAM LOVE ESTHETIQUE - RECHARGES 20G - Final Shoulder Porcelain F SM 1 | Céramique dentaire | Dental ceramic | Classe IIa | Non | non | non
2015-08-26 | DeguDent GmbH | DENTSPLY SIRONA FRANCE | CERCON® CERAM LOVE ESTHETIQUE - RECHARGES 20G - Final Shoulder Porcelain F SM 2 | Céramique dentaire | Dental ceramic | Classe IIa | Non | non | non
2015-08-26 | DeguDent GmbH | DENTSPLY SIRONA FRANCE | CERCON® CERAM LOVE ESTHETIQUE - RECHARGES 20G - Final Shoulder Porcelain F SM 3 | Céramique dentaire | Dental ceramic | Classe IIa | Non | non | non
2015-08-26 | DeguDent GmbH | DENTSPLY SIRONA FRANCE | CERCON® CERAM LOVE ESTHETIQUE - RECHARGES 20G - Final Shoulder Porcelain F SM 4 | Céramique dentaire | Dental ceramic | Classe IIa | Non | non | non
2015-08-26 | DeguDent GmbH | DENTSPLY SIRONA FRANCE | CERCON® CERAM LOVE ESTHETIQUE - RECHARGES 20G - Final Shoulder Porcelain F SM 5 | Céramique dentaire | Dental ceramic | Classe IIa | Non | non | non
2015-08-26 | DeguDent GmbH | DENTSPLY SIRONA FRANCE | CERCON® CERAM LOVE ESTHETIQUE - RECHARGES 20G - Flu Inside 1 - Flu 1 | Céramique dentaire | Dental ceramic | Classe IIa | Non | non | non
2015-08-26 | DeguDent GmbH | DENTSPLY SIRONA FRANCE | CERCON® CERAM LOVE ESTHETIQUE - RECHARGES 20G - Flu Inside 2 - Flu 2 | Céramique dentaire | Dental ceramic | Classe IIa | Non | non | non
2015-08-26 | DeguDent GmbH | DENTSPLY SIRONA FRANCE | CERCON® CERAM LOVE ESTHETIQUE - RECHARGES 20G - Gray Inside GI | Céramique dentaire | Dental ceramic | Classe IIa | Non | non | non
2015-08-26 | DeguDent GmbH | DENTSPLY SIRONA FRANCE | CERCON® CERAM LOVE ESTHETIQUE - RECHARGES 20G - Opal Effect OE Fog | Céramique dentaire | Dental ceramic | Classe IIa | Non | non | non
2015-08-26 | DeguDent GmbH | DENTSPLY SIRONA FRANCE | CERCON® CERAM LOVE ESTHETIQUE - RECHARGES 20G - Opal Effect OE Ocean | Céramique dentaire | Dental ceramic | Classe IIa | Non | non | non
2015-08-26 | DeguDent GmbH | DENTSPLY SIRONA FRANCE | CERCON® CERAM LOVE ESTHETIQUE - RECHARGES 20G - Opal Effect OE Sky | Céramique dentaire | Dental ceramic | Classe IIa | Non | non | non
2015-08-26 | DeguDent GmbH | DENTSPLY SIRONA FRANCE | CERCON® CERAM LOVE ESTHETIQUE - RECHARGES 20G - Opal Effect OE Sunrise | Céramique dentaire | Dental ceramic | Classe IIa | Non | non | non
2015-08-26 | DeguDent GmbH | DENTSPLY SIRONA FRANCE | CERCON® CERAM LOVE ESTHETIQUE - RECHARGES 20G - Opal Effect OE Sunset | Céramique dentaire | Dental ceramic | Classe IIa | Non | non | non
2015-08-26 | DeguDent GmbH | DENTSPLY SIRONA FRANCE | CERCON® CERAM LOVE ESTHETIQUE - RECHARGES 20G - Opal Enamel OE 1 | Céramique dentaire | Dental ceramic | Classe IIa | Non | non | non
2015-08-26 | DeguDent GmbH | DENTSPLY SIRONA FRANCE | CERCON® CERAM LOVE ESTHETIQUE - RECHARGES 20G - Opal Enamel OE 2 | Céramique dentaire | Dental ceramic | Classe IIa | Non | non | non
2015-08-26 | DeguDent GmbH | DENTSPLY SIRONA FRANCE | CERCON® CERAM LOVE ESTHETIQUE - RECHARGES 20G - Shoulder Porcelain SM1 | Céramique dentaire | Dental ceramic | Classe IIa | Non | non | non
2015-08-26 | DeguDent GmbH | DENTSPLY SIRONA FRANCE | CERCON® CERAM LOVE ESTHETIQUE - RECHARGES 20G - Shoulder Porcelain SM2 | Céramique dentaire | Dental ceramic | Classe IIa | Non | non | non
2015-08-26 | DeguDent GmbH | DENTSPLY SIRONA FRANCE | CERCON® CERAM LOVE ESTHETIQUE - RECHARGES 20G - Shoulder Porcelain SM3 | Céramique dentaire | Dental ceramic | Classe IIa | Non | non | non
2015-08-26 | DeguDent GmbH | DENTSPLY SIRONA FRANCE | CERCON® CERAM LOVE ESTHETIQUE - RECHARGES 20G - Shoulder Porcelain SM4 | Céramique dentaire | Dental ceramic | Classe IIa | Non | non | non
2015-08-26 | DeguDent GmbH | DENTSPLY SIRONA FRANCE | CERCON® CERAM LOVE ESTHETIQUE - RECHARGES 20G - Shoulder Porcelain SM5 | Céramique dentaire | Dental ceramic | Classe IIa | Non | non | non
2015-08-26 | DeguDent GmbH | DENTSPLY SIRONA FRANCE | CERCON® CERAM LOVE ESTHETIQUE - RECHARGES 20G - Stand by | Céramique dentaire | Dental ceramic | Classe IIa | Non | non | non
2015-08-26 | DeguDent GmbH | DENTSPLY SIRONA FRANCE | CERCON® CERAM LOVE ESTHETIQUE - RECHARGES 20G - Transpa red TR | Céramique dentaire | Dental ceramic | Classe IIa | Non | non | non
2015-08-26 | DeguDent GmbH | DENTSPLY SIRONA FRANCE | CERCON® CERAM LOVE ESTHETIQUE - RECHARGES 20G - White Surface WS | Céramique dentaire | Dental ceramic | Classe IIa | Non | non | non
2015-08-26 | DeguDent GmbH | DENTSPLY SIRONA FRANCE | CERCON CERAM LOVE ESTHETIQUE - RECHARGES 3ML - Paste Liner Gum | Céramique dentaire | Dental ceramic | Classe IIa | Non | non | non
2015-08-26 | DeguDent GmbH | DENTSPLY SIRONA FRANCE | CERCON CERAM LOVE ESTHETIQUE - RECHARGES 3ML - Paste Liner Intensive Orange | Céramique dentaire | Dental ceramic | Classe IIa | Non | non | non
2015-08-26 | DeguDent GmbH | DENTSPLY SIRONA FRANCE | CERCON® CERAM LOVE ESTHETIQUE - RECHARGES 75G - Correction | Céramique dentaire | Dental ceramic | Classe IIa | Non | non | non
2015-08-26 | DeguDent GmbH | DENTSPLY SIRONA FRANCE | CERCON® CERAM LOVE ESTHETIQUE - RECHARGES 75G - Intensive Dentine ID 0 | Céramique dentaire | Dental ceramic | Classe IIa | Non | non | non
2015-08-26 | DeguDent GmbH | DENTSPLY SIRONA FRANCE | CERCON® CERAM LOVE ESTHETIQUE - RECHARGES 75G - Intensive Dentine ID 1 | Céramique dentaire | Dental ceramic | Classe IIa | Non | non | non
2015-08-26 | DeguDent GmbH | DENTSPLY SIRONA FRANCE | CERCON® CERAM LOVE ESTHETIQUE - RECHARGES 75G - Intensive Dentine ID 2 | Céramique dentaire | Dental ceramic | Classe IIa | Non | non | non
2015-08-26 | DeguDent GmbH | DENTSPLY SIRONA FRANCE | CERCON® CERAM LOVE ESTHETIQUE - RECHARGES 75G - Intensive Dentine ID 3 | Céramique dentaire | Dental ceramic | Classe IIa | Non | non | non
2015-08-26 | DeguDent GmbH | DENTSPLY SIRONA FRANCE | CERCON® CERAM LOVE ESTHETIQUE - RECHARGES 75G - Intensive Dentine ID 4 | Céramique dentaire | Dental ceramic | Classe IIa | Non | non | non
2015-08-26 | DeguDent GmbH | DENTSPLY SIRONA FRANCE | CERCON® CERAM LOVE ESTHETIQUE - RECHARGES 75G - Opal Effect OE Fog | Céramique dentaire | Dental ceramic | Classe IIa | Non | non | non
2015-08-26 | DeguDent GmbH | DENTSPLY SIRONA FRANCE | CERCON® CERAM LOVE ESTHETIQUE - RECHARGES 75G - Opal Effect OE Ocean | Céramique dentaire | Dental ceramic | Classe IIa | Non | non | non
2015-08-26 | DeguDent GmbH | DENTSPLY SIRONA FRANCE | CERCON® CERAM LOVE ESTHETIQUE - RECHARGES 75G - Opal Effect OE Sky | Céramique dentaire | Dental ceramic | Classe IIa | Non | non | non
2015-08-26 | DeguDent GmbH | DENTSPLY SIRONA FRANCE | CERCON® CERAM LOVE ESTHETIQUE - RECHARGES 75G - Opal Effect OE Sunrise | Céramique dentaire | Dental ceramic | Classe IIa | Non | non | non
2015-08-26 | DeguDent GmbH | DENTSPLY SIRONA FRANCE | CERCON® CERAM LOVE ESTHETIQUE - RECHARGES 75G - Opal Effect OE Sunset | Céramique dentaire | Dental ceramic | Classe IIa | Non | non | non
2015-08-26 | DeguDent GmbH | DENTSPLY SIRONA FRANCE | CERCON® CERAM LOVE ESTHETIQUE - RECHARGES 75G - Opal Enamel OE 1 | Céramique dentaire | Dental ceramic | Classe IIa | Non | non | non
2015-08-26 | DeguDent GmbH | DENTSPLY SIRONA FRANCE | CERCON® CERAM LOVE ESTHETIQUE - RECHARGES 75G - Opal Enamel OE 2 | Céramique dentaire | Dental ceramic | Classe IIa | Non | non | non
2015-08-26 | DeguDent GmbH | DENTSPLY SIRONA FRANCE | CERCON® CERAM LOVE ESTHETIQUE - RECHARGES 75G - Stand by | Céramique dentaire | Dental ceramic | Classe IIa | Non | non | non
2015-08-26 | DeguDent GmbH | DENTSPLY SIRONA FRANCE | CERCON® CERAM LOVE ESTHETIQUE - RECHARGES 75G - Transpa red TR | Céramique dentaire | Dental ceramic | Classe IIa | Non | non | non
2015-08-26 | DeguDent GmbH | DENTSPLY SIRONA FRANCE | CERCON CERAMLOVE AUTRES KITS - KIT D'ESSAI | Céramique dentaire | Dental ceramic | Classe IIa | Non | non | non
2015-08-26 | DeguDent GmbH | DENTSPLY SIRONA FRANCE | CERCON CERAMLOVE AUTRES KITS - ONE SHADE KIT A2 | Céramique dentaire | Dental ceramic | Classe IIa | Non | non | non
2015-08-26 | DeguDent GmbH | DENTSPLY SIRONA FRANCE | CERCON CERAMLOVE AUTRES KITS - ONE SHADE KIT 3M2 | Céramique dentaire | Dental ceramic | Classe IIa | Non | non | non
2015-08-26 | DeguDent GmbH | DENTSPLY SIRONA FRANCE | CERCON® stain - CERCON STAIN SET | Céramique dentaire | Dental ceramic | Classe IIa | Non | non | non
2015-08-26 | DeguDent GmbH | DENTSPLY SIRONA FRANCE | CERCON® stain - RECHARGE 4G - Cercon Body Stain 1 | Céramique dentaire | Dental ceramic | Classe IIa | Non | non | non
2015-08-26 | DeguDent GmbH | DENTSPLY SIRONA FRANCE | CERCON® stain - RECHARGE 4G - Cercon Body Stain 2 | Céramique dentaire | Dental ceramic | Classe IIa | Non | non | non
2015-08-26 | DeguDent GmbH | DENTSPLY SIRONA FRANCE | CERCON® stain - RECHARGE 4G - Cercon Body Stain 3 | Céramique dentaire | Dental ceramic | Classe IIa | Non | non | non
2015-08-26 | DeguDent GmbH | DENTSPLY SIRONA FRANCE | CERCON® stain - RECHARGE 4G - Cercon Body Stain 4 | Céramique dentaire | Dental ceramic | Classe IIa | Non | non | non
2015-08-26 | DeguDent GmbH | DENTSPLY SIRONA FRANCE | CERCON® stain - RECHARGE 4G - Cercon Body Stain 5 | Céramique dentaire | Dental ceramic | Classe IIa | Non | non | non
2015-08-26 | DeguDent GmbH | DENTSPLY SIRONA FRANCE | CERCON® stain - RECHARGE 4G - Cercon Body Stain 6 | Céramique dentaire | Dental ceramic | Classe IIa | Non | non | non
2015-08-26 | DeguDent GmbH | DENTSPLY SIRONA FRANCE | CERCON® stain - RECHARGE 4G - Cercon Body Stain 7 | Céramique dentaire | Dental ceramic | Classe IIa | Non | non | non
2015-08-26 | DeguDent GmbH | DENTSPLY SIRONA FRANCE | CERCON® stain - RECHARGE 4G - Cercon Body Stain 8 | Céramique dentaire | Dental ceramic | Classe IIa | Non | non | non
2015-08-26 | DeguDent GmbH | DENTSPLY SIRONA FRANCE | CERCON® stain - RECHARGE 4G - Cercon Body Stain 9 | Céramique dentaire | Dental ceramic | Classe IIa | Non | non | non
2015-08-26 | DeguDent GmbH | DENTSPLY SIRONA FRANCE | CERCON® stain - RECHARGE 4G - Cercon Stain Amber | Céramique dentaire | Dental ceramic | Classe IIa | Non | non | non
2015-08-26 | DeguDent GmbH | DENTSPLY SIRONA FRANCE | CERCON® stain - RECHARGE 4G - Cercon Stain Apricot | Céramique dentaire | Dental ceramic | Classe IIa | Non | non | non
2015-08-26 | DeguDent GmbH | DENTSPLY SIRONA FRANCE | CERCON® stain - RECHARGE 4G - Cercon Stain Black | Céramique dentaire | Dental ceramic | Classe IIa | Non | non | non
2015-08-26 | DeguDent GmbH | DENTSPLY SIRONA FRANCE | CERCON® stain - RECHARGE 4G - Cercon Stain Caramel | Céramique dentaire | Dental ceramic | Classe IIa | Non | non | non
2015-08-26 | DeguDent GmbH | DENTSPLY SIRONA FRANCE | CERCON® stain - RECHARGE 4G - Cercon Stain Dark Brown | Céramique dentaire | Dental ceramic | Classe IIa | Non | non | non
2015-08-26 | DeguDent GmbH | DENTSPLY SIRONA FRANCE | CERCON® stain - RECHARGE 4G - Cercon Stain Grey | Céramique dentaire | Dental ceramic | Classe IIa | Non | non | non
2015-08-26 | DeguDent GmbH | DENTSPLY SIRONA FRANCE | CERCON® stain - RECHARGE 4G - Cercon Stain Honey | Céramique dentaire | Dental ceramic | Classe IIa | Non | non | non
2015-08-26 | DeguDent GmbH | DENTSPLY SIRONA FRANCE | CERCON® stain - RECHARGE 4G - Cercon Stain Ivory | Céramique dentaire | Dental ceramic | Classe IIa | Non | non | non
2015-08-26 | DeguDent GmbH | DENTSPLY SIRONA FRANCE | CERCON® stain - RECHARGE 4G - Cercon Stain Mango | Céramique dentaire | Dental ceramic | Classe IIa | Non | non | non
2015-08-26 | DeguDent GmbH | DENTSPLY SIRONA FRANCE | CERCON® stain - RECHARGE 4G - Cercon Stain Orange | Céramique dentaire | Dental ceramic | Classe IIa | Non | non | non
2015-08-26 | DeguDent GmbH | DENTSPLY SIRONA FRANCE | CERCON® stain - RECHARGE 4G - Cercon Stain Peach | Céramique dentaire | Dental ceramic | Classe IIa | Non | non | non
2015-08-26 | DeguDent GmbH | DENTSPLY SIRONA FRANCE | CERCON® stain - RECHARGE 4G - Cercon Stain Pink | Céramique dentaire | Dental ceramic | Classe IIa | Non | non | non
2015-08-26 | DeguDent GmbH | DENTSPLY SIRONA FRANCE | CERCON® stain - RECHARGE 4G - Cercon Stain Strato | Céramique dentaire | Dental ceramic | Classe IIa | Non | non | non
2015-08-26 | DeguDent GmbH | DENTSPLY SIRONA FRANCE | CERCON® stain - RECHARGE 4G - Cercon Stain Taiga | Céramique dentaire | Dental ceramic | Classe IIa | Non | non | non
2015-08-26 | DeguDent GmbH | DENTSPLY SIRONA FRANCE | CERCON® stain - RECHARGE 4G - Cercon Stain Terra | Céramique dentaire | Dental ceramic | Classe IIa | Non | non | non
2015-08-26 | DeguDent GmbH | DENTSPLY SIRONA FRANCE | CERCON® stain - RECHARGE 4G - Cercon Stain Violet | Céramique dentaire | Dental ceramic | Classe IIa | Non | non | non
2015-08-26 | DeguDent GmbH | DENTSPLY SIRONA FRANCE | CERCON® stain - RECHARGE 4G - Cercon Stain White | Céramique dentaire | Dental ceramic | Classe IIa | Non | non | non
2015-08-26 | DeguDent GmbH | DENTSPLY SIRONA FRANCE | CERCON® stain - RECHARGE 4G - Cercon Stain Yellow | Céramique dentaire | Dental ceramic | Classe IIa | Non | non | non
2015-08-26 | DeguDent GmbH | DENTSPLY SIRONA FRANCE | CERCON® STAIN - RECHARGES 12 - CERCON GLAZE | Céramique dentaire | Dental ceramic | Classe IIa | Non | non | non
2015-08-26 | DeguDent GmbH | DENTSPLY SIRONA FRANCE | DUCERAGOLD® LOVE BASIC KIT - DUCERAGOLD LOVE BASIC KIT | Céramique dentaire | Dental ceramic | Classe IIa | Non | non | non
2015-08-26 | DeguDent GmbH | DENTSPLY SIRONA FRANCE | DUCERAGOLD® LOVE BASIC KIT - RECHARGES 20g - Add-on Porcelain | Céramique dentaire | Dental ceramic | Classe IIa | Non | non | non
2015-08-26 | DeguDent GmbH | DENTSPLY SIRONA FRANCE | DUCERAGOLD® LOVE BASIC KIT - RECHARGES 20g - Dentine DE1 | Céramique dentaire | Dental ceramic | Classe IIa | Non | non | non
2015-08-26 | DeguDent GmbH | DENTSPLY SIRONA FRANCE | DUCERAGOLD® LOVE BASIC KIT - RECHARGES 20g - Dentine DE10 | Céramique dentaire | Dental ceramic | Classe IIa | Non | non | non
2015-08-26 | DeguDent GmbH | DENTSPLY SIRONA FRANCE | DUCERAGOLD® LOVE BASIC KIT - RECHARGES 20g - Dentine DE11 | Céramique dentaire | Dental ceramic | Classe IIa | Non | non | non
2015-08-26 | DeguDent GmbH | DENTSPLY SIRONA FRANCE | DUCERAGOLD® LOVE BASIC KIT - RECHARGES 20g - Dentine DE12 | Céramique dentaire | Dental ceramic | Classe IIa | Non | non | non
2015-08-26 | DeguDent GmbH | DENTSPLY SIRONA FRANCE | DUCERAGOLD® LOVE BASIC KIT - RECHARGES 20g - Dentine DE13 | Céramique dentaire | Dental ceramic | Classe IIa | Non | non | non
2015-08-26 | DeguDent GmbH | DENTSPLY SIRONA FRANCE | DUCERAGOLD® LOVE BASIC KIT - RECHARGES 20g - Dentine DE14 | Céramique dentaire | Dental ceramic | Classe IIa | Non | non | non
2015-08-26 | DeguDent GmbH | DENTSPLY SIRONA FRANCE | DUCERAGOLD® LOVE BASIC KIT - RECHARGES 20g - Dentine DE15 | Céramique dentaire | Dental ceramic | Classe IIa | Non | non | non
2015-08-26 | DeguDent GmbH | DENTSPLY SIRONA FRANCE | DUCERAGOLD® LOVE BASIC KIT - RECHARGES 20g - Dentine DE16 | Céramique dentaire | Dental ceramic | Classe IIa | Non | non | non
2015-08-26 | DeguDent GmbH | DENTSPLY SIRONA FRANCE | DUCERAGOLD® LOVE BASIC KIT - RECHARGES 20g - Dentine DE17 | Céramique dentaire | Dental ceramic | Classe IIa | Non | non | non
2015-08-26 | DeguDent GmbH | DENTSPLY SIRONA FRANCE | DUCERAGOLD® LOVE BASIC KIT - RECHARGES 20g - Dentine DE18 | Céramique dentaire | Dental ceramic | Classe IIa | Non | non | non
2015-08-26 | DeguDent GmbH | DENTSPLY SIRONA FRANCE | DUCERAGOLD® LOVE BASIC KIT - RECHARGES 20g - Dentine DE19 | Céramique dentaire | Dental ceramic | Classe IIa | Non | non | non
2015-08-26 | DeguDent GmbH | DENTSPLY SIRONA FRANCE | DUCERAGOLD® LOVE BASIC KIT - RECHARGES 20g - Dentine DE2 | Céramique dentaire | Dental ceramic | Classe IIa | Non | non | non
2015-08-26 | DeguDent GmbH | DENTSPLY SIRONA FRANCE | DUCERAGOLD® LOVE BASIC KIT - RECHARGES 20g - Dentine DE20 | Céramique dentaire | Dental ceramic | Classe IIa | Non | non | non
2015-08-26 | DeguDent GmbH | DENTSPLY SIRONA FRANCE | DUCERAGOLD® LOVE BASIC KIT - RECHARGES 20g - Dentine DE21 | Céramique dentaire | Dental ceramic | Classe IIa | Non | non | non
2015-08-26 | DeguDent GmbH | DENTSPLY SIRONA FRANCE | DUCERAGOLD® LOVE BASIC KIT - RECHARGES 20g - Dentine DE22 | Céramique dentaire | Dental ceramic | Classe IIa | Non | non | non
2015-08-26 | DeguDent GmbH | DENTSPLY SIRONA FRANCE | DUCERAGOLD® LOVE BASIC KIT - RECHARGES 20g - Dentine DE23 | Céramique dentaire | Dental ceramic | Classe IIa | Non | non | non
2015-08-26 | DeguDent GmbH | DENTSPLY SIRONA FRANCE | DUCERAGOLD® LOVE BASIC KIT - RECHARGES 20g - Dentine DE24 | Céramique dentaire | Dental ceramic | Classe IIa | Non | non | non
2015-08-26 | DeguDent GmbH | DENTSPLY SIRONA FRANCE | DUCERAGOLD® LOVE BASIC KIT - RECHARGES 20g - Dentine DE3 | Céramique dentaire | Dental ceramic | Classe IIa | Non | non | non
2015-08-26 | DeguDent GmbH | DENTSPLY SIRONA FRANCE | DUCERAGOLD® LOVE BASIC KIT - RECHARGES 20g - Dentine DE4 | Céramique dentaire | Dental ceramic | Classe IIa | Non | non | non
2015-08-26 | DeguDent GmbH | DENTSPLY SIRONA FRANCE | DUCERAGOLD® LOVE BASIC KIT - RECHARGES 20g - Dentine DE6 | Céramique dentaire | Dental ceramic | Classe IIa | Non | non | non
2015-08-26 | DeguDent GmbH | DENTSPLY SIRONA FRANCE | DUCERAGOLD® LOVE BASIC KIT - RECHARGES 20g - Dentine DE7 | Céramique dentaire | Dental ceramic | Classe IIa | Non | non | non
2015-08-26 | DeguDent GmbH | DENTSPLY SIRONA FRANCE | DUCERAGOLD® LOVE BASIC KIT - RECHARGES 20g - Dentine DE8 | Céramique dentaire | Dental ceramic | Classe IIa | Non | non | non
2015-08-26 | DeguDent GmbH | DENTSPLY SIRONA FRANCE | DUCERAGOLD® LOVE BASIC KIT - RECHARGES 20g - Dentine DE9 | Céramique dentaire | Dental ceramic | Classe IIa | Non | non | non
2015-08-26 | DeguDent GmbH | DENTSPLY SIRONA FRANCE | DUCERAGOLD® LOVE BASIC KIT - RECHARGES 20g - Enamel E1 | Céramique dentaire | Dental ceramic | Classe IIa | Non | non | non
2015-08-26 | DeguDent GmbH | DENTSPLY SIRONA FRANCE | DUCERAGOLD® LOVE BASIC KIT - RECHARGES 20g - Enamel E2 | Céramique dentaire | Dental ceramic | Classe IIa | Non | non | non
2015-08-26 | DeguDent GmbH | DENTSPLY SIRONA FRANCE | DUCERAGOLD® LOVE BASIC KIT - RECHARGES 20g - Enamel E3 | Céramique dentaire | Dental ceramic | Classe IIa | Non | non | non
2015-08-26 | DeguDent GmbH | DENTSPLY SIRONA FRANCE | DUCERAGOLD® LOVE BASIC KIT - RECHARGES 20g - Glaze | Céramique dentaire | Dental ceramic | Classe IIa | Non | non | non
2015-08-26 | DeguDent GmbH | DENTSPLY SIRONA FRANCE | DUCERAGOLD® LOVE BASIC KIT - RECHARGES 20g - Transpa Clear TC | Céramique dentaire | Dental ceramic | Classe IIa | Non | non | non
2015-08-26 | DeguDent GmbH | DENTSPLY SIRONA FRANCE | DUCERAGOLD® LOVE BASIC KIT - RECHARGES 3ML - Paste Opaque PO1 | Céramique dentaire | Dental ceramic | Classe IIa | Non | non | non
2015-08-26 | DeguDent GmbH | DENTSPLY SIRONA FRANCE | DUCERAGOLD® LOVE BASIC KIT - RECHARGES 3ML - Paste Opaque PO10 | Céramique dentaire | Dental ceramic | Classe IIa | Non | non | non
2015-08-26 | DeguDent GmbH | DENTSPLY SIRONA FRANCE | DUCERAGOLD® LOVE BASIC KIT - RECHARGES 3ML - Paste Opaque PO11 | Céramique dentaire | Dental ceramic | Classe IIa | Non | non | non
2015-08-26 | DeguDent GmbH | DENTSPLY SIRONA FRANCE | DUCERAGOLD® LOVE BASIC KIT - RECHARGES 3ML - Paste Opaque PO12 | Céramique dentaire | Dental ceramic | Classe IIa | Non | non | non
2015-08-26 | DeguDent GmbH | DENTSPLY SIRONA FRANCE | DUCERAGOLD® LOVE BASIC KIT - RECHARGES 3ML - Paste Opaque PO13 | Céramique dentaire | Dental ceramic | Classe IIa | Non | non | non
2015-08-26 | DeguDent GmbH | DENTSPLY SIRONA FRANCE | DUCERAGOLD® LOVE BASIC KIT - RECHARGES 3ML - Paste Opaque PO2 | Céramique dentaire | Dental ceramic | Classe IIa | Non | non | non
2015-08-26 | DeguDent GmbH | DENTSPLY SIRONA FRANCE | DUCERAGOLD® LOVE BASIC KIT - RECHARGES 3ML - Paste Opaque PO3 | Céramique dentaire | Dental ceramic | Classe IIa | Non | non | non
2015-08-26 | DeguDent GmbH | DENTSPLY SIRONA FRANCE | DUCERAGOLD® LOVE BASIC KIT - RECHARGES 3ML - Paste Opaque PO4 | Céramique dentaire | Dental ceramic | Classe IIa | Non | non | non
2015-08-26 | DeguDent GmbH | DENTSPLY SIRONA FRANCE | DUCERAGOLD® LOVE BASIC KIT - RECHARGES 3ML - Paste Opaque PO5 | Céramique dentaire | Dental ceramic | Classe IIa | Non | non | non
2015-08-26 | DeguDent GmbH | DENTSPLY SIRONA FRANCE | DUCERAGOLD® LOVE BASIC KIT - RECHARGES 3ML - Paste Opaque PO6 | Céramique dentaire | Dental ceramic | Classe IIa | Non | non | non
2015-08-26 | DeguDent GmbH | DENTSPLY SIRONA FRANCE | DUCERAGOLD® LOVE BASIC KIT - RECHARGES 3ML - Paste Opaque PO7 | Céramique dentaire | Dental ceramic | Classe IIa | Non | non | non
2015-08-26 | DeguDent GmbH | DENTSPLY SIRONA FRANCE | DUCERAGOLD® LOVE BASIC KIT - RECHARGES 3ML - Paste Opaque PO8 | Céramique dentaire | Dental ceramic | Classe IIa | Non | non | non
2015-08-26 | DeguDent GmbH | DENTSPLY SIRONA FRANCE | DUCERAGOLD® LOVE BASIC KIT - RECHARGES 3ML - Paste Opaque PO9 | Céramique dentaire | Dental ceramic | Classe IIa | Non | non | non
2015-08-26 | DeguDent GmbH | DENTSPLY SIRONA FRANCE | DUCERAGOLD® LOVE BASIC KIT - RECHARGES 3ML - Pastebonder Degunorm | Céramique dentaire | Dental ceramic | Classe IIa | Non | non | non
2015-08-26 | DeguDent GmbH | DENTSPLY SIRONA FRANCE | DUCERAGOLD® LOVE BASIC KIT - RECHARGES 75g - Add-on Porcelain | Céramique dentaire | Dental ceramic | Classe IIa | Non | non | non
2015-08-26 | DeguDent GmbH | DENTSPLY SIRONA FRANCE | DUCERAGOLD® LOVE BASIC KIT - RECHARGES 75g - Dentine DE1 | Céramique dentaire | Dental ceramic | Classe IIa | Non | non | non
2015-08-26 | DeguDent GmbH | DENTSPLY SIRONA FRANCE | DUCERAGOLD® LOVE BASIC KIT - RECHARGES 75g - Dentine DE10 | Céramique dentaire | Dental ceramic | Classe IIa | Non | non | non
2015-08-26 | DeguDent GmbH | DENTSPLY SIRONA FRANCE | DUCERAGOLD® LOVE BASIC KIT - RECHARGES 75g - Dentine DE11 | Céramique dentaire | Dental ceramic | Classe IIa | Non | non | non
2015-08-26 | DeguDent GmbH | DENTSPLY SIRONA FRANCE | DUCERAGOLD® LOVE BASIC KIT - RECHARGES 75g - Dentine DE12 | Céramique dentaire | Dental ceramic | Classe IIa | Non | non | non
2015-08-26 | DeguDent GmbH | DENTSPLY SIRONA FRANCE | DUCERAGOLD® LOVE BASIC KIT - RECHARGES 75g - Dentine DE13 | Céramique dentaire | Dental ceramic | Classe IIa | Non | non | non
2015-08-26 | DeguDent GmbH | DENTSPLY SIRONA FRANCE | DUCERAGOLD® LOVE BASIC KIT - RECHARGES 75g - Dentine DE16 | Céramique dentaire | Dental ceramic | Classe IIa | Non | non | non
2015-08-26 | DeguDent GmbH | DENTSPLY SIRONA FRANCE | DUCERAGOLD® LOVE BASIC KIT - RECHARGES 75g - Dentine DE17 | Céramique dentaire | Dental ceramic | Classe IIa | Non | non | non
2015-08-26 | DeguDent GmbH | DENTSPLY SIRONA FRANCE | DUCERAGOLD® LOVE BASIC KIT - RECHARGES 75g - Dentine DE18 | Céramique dentaire | Dental ceramic | Classe IIa | Non | non | non
2015-08-26 | DeguDent GmbH | DENTSPLY SIRONA FRANCE | DUCERAGOLD® LOVE BASIC KIT - RECHARGES 75g - Dentine DE19 | Céramique dentaire | Dental ceramic | Classe IIa | Non | non | non
2015-08-26 | DeguDent GmbH | DENTSPLY SIRONA FRANCE | DUCERAGOLD® LOVE BASIC KIT - RECHARGES 75g - Dentine DE2 | Céramique dentaire | Dental ceramic | Classe IIa | Non | non | non
2015-08-26 | DeguDent GmbH | DENTSPLY SIRONA FRANCE | DUCERAGOLD® LOVE BASIC KIT - RECHARGES 75g - Dentine DE20 | Céramique dentaire | Dental ceramic | Classe IIa | Non | non | non
2015-08-26 | DeguDent GmbH | DENTSPLY SIRONA FRANCE | DUCERAGOLD® LOVE BASIC KIT - RECHARGES 75g - Dentine DE21 | Céramique dentaire | Dental ceramic | Classe IIa | Non | non | non
2015-08-26 | DeguDent GmbH | DENTSPLY SIRONA FRANCE | DUCERAGOLD® LOVE BASIC KIT - RECHARGES 75g - Dentine DE22 | Céramique dentaire | Dental ceramic | Classe IIa | Non | non | non
2015-08-26 | DeguDent GmbH | DENTSPLY SIRONA FRANCE | DUCERAGOLD® LOVE BASIC KIT - RECHARGES 75g - Dentine DE23 | Céramique dentaire | Dental ceramic | Classe IIa | Non | non | non
2015-08-26 | DeguDent GmbH | DENTSPLY SIRONA FRANCE | DUCERAGOLD® LOVE BASIC KIT - RECHARGES 75g - Dentine DE24 | Céramique dentaire | Dental ceramic | Classe IIa | Non | non | non
2015-08-26 | DeguDent GmbH | DENTSPLY SIRONA FRANCE | DUCERAGOLD® LOVE BASIC KIT - RECHARGES 75g - Dentine DE3 | Céramique dentaire | Dental ceramic | Classe IIa | Non | non | non
2015-08-26 | DeguDent GmbH | DENTSPLY SIRONA FRANCE | DUCERAGOLD® LOVE BASIC KIT - RECHARGES 75g - Dentine DE4 | Céramique dentaire | Dental ceramic | Classe IIa | Non | non | non
2015-08-26 | DeguDent GmbH | DENTSPLY SIRONA FRANCE | DUCERAGOLD® LOVE BASIC KIT - RECHARGES 75g - Dentine DE5 | Céramique dentaire | Dental ceramic | Classe IIa | Non | non | non
2015-08-26 | DeguDent GmbH | DENTSPLY SIRONA FRANCE | DUCERAGOLD® LOVE BASIC KIT - RECHARGES 75g - Dentine DE6 | Céramique dentaire | Dental ceramic | Classe IIa | Non | non | non
2015-08-26 | DeguDent GmbH | DENTSPLY SIRONA FRANCE | DUCERAGOLD® LOVE BASIC KIT - RECHARGES 75g - Dentine DE7 | Céramique dentaire | Dental ceramic | Classe IIa | Non | non | non
2015-08-26 | DeguDent GmbH | DENTSPLY SIRONA FRANCE | DUCERAGOLD® LOVE BASIC KIT - RECHARGES 75g - Dentine DE8 | Céramique dentaire | Dental ceramic | Classe IIa | Non | non | non
2015-08-26 | DeguDent GmbH | DENTSPLY SIRONA FRANCE | DUCERAGOLD® LOVE BASIC KIT - RECHARGES 75g - Dentine DE9 | Céramique dentaire | Dental ceramic | Classe IIa | Non | non | non
2015-08-26 | DeguDent GmbH | DENTSPLY SIRONA FRANCE | DUCERAGOLD® LOVE BASIC KIT - RECHARGES 75g - Enamel E1 | Céramique dentaire | Dental ceramic | Classe IIa | Non | non | non
2015-08-26 | DeguDent GmbH | DENTSPLY SIRONA FRANCE | DUCERAGOLD® LOVE BASIC KIT - RECHARGES 75g - Enamel E2 | Céramique dentaire | Dental ceramic | Classe IIa | Non | non | non
2015-08-26 | DeguDent GmbH | DENTSPLY SIRONA FRANCE | DUCERAGOLD® LOVE BASIC KIT - RECHARGES 75g - Enamel E3 | Céramique dentaire | Dental ceramic | Classe IIa | Non | non | non
2015-08-26 | DeguDent GmbH | DENTSPLY SIRONA FRANCE | DUCERAGOLD® LOVE BASIC KIT - RECHARGES 75g - Glaze | Céramique dentaire | Dental ceramic | Classe IIa | Non | non | non
2015-08-26 | DeguDent GmbH | DENTSPLY SIRONA FRANCE | DUCERAGOLD® LOVE BASIC KIT - RECHARGES 75g - Transpa Clear TC | Céramique dentaire | Dental ceramic | Classe IIa | Non | non | non
2015-08-26 | DeguDent GmbH | DENTSPLY SIRONA FRANCE | DUCERAGOLD® LOVE BASIC KIT - RECHARGES 75g - Dentine DE14 | Céramique dentaire | Dental ceramic | Classe IIa | Non | non | non
2015-08-26 | DeguDent GmbH | DENTSPLY SIRONA FRANCE | DUCERAGOLD® LOVE BASIC KIT - RECHARGES 75g - Dentine DE15 | Céramique dentaire | Dental ceramic | Classe IIa | Non | non | non
2015-08-26 | DeguDent GmbH | DENTSPLY SIRONA FRANCE | DUCERAGOLD LOVE BLEACH KIT - DUCERAGOLD LOVE LOVE BLEACH KIT | Céramique dentaire | Dental ceramic | Classe IIa | Non | non | non
2015-08-26 | DeguDent GmbH | DENTSPLY SIRONA FRANCE | DUCERAGOLD LOVE BLEACH KIT - RECHARGES 20G - Dentine BL1 | Céramique dentaire | Dental ceramic | Classe IIa | Non | non | non
2015-08-26 | DeguDent GmbH | DENTSPLY SIRONA FRANCE | DUCERAGOLD LOVE BLEACH KIT - RECHARGES 20G - Dentine BL2 | Céramique dentaire | Dental ceramic | Classe IIa | Non | non | non
2015-08-26 | DeguDent GmbH | DENTSPLY SIRONA FRANCE | DUCERAGOLD LOVE BLEACH KIT - RECHARGES 20G - Dentine BL3 | Céramique dentaire | Dental ceramic | Classe IIa | Non | non | non
2015-08-26 | DeguDent GmbH | DENTSPLY SIRONA FRANCE | DUCERAGOLD LOVE BLEACH KIT - RECHARGES 20G - Dentine BL4 | Céramique dentaire | Dental ceramic | Classe IIa | Non | non | non
2015-08-26 | DeguDent GmbH | DENTSPLY SIRONA FRANCE | DUCERAGOLD LOVE BLEACH KIT - RECHARGES 20G - Enamel BL1/BL2 | Céramique dentaire | Dental ceramic | Classe IIa | Non | non | non
2015-08-26 | DeguDent GmbH | DENTSPLY SIRONA FRANCE | DUCERAGOLD LOVE BLEACH KIT - RECHARGES 20G - Enamel BL3/BL4 | Céramique dentaire | Dental ceramic | Classe IIa | Non | non | non
2015-08-26 | DeguDent GmbH | DENTSPLY SIRONA FRANCE | DUCERAGOLD LOVE BLEACH KIT - RECHARGES 20G - Shoulder Porcelain Bleach BL | Céramique dentaire | Dental ceramic | Classe IIa | Non | non | non
2015-08-26 | DeguDent GmbH | DENTSPLY SIRONA FRANCE | DUCERAGOLD LOVE BLEACH KIT - RECHARGES 3ML - Paste OPAQUE BL1/BL2 | Céramique dentaire | Dental ceramic | Classe IIa | Non | non | non
2015-08-26 | DeguDent GmbH | DENTSPLY SIRONA FRANCE | DUCERAGOLD LOVE BLEACH KIT - RECHARGES 3ML - Paste OPAQUE BL3/BL4 | Céramique dentaire | Dental ceramic | Classe IIa | Non | non | non
2015-08-26 | DeguDent GmbH | DENTSPLY SIRONA FRANCE | DUCERAGOLD® LOVE ESTHETIQUE KIT - DUCERAGOLD LOVE ESTHETIQUE KIT | Céramique dentaire | Dental ceramic | Classe IIa | Non | non | non
2015-08-26 | DeguDent GmbH | DENTSPLY SIRONA FRANCE | DUCERAGOLD® LOVE ESTHETIQUE KIT - RECHARGES 20G - Dentine Gum 1 | Céramique dentaire | Dental ceramic | Classe IIa | Non | non | non
2015-08-26 | DeguDent GmbH | DENTSPLY SIRONA FRANCE | DUCERAGOLD® LOVE ESTHETIQUE KIT - RECHARGES 20G - Dentine Gum 2 | Céramique dentaire | Dental ceramic | Classe IIa | Non | non | non
2015-08-26 | DeguDent GmbH | DENTSPLY SIRONA FRANCE | DUCERAGOLD® LOVE ESTHETIQUE KIT - RECHARGES 20G - Final Shoulder Porcelain F SM 1 | Céramique dentaire | Dental ceramic | Classe IIa | Non | non | non
2015-08-26 | DeguDent GmbH | DENTSPLY SIRONA FRANCE | DUCERAGOLD® LOVE ESTHETIQUE KIT - RECHARGES 20G - Final Shoulder Porcelain F SM 2 | Céramique dentaire | Dental ceramic | Classe IIa | Non | non | non
2015-08-26 | DeguDent GmbH | DENTSPLY SIRONA FRANCE | DUCERAGOLD® LOVE ESTHETIQUE KIT - RECHARGES 20G - Final Shoulder Porcelain F SM 3 | Céramique dentaire | Dental ceramic | Classe IIa | Non | non | non
2015-08-26 | DeguDent GmbH | DENTSPLY SIRONA FRANCE | DUCERAGOLD® LOVE ESTHETIQUE KIT - RECHARGES 20G - Final Shoulder Porcelain F SM 4 | Céramique dentaire | Dental ceramic | Classe IIa | Non | non | non
2015-08-26 | DeguDent GmbH | DENTSPLY SIRONA FRANCE | DUCERAGOLD® LOVE ESTHETIQUE KIT - RECHARGES 20G - Final Shoulder Porcelain F SM 5 | Céramique dentaire | Dental ceramic | Classe IIa | Non | non | non
2015-08-26 | DeguDent GmbH | DENTSPLY SIRONA FRANCE | DUCERAGOLD® LOVE ESTHETIQUE KIT - RECHARGES 20G - Flu Inside 1 - Flu 1 | Céramique dentaire | Dental ceramic | Classe IIa | Non | non | non
2015-08-26 | DeguDent GmbH | DENTSPLY SIRONA FRANCE | DUCERAGOLD® LOVE ESTHETIQUE KIT - RECHARGES 20G - Flu Inside 2 - Flu 2 | Céramique dentaire | Dental ceramic | Classe IIa | Non | non | non
2015-08-26 | DeguDent GmbH | DENTSPLY SIRONA FRANCE | DUCERAGOLD® LOVE ESTHETIQUE KIT - RECHARGES 20G - Gray Inside GI | Céramique dentaire | Dental ceramic | Classe IIa | Non | non | non
2015-08-26 | DeguDent GmbH | DENTSPLY SIRONA FRANCE | DUCERAGOLD® LOVE ESTHETIQUE KIT - RECHARGES 20G - Intensive Dentine ID 0 | Céramique dentaire | Dental ceramic | Classe IIa | Non | non | non
2015-08-26 | DeguDent GmbH | DENTSPLY SIRONA FRANCE | DUCERAGOLD® LOVE ESTHETIQUE KIT - RECHARGES 20G - Intensive Dentine ID 1 | Céramique dentaire | Dental ceramic | Classe IIa | Non | non | non
2015-08-26 | DeguDent GmbH | DENTSPLY SIRONA FRANCE | DUCERAGOLD® LOVE ESTHETIQUE KIT - RECHARGES 20G - Intensive Dentine ID 2 | Céramique dentaire | Dental ceramic | Classe IIa | Non | non | non
2015-08-26 | DeguDent GmbH | DENTSPLY SIRONA FRANCE | DUCERAGOLD® LOVE ESTHETIQUE KIT - RECHARGES 20G - Intensive Dentine ID 3 | Céramique dentaire | Dental ceramic | Classe IIa | Non | non | non
2015-08-26 | DeguDent GmbH | DENTSPLY SIRONA FRANCE | DUCERAGOLD® LOVE ESTHETIQUE KIT - RECHARGES 20G - Intensive Dentine ID 4 | Céramique dentaire | Dental ceramic | Classe IIa | Non | non | non
2015-08-26 | DeguDent GmbH | DENTSPLY SIRONA FRANCE | DUCERAGOLD® LOVE ESTHETIQUE KIT - RECHARGES 20G - Opal Effect OE Fog | Céramique dentaire | Dental ceramic | Classe IIa | Non | non | non
2015-08-26 | DeguDent GmbH | DENTSPLY SIRONA FRANCE | DUCERAGOLD® LOVE ESTHETIQUE KIT - RECHARGES 20G - Opal Effect OE Ocean | Céramique dentaire | Dental ceramic | Classe IIa | Non | non | non
2015-08-26 | DeguDent GmbH | DENTSPLY SIRONA FRANCE | DUCERAGOLD® LOVE ESTHETIQUE KIT - RECHARGES 20G - Opal Effect OE Sky | Céramique dentaire | Dental ceramic | Classe IIa | Non | non | non
2015-08-26 | DeguDent GmbH | DENTSPLY SIRONA FRANCE | DUCERAGOLD® LOVE ESTHETIQUE KIT - RECHARGES 20G - Opal Effect OE Sunrise | Céramique dentaire | Dental ceramic | Classe IIa | Non | non | non
2015-08-26 | DeguDent GmbH | DENTSPLY SIRONA FRANCE | DUCERAGOLD® LOVE ESTHETIQUE KIT - RECHARGES 20G - Opal Effect OE Sunset | Céramique dentaire | Dental ceramic | Classe IIa | Non | non | non
2015-08-26 | DeguDent GmbH | DENTSPLY SIRONA FRANCE | DUCERAGOLD® LOVE ESTHETIQUE KIT - RECHARGES 20G - Opal Enamel OE 1 | Céramique dentaire | Dental ceramic | Classe IIa | Non | non | non
2015-08-26 | DeguDent GmbH | DENTSPLY SIRONA FRANCE | DUCERAGOLD® LOVE ESTHETIQUE KIT - RECHARGES 20G - Opal Enamel OE 2 | Céramique dentaire | Dental ceramic | Classe IIa | Non | non | non
2015-08-26 | DeguDent GmbH | DENTSPLY SIRONA FRANCE | DUCERAGOLD® LOVE ESTHETIQUE KIT - RECHARGES 20G - Shoulder Porcelain SM 1 | Céramique dentaire | Dental ceramic | Classe IIa | Non | non | non
2015-08-26 | DeguDent GmbH | DENTSPLY SIRONA FRANCE | DUCERAGOLD® LOVE ESTHETIQUE KIT - RECHARGES 20G - Shoulder Porcelain SM 2 | Céramique dentaire | Dental ceramic | Classe IIa | Non | non | non
2015-08-26 | DeguDent GmbH | DENTSPLY SIRONA FRANCE | DUCERAGOLD® LOVE ESTHETIQUE KIT - RECHARGES 20G - Shoulder Porcelain SM 3 | Céramique dentaire | Dental ceramic | Classe IIa | Non | non | non
2015-08-26 | DeguDent GmbH | DENTSPLY SIRONA FRANCE | DUCERAGOLD® LOVE ESTHETIQUE KIT - RECHARGES 20G - Shoulder Porcelain SM 4 | Céramique dentaire | Dental ceramic | Classe IIa | Non | non | non
2015-08-26 | DeguDent GmbH | DENTSPLY SIRONA FRANCE | DUCERAGOLD® LOVE ESTHETIQUE KIT - RECHARGES 20G - Shoulder Porcelain SM 5 | Céramique dentaire | Dental ceramic | Classe IIa | Non | non | non
2015-08-26 | DeguDent GmbH | DENTSPLY SIRONA FRANCE | DUCERAGOLD® LOVE ESTHETIQUE KIT - RECHARGES 20G - Stand by | Céramique dentaire | Dental ceramic | Classe IIa | Non | non | non
2015-08-26 | DeguDent GmbH | DENTSPLY SIRONA FRANCE | DUCERAGOLD® LOVE ESTHETIQUE KIT - RECHARGES 20G - Transpa red TR | Céramique dentaire | Dental ceramic | Classe IIa | Non | non | non
2015-08-26 | DeguDent GmbH | DENTSPLY SIRONA FRANCE | DUCERAGOLD® LOVE ESTHETIQUE KIT - RECHARGES 20G - White Surface WS | Céramique dentaire | Dental ceramic | Classe IIa | Non | non | non
2015-08-26 | DeguDent GmbH | DENTSPLY SIRONA FRANCE | DUCERAGOLD® LOVE ESTHETIQUE KIT - RECHARGES 3ML - Paste Opaque Gum | Céramique dentaire | Dental ceramic | Classe IIa | Non | non | non
2015-08-26 | DeguDent GmbH | DENTSPLY SIRONA FRANCE | DUCERAGOLD® LOVE ESTHETIQUE KIT - RECHARGES 3ML - Paste Opaque Intensive Orange | Céramique dentaire | Dental ceramic | Classe IIa | Non | non | non
2015-08-26 | DeguDent GmbH | DENTSPLY SIRONA FRANCE | DUCERAGOLD® LOVE ESTHETIQUE KIT - RECHARGES 75G - Intensive Dentine ID 0 | Céramique dentaire | Dental ceramic | Classe IIa | Non | non | non
2015-08-26 | DeguDent GmbH | DENTSPLY SIRONA FRANCE | DUCERAGOLD® LOVE ESTHETIQUE KIT - RECHARGES 75G - Intensive Dentine ID 1 | Céramique dentaire | Dental ceramic | Classe IIa | Non | non | non
2015-08-26 | DeguDent GmbH | DENTSPLY SIRONA FRANCE | DUCERAGOLD® LOVE ESTHETIQUE KIT - RECHARGES 75G - Intensive Dentine ID 2 | Céramique dentaire | Dental ceramic | Classe IIa | Non | non | non
2015-08-26 | DeguDent GmbH | DENTSPLY SIRONA FRANCE | DUCERAGOLD® LOVE ESTHETIQUE KIT - RECHARGES 75G - Intensive Dentine ID 3 | Céramique dentaire | Dental ceramic | Classe IIa | Non | non | non
2015-08-26 | DeguDent GmbH | DENTSPLY SIRONA FRANCE | DUCERAGOLD® LOVE ESTHETIQUE KIT - RECHARGES 75G - Intensive Dentine ID 4 | Céramique dentaire | Dental ceramic | Classe IIa | Non | non | non
2015-08-26 | DeguDent GmbH | DENTSPLY SIRONA FRANCE | DUCERAGOLD® LOVE ESTHETIQUE KIT - RECHARGES 75G - Opal Enamel OE 1 | Céramique dentaire | Dental ceramic | Classe IIa | Non | non | non
2015-08-26 | DeguDent GmbH | DENTSPLY SIRONA FRANCE | DUCERAGOLD® LOVE ESTHETIQUE KIT - RECHARGES 75G - Opal Enamel OE 2 | Céramique dentaire | Dental ceramic | Classe IIa | Non | non | non
2015-08-26 | DeguDent GmbH | DENTSPLY SIRONA FRANCE | DUCERAGOLD® LOVE ESTHETIQUE KIT - RECHARGES 75G - Opal Effect OE Fog | Céramique dentaire | Dental ceramic | Classe IIa | Non | non | non
2015-08-26 | DeguDent GmbH | DENTSPLY SIRONA FRANCE | DUCERAGOLD® LOVE ESTHETIQUE KIT - RECHARGES 75G - Opal Effect OE Ocean | Céramique dentaire | Dental ceramic | Classe IIa | Non | non | non
2015-08-26 | DeguDent GmbH | DENTSPLY SIRONA FRANCE | DUCERAGOLD® LOVE ESTHETIQUE KIT - RECHARGES 75G - Opal Effect OE Sky | Céramique dentaire | Dental ceramic | Classe IIa | Non | non | non
2015-08-26 | DeguDent GmbH | DENTSPLY SIRONA FRANCE | DUCERAGOLD® LOVE ESTHETIQUE KIT - RECHARGES 75G - Opal Effect OE Sunrise | Céramique dentaire | Dental ceramic | Classe IIa | Non | non | non
2015-08-26 | DeguDent GmbH | DENTSPLY SIRONA FRANCE | DUCERAGOLD® LOVE ESTHETIQUE KIT - RECHARGES 75G - Opal Effect OE Sunset | Céramique dentaire | Dental ceramic | Classe IIa | Non | non | non
2015-08-26 | DeguDent GmbH | DENTSPLY SIRONA FRANCE | DUCERAGOLD® LOVE ESTHETIQUE KIT - RECHARGES 75G - Stand by | Céramique dentaire | Dental ceramic | Classe IIa | Non | non | non
2015-08-26 | DeguDent GmbH | DENTSPLY SIRONA FRANCE | DUCERAGOLD® LOVE ESTHETIQUE KIT - RECHARGES 75G - Transpa red TR | Céramique dentaire | Dental ceramic | Classe IIa | Non | non | non
2015-08-26 | DeguDent GmbH | DENTSPLY SIRONA FRANCE | DUCERAGOLD LOVE STAIN KIT - DUCERAGOLD LOVE STAIN KIT | Céramique dentaire | Dental ceramic | Classe IIa | Non | non | non
2015-08-26 | DeguDent GmbH | DENTSPLY SIRONA FRANCE | DUCERAGOLD LOVE STAIN KIT - RECHARGES 20G - GLAZE | Céramique dentaire | Dental ceramic | Classe IIa | Non | non | non
2015-08-26 | DeguDent GmbH | DENTSPLY SIRONA FRANCE | DUCERAGOLD LOVE STAIN KIT - RECHARGES 4G - Body Stain 3 | Céramique dentaire | Dental ceramic | Classe IIa | Non | non | non
2015-08-26 | DeguDent GmbH | DENTSPLY SIRONA FRANCE | DUCERAGOLD LOVE STAIN KIT - RECHARGES 4G - Body Stain 5 | Céramique dentaire | Dental ceramic | Classe IIa | Non | non | non
2015-08-26 | DeguDent GmbH | DENTSPLY SIRONA FRANCE | DUCERAGOLD LOVE STAIN KIT - RECHARGES 4G - Body Stain 7 | Céramique dentaire | Dental ceramic | Classe IIa | Non | non | non
2015-08-26 | DeguDent GmbH | DENTSPLY SIRONA FRANCE | DUCERAGOLD LOVE STAIN KIT - RECHARGES 4G - Stain amber | Céramique dentaire | Dental ceramic | Classe IIa | Non | non | non
2015-08-26 | DeguDent GmbH | DENTSPLY SIRONA FRANCE | DUCERAGOLD LOVE STAIN KIT - RECHARGES 4G - Stain apricot | Céramique dentaire | Dental ceramic | Classe IIa | Non | non | non
2015-08-26 | DeguDent GmbH | DENTSPLY SIRONA FRANCE | DUCERAGOLD LOVE STAIN KIT - RECHARGES 4G - Stain black brown | Céramique dentaire | Dental ceramic | Classe IIa | Non | non | non
2015-08-26 | DeguDent GmbH | DENTSPLY SIRONA FRANCE | DUCERAGOLD LOVE STAIN KIT - RECHARGES 4G - Stain ivory | Céramique dentaire | Dental ceramic | Classe IIa | Non | non | non
2015-08-26 | DeguDent GmbH | DENTSPLY SIRONA FRANCE | DUCERAGOLD LOVE STAIN KIT - RECHARGES 4G - Stain peach | Céramique dentaire | Dental ceramic | Classe IIa | Non | non | non
2015-08-26 | DeguDent GmbH | DENTSPLY SIRONA FRANCE | DUCERAGOLD LOVE STAIN KIT - RECHARGES 4G - Stain pink | Céramique dentaire | Dental ceramic | Classe IIa | Non | non | non
2015-08-26 | DeguDent GmbH | DENTSPLY SIRONA FRANCE | DUCERAGOLD LOVE STAIN KIT - RECHARGES 4G - Stain strato | Céramique dentaire | Dental ceramic | Classe IIa | Non | non | non
2015-08-26 | DeguDent GmbH | DENTSPLY SIRONA FRANCE | DUCERAGOLD LOVE STAIN KIT - RECHARGES 4G - Stain taiga | Céramique dentaire | Dental ceramic | Classe IIa | Non | non | non
2015-08-26 | DeguDent GmbH | DENTSPLY SIRONA FRANCE | DUCERAGOLD LOVE STAIN KIT - RECHARGES 4G - Stain white | Céramique dentaire | Dental ceramic | Classe IIa | Non | non | non
2015-08-26 | DeguDent GmbH | DENTSPLY SIRONA FRANCE | DUCERAGOLD LOVE STAIN KIT - RECHARGES 75G - GLAZE | Céramique dentaire | Dental ceramic | Classe IIa | Non | non | non
2015-08-26 | DeguDent GmbH | DENTSPLY SIRONA FRANCE | DUCERAM® LOVE BASIC KIT - DUCERAM LOVE BASIC KIT | Céramique dentaire | Dental ceramic | Classe IIa | Non | non | non
2015-08-26 | DeguDent GmbH | DENTSPLY SIRONA FRANCE | DUCERAM® LOVE BASIC KIT - RECHARGES 20g - Correction | Céramique dentaire | Dental ceramic | Classe IIa | Non | non | non
2015-08-26 | DeguDent GmbH | DENTSPLY SIRONA FRANCE | DUCERAM® LOVE BASIC KIT - RECHARGES 20g - Dentine DE1 | Céramique dentaire | Dental ceramic | Classe IIa | Non | non | non
2015-08-26 | DeguDent GmbH | DENTSPLY SIRONA FRANCE | DUCERAM® LOVE BASIC KIT - RECHARGES 20g - Dentine DE10 | Céramique dentaire | Dental ceramic | Classe IIa | Non | non | non
2015-08-26 | DeguDent GmbH | DENTSPLY SIRONA FRANCE | DUCERAM® LOVE BASIC KIT - RECHARGES 20g - Dentine DE12 | Céramique dentaire | Dental ceramic | Classe IIa | Non | non | non
2015-08-26 | DeguDent GmbH | DENTSPLY SIRONA FRANCE | DUCERAM® LOVE BASIC KIT - RECHARGES 20g - Dentine DE13 | Céramique dentaire | Dental ceramic | Classe IIa | Non | non | non
2015-08-26 | DeguDent GmbH | DENTSPLY SIRONA FRANCE | DUCERAM® LOVE BASIC KIT - RECHARGES 20g - Dentine DE14 | Céramique dentaire | Dental ceramic | Classe IIa | Non | non | non
2015-08-26 | DeguDent GmbH | DENTSPLY SIRONA FRANCE | DUCERAM® LOVE BASIC KIT - RECHARGES 20g - Dentine DE15 | Céramique dentaire | Dental ceramic | Classe IIa | Non | non | non
2015-08-26 | DeguDent GmbH | DENTSPLY SIRONA FRANCE | DUCERAM® LOVE BASIC KIT - RECHARGES 20g - Dentine DE16 | Céramique dentaire | Dental ceramic | Classe IIa | Non | non | non
2015-08-26 | DeguDent GmbH | DENTSPLY SIRONA FRANCE | DUCERAM® LOVE BASIC KIT - RECHARGES 20g - Dentine DE17 | Céramique dentaire | Dental ceramic | Classe IIa | Non | non | non
2015-08-26 | DeguDent GmbH | DENTSPLY SIRONA FRANCE | DUCERAM® LOVE BASIC KIT - RECHARGES 20g - Dentine DE18 | Céramique dentaire | Dental ceramic | Classe IIa | Non | non | non
2015-08-26 | DeguDent GmbH | DENTSPLY SIRONA FRANCE | DUCERAM® LOVE BASIC KIT - RECHARGES 20g - Dentine DE19 | Céramique dentaire | Dental ceramic | Classe IIa | Non | non | non
2015-08-26 | DeguDent GmbH | DENTSPLY SIRONA FRANCE | DUCERAM® LOVE BASIC KIT - RECHARGES 20g - Dentine DE2 | Céramique dentaire | Dental ceramic | Classe IIa | Non | non | non
2015-08-26 | DeguDent GmbH | DENTSPLY SIRONA FRANCE | DUCERAM® LOVE BASIC KIT - RECHARGES 20g - Dentine DE20 | Céramique dentaire | Dental ceramic | Classe IIa | Non | non | non
2015-08-26 | DeguDent GmbH | DENTSPLY SIRONA FRANCE | DUCERAM® LOVE BASIC KIT - RECHARGES 20g - Dentine DE21 | Céramique dentaire | Dental ceramic | Classe IIa | Non | non | non
2015-08-26 | DeguDent GmbH | DENTSPLY SIRONA FRANCE | DUCERAM® LOVE BASIC KIT - RECHARGES 20g - Dentine DE22 | Céramique dentaire | Dental ceramic | Classe IIa | Non | non | non
2015-08-26 | DeguDent GmbH | DENTSPLY SIRONA FRANCE | DUCERAM® LOVE BASIC KIT - RECHARGES 20g - Dentine DE23 | Céramique dentaire | Dental ceramic | Classe IIa | Non | non | non
2015-08-26 | DeguDent GmbH | DENTSPLY SIRONA FRANCE | DUCERAM® LOVE BASIC KIT - RECHARGES 20g - Dentine DE24 | Céramique dentaire | Dental ceramic | Classe IIa | Non | non | non
2015-08-26 | DeguDent GmbH | DENTSPLY SIRONA FRANCE | DUCERAM® LOVE BASIC KIT - RECHARGES 20g - Dentine DE3 | Céramique dentaire | Dental ceramic | Classe IIa | Non | non | non
2015-08-26 | DeguDent GmbH | DENTSPLY SIRONA FRANCE | DUCERAM® LOVE BASIC KIT - RECHARGES 20g - Dentine DE4 | Céramique dentaire | Dental ceramic | Classe IIa | Non | non | non
2015-08-26 | DeguDent GmbH | DENTSPLY SIRONA FRANCE | DUCERAM® LOVE BASIC KIT - RECHARGES 20g - Dentine DE5 | Céramique dentaire | Dental ceramic | Classe IIa | Non | non | non
2015-08-26 | DeguDent GmbH | DENTSPLY SIRONA FRANCE | DUCERAM® LOVE BASIC KIT - RECHARGES 20g - Dentine DE6 | Céramique dentaire | Dental ceramic | Classe IIa | Non | non | non
2015-08-26 | DeguDent GmbH | DENTSPLY SIRONA FRANCE | DUCERAM® LOVE BASIC KIT - RECHARGES 20g - Dentine DE7 | Céramique dentaire | Dental ceramic | Classe IIa | Non | non | non
2015-08-26 | DeguDent GmbH | DENTSPLY SIRONA FRANCE | DUCERAM® LOVE BASIC KIT - RECHARGES 20g - Dentine DE8 | Céramique dentaire | Dental ceramic | Classe IIa | Non | non | non
2015-08-26 | DeguDent GmbH | DENTSPLY SIRONA FRANCE | DUCERAM® LOVE BASIC KIT - RECHARGES 20g - Dentine DE9 | Céramique dentaire | Dental ceramic | Classe IIa | Non | non | non
2015-08-26 | DeguDent GmbH | DENTSPLY SIRONA FRANCE | DUCERAM® LOVE BASIC KIT - RECHARGES 20g - Enamel E1 | Céramique dentaire | Dental ceramic | Classe IIa | Non | non | non
2015-08-26 | DeguDent GmbH | DENTSPLY SIRONA FRANCE | DUCERAM® LOVE BASIC KIT - RECHARGES 20g - Enamel E2 | Céramique dentaire | Dental ceramic | Classe IIa | Non | non | non
2015-08-26 | DeguDent GmbH | DENTSPLY SIRONA FRANCE | DUCERAM® LOVE BASIC KIT - RECHARGES 20g - Enamel E3 | Céramique dentaire | Dental ceramic | Classe IIa | Non | non | non
2015-08-26 | DeguDent GmbH | DENTSPLY SIRONA FRANCE | DUCERAM® LOVE BASIC KIT - RECHARGES 20g - Glaze | Céramique dentaire | Dental ceramic | Classe IIa | Non | non | non
2015-08-26 | DeguDent GmbH | DENTSPLY SIRONA FRANCE | DUCERAM® LOVE BASIC KIT - RECHARGES 20g - Transpa Clear TC | Céramique dentaire | Dental ceramic | Classe IIa | Non | non | non
2015-08-26 | DeguDent GmbH | DENTSPLY SIRONA FRANCE | DUCERAM® LOVE BASIC KIT - RECHARGES 3ML - Paste Opaque PO1 | Céramique dentaire | Dental ceramic | Classe IIa | Non | non | non
2015-08-26 | DeguDent GmbH | DENTSPLY SIRONA FRANCE | DUCERAM® LOVE BASIC KIT - RECHARGES 3ML - Paste Opaque PO10 | Céramique dentaire | Dental ceramic | Classe IIa | Non | non | non
2015-08-26 | DeguDent GmbH | DENTSPLY SIRONA FRANCE | DUCERAM® LOVE BASIC KIT - RECHARGES 3ML - Paste Opaque PO11 | Céramique dentaire | Dental ceramic | Classe IIa | Non | non | non
2015-08-26 | DeguDent GmbH | DENTSPLY SIRONA FRANCE | DUCERAM® LOVE BASIC KIT - RECHARGES 3ML - Paste Opaque PO12 | Céramique dentaire | Dental ceramic | Classe IIa | Non | non | non
2015-08-26 | DeguDent GmbH | DENTSPLY SIRONA FRANCE | DUCERAM® LOVE BASIC KIT - RECHARGES 3ML - Paste Opaque PO13 | Céramique dentaire | Dental ceramic | Classe IIa | Non | non | non
2015-08-26 | DeguDent GmbH | DENTSPLY SIRONA FRANCE | DUCERAM® LOVE BASIC KIT - RECHARGES 3ML - Paste Opaque PO2 | Céramique dentaire | Dental ceramic | Classe IIa | Non | non | non
2015-08-26 | DeguDent GmbH | DENTSPLY SIRONA FRANCE | DUCERAM® LOVE BASIC KIT - RECHARGES 3ML - Paste Opaque PO3 | Céramique dentaire | Dental ceramic | Classe IIa | Non | non | non
2015-08-26 | DeguDent GmbH | DENTSPLY SIRONA FRANCE | DUCERAM® LOVE BASIC KIT - RECHARGES 3ML - Paste Opaque PO4 | Céramique dentaire | Dental ceramic | Classe IIa | Non | non | non
2015-08-26 | DeguDent GmbH | DENTSPLY SIRONA FRANCE | DUCERAM® LOVE BASIC KIT - RECHARGES 3ML - Paste Opaque PO5 | Céramique dentaire | Dental ceramic | Classe IIa | Non | non | non
2015-08-26 | DeguDent GmbH | DENTSPLY SIRONA FRANCE | DUCERAM® LOVE BASIC KIT - RECHARGES 3ML - Paste Opaque PO6 | Céramique dentaire | Dental ceramic | Classe IIa | Non | non | non
2015-08-26 | DeguDent GmbH | DENTSPLY SIRONA FRANCE | DUCERAM® LOVE BASIC KIT - RECHARGES 3ML - Paste Opaque PO7 | Céramique dentaire | Dental ceramic | Classe IIa | Non | non | non
2015-08-26 | DeguDent GmbH | DENTSPLY SIRONA FRANCE | DUCERAM® LOVE BASIC KIT - RECHARGES 3ML - Paste Opaque PO8 | Céramique dentaire | Dental ceramic | Classe IIa | Non | non | non
2015-08-26 | DeguDent GmbH | DENTSPLY SIRONA FRANCE | DUCERAM® LOVE BASIC KIT - RECHARGES 3ML - Paste Opaque PO9 | Céramique dentaire | Dental ceramic | Classe IIa | Non | non | non
2015-08-26 | DeguDent GmbH | DENTSPLY SIRONA FRANCE | DUCERAM® LOVE BASIC KIT - RECHARGES 4ML -NE-Bonder Paste | Céramique dentaire | Dental ceramic | Classe IIa | Non | non | non
2015-08-26 | DeguDent GmbH | DENTSPLY SIRONA FRANCE | DUCERAM® LOVE BASIC KIT - RECHARGES 75g - Correction | Céramique dentaire | Dental ceramic | Classe IIa | Non | non | non
2015-08-26 | DeguDent GmbH | DENTSPLY SIRONA FRANCE | DUCERAM® LOVE BASIC KIT - RECHARGES 75g - Dentine DE1 | Céramique dentaire | Dental ceramic | Classe IIa | Non | non | non
2015-08-26 | DeguDent GmbH | DENTSPLY SIRONA FRANCE | DUCERAM® LOVE BASIC KIT - RECHARGES 75g - Dentine DE10 | Céramique dentaire | Dental ceramic | Classe IIa | Non | non | non
2015-08-26 | DeguDent GmbH | DENTSPLY SIRONA FRANCE | DUCERAM® LOVE BASIC KIT - RECHARGES 75g - Dentine DE11 | Céramique dentaire | Dental ceramic | Classe IIa | Non | non | non
2015-08-26 | DeguDent GmbH | DENTSPLY SIRONA FRANCE | DUCERAM® LOVE BASIC KIT - RECHARGES 75g - Dentine DE12 | Céramique dentaire | Dental ceramic | Classe IIa | Non | non | non
2015-08-26 | DeguDent GmbH | DENTSPLY SIRONA FRANCE | DUCERAM® LOVE BASIC KIT - RECHARGES 75g - Dentine DE13 | Céramique dentaire | Dental ceramic | Classe IIa | Non | non | non
2015-08-26 | DeguDent GmbH | DENTSPLY SIRONA FRANCE | DUCERAM® LOVE BASIC KIT - RECHARGES 75g - Dentine DE14 | Céramique dentaire | Dental ceramic | Classe IIa | Non | non | non
2015-08-26 | DeguDent GmbH | DENTSPLY SIRONA FRANCE | DUCERAM® LOVE BASIC KIT - RECHARGES 75g - Dentine DE15 | Céramique dentaire | Dental ceramic | Classe IIa | Non | non | non
2015-08-26 | DeguDent GmbH | DENTSPLY SIRONA FRANCE | DUCERAM® LOVE BASIC KIT - RECHARGES 75g - Dentine DE16 | Céramique dentaire | Dental ceramic | Classe IIa | Non | non | non
2015-08-26 | DeguDent GmbH | DENTSPLY SIRONA FRANCE | DUCERAM® LOVE BASIC KIT - RECHARGES 75g - Dentine DE17 | Céramique dentaire | Dental ceramic | Classe IIa | Non | non | non
2015-08-26 | DeguDent GmbH | DENTSPLY SIRONA FRANCE | DUCERAM® LOVE BASIC KIT - RECHARGES 75g - Dentine DE18 | Céramique dentaire | Dental ceramic | Classe IIa | Non | non | non
2015-08-26 | DeguDent GmbH | DENTSPLY SIRONA FRANCE | DUCERAM® LOVE BASIC KIT - RECHARGES 75g - Dentine DE19 | Céramique dentaire | Dental ceramic | Classe IIa | Non | non | non
2015-08-26 | DeguDent GmbH | DENTSPLY SIRONA FRANCE | DUCERAM® LOVE BASIC KIT - RECHARGES 75g - Dentine DE2 | Céramique dentaire | Dental ceramic | Classe IIa | Non | non | non
2015-08-26 | DeguDent GmbH | DENTSPLY SIRONA FRANCE | DUCERAM® LOVE BASIC KIT - RECHARGES 75g - Dentine DE20 | Céramique dentaire | Dental ceramic | Classe IIa | Non | non | non
2015-08-26 | DeguDent GmbH | DENTSPLY SIRONA FRANCE | DUCERAM® LOVE BASIC KIT - RECHARGES 75g - Dentine DE21 | Céramique dentaire | Dental ceramic | Classe IIa | Non | non | non
2015-08-26 | DeguDent GmbH | DENTSPLY SIRONA FRANCE | DUCERAM® LOVE BASIC KIT - RECHARGES 75g - Dentine DE22 | Céramique dentaire | Dental ceramic | Classe IIa | Non | non | non
2015-08-26 | DeguDent GmbH | DENTSPLY SIRONA FRANCE | DUCERAM® LOVE BASIC KIT - RECHARGES 75g - Dentine DE23 | Céramique dentaire | Dental ceramic | Classe IIa | Non | non | non
2015-08-26 | DeguDent GmbH | DENTSPLY SIRONA FRANCE | DUCERAM® LOVE BASIC KIT - RECHARGES 75g - Dentine DE24 | Céramique dentaire | Dental ceramic | Classe IIa | Non | non | non
2015-08-26 | DeguDent GmbH | DENTSPLY SIRONA FRANCE | DUCERAM® LOVE BASIC KIT - RECHARGES 75g - Dentine DE3 | Céramique dentaire | Dental ceramic | Classe IIa | Non | non | non
2015-08-26 | DeguDent GmbH | DENTSPLY SIRONA FRANCE | DUCERAM® LOVE BASIC KIT - RECHARGES 75g - Dentine DE4 | Céramique dentaire | Dental ceramic | Classe IIa | Non | non | non
2015-08-26 | DeguDent GmbH | DENTSPLY SIRONA FRANCE | DUCERAM® LOVE BASIC KIT - RECHARGES 75g - Dentine DE5 | Céramique dentaire | Dental ceramic | Classe IIa | Non | non | non
2015-08-26 | DeguDent GmbH | DENTSPLY SIRONA FRANCE | DUCERAM® LOVE BASIC KIT - RECHARGES 75g - Dentine DE6 | Céramique dentaire | Dental ceramic | Classe IIa | Non | non | non
2015-08-26 | DeguDent GmbH | DENTSPLY SIRONA FRANCE | DUCERAM® LOVE BASIC KIT - RECHARGES 75g - Dentine DE7 | Céramique dentaire | Dental ceramic | Classe IIa | Non | non | non
2015-08-26 | DeguDent GmbH | DENTSPLY SIRONA FRANCE | DUCERAM® LOVE BASIC KIT - RECHARGES 75g - Dentine DE8 | Céramique dentaire | Dental ceramic | Classe IIa | Non | non | non
2015-08-26 | DeguDent GmbH | DENTSPLY SIRONA FRANCE | DUCERAM® LOVE BASIC KIT - RECHARGES 75g - Dentine DE9 | Céramique dentaire | Dental ceramic | Classe IIa | Non | non | non
2015-08-26 | DeguDent GmbH | DENTSPLY SIRONA FRANCE | DUCERAM® LOVE BASIC KIT - RECHARGES 75g - Enamel E1 | Céramique dentaire | Dental ceramic | Classe IIa | Non | non | non
2015-08-26 | DeguDent GmbH | DENTSPLY SIRONA FRANCE | DUCERAM® LOVE BASIC KIT - RECHARGES 75g - Enamel E2 | Céramique dentaire | Dental ceramic | Classe IIa | Non | non | non
2015-08-26 | DeguDent GmbH | DENTSPLY SIRONA FRANCE | DUCERAM® LOVE BASIC KIT - RECHARGES 75g - Enamel E3 | Céramique dentaire | Dental ceramic | Classe IIa | Non | non | non
2015-08-26 | DeguDent GmbH | DENTSPLY SIRONA FRANCE | DUCERAM® LOVE BASIC KIT - RECHARGES 75g - Glaze | Céramique dentaire | Dental ceramic | Classe IIa | Non | non | non
2015-08-26 | DeguDent GmbH | DENTSPLY SIRONA FRANCE | DUCERAM® LOVE BASIC KIT - RECHARGES 75g - Transpa Clear TC | Céramique dentaire | Dental ceramic | Classe IIa | Non | non | non
2015-08-26 | DeguDent GmbH | DENTSPLY SIRONA FRANCE | DUCERAM® LOVE BLEACH KIT - DUCERAM LOVE LOVE BLEACH KIT | Céramique dentaire | Dental ceramic | Classe IIa | Non | non | non
2015-08-26 | DeguDent GmbH | DENTSPLY SIRONA FRANCE | DUCERAM® LOVE BLEACH KIT - RECHARGES 20G - Dentine BL1 | Céramique dentaire | Dental ceramic | Classe IIa | Non | non | non
2015-08-26 | DeguDent GmbH | DENTSPLY SIRONA FRANCE | DUCERAM® LOVE BLEACH KIT - RECHARGES 20G - Dentine BL2 | Céramique dentaire | Dental ceramic | Classe IIa | Non | non | non
2015-08-26 | DeguDent GmbH | DENTSPLY SIRONA FRANCE | DUCERAM® LOVE BLEACH KIT - RECHARGES 20G - Dentine BL3 | Céramique dentaire | Dental ceramic | Classe IIa | Non | non | non
2015-08-26 | DeguDent GmbH | DENTSPLY SIRONA FRANCE | DUCERAM® LOVE BLEACH KIT - RECHARGES 20G - Dentine BL4 | Céramique dentaire | Dental ceramic | Classe IIa | Non | non | non
2015-08-26 | DeguDent GmbH | DENTSPLY SIRONA FRANCE | DUCERAM® LOVE BLEACH KIT - RECHARGES 20G - Enamel BL1/BL2 | Céramique dentaire | Dental ceramic | Classe IIa | Non | non | non
2015-08-26 | DeguDent GmbH | DENTSPLY SIRONA FRANCE | DUCERAM® LOVE BLEACH KIT - RECHARGES 20G - Enamel BL3/BL4 | Céramique dentaire | Dental ceramic | Classe IIa | Non | non | non
2015-08-26 | DeguDent GmbH | DENTSPLY SIRONA FRANCE | DUCERAM® LOVE BLEACH KIT - RECHARGES 20G - Shoulder Porclain Bleach BL | Céramique dentaire | Dental ceramic | Classe IIa | Non | non | non
2015-08-26 | DeguDent GmbH | DENTSPLY SIRONA FRANCE | DUCERAM® LOVE BLEACH KIT - RECHARGES 3ML - Paste OPAQUE BL1/BL2 | Céramique dentaire | Dental ceramic | Classe IIa | Non | non | non
2015-08-26 | DeguDent GmbH | DENTSPLY SIRONA FRANCE | DUCERAM® LOVE BLEACH KIT - RECHARGES 3ML - Paste OPAQUE BL3/BL4 | Céramique dentaire | Dental ceramic | Classe IIa | Non | non | non
2015-08-26 | DeguDent GmbH | DENTSPLY SIRONA FRANCE | DUCERAM® LOVE BLEACH KIT - RECHARGES 75G - Dentine BL1 | Céramique dentaire | Dental ceramic | Classe IIa | Non | non | non
2015-08-26 | DeguDent GmbH | DENTSPLY SIRONA FRANCE | DUCERAM® LOVE BLEACH KIT - RECHARGES 75G - Dentine BL2 | Céramique dentaire | Dental ceramic | Classe IIa | Non | non | non
2015-08-26 | DeguDent GmbH | DENTSPLY SIRONA FRANCE | DUCERAM® LOVE BLEACH KIT - RECHARGES 75G - Dentine BL3 | Céramique dentaire | Dental ceramic | Classe IIa | Non | non | non
2015-08-26 | DeguDent GmbH | DENTSPLY SIRONA FRANCE | DUCERAM® LOVE BLEACH KIT - RECHARGES 75G - Dentine BL4 | Céramique dentaire | Dental ceramic | Classe IIa | Non | non | non
2015-08-26 | DeguDent GmbH | DENTSPLY SIRONA FRANCE | DUCERAM® LOVE BLEACH KIT - RECHARGES 75G - Enamel BL1/BL2 | Céramique dentaire | Dental ceramic | Classe IIa | Non | non | non
2015-08-26 | DeguDent GmbH | DENTSPLY SIRONA FRANCE | DUCERAM® LOVE BLEACH KIT - RECHARGES 75G - Enamel BL3/BL4 | Céramique dentaire | Dental ceramic | Classe IIa | Non | non | non
2015-08-26 | DeguDent GmbH | DENTSPLY SIRONA FRANCE | DUCERAM® LOVE ESTHETIQUE KIT - DUCERAM LOVE ESTHETIQUE KIT | Céramique dentaire | Dental ceramic | Classe IIa | Non | non | non
2015-08-26 | DeguDent GmbH | DENTSPLY SIRONA FRANCE | DUCERAM® LOVE ESTHETIQUE KIT - RECHARGES 20G - Dentine Gum 1 | Céramique dentaire | Dental ceramic | Classe IIa | Non | non | non
2015-08-26 | DeguDent GmbH | DENTSPLY SIRONA FRANCE | DUCERAM® LOVE ESTHETIQUE KIT - RECHARGES 20G - Dentine Gum 2 | Céramique dentaire | Dental ceramic | Classe IIa | Non | non | non
2015-08-26 | DeguDent GmbH | DENTSPLY SIRONA FRANCE | DUCERAM® LOVE ESTHETIQUE KIT - RECHARGES 20G - Final Shoulder Porcelain F SM 1 | Céramique dentaire | Dental ceramic | Classe IIa | Non | non | non
2015-08-26 | DeguDent GmbH | DENTSPLY SIRONA FRANCE | DUCERAM® LOVE ESTHETIQUE KIT - RECHARGES 20G - Final Shoulder Porcelain F SM 2 | Céramique dentaire | Dental ceramic | Classe IIa | Non | non | non
2015-08-26 | DeguDent GmbH | DENTSPLY SIRONA FRANCE | DUCERAM® LOVE ESTHETIQUE KIT - RECHARGES 20G - Final Shoulder Porcelain F SM 3 | Céramique dentaire | Dental ceramic | Classe IIa | Non | non | non
2015-08-26 | DeguDent GmbH | DENTSPLY SIRONA FRANCE | DUCERAM® LOVE ESTHETIQUE KIT - RECHARGES 20G - Final Shoulder Porcelain F SM 4 | Céramique dentaire | Dental ceramic | Classe IIa | Non | non | non
2015-08-26 | DeguDent GmbH | DENTSPLY SIRONA FRANCE | DUCERAM® LOVE ESTHETIQUE KIT - RECHARGES 20G - Final Shoulder Porcelain F SM 5 | Céramique dentaire | Dental ceramic | Classe IIa | Non | non | non
2015-08-26 | DeguDent GmbH | DENTSPLY SIRONA FRANCE | DUCERAM® LOVE ESTHETIQUE KIT - RECHARGES 20G - Flu Inside 1 Flu 1 | Céramique dentaire | Dental ceramic | Classe IIa | Non | non | non
2015-08-26 | DeguDent GmbH | DENTSPLY SIRONA FRANCE | DUCERAM® LOVE ESTHETIQUE KIT - RECHARGES 20G - Flu Inside 2 Flu 2 | Céramique dentaire | Dental ceramic | Classe IIa | Non | non | non
2015-08-26 | DeguDent GmbH | DENTSPLY SIRONA FRANCE | DUCERAM® LOVE ESTHETIQUE KIT - RECHARGES 20G - Gray Inside GI | Céramique dentaire | Dental ceramic | Classe IIa | Non | non | non
2015-08-26 | DeguDent GmbH | DENTSPLY SIRONA FRANCE | DUCERAM® LOVE ESTHETIQUE KIT - RECHARGES 20G - Intensive Dentine ID 0 | Céramique dentaire | Dental ceramic | Classe IIa | Non | non | non
2015-08-26 | DeguDent GmbH | DENTSPLY SIRONA FRANCE | DUCERAM® LOVE ESTHETIQUE KIT - RECHARGES 20G - Intensive Dentine ID 1 | Céramique dentaire | Dental ceramic | Classe IIa | Non | non | non
2015-08-26 | DeguDent GmbH | DENTSPLY SIRONA FRANCE | DUCERAM® LOVE ESTHETIQUE KIT - RECHARGES 20G - Intensive Dentine ID 2 | Céramique dentaire | Dental ceramic | Classe IIa | Non | non | non
2015-08-26 | DeguDent GmbH | DENTSPLY SIRONA FRANCE | DUCERAM® LOVE ESTHETIQUE KIT - RECHARGES 20G - Intensive Dentine ID 3 | Céramique dentaire | Dental ceramic | Classe IIa | Non | non | non
2015-08-26 | DeguDent GmbH | DENTSPLY SIRONA FRANCE | DUCERAM® LOVE ESTHETIQUE KIT - RECHARGES 20G - Intensive Dentine ID 4 | Céramique dentaire | Dental ceramic | Classe IIa | Non | non | non
2015-08-26 | DeguDent GmbH | DENTSPLY SIRONA FRANCE | DUCERAM® LOVE ESTHETIQUE KIT - RECHARGES 20G - Opal Effect OE Fog | Céramique dentaire | Dental ceramic | Classe IIa | Non | non | non
2015-08-26 | DeguDent GmbH | DENTSPLY SIRONA FRANCE | DUCERAM® LOVE ESTHETIQUE KIT - RECHARGES 20G - Opal Effect OE Ocean | Céramique dentaire | Dental ceramic | Classe IIa | Non | non | non
2015-08-26 | DeguDent GmbH | DENTSPLY SIRONA FRANCE | DUCERAM® LOVE ESTHETIQUE KIT - RECHARGES 20G - Opal Effect OE Sky | Céramique dentaire | Dental ceramic | Classe IIa | Non | non | non
2015-08-26 | DeguDent GmbH | DENTSPLY SIRONA FRANCE | DUCERAM® LOVE ESTHETIQUE KIT - RECHARGES 20G - Opal Effect OE Sunrise | Céramique dentaire | Dental ceramic | Classe IIa | Non | non | non
2015-08-26 | DeguDent GmbH | DENTSPLY SIRONA FRANCE | DUCERAM® LOVE ESTHETIQUE KIT - RECHARGES 20G - Opal Effect OE Sunset | Céramique dentaire | Dental ceramic | Classe IIa | Non | non | non
2015-08-26 | DeguDent GmbH | DENTSPLY SIRONA FRANCE | DUCERAM® LOVE ESTHETIQUE KIT - RECHARGES 20G - Opal Enamel OE 1 | Céramique dentaire | Dental ceramic | Classe IIa | Non | non | non
2015-08-26 | DeguDent GmbH | DENTSPLY SIRONA FRANCE | DUCERAM® LOVE ESTHETIQUE KIT - RECHARGES 20G - Opal Enamel OE 2 | Céramique dentaire | Dental ceramic | Classe IIa | Non | non | non
2015-08-26 | DeguDent GmbH | DENTSPLY SIRONA FRANCE | DUCERAM® LOVE ESTHETIQUE KIT - RECHARGES 20G - Shoulder Porcelain SM 1 | Céramique dentaire | Dental ceramic | Classe IIa | Non | non | non
2015-08-26 | DeguDent GmbH | DENTSPLY SIRONA FRANCE | DUCERAM® LOVE ESTHETIQUE KIT - RECHARGES 20G - Shoulder Porcelain SM 2 | Céramique dentaire | Dental ceramic | Classe IIa | Non | non | non
2015-08-26 | DeguDent GmbH | DENTSPLY SIRONA FRANCE | DUCERAM® LOVE ESTHETIQUE KIT - RECHARGES 20G - Shoulder Porcelain SM 3 | Céramique dentaire | Dental ceramic | Classe IIa | Non | non | non
2015-08-26 | DeguDent GmbH | DENTSPLY SIRONA FRANCE | DUCERAM® LOVE ESTHETIQUE KIT - RECHARGES 20G - Shoulder Porcelain SM 4 | Céramique dentaire | Dental ceramic | Classe IIa | Non | non | non
2015-08-26 | DeguDent GmbH | DENTSPLY SIRONA FRANCE | DUCERAM® LOVE ESTHETIQUE KIT - RECHARGES 20G - Shoulder Porcelain SM 5 | Céramique dentaire | Dental ceramic | Classe IIa | Non | non | non
2015-08-26 | DeguDent GmbH | DENTSPLY SIRONA FRANCE | DUCERAM® LOVE ESTHETIQUE KIT - RECHARGES 20G - Stand by | Céramique dentaire | Dental ceramic | Classe IIa | Non | non | non
2015-08-26 | DeguDent GmbH | DENTSPLY SIRONA FRANCE | DUCERAM® LOVE ESTHETIQUE KIT - RECHARGES 20G - Transpa red TR | Céramique dentaire | Dental ceramic | Classe IIa | Non | non | non
2015-08-26 | DeguDent GmbH | DENTSPLY SIRONA FRANCE | DUCERAM® LOVE ESTHETIQUE KIT - RECHARGES 20G - White Surface WS | Céramique dentaire | Dental ceramic | Classe IIa | Non | non | non
2015-08-26 | DeguDent GmbH | DENTSPLY SIRONA FRANCE | DUCERAM® LOVE ESTHETIQUE KIT - RECHARGES 3ML - Paste Liner Gum | Céramique dentaire | Dental ceramic | Classe IIa | Non | non | non
2015-08-26 | DeguDent GmbH | DENTSPLY SIRONA FRANCE | DUCERAM® LOVE ESTHETIQUE KIT - RECHARGES 3ML - Paste Liner Intensive Orange | Céramique dentaire | Dental ceramic | Classe IIa | Non | non | non
2015-08-26 | DeguDent GmbH | DENTSPLY SIRONA FRANCE | DUCERAM® LOVE ESTHETIQUE KIT - RECHARGES 75G - Intensive Dentine ID 0 | Céramique dentaire | Dental ceramic | Classe IIa | Non | non | non
2015-08-26 | DeguDent GmbH | DENTSPLY SIRONA FRANCE | DUCERAM® LOVE ESTHETIQUE KIT - RECHARGES 75G - Intensive Dentine ID 1 | Céramique dentaire | Dental ceramic | Classe IIa | Non | non | non
2015-08-26 | DeguDent GmbH | DENTSPLY SIRONA FRANCE | DUCERAM® LOVE ESTHETIQUE KIT - RECHARGES 75G - Intensive Dentine ID 2 | Céramique dentaire | Dental ceramic | Classe IIa | Non | non | non
2015-08-26 | DeguDent GmbH | DENTSPLY SIRONA FRANCE | DUCERAM® LOVE ESTHETIQUE KIT - RECHARGES 75G - Intensive Dentine ID 3 | Céramique dentaire | Dental ceramic | Classe IIa | Non | non | non
2015-08-26 | DeguDent GmbH | DENTSPLY SIRONA FRANCE | DUCERAM® LOVE ESTHETIQUE KIT - RECHARGES 75G - Intensive Dentine ID 4 | Céramique dentaire | Dental ceramic | Classe IIa | Non | non | non
2015-08-26 | DeguDent GmbH | DENTSPLY SIRONA FRANCE | DUCERAM® LOVE ESTHETIQUE KIT - RECHARGES 75G - Opal Effect OE Fog | Céramique dentaire | Dental ceramic | Classe IIa | Non | non | non
2015-08-26 | DeguDent GmbH | DENTSPLY SIRONA FRANCE | DUCERAM® LOVE ESTHETIQUE KIT - RECHARGES 75G - Opal Effect OE Ocean | Céramique dentaire | Dental ceramic | Classe IIa | Non | non | non
2015-08-26 | DeguDent GmbH | DENTSPLY SIRONA FRANCE | DUCERAM® LOVE ESTHETIQUE KIT - RECHARGES 75G - Opal Effect OE Sky | Céramique dentaire | Dental ceramic | Classe IIa | Non | non | non
2015-08-26 | DeguDent GmbH | DENTSPLY SIRONA FRANCE | DUCERAM® LOVE ESTHETIQUE KIT - RECHARGES 75G - Opal Effect OE Sunrise | Céramique dentaire | Dental ceramic | Classe IIa | Non | non | non
2015-08-26 | DeguDent GmbH | DENTSPLY SIRONA FRANCE | DUCERAM® LOVE ESTHETIQUE KIT - RECHARGES 75G - Opal Effect OE Sunset | Céramique dentaire | Dental ceramic | Classe IIa | Non | non | non
2015-08-26 | DeguDent GmbH | DENTSPLY SIRONA FRANCE | DUCERAM® LOVE ESTHETIQUE KIT - RECHARGES 75G - Opal Enamel OE 1 | Céramique dentaire | Dental ceramic | Classe IIa | Non | non | non
2015-08-26 | DeguDent GmbH | DENTSPLY SIRONA FRANCE | DUCERAM® LOVE ESTHETIQUE KIT - RECHARGES 75G - Opal Enamel OE 2 | Céramique dentaire | Dental ceramic | Classe IIa | Non | non | non
2015-08-26 | DeguDent GmbH | DENTSPLY SIRONA FRANCE | DUCERAM® LOVE ESTHETIQUE KIT - RECHARGES 75G -Stand by | Céramique dentaire | Dental ceramic | Classe IIa | Non | non | non
2015-08-26 | DeguDent GmbH | DENTSPLY SIRONA FRANCE | DUCERAM® LOVE ESTHETIQUE KIT - RECHARGES 75G -Transpa red TR | Céramique dentaire | Dental ceramic | Classe IIa | Non | non | non
2015-08-26 | DeguDent GmbH | DENTSPLY SIRONA FRANCE | DUCERAM® LOVE STAIN KIT - DUCERAM LOVE STAIN KIT | Céramique dentaire | Dental ceramic | Classe IIa | Non | non | non
2015-08-26 | DeguDent GmbH | DENTSPLY SIRONA FRANCE | DUCERAM® LOVE STAIN KIT - RECHARGES 20G - Glaze 7 | Céramique dentaire | Dental ceramic | Classe IIa | Non | non | non
2015-08-26 | DeguDent GmbH | DENTSPLY SIRONA FRANCE | DUCERAM® LOVE STAIN KIT - RECHARGES 4G - Body Stain 3 | Céramique dentaire | Dental ceramic | Classe IIa | Non | non | non
2015-08-26 | DeguDent GmbH | DENTSPLY SIRONA FRANCE | DUCERAM® LOVE STAIN KIT - RECHARGES 4G - Body Stain 5 | Céramique dentaire | Dental ceramic | Classe IIa | Non | non | non
2015-08-26 | DeguDent GmbH | DENTSPLY SIRONA FRANCE | DUCERAM® LOVE STAIN KIT - RECHARGES 4G - Body Stain 7 | Céramique dentaire | Dental ceramic | Classe IIa | Non | non | non
2015-08-26 | DeguDent GmbH | DENTSPLY SIRONA FRANCE | DUCERAM® LOVE STAIN KIT - RECHARGES 4G - Stain peach | Céramique dentaire | Dental ceramic | Classe IIa | Non | non | non
2015-08-26 | DeguDent GmbH | DENTSPLY SIRONA FRANCE | DUCERAM® LOVE STAIN KIT - RECHARGES 4G - Stain amber | Céramique dentaire | Dental ceramic | Classe IIa | Non | non | non
2015-08-26 | DeguDent GmbH | DENTSPLY SIRONA FRANCE | DUCERAM® LOVE STAIN KIT - RECHARGES 4G - Stain apricot | Céramique dentaire | Dental ceramic | Classe IIa | Non | non | non
2015-08-26 | DeguDent GmbH | DENTSPLY SIRONA FRANCE | DUCERAM® LOVE STAIN KIT - RECHARGES 4G - Stain black brown | Céramique dentaire | Dental ceramic | Classe IIa | Non | non | non
2015-08-26 | DeguDent GmbH | DENTSPLY SIRONA FRANCE | DUCERAM® LOVE STAIN KIT - RECHARGES 4G - Stain ivory | Céramique dentaire | Dental ceramic | Classe IIa | Non | non | non
2015-08-26 | DeguDent GmbH | DENTSPLY SIRONA FRANCE | DUCERAM® LOVE STAIN KIT - RECHARGES 4G - Stain pink | Céramique dentaire | Dental ceramic | Classe IIa | Non | non | non
2015-08-26 | DeguDent GmbH | DENTSPLY SIRONA FRANCE | DUCERAM® LOVE STAIN KIT - RECHARGES 4G - Stain strato | Céramique dentaire | Dental ceramic | Classe IIa | Non | non | non
2015-08-26 | DeguDent GmbH | DENTSPLY SIRONA FRANCE | DUCERAM® LOVE STAIN KIT - RECHARGES 4G - Stain taiga | Céramique dentaire | Dental ceramic | Classe IIa | Non | non | non
2015-08-26 | DeguDent GmbH | DENTSPLY SIRONA FRANCE | DUCERAM® LOVE STAIN KIT - RECHARGES 4G - Stain white | Céramique dentaire | Dental ceramic | Classe IIa | Non | non | non
2015-08-26 | DeguDent GmbH | DENTSPLY SIRONA FRANCE | GAMME CELTRA™ - CELTRA™ DUO - CELTRA DUO, HT A1, C14 Lot 4 blocs | Céramique dentaire | Dental ceramic | Classe IIa | Non | non | non
2015-08-26 | DeguDent GmbH | DENTSPLY SIRONA FRANCE | GAMME CELTRA™ - CELTRA™ DUO - CELTRA DUO, HT A2, C14 Lot 4 blocs | Céramique dentaire | Dental ceramic | Classe IIa | Non | non | non
2015-08-26 | DeguDent GmbH | DENTSPLY SIRONA FRANCE | GAMME CELTRA™ - CELTRA™ DUO - CELTRA DUO, HT A3, C14 Lot 4 blocs | Céramique dentaire | Dental ceramic | Classe IIa | Non | non | non
2015-08-26 | DeguDent GmbH | DENTSPLY SIRONA FRANCE | GAMME CELTRA™ - CELTRA™ DUO - CELTRA DUO, LT A1, C14 Lot 4 blocs | Céramique dentaire | Dental ceramic | Classe IIa | Non | non | non
2015-08-26 | DeguDent GmbH | DENTSPLY SIRONA FRANCE | GAMME CELTRA™ - CELTRA™ DUO - CELTRA DUO, LT A2, C14 Lot 4 blocs | Céramique dentaire | Dental ceramic | Classe IIa | Non | non | non
2015-08-26 | DeguDent GmbH | DENTSPLY SIRONA FRANCE | GAMME CELTRA™ - CELTRA™ DUO - CELTRA DUO, LT A3, C14 Lot 4 blocs | Céramique dentaire | Dental ceramic | Classe IIa | Non | non | non
2015-08-26 | DeguDent GmbH | DENTSPLY SIRONA FRANCE | GAMME CELTRA™ - CELTRA™ DUO - CELTRA DUO, LT A3.5, C14 Lot 4 blocs | Céramique dentaire | Dental ceramic | Classe IIa | Non | non | non
2015-08-26 | DeguDent GmbH | DENTSPLY SIRONA FRANCE | GAMME CELTRA™ - CELTRA™ DUO - CELTRA DUO, LT B2, C14 Lot 4 blocs | Céramique dentaire | Dental ceramic | Classe IIa | Non | non | non
2015-08-26 | DeguDent GmbH | DENTSPLY SIRONA FRANCE | GAMME CELTRA™ - CELTRA™ DUO - CELTRA™ STARTER KIT | Céramique dentaire | Dental ceramic | Classe IIa | Non | non | non
2015-08-26 | DeguDent GmbH | DENTSPLY SIRONA FRANCE | GAMME CERCON® CERAM KISS ARTIST - Kiss Artist Kit | Céramique dentaire | Dental ceramic | Classe IIa | Non | non | non
2015-08-26 | DeguDent GmbH | DENTSPLY SIRONA FRANCE | GAMME CERCON® CERAM KISS ARTIST - RECHARGES 30G - Cercon Ceram Kiss Act-i-Dentin Butter | Céramique dentaire | Dental ceramic | Classe IIa | Non | non | non
2015-08-26 | DeguDent GmbH | DENTSPLY SIRONA FRANCE | GAMME CERCON® CERAM KISS ARTIST - RECHARGES 30G - Cercon Ceram Kiss Act-i-Dentin Chocolat | Céramique dentaire | Dental ceramic | Classe IIa | Non | non | non
2015-08-26 | DeguDent GmbH | DENTSPLY SIRONA FRANCE | GAMME CERCON® CERAM KISS ARTIST - RECHARGES 30G - Cercon Ceram Kiss Act-i-Dentin Corn | Céramique dentaire | Dental ceramic | Classe IIa | Non | non | non
2015-08-26 | DeguDent GmbH | DENTSPLY SIRONA FRANCE | GAMME CERCON® CERAM KISS ARTIST - RECHARGES 30G - Cercon Ceram Kiss Act-i-Dentin Creme | Céramique dentaire | Dental ceramic | Classe IIa | Non | non | non
2015-08-26 | DeguDent GmbH | DENTSPLY SIRONA FRANCE | GAMME CERCON® CERAM KISS ARTIST - RECHARGES 30G - Cercon Ceram Kiss Act-i-Dentin Honey | Céramique dentaire | Dental ceramic | Classe IIa | Non | non | non
2015-08-26 | DeguDent GmbH | DENTSPLY SIRONA FRANCE | GAMME CERCON® CERAM KISS ARTIST - RECHARGES 30G - Cercon Ceram Kiss Act-i-Dentin Lavender | Céramique dentaire | Dental ceramic | Classe IIa | Non | non | non
2015-08-26 | DeguDent GmbH | DENTSPLY SIRONA FRANCE | GAMME CERCON® CERAM KISS ARTIST - RECHARGES 30G - Cercon Ceram Kiss Act-i-Dentin Marble | Céramique dentaire | Dental ceramic | Classe IIa | Non | non | non
2015-08-26 | DeguDent GmbH | DENTSPLY SIRONA FRANCE | GAMME CERCON® CERAM KISS ARTIST - RECHARGES 30G - Cercon Ceram Kiss Dentin Gum 3 | Céramique dentaire | Dental ceramic | Classe IIa | Non | non | non
2015-08-26 | DeguDent GmbH | DENTSPLY SIRONA FRANCE | GAMME CERCON® CERAM KISS ARTIST - RECHARGES 30G - Cercon Ceram Kiss Dentin Gum 4 | Céramique dentaire | Dental ceramic | Classe IIa | Non | non | non
2015-08-26 | DeguDent GmbH | DENTSPLY SIRONA FRANCE | GAMME CERCON® CERAM KISS ARTIST - RECHARGES 30G - Cercon Ceram Kiss PC Gray inside | Céramique dentaire | Dental ceramic | Classe IIa | Non | non | non
2015-08-26 | DeguDent GmbH | DENTSPLY SIRONA FRANCE | GAMME CERCON® CERAM KISS ARTIST - RECHARGES 30G - Cercon Ceram Kiss PC Transpa red | Céramique dentaire | Dental ceramic | Classe IIa | Non | non | non
2015-08-26 | DeguDent GmbH | DENTSPLY SIRONA FRANCE | GAMME CERCON® CERAM KISS ARTIST - RECHARGES 30G - Ducera Liquid SD 50ML | Céramique dentaire | Dental ceramic | Classe IIa | Non | non | non
2015-08-26 | DeguDent GmbH | DENTSPLY SIRONA FRANCE | GAMME CERCON® POUR BRAIN - Cercon base cast, 47 5 St. | Lingotins de zircone stabilisée à l’oxyde d’yttrium (Y-TZP) | Dental ceramic | Classe IIa | Non | non | non
2015-08-26 | DeguDent GmbH | DENTSPLY SIRONA FRANCE | GAMME CERCON® POUR BRAIN - CERCON base plot 47 - Colored 3 St. | Lingotins de zircone stabilisée à l’oxyde d’yttrium (Y-TZP), conçus pour la réalisation d’infrastructures (restaurations inamovibles) avec le Cercon® brain/Cercon® brain expert. | Dental ceramic | Classe IIa | Non | non | non
2015-08-26 | DeguDent GmbH | DENTSPLY SIRONA FRANCE | GAMME CERCON® POUR BRAIN - CERCON base plot 47 - Light 3 St. | Lingotins de zircone stabilisée à l’oxyde d’yttrium (Y-TZP), conçus pour la réalisation d’infrastructures (restaurations inamovibles) avec le Cercon® brain/Cercon® brain expert. | Dental ceramic | Classe IIa | Non | non | non
2015-08-26 | DeguDent GmbH | DENTSPLY SIRONA FRANCE | GAMME CERCON® POUR BRAIN - CERCON base plot 47 - Medium 3 St. | Lingotins de zircone stabilisée à l’oxyde d’yttrium (Y-TZP), conçus pour la réalisation d’infrastructures (restaurations inamovibles) avec le Cercon® brain/Cercon® brain expert. | Dental ceramic | Classe IIa | Non | non | non
2015-08-26 | DeguDent GmbH | DENTSPLY SIRONA FRANCE | GAMME CERCON® POUR BRAIN - CERCON base plot 47 - Normal 3 St. | Lingotins de zircone stabilisée à l’oxyde d’yttrium (Y-TZP), conçus pour la réalisation d’infrastructures (restaurations inamovibles) avec le Cercon® brain/Cercon® brain expert. | Dental ceramic | Classe IIa | Non | non | non
2015-08-26 | DeguDent GmbH | DENTSPLY SIRONA FRANCE | GAMME CERCON® POUR BRAIN - CERCON ht plot 47 - Light 3 St. | Lingotins de zircone stabilisée à l’oxyde d’yttrium (Y-TZP) | Dental ceramic | Classe IIa | Non | non | non
2015-08-26 | DeguDent GmbH | DENTSPLY SIRONA FRANCE | GAMME CERCON® POUR BRAIN - CERCON ht plot 47 - Medium 3 St. | Lingotins de zircone stabilisée à l’oxyde d’yttrium (Y-TZP) | Dental ceramic | Classe IIa | Non | non | non
2015-08-26 | DeguDent GmbH | DENTSPLY SIRONA FRANCE | GAMME CERCON® POUR BRAIN - CERCON ht plot 47 - Normal 3 St. | Lingotins de zircone stabilisée à l’oxyde d’yttrium (Y-TZP) | Dental ceramic | Classe IIa | Non | non | non
2015-08-26 | DeguDent GmbH | DENTSPLY SIRONA FRANCE | GAMME CERCON® POUR BRAIN EXPERT / BRAIN XPERT - Cercon base cast | Lingotins de zircone stabilisée à l’oxyde d’yttrium (Y-TZP) | Dental ceramic | Classe IIa | Non | non | non
2015-08-26 | DeguDent GmbH | DENTSPLY SIRONA FRANCE | GAMME CERCON® POUR BRAIN EXPERT / BRAIN XPERT - CERCON base disc - Colored | Lingotins de zircone stabilisée à l’oxyde d’yttrium (Y-TZP) | Dental ceramic | Classe IIa | Non | non | non
2015-08-26 | DeguDent GmbH | DENTSPLY SIRONA FRANCE | GAMME CERCON® POUR BRAIN EXPERT / BRAIN XPERT - CERCON base disc - Light | Lingotins de zircone stabilisée à l’oxyde d’yttrium (Y-TZP) | Dental ceramic | Classe IIa | Non | non | non
2015-08-26 | DeguDent GmbH | DENTSPLY SIRONA FRANCE | GAMME CERCON® POUR BRAIN EXPERT / BRAIN XPERT - CERCON base disc - Medium | Lingotins de zircone stabilisée à l’oxyde d’yttrium (Y-TZP) | Dental ceramic | Classe IIa | Non | non | non
2015-08-26 | DeguDent GmbH | DENTSPLY SIRONA FRANCE | GAMME CERCON® POUR BRAIN EXPERT / BRAIN XPERT - CERCON base disc - Normal | Lingotins de zircone stabilisée à l’oxyde d’yttrium (Y-TZP) | Dental ceramic | Classe IIa | Non | non | non
2015-08-26 | DeguDent GmbH | DENTSPLY SIRONA FRANCE | GAMME CERCON® POUR BRAIN EXPERT / BRAIN XPERT - Cercon base PMMA A3 | Lingotins de zircone stabilisée à l’oxyde d’yttrium (Y-TZP) | Dental ceramic | Classe IIa | Non | non | non
2015-08-26 | DeguDent GmbH | DENTSPLY SIRONA FRANCE | GAMME CERCON® POUR BRAIN EXPERT / BRAIN XPERT - Cercon base PMMA BL-2 | Lingotins de zircone stabilisée à l’oxyde d’yttrium (Y-TZP) | Dental ceramic | Classe IIa | Non | non | non
2015-08-26 | DeguDent GmbH | DENTSPLY SIRONA FRANCE | GAMME CERCON® POUR BRAIN EXPERT / BRAIN XPERT - Cercon base PMMA B1 | Lingotins de zircone stabilisée à l’oxyde d’yttrium (Y-TZP) | Dental ceramic | Classe IIa | Non | non | non
2015-08-26 | DeguDent GmbH | DENTSPLY SIRONA FRANCE | GAMME CERCON® POUR BRAIN EXPERT / BRAIN XPERT - Cercon base PMMA B2 | Lingotins de zircone stabilisée à l’oxyde d’yttrium (Y-TZP) | Dental ceramic | Classe IIa | Non | non | non
2015-08-26 | DeguDent GmbH | DENTSPLY SIRONA FRANCE | GAMME CERCON® pour brain expert / BRAIN XPERT - CERCON ht disc 15 - Light 1 St. | Lingotins (disques) pour la confection de restaurations dentaires | Dental ceramic | Classe IIa | Non | non | non
2015-08-26 | DeguDent GmbH | DENTSPLY SIRONA FRANCE | GAMME CERCON® pour brain expert / BRAIN XPERT - CERCON ht disc 15 - Medium 1 St. | Lingotins (disques) pour la confection de restaurations dentaires | Dental ceramic | Classe IIa | Non | non | non
2015-08-26 | DeguDent GmbH | DENTSPLY SIRONA FRANCE | GAMME CERCON® pour brain expert / BRAIN XPERT - CERCON ht disc 15 - Normal 1 St. | Lingotins (disques) pour la confection de restaurations dentaires | Dental ceramic | Classe IIa | Non | non | non
2015-08-26 | DeguDent GmbH | DENTSPLY SIRONA FRANCE | GAMME CERCON® pour brain expert / BRAIN XPERT - CERCON ht disc 20 - Light 1 St. | Lingotins (disques) pour la confection de restaurations dentaires | Dental ceramic | Classe IIa | Non | non | non
2015-08-26 | DeguDent GmbH | DENTSPLY SIRONA FRANCE | GAMME CERCON® pour brain expert / BRAIN XPERT - CERCON ht disc 20 - Normal 1 St. | Lingotins (disques) pour la confection de restaurations dentaires | Dental ceramic | Classe IIa | Non | non | non
2015-08-26 | DeguDent GmbH | DENTSPLY SIRONA FRANCE | GAMME CERCON® pour brain expert / BRAIN XPERT - CERCON ht disc 25 - Light 1 St. | Lingotins (disques) pour la confection de restaurations dentaires | Dental ceramic | Classe IIa | Non | non | non
2015-08-26 | DeguDent GmbH | DENTSPLY SIRONA FRANCE | GAMME CERCON® pour brain expert / BRAIN XPERT - CERCON ht disc 25 - Medium 1 St. | Lingotins (disques) pour la confection de restaurations dentaires | Dental ceramic | Classe IIa | Non | non | non
2015-08-26 | DeguDent GmbH | DENTSPLY SIRONA FRANCE | GAMME CERCON® pour brain expert / BRAIN XPERT - CERCON ht disc 25 - Normal 1 St. | Lingotins (disques) pour la confection de restaurations dentaires | Dental ceramic | Classe IIa | Non | non | non
2015-08-26 | DeguDent GmbH | DENTSPLY SIRONA FRANCE | GAMME CERCON® pour brain expert / BRAIN XPERT - CERCON ht disc 30 - Light 1 St. | Lingotins (disques) pour la confection de restaurations dentaires | Dental ceramic | Classe IIa | Non | non | non
2015-08-26 | DeguDent GmbH | DENTSPLY SIRONA FRANCE | GAMME CERCON® pour brain expert / BRAIN XPERT - CERCON ht disc 30 - Medium 1 St. | Lingotins (disques) pour la confection de restaurations dentaires | Dental ceramic | Classe IIa | Non | non | non
2015-08-26 | DeguDent GmbH | DENTSPLY SIRONA FRANCE | GAMME CERCON® pour brain expert / BRAIN XPERT - CERCON ht disc 30 - Normal 1 St. | Lingotins (disques) pour la confection de restaurations dentaires | Dental ceramic | Classe IIa | Non | non | non
2015-08-26 | DeguDent GmbH | DENTSPLY SIRONA FRANCE | GAMME CERCON® POUR MACHINES CFAO - CERCON base disc - Colored | Lingotins de zircone stabilisée à l’oxyde d’yttrium (Y-TZP) | Dental ceramic | Classe IIa | Non | non | non
2015-08-26 | DeguDent GmbH | DENTSPLY SIRONA FRANCE | GAMME CERCON® POUR MACHINES CFAO - CERCON base disc - Light | Lingotins de zircone stabilisée à l’oxyde d’yttrium (Y-TZP) | Dental ceramic | Classe IIa | Non | non | non
2015-08-26 | DeguDent GmbH | DENTSPLY SIRONA FRANCE | GAMME CERCON® POUR MACHINES CFAO - CERCON base disc - Medium | Lingotins de zircone stabilisée à l’oxyde d’yttrium (Y-TZP) | Dental ceramic | Classe IIa | Non | non | non
2015-08-26 | DeguDent GmbH | DENTSPLY SIRONA FRANCE | GAMME CERCON® POUR MACHINES CFAO - CERCON base disc - Normal | Lingotins de zircone stabilisée à l’oxyde d’yttrium (Y-TZP) | Dental ceramic | Classe IIa | Non | non | non
2015-08-26 | DeguDent GmbH | DENTSPLY SIRONA FRANCE | GAMME CERCON® POUR MACHINES CFAO - CERCON ht disc 15 - Light 1 St. | Lingotins de zircone stabilisée à l’oxyde d’yttrium (Y-TZP) | unclassified | Classe IIa | Non | non | non
2015-08-26 | DeguDent GmbH | DENTSPLY SIRONA FRANCE | GAMME CERCON® POUR MACHINES CFAO - CERCON ht disc 15 - Medium 1 St. | Lingotins de zircone stabilisée à l’oxyde d’yttrium (Y-TZP) | unclassified | Classe IIa | Non | non | non
2015-08-26 | DeguDent GmbH | DENTSPLY SIRONA FRANCE | GAMME CERCON® POUR MACHINES CFAO - CERCON ht disc 15 - Normal 1 St. | Lingotins de zircone stabilisée à l’oxyde d’yttrium (Y-TZP) | unclassified | Classe IIa | Non | non | non
2015-08-26 | DeguDent GmbH | DENTSPLY SIRONA FRANCE | GAMME CERCON® POUR MACHINES CFAO - CERCON ht disc 20 - Light 1 St. | Lingotins de zircone stabilisée à l’oxyde d’yttrium (Y-TZP) | unclassified | Classe IIa | Non | non | non
2015-08-26 | DeguDent GmbH | DENTSPLY SIRONA FRANCE | GAMME CERCON® POUR MACHINES CFAO - CERCON ht disc 20 - Medium 1 St. | Lingotins de zircone stabilisée à l’oxyde d’yttrium (Y-TZP) | unclassified | Classe IIa | Non | non | non
2015-08-26 | DeguDent GmbH | DENTSPLY SIRONA FRANCE | GAMME CERCON® POUR MACHINES CFAO - CERCON ht disc 20 - Normal 1 St. | Lingotins de zircone stabilisée à l’oxyde d’yttrium (Y-TZP) | unclassified | Classe IIa | Non | non | non
2015-08-26 | DeguDent GmbH | DENTSPLY SIRONA FRANCE | GAMME CERCON® POUR MACHINES CFAO - CERCON ht disc 25 - Light 1 St. | Lingotins de zircone stabilisée à l’oxyde d’yttrium (Y-TZP) | unclassified | Classe IIa | Non | non | non
2015-08-26 | DeguDent GmbH | DENTSPLY SIRONA FRANCE | GAMME CERCON® POUR MACHINES CFAO - CERCON ht disc 25 - Medium 1 St. | Lingotins de zircone stabilisée à l’oxyde d’yttrium (Y-TZP) | unclassified | Classe IIa | Non | non | non
2015-08-26 | DeguDent GmbH | DENTSPLY SIRONA FRANCE | GAMME CERCON® POUR MACHINES CFAO - CERCON ht disc 25 - Normal 1 St. | Lingotins de zircone stabilisée à l’oxyde d’yttrium (Y-TZP) | unclassified | Classe IIa | Non | non | non
2015-08-26 | DeguDent GmbH | DENTSPLY SIRONA FRANCE | GAMME CERCON® POUR MACHINES CFAO - CERCON ht disc 30 - Light 1 St. | Lingotins de zircone stabilisée à l’oxyde d’yttrium (Y-TZP) | unclassified | Classe IIa | Non | non | non
2015-08-26 | DeguDent GmbH | DENTSPLY SIRONA FRANCE | GAMME CERCON® POUR MACHINES CFAO - CERCON ht disc 30 - Medium 1 St. | Lingotins de zircone stabilisée à l’oxyde d’yttrium (Y-TZP) | unclassified | Classe IIa | Non | non | non
2015-08-26 | DeguDent GmbH | DENTSPLY SIRONA FRANCE | GAMME CERCON® POUR MACHINES CFAO - CERCON ht disc 30 - Normal 1 St. | Lingotins de zircone stabilisée à l’oxyde d’yttrium (Y-TZP) | unclassified | Classe IIa | Non | non | non
2015-08-26 | DeguDent GmbH | DENTSPLY SIRONA FRANCE | GAMME DUCERAGOLD® KISS ARTIST - KIT COMPLET - Kiss Artist Kit | Céramique dentaire | Dental ceramic | Classe IIa | Non | non | non
2015-08-26 | DeguDent GmbH | DENTSPLY SIRONA FRANCE | GAMME DUCERAGOLD® KISS ARTIST - RECHARGES 30G - Ducera Liquid SD 50ML | Céramique dentaire | Dental ceramic | Classe IIa | Non | non | non
2015-08-26 | DeguDent GmbH | DENTSPLY SIRONA FRANCE | GAMME DUCERAGOLD® KISS ARTIST - RECHARGES 30G - Duceragold Kiss PC Gray inside | Céramique dentaire | Dental ceramic | Classe IIa | Non | non | non
2015-08-26 | DeguDent GmbH | DENTSPLY SIRONA FRANCE | GAMME DUCERAGOLD® KISS ARTIST - RECHARGES 30G - Duceragold Kiss Act-i-Dentin Butter | Céramique dentaire | Dental ceramic | Classe IIa | Non | non | non
2015-08-26 | DeguDent GmbH | DENTSPLY SIRONA FRANCE | GAMME DUCERAGOLD® KISS ARTIST - RECHARGES 30G - Duceragold Kiss Act-i-Dentin Chocolat | Céramique dentaire | Dental ceramic | Classe IIa | Non | non | non
2015-08-26 | DeguDent GmbH | DENTSPLY SIRONA FRANCE | GAMME DUCERAGOLD® KISS ARTIST - RECHARGES 30G - Duceragold Kiss Act-i-Dentin Corn | Céramique dentaire | Dental ceramic | Classe IIa | Non | non | non
2015-08-26 | DeguDent GmbH | DENTSPLY SIRONA FRANCE | GAMME DUCERAGOLD® KISS ARTIST - RECHARGES 30G - Duceragold Kiss Act-i-Dentin Creme | Céramique dentaire | Dental ceramic | Classe IIa | Non | non | non
2015-08-26 | DeguDent GmbH | DENTSPLY SIRONA FRANCE | GAMME DUCERAGOLD® KISS ARTIST - RECHARGES 30G - Duceragold Kiss Act-i-Dentin Honey | Céramique dentaire | Dental ceramic | Classe IIa | Non | non | non
2015-08-26 | DeguDent GmbH | DENTSPLY SIRONA FRANCE | GAMME DUCERAGOLD® KISS ARTIST - RECHARGES 30G - Duceragold Kiss Act-i-Dentin Lavender | Céramique dentaire | Dental ceramic | Classe IIa | Non | non | non
2015-08-26 | DeguDent GmbH | DENTSPLY SIRONA FRANCE | GAMME DUCERAGOLD® KISS ARTIST - RECHARGES 30G - Duceragold Kiss Act-i-Dentin Marble | Céramique dentaire | Dental ceramic | Classe IIa | Non | non | non
2015-08-26 | DeguDent GmbH | DENTSPLY SIRONA FRANCE | GAMME DUCERAGOLD® KISS ARTIST - RECHARGES 30G - Duceragold Kiss Dentin Gum 3 | Céramique dentaire | Dental ceramic | Classe IIa | Non | non | non
2015-08-26 | DeguDent GmbH | DENTSPLY SIRONA FRANCE | GAMME DUCERAGOLD® KISS ARTIST - RECHARGES 30G - Duceragold Kiss Dentin Gum 4 | Céramique dentaire | Dental ceramic | Classe IIa | Non | non | non
2015-08-26 | DeguDent GmbH | DENTSPLY SIRONA FRANCE | GAMME DUCERAGOLD® KISS ARTIST - RECHARGES 30G - Duceragold Kiss PC Transpa red | Céramique dentaire | Dental ceramic | Classe IIa | Non | non | non
2015-08-26 | DeguDent GmbH | DENTSPLY SIRONA FRANCE | GAMME DUCERAM® KISS ARTIST - KIT COMPLET - Kiss Artist Kit | Céramique dentaire | Dental ceramic | Classe IIa | Non | non | non
2015-08-26 | DeguDent GmbH | DENTSPLY SIRONA FRANCE | GAMME DUCERAM® KISS ARTIST - RECHARGES 30G - Duceram Kiss Act-i-Dentin Butter | Céramique dentaire | Dental ceramic | Classe IIa | Non | non | non
2015-08-26 | DeguDent GmbH | DENTSPLY SIRONA FRANCE | GAMME DUCERAM® KISS ARTIST - RECHARGES 30G - Duceram Kiss Act-i-Dentin Chocolat | Céramique dentaire | Dental ceramic | Classe IIa | Non | non | non
2015-08-26 | DeguDent GmbH | DENTSPLY SIRONA FRANCE | GAMME DUCERAM® KISS ARTIST - RECHARGES 30G - Duceram Kiss Act-i-Dentin Corn | Céramique dentaire | Dental ceramic | Classe IIa | Non | non | non
2015-08-26 | DeguDent GmbH | DENTSPLY SIRONA FRANCE | GAMME DUCERAM® KISS ARTIST - RECHARGES 30G - Duceram Kiss Act-i-Dentin Creme | Céramique dentaire | Dental ceramic | Classe IIa | Non | non | non
2015-08-26 | DeguDent GmbH | DENTSPLY SIRONA FRANCE | GAMME DUCERAM® KISS ARTIST - RECHARGES 30G - Duceram Kiss Act-i-Dentin Honey | Céramique dentaire | Dental ceramic | Classe IIa | Non | non | non
2015-08-26 | DeguDent GmbH | DENTSPLY SIRONA FRANCE | GAMME DUCERAM® KISS ARTIST - RECHARGES 30G - Duceram Kiss Act-i-Dentin Lavender | Céramique dentaire | Dental ceramic | Classe IIa | Non | non | non
2015-08-26 | DeguDent GmbH | DENTSPLY SIRONA FRANCE | GAMME DUCERAM® KISS ARTIST - RECHARGES 30G - Duceram Kiss Act-i-Dentin Marble | Céramique dentaire | Dental ceramic | Classe IIa | Non | non | non
2015-08-26 | DeguDent GmbH | DENTSPLY SIRONA FRANCE | GAMME DUCERAM® KISS ARTIST - RECHARGES 30G - Duceram Kiss Dentin Gum 3 | Céramique dentaire | Dental ceramic | Classe IIa | Non | non | non
2015-08-26 | DeguDent GmbH | DENTSPLY SIRONA FRANCE | GAMME DUCERAM® KISS ARTIST - RECHARGES 30G - Duceram Kiss Dentin Gum 4 | Céramique dentaire | Dental ceramic | Classe IIa | Non | non | non
2015-08-26 | DeguDent GmbH | DENTSPLY SIRONA FRANCE | GAMME DUCERAM® KISS ARTIST - RECHARGES 30G - Duceram Kiss PC Gray inside | Céramique dentaire | Dental ceramic | Classe IIa | Non | non | non
2015-08-26 | DeguDent GmbH | DENTSPLY SIRONA FRANCE | GAMME DUCERAM® KISS ARTIST - RECHARGES 30G - Duceram Kiss PC Transpared | Céramique dentaire | Dental ceramic | Classe IIa | Non | non | non
2015-08-26 | DeguDent GmbH | DENTSPLY SIRONA FRANCE | GAMME DUCERAM® KISS ARTIST - RECHARGES 30G - Duceram Liquid SD 50ML | Céramique dentaire | Dental ceramic | Classe IIa | Non | non | non
2015-08-26 | DeguDent GmbH | DENTSPLY SIRONA FRANCE | GAMME LOVE - CERCON® CERAM LOVE BASIC - Cercon Ceram Love Basic Kit | Céramique dentaire | Dental ceramic | Classe IIa | Non | non | non
2015-08-26 | DeguDent GmbH | DENTSPLY SIRONA FRANCE | GAMME LOVE - RECHARGES 20G - Add-On Porcelain | Céramique dentaire | Dental ceramic | Classe IIa | Non | non | non
2015-08-26 | DeguDent GmbH | DENTSPLY SIRONA FRANCE | GAMME LOVE - RECHARGES 20G - Dentine DE1 | Céramique dentaire | Dental ceramic | Classe IIa | Non | non | non
2015-08-26 | DeguDent GmbH | DENTSPLY SIRONA FRANCE | GAMME LOVE - RECHARGES 20G - Dentine DE10 | Céramique dentaire | Dental ceramic | Classe IIa | Non | non | non
2015-08-26 | DeguDent GmbH | DENTSPLY SIRONA FRANCE | GAMME LOVE - RECHARGES 20G - Dentine DE11 | Céramique dentaire | Dental ceramic | Classe IIa | Non | non | non
2015-08-26 | DeguDent GmbH | DENTSPLY SIRONA FRANCE | GAMME LOVE - RECHARGES 20G - Dentine DE12 | Céramique dentaire | Dental ceramic | Classe IIa | Non | non | non
2015-08-26 | DeguDent GmbH | DENTSPLY SIRONA FRANCE | GAMME LOVE - RECHARGES 20G - Dentine DE13 | Céramique dentaire | Dental ceramic | Classe IIa | Non | non | non
2015-08-26 | DeguDent GmbH | DENTSPLY SIRONA FRANCE | GAMME LOVE - RECHARGES 20G - Dentine DE14 | Céramique dentaire | Dental ceramic | Classe IIa | Non | non | non
2015-08-26 | DeguDent GmbH | DENTSPLY SIRONA FRANCE | GAMME LOVE - RECHARGES 20G - Dentine DE15 | Céramique dentaire | Dental ceramic | Classe IIa | Non | non | non
2015-08-26 | DeguDent GmbH | DENTSPLY SIRONA FRANCE | GAMME LOVE - RECHARGES 20G - Dentine DE16 | Céramique dentaire | Dental ceramic | Classe IIa | Non | non | non
2015-08-26 | DeguDent GmbH | DENTSPLY SIRONA FRANCE | GAMME LOVE - RECHARGES 20G - Dentine DE17 | Céramique dentaire | Dental ceramic | Classe IIa | Non | non | non
2015-08-26 | DeguDent GmbH | DENTSPLY SIRONA FRANCE | GAMME LOVE - RECHARGES 20G - Dentine DE18 | Céramique dentaire | Dental ceramic | Classe IIa | Non | non | non
2015-08-26 | DeguDent GmbH | DENTSPLY SIRONA FRANCE | GAMME LOVE - RECHARGES 20G - Dentine DE19 | Céramique dentaire | Dental ceramic | Classe IIa | Non | non | non
2015-08-26 | DeguDent GmbH | DENTSPLY SIRONA FRANCE | GAMME LOVE - RECHARGES 20G - Dentine DE2 | Céramique dentaire | Dental ceramic | Classe IIa | Non | non | non
2015-08-26 | DeguDent GmbH | DENTSPLY SIRONA FRANCE | GAMME LOVE - RECHARGES 20G - Dentine DE20 | Céramique dentaire | Dental ceramic | Classe IIa | Non | non | non
2015-08-26 | DeguDent GmbH | DENTSPLY SIRONA FRANCE | GAMME LOVE - RECHARGES 20G - Dentine DE21 | Céramique dentaire | Dental ceramic | Classe IIa | Non | non | non
2015-08-26 | DeguDent GmbH | DENTSPLY SIRONA FRANCE | GAMME LOVE - RECHARGES 20G - Dentine DE22 | Céramique dentaire | Dental ceramic | Classe IIa | Non | non | non
2015-08-26 | DeguDent GmbH | DENTSPLY SIRONA FRANCE | GAMME LOVE - RECHARGES 20G - Dentine DE23 | Céramique dentaire | Dental ceramic | Classe IIa | Non | non | non
2015-08-26 | DeguDent GmbH | DENTSPLY SIRONA FRANCE | GAMME LOVE - RECHARGES 20G - Dentine DE24 | Céramique dentaire | Dental ceramic | Classe IIa | Non | non | non
2015-08-26 | DeguDent GmbH | DENTSPLY SIRONA FRANCE | GAMME LOVE - RECHARGES 20G - Dentine DE3 | Céramique dentaire | Dental ceramic | Classe IIa | Non | non | non
2015-08-26 | DeguDent GmbH | DENTSPLY SIRONA FRANCE | GAMME LOVE - RECHARGES 20G - Dentine DE4 | Céramique dentaire | Dental ceramic | Classe IIa | Non | non | non
2015-08-26 | DeguDent GmbH | DENTSPLY SIRONA FRANCE | GAMME LOVE - RECHARGES 20G - Dentine DE5 | Céramique dentaire | Dental ceramic | Classe IIa | Non | non | non
2015-08-26 | DeguDent GmbH | DENTSPLY SIRONA FRANCE | GAMME LOVE - RECHARGES 20G - Dentine DE6 | Céramique dentaire | Dental ceramic | Classe IIa | Non | non | non
2015-08-26 | DeguDent GmbH | DENTSPLY SIRONA FRANCE | GAMME LOVE - RECHARGES 20G - Dentine DE7 | Céramique dentaire | Dental ceramic | Classe IIa | Non | non | non
2015-08-26 | DeguDent GmbH | DENTSPLY SIRONA FRANCE | GAMME LOVE - RECHARGES 20G - Dentine DE8 | Céramique dentaire | Dental ceramic | Classe IIa | Non | non | non
2015-08-26 | DeguDent GmbH | DENTSPLY SIRONA FRANCE | GAMME LOVE - RECHARGES 20G - Dentine DE9 | Céramique dentaire | Dental ceramic | Classe IIa | Non | non | non
2015-08-26 | DeguDent GmbH | DENTSPLY SIRONA FRANCE | GAMME LOVE - RECHARGES 20G - Enamel E1 | Céramique dentaire | Dental ceramic | Classe IIa | Non | non | non
2015-08-26 | DeguDent GmbH | DENTSPLY SIRONA FRANCE | GAMME LOVE - RECHARGES 20G - Enamel E2 | Céramique dentaire | Dental ceramic | Classe IIa | Non | non | non
2015-08-26 | DeguDent GmbH | DENTSPLY SIRONA FRANCE | GAMME LOVE - RECHARGES 20G - Enamel E3 | Céramique dentaire | Dental ceramic | Classe IIa | Non | non | non
2015-08-26 | DeguDent GmbH | DENTSPLY SIRONA FRANCE | GAMME LOVE - RECHARGES 20G - Glaze | Céramique dentaire | Dental ceramic | Classe IIa | Non | non | non
2015-08-26 | DeguDent GmbH | DENTSPLY SIRONA FRANCE | GAMME LOVE - RECHARGES 20G - Transpa Clear TC | Céramique dentaire | Dental ceramic | Classe IIa | Non | non | non
2015-08-26 | DeguDent GmbH | DENTSPLY SIRONA FRANCE | GAMME LOVE - RECHARGES 3 ML - Paste Liner PL1 | Céramique dentaire | Dental ceramic | Classe IIa | Non | non | non
2015-08-26 | DeguDent GmbH | DENTSPLY SIRONA FRANCE | GAMME LOVE - RECHARGES 3 ML - Paste Liner PL10 | Céramique dentaire | Dental ceramic | Classe IIa | Non | non | non
2015-08-26 | DeguDent GmbH | DENTSPLY SIRONA FRANCE | GAMME LOVE - RECHARGES 3 ML - Paste Liner PL11 | Céramique dentaire | Dental ceramic | Classe IIa | Non | non | non
2015-08-26 | DeguDent GmbH | DENTSPLY SIRONA FRANCE | GAMME LOVE - RECHARGES 3 ML - Paste Liner PL12 | Céramique dentaire | Dental ceramic | Classe IIa | Non | non | non
2015-08-26 | DeguDent GmbH | DENTSPLY SIRONA FRANCE | GAMME LOVE - RECHARGES 3 ML - Paste Liner PL13 | Céramique dentaire | Dental ceramic | Classe IIa | Non | non | non
2015-08-26 | DeguDent GmbH | DENTSPLY SIRONA FRANCE | GAMME LOVE - RECHARGES 3 ML - Paste Liner PL2 | Céramique dentaire | Dental ceramic | Classe IIa | Non | non | non
2015-08-26 | DeguDent GmbH | DENTSPLY SIRONA FRANCE | GAMME LOVE - RECHARGES 3 ML - Paste Liner PL3 | Céramique dentaire | Dental ceramic | Classe IIa | Non | non | non
2015-08-26 | DeguDent GmbH | DENTSPLY SIRONA FRANCE | GAMME LOVE - RECHARGES 3 ML - Paste Liner PL4 | Céramique dentaire | Dental ceramic | Classe IIa | Non | non | non
2015-08-26 | DeguDent GmbH | DENTSPLY SIRONA FRANCE | GAMME LOVE - RECHARGES 3 ML - Paste Liner PL5 | Céramique dentaire | Dental ceramic | Classe IIa | Non | non | non
2015-08-26 | DeguDent GmbH | DENTSPLY SIRONA FRANCE | GAMME LOVE - RECHARGES 3 ML - Paste Liner PL6 | Céramique dentaire | Dental ceramic | Classe IIa | Non | non | non
2015-08-26 | DeguDent GmbH | DENTSPLY SIRONA FRANCE | GAMME LOVE - RECHARGES 3 ML - Paste Liner PL7 | Céramique dentaire | Dental ceramic | Classe IIa | Non | non | non
2015-08-26 | DeguDent GmbH | DENTSPLY SIRONA FRANCE | GAMME LOVE - RECHARGES 3 ML - Paste Liner PL8 | Céramique dentaire | Dental ceramic | Classe IIa | Non | non | non
2015-08-26 | DeguDent GmbH | DENTSPLY SIRONA FRANCE | GAMME LOVE - RECHARGES 3 ML - Paste Liner PL9 | Céramique dentaire | Dental ceramic | Classe IIa | Non | non | non
2015-08-26 | DeguDent GmbH | DENTSPLY SIRONA FRANCE | GAMME LOVE - RECHARGES 75g - Add-On Porcelain | Céramique dentaire | unclassified | Classe IIa | Non | non | non
2015-08-26 | DeguDent GmbH | DENTSPLY SIRONA FRANCE | GAMME LOVE - RECHARGES 75g - Dentine DE1 | Céramique dentaire | unclassified | Classe IIa | Non | non | non
2015-08-26 | DeguDent GmbH | DENTSPLY SIRONA FRANCE | GAMME LOVE - RECHARGES 75g - Dentine DE10 | Céramique dentaire | unclassified | Classe IIa | Non | non | non
2015-08-26 | DeguDent GmbH | DENTSPLY SIRONA FRANCE | GAMME LOVE - RECHARGES 75g - Dentine DE11 | Céramique dentaire | unclassified | Classe IIa | Non | non | non
2015-08-26 | DeguDent GmbH | DENTSPLY SIRONA FRANCE | GAMME LOVE - RECHARGES 75g - Dentine DE12 | Céramique dentaire | unclassified | Classe IIa | Non | non | non
2015-08-26 | DeguDent GmbH | DENTSPLY SIRONA FRANCE | GAMME LOVE - RECHARGES 75g - Dentine DE13 | Céramique dentaire | unclassified | Classe IIa | Non | non | non
2015-08-26 | DeguDent GmbH | DENTSPLY SIRONA FRANCE | GAMME LOVE - RECHARGES 75g - Dentine DE14 | Céramique dentaire | unclassified | Classe IIa | Non | non | non
2015-08-26 | DeguDent GmbH | DENTSPLY SIRONA FRANCE | GAMME LOVE - RECHARGES 75g - Dentine DE15 | Céramique dentaire | unclassified | Classe IIa | Non | non | non
2015-08-26 | DeguDent GmbH | DENTSPLY SIRONA FRANCE | GAMME LOVE - RECHARGES 75g - Dentine DE16 | Céramique dentaire | unclassified | Classe IIa | Non | non | non
2015-08-26 | DeguDent GmbH | DENTSPLY SIRONA FRANCE | GAMME LOVE - RECHARGES 75g - Dentine DE17 | Céramique dentaire | unclassified | Classe IIa | Non | non | non
2015-08-26 | DeguDent GmbH | DENTSPLY SIRONA FRANCE | GAMME LOVE - RECHARGES 75g - Dentine DE18 | Céramique dentaire | unclassified | Classe IIa | Non | non | non
2015-08-26 | DeguDent GmbH | DENTSPLY SIRONA FRANCE | GAMME LOVE - RECHARGES 75g - Dentine DE19 | Céramique dentaire | unclassified | Classe IIa | Non | non | non
2015-08-26 | DeguDent GmbH | DENTSPLY SIRONA FRANCE | GAMME LOVE - RECHARGES 75g - Dentine DE2 | Céramique dentaire | unclassified | Classe IIa | Non | non | non
2015-08-26 | DeguDent GmbH | DENTSPLY SIRONA FRANCE | GAMME LOVE - RECHARGES 75g - Dentine DE20 | Céramique dentaire | unclassified | Classe IIa | Non | non | non
2015-08-26 | DeguDent GmbH | DENTSPLY SIRONA FRANCE | GAMME LOVE - RECHARGES 75g - Dentine DE21 | Céramique dentaire | unclassified | Classe IIa | Non | non | non
2015-08-26 | DeguDent GmbH | DENTSPLY SIRONA FRANCE | GAMME LOVE - RECHARGES 75g - Dentine DE22 | Céramique dentaire | unclassified | Classe IIa | Non | non | non
2015-08-26 | DeguDent GmbH | DENTSPLY SIRONA FRANCE | GAMME LOVE - RECHARGES 75g - Dentine DE23 | Céramique dentaire | unclassified | Classe IIa | Non | non | non
2015-08-26 | DeguDent GmbH | DENTSPLY SIRONA FRANCE | GAMME LOVE - RECHARGES 75g - Dentine DE24 | Céramique dentaire | unclassified | Classe IIa | Non | non | non
2015-08-26 | DeguDent GmbH | DENTSPLY SIRONA FRANCE | GAMME LOVE - RECHARGES 75g - Dentine DE3 | Céramique dentaire | unclassified | Classe IIa | Non | non | non
2015-08-26 | DeguDent GmbH | DENTSPLY SIRONA FRANCE | GAMME LOVE - RECHARGES 75g - Dentine DE4 | Céramique dentaire | unclassified | Classe IIa | Non | non | non
2015-08-26 | DeguDent GmbH | DENTSPLY SIRONA FRANCE | GAMME LOVE - RECHARGES 75g - Dentine DE5 | Céramique dentaire | unclassified | Classe IIa | Non | non | non
2015-08-26 | DeguDent GmbH | DENTSPLY SIRONA FRANCE | GAMME LOVE - RECHARGES 75g - Dentine DE6 | Céramique dentaire | unclassified | Classe IIa | Non | non | non
2015-08-26 | DeguDent GmbH | DENTSPLY SIRONA FRANCE | GAMME LOVE - RECHARGES 75g - Dentine DE7 | Céramique dentaire | unclassified | Classe IIa | Non | non | non
2015-08-26 | DeguDent GmbH | DENTSPLY SIRONA FRANCE | GAMME LOVE - RECHARGES 75g - Dentine DE8 | Céramique dentaire | unclassified | Classe IIa | Non | non | non
2015-08-26 | DeguDent GmbH | DENTSPLY SIRONA FRANCE | GAMME LOVE - RECHARGES 75g - Dentine DE9 | Céramique dentaire | unclassified | Classe IIa | Non | non | non
2015-08-26 | DeguDent GmbH | DENTSPLY SIRONA FRANCE | GAMME LOVE - RECHARGES 75g - Enamel E1 | Céramique dentaire | unclassified | Classe IIa | Non | non | non
2015-08-26 | DeguDent GmbH | DENTSPLY SIRONA FRANCE | GAMME LOVE - RECHARGES 75g - Enamel E2 | Céramique dentaire | unclassified | Classe IIa | Non | non | non
2015-08-26 | DeguDent GmbH | DENTSPLY SIRONA FRANCE | GAMME LOVE - RECHARGES 75g - Enamel E3 | Céramique dentaire | unclassified | Classe IIa | Non | non | non
2015-08-26 | DeguDent GmbH | DENTSPLY SIRONA FRANCE | GAMME LOVE - RECHARGES 75g - Glaze | Céramique dentaire | unclassified | Classe IIa | Non | non | non
2015-08-26 | DeguDent GmbH | DENTSPLY SIRONA FRANCE | GAMME LOVE - RECHARGES 75g - Transpa Clear TC | Céramique dentaire | unclassified | Classe IIa | Non | non | non
2015-08-26 | DeguDent GmbH | DENTSPLY SIRONA FRANCE | GAMME PMMA - PMMA ht pour brain, 20-A1 | Disques PMMA | Dental ceramic | Classe IIa | Non | non | non
2015-08-26 | DeguDent GmbH | DENTSPLY SIRONA FRANCE | GAMME PMMA - PMMA ht pour brain, 20-A2 | Disques PMMA | Dental ceramic | Classe IIa | Non | non | non
2015-08-26 | DeguDent GmbH | DENTSPLY SIRONA FRANCE | GAMME PMMA - PMMA ht pour brain, 20-A3 | Disques PMMA | Dental ceramic | Classe IIa | Non | non | non
2015-08-26 | DeguDent GmbH | DENTSPLY SIRONA FRANCE | GAMME PMMA - PMMA ht pour brain, 20-A3,5 | Disques PMMA | Dental ceramic | Classe IIa | Non | non | non
2015-08-26 | DeguDent GmbH | DENTSPLY SIRONA FRANCE | GAMME PMMA - PMMA ht pour brain, 20-B1 | Disques PMMA | Dental ceramic | Classe IIa | Non | non | non
2015-08-26 | DeguDent GmbH | DENTSPLY SIRONA FRANCE | GAMME PMMA - PMMA ht pour brain, 20-B2 | Disques PMMA | Dental ceramic | Classe IIa | Non | non | non
2015-08-26 | DeguDent GmbH | DENTSPLY SIRONA FRANCE | GAMME PMMA - PMMA ht pour brain, 20-D3 | Disques PMMA | Dental ceramic | Classe IIa | Non | non | non
2015-08-26 | DeguDent GmbH | DENTSPLY SIRONA FRANCE | GAMME PMMA - PMMA ht pour brain, 25-A1 | Disques PMMA | Dental ceramic | Classe IIa | Non | non | non
2015-08-26 | DeguDent GmbH | DENTSPLY SIRONA FRANCE | GAMME PMMA - PMMA ht pour brain, 25-A2 | Disques PMMA | Dental ceramic | Classe IIa | Non | non | non
2015-08-26 | DeguDent GmbH | DENTSPLY SIRONA FRANCE | GAMME PMMA - PMMA ht pour brain, 25-A3 | Disques PMMA | Dental ceramic | Classe IIa | Non | non | non
2015-08-26 | DeguDent GmbH | DENTSPLY SIRONA FRANCE | GAMME PMMA - PMMA ht pour brain, 25-A3,5 | Disques PMMA | Dental ceramic | Classe IIa | Non | non | non
2015-08-26 | DeguDent GmbH | DENTSPLY SIRONA FRANCE | GAMME PMMA - PMMA ht pour brain, 25-B1 | Disques PMMA | Dental ceramic | Classe IIa | Non | non | non
2015-08-26 | DeguDent GmbH | DENTSPLY SIRONA FRANCE | GAMME PMMA - PMMA ht pour brain, 25-B2 | Disques PMMA | Dental ceramic | Classe IIa | Non | non | non
2015-08-26 | DeguDent GmbH | DENTSPLY SIRONA FRANCE | GAMME PMMA - PMMA ht pour brain, 25-D3 | Disques PMMA | Dental ceramic | Classe IIa | Non | non | non
2015-08-26 | DeguDent GmbH | DENTSPLY SIRONA FRANCE | PMMA PRODUITS POUR PERSONNALISATION - PMMA pour brain Bonder | Céramique dentaire | Dental ceramic | Classe IIa | Non | non | non
2015-08-26 | DeguDent GmbH | DENTSPLY SIRONA FRANCE | PMMA PRODUITS POUR PERSONNALISATION - PMMA pour brain Dentin A1 | Céramique dentaire | Dental ceramic | Classe IIa | Non | non | non
2015-08-26 | DeguDent GmbH | DENTSPLY SIRONA FRANCE | PMMA PRODUITS POUR PERSONNALISATION - PMMA pour brain Dentin A2 | Céramique dentaire | Dental ceramic | Classe IIa | Non | non | non
2015-08-26 | DeguDent GmbH | DENTSPLY SIRONA FRANCE | PMMA PRODUITS POUR PERSONNALISATION - PMMA pour brain Dentin A3 | Céramique dentaire | Dental ceramic | Classe IIa | Non | non | non
2015-08-26 | DeguDent GmbH | DENTSPLY SIRONA FRANCE | PMMA PRODUITS POUR PERSONNALISATION - PMMA pour brain Dentin A3,5 | Céramique dentaire | Dental ceramic | Classe IIa | Non | non | non
2015-08-26 | DeguDent GmbH | DENTSPLY SIRONA FRANCE | PMMA PRODUITS POUR PERSONNALISATION - PMMA pour brain Dentin B1 | Céramique dentaire | Dental ceramic | Classe IIa | Non | non | non
2015-08-26 | DeguDent GmbH | DENTSPLY SIRONA FRANCE | PMMA PRODUITS POUR PERSONNALISATION - PMMA pour brain Dentin B2 | Céramique dentaire | Dental ceramic | Classe IIa | Non | non | non
2015-08-26 | DeguDent GmbH | DENTSPLY SIRONA FRANCE | PMMA PRODUITS POUR PERSONNALISATION - PMMA pour brain Dentin D3 | Céramique dentaire | Dental ceramic | Classe IIa | Non | non | non
2015-08-26 | DeguDent GmbH | DENTSPLY SIRONA FRANCE | PMMA PRODUITS POUR PERSONNALISATION - PMMA pour brain Dentin liquid | Céramique dentaire | Dental ceramic | Classe IIa | Non | non | non
2015-08-26 | DeguDent GmbH | DENTSPLY SIRONA FRANCE | PMMA PRODUITS POUR PERSONNALISATION - PMMA pour brain Enamel E1 | Céramique dentaire | Dental ceramic | Classe IIa | Non | non | non
2015-08-26 | DeguDent GmbH | DENTSPLY SIRONA FRANCE | PMMA PRODUITS POUR PERSONNALISATION - PMMA pour brain Enamel E2 | Céramique dentaire | Dental ceramic | Classe IIa | Non | non | non
2015-08-26 | DeguDent GmbH | DENTSPLY SIRONA FRANCE | PMMA PRODUITS POUR PERSONNALISATION - PMMA pour brain Enamel E3 | Céramique dentaire | Dental ceramic | Classe IIa | Non | non | non
2015-08-26 | DeguDent GmbH | DENTSPLY SIRONA FRANCE | PMMA PRODUITS POUR PERSONNALISATION - PMMA pour brain Enamel E4 | Céramique dentaire | Dental ceramic | Classe IIa | Non | non | non
2015-08-26 | DeguDent GmbH | DENTSPLY SIRONA FRANCE | PMMA PRODUITS POUR PERSONNALISATION - PMMA pour brain Enamel TC | Céramique dentaire | Dental ceramic | Classe IIa | Non | non | non
2015-08-26 | DENTSPLY DE TREY GMBH | DENTSPLY SIRONA FRANCE | GAMME AH TEMP™ - Kit AH TEMP | Obturation intracanalaire temporaire | Endodontic filling/sealing material | Classe IIa | Non | non | non
2015-08-26 | DENTSPLY DE TREY GMBH | DENTSPLY SIRONA FRANCE | GAMME XENO® SELECT - Xeno Select Flacon Mini - 1 flacon 2,5ML | Adhésif automordançant et avec mordançage | Dentine adhesive | Classe IIa | Non | non | non
2015-08-26 | DENTSPLY DE TREY GMBH | DENTSPLY SIRONA FRANCE | GAMME XENO® SELECT - Xeno Select Recharge - 1 flacon 4ML | Adhésif automordançant et avec mordançage | Dentine adhesive | Classe IIa | Non | non | non
2015-08-26 | DENTSPLY DE TREY GMBH | DENTSPLY SIRONA FRANCE | GAMME XENO® SELECT - Xeno Select Recharge Eco - 3 flacons 4ML | Adhésif automordançant et avec mordançage | Dentine adhesive | Classe IIa | Non | non | non
2015-08-26 | DENTSPLY DE TREY GMBH | DENTSPLY SIRONA FRANCE | GAMME XENO® V+ - Xeno V + Flacon Mini - 1 flacon 2.5ML | Adhésif automordançant monocomposant | Dentine adhesive | Classe IIa | Non | non | non
2015-08-26 | DENTSPLY DE TREY GMBH | DENTSPLY SIRONA FRANCE | GAMME XENO® V+ - Xeno V + Recharge - 1 flacon 5ML | Adhésif automordançant monocomposant | Dentine adhesive | Classe IIa | Non | non | non
2015-08-26 | DENTSPLY DE TREY GMBH | DENTSPLY SIRONA FRANCE | GAMME XENO® V+ - Xeno V + Recharge Eco - 3 flacon 5ML | Adhésif automordançant monocomposant | Dentine adhesive | Classe IIa | Non | non | non
2015-08-26 | DENTSPLY LLC Professional Division | DENTSPLY SIRONA FRANCE | GAMME CAVITRON® - Cavitron A-DEC 30 KHZ - Cable 66'' | Détartreur ultrasonore | Ultrasonic dental scaling system | Classe IIa | Non | non | non
2015-08-26 | DENTSPLY LLC Professional Division | DENTSPLY SIRONA FRANCE | GAMME CAVITRON® - Cavitron A-DEC 30 KHZ - Cable 82'' | Détartreur ultrasonore | Ultrasonic dental scaling system | Classe IIa | Non | non | non
2015-08-26 | DENTSPLY LLC Professional Division | DENTSPLY SIRONA FRANCE | GAMME CAVITRON® - Cavitron Jet Plus | Détartreur ultrasonore et aéropolisseur | Ultrasonic dental scaling system | Classe IIa | Non | non | non
2015-08-26 | DENTSPLY LLC Professional Division | DENTSPLY SIRONA FRANCE | GAMME CAVITRON® - Cavitron Plus | Détartreur ultrasonore | Ultrasonic dental scaling system | Classe IIa | Non | non | non
2015-08-26 | DENTSPLY LLC Professional Division | DENTSPLY SIRONA FRANCE | INSERTS FSI SLIMLINE® - Inserts 25K FSI Slimline Kit de 3 | Inserts pour détartrage sous-gingival | Dental digital imaging sensor, intraoral | Classe IIa | Non | non | non
2015-08-26 | DENTSPLY LLC Professional Division | DENTSPLY SIRONA FRANCE | INSERTS FSI SLIMLINE® - Inserts 25K FSI Slimline 10L | Inserts pour détartrage sous-gingival | Dental digital imaging sensor, intraoral | Classe IIa | Non | non | non
2015-08-26 | DENTSPLY LLC Professional Division | DENTSPLY SIRONA FRANCE | INSERTS FSI SLIMLINE® - Inserts 25K FSI Slimline 10R | Inserts pour détartrage sous-gingival | Dental digital imaging sensor, intraoral | Classe IIa | Non | non | non
2015-08-26 | DENTSPLY LLC Professional Division | DENTSPLY SIRONA FRANCE | INSERTS FSI SLIMLINE® - Inserts 25K FSI Slimline 10S | Inserts pour détartrage sous-gingival | Dental digital imaging sensor, intraoral | Classe IIa | Non | non | non
2015-08-26 | DENTSPLY LLC Professional Division | DENTSPLY SIRONA FRANCE | INSERTS FSI SLIMLINE® - Inserts 25K FSI Slimline 1000 | Inserts pour détartrage sous-gingival | Dental digital imaging sensor, intraoral | Classe IIa | Non | non | non
2015-08-26 | DENTSPLY LLC Professional Division | DENTSPLY SIRONA FRANCE | INSERTS FSI SLIMLINE® - Inserts 30K FSI Slimline 10 Kit de 3 | Inserts pour détartrage sous-gingival | Dental digital imaging sensor, intraoral | Classe IIa | Non | non | non
2015-08-26 | DENTSPLY LLC Professional Division | DENTSPLY SIRONA FRANCE | INSERTS FSI SLIMLINE® - Inserts 30K FSI Slimline 10L | Inserts pour détartrage sous-gingival | Dental digital imaging sensor, intraoral | Classe IIa | Non | non | non
2015-08-26 | DENTSPLY LLC Professional Division | DENTSPLY SIRONA FRANCE | INSERTS FSI SLIMLINE® - Inserts 30K FSI Slimline 10R | Inserts pour détartrage sous-gingival | Dental digital imaging sensor, intraoral | Classe IIa | Non | non | non
2015-08-26 | DENTSPLY LLC Professional Division | DENTSPLY SIRONA FRANCE | INSERTS FSI SLIMLINE® - Inserts 30K FSI Slimline 10S | Inserts pour détartrage sous-gingival | Dental digital imaging sensor, intraoral | Classe IIa | Non | non | non
2015-08-26 | DENTSPLY LLC Professional Division | DENTSPLY SIRONA FRANCE | INSERTS FSI SLIMLINE® - Inserts 30K FSI Slimline 1000 | Inserts pour détartrage sous-gingival | Dental digital imaging sensor, intraoral | Classe IIa | Non | non | non
2015-08-26 | HSINER Co. LTD | DRÄGER MEDICAL | Masque nébuliseur adulte | Masque nébuliseur adulte | Nebulizing system tubing set | Classe IIa | Non | non | non
2015-08-26 | Medical-Latex | EPI INTERNATIONAL BVBA | Auchan Classic X6X24 | Préservatifs lubrifiés | unclassified | Classe IIb | Non | non | non
2015-08-26 | Medical-Latex | EPI INTERNATIONAL BVBA | Auchan Mix Box X12 | Préservatifs lubrifiés | unclassified | Classe IIb | Non | non | non
2015-08-26 | Medical-Latex | EPI INTERNATIONAL BVBA | Auchan Ultras Fins X12 | Préservatifs lubrifiés | unclassified | Classe IIb | Non | non | non
2015-08-26 | MICROVENTION Europe | MICROVENTION Europe | FRED® Jr. | Stent intra-crânien | Bare-metal intracranial vascular stent | Classe III | Non | oui | non
2015-08-26 | ONEORTHO MEDICAL | ONEORTHO MEDICAL | U-KNEE Prothèse d'insertion tibiale de genou, enduite. Version fixe - Anatomique. Externe Droit ou Interne Gauche | Prothèse d'insertion tibiale de genou | Coated knee tibia/insert prosthesis | Classe III | Non | oui | non
2015-08-26 | ONEORTHO MEDICAL | ONEORTHO MEDICAL | U-KNEE Prothèse d'insertion tibiale de genou, enduite. Version fixe - Anatomique. Interne Droit ou Externe Gauche | Prothèse d'insertion tibiale de genou | Coated knee tibia/insert prosthesis | Classe III | Non | oui | non
2015-08-26 | ONEORTHO MEDICAL | ONEORTHO MEDICAL | U-KNEE Prothèse d'insertion tibiale de genou, enduite. Version mobile - Anatomique. Interne Droit ou Externe Gauche | Prothèse d'insertion tibiale de genou | Coated knee tibia/insert prosthesis | Classe III | Non | oui | non
2015-08-26 | ONEORTHO MEDICAL | ONEORTHO MEDICAL | U-KNEE Prothèse d'insertion tibiale de genou, enduite. Version mobile - Anatomique. Interne Gauche ou Externe Droit | Prothèse d'insertion tibiale de genou | Coated knee tibia/insert prosthesis | Classe III | Non | oui | non
2015-08-26 | ONEORTHO MEDICAL | ONEORTHO MEDICAL | U-KNEE Prothèse fémorale de genou unicondylaire, enduite. Condyle Version fixe - Anatomique. Externe Droit ou Interne Gauche | Prothèse fémorale de genou | Coated unicondylar knee femur prosthesis | Classe III | Non | oui | non
2015-08-26 | ONEORTHO MEDICAL | ONEORTHO MEDICAL | U-KNEE Prothèse fémorale de genou unicondylaire, enduite. Condyle Version fixe - Anatomique. Interne Droit ou Externe Gauche | Prothèse fémorale de genou | Coated unicondylar knee femur prosthesis | Classe III | Non | oui | non
2015-08-26 | ONEORTHO MEDICAL | ONEORTHO MEDICAL | U-KNEE Prothèse fémorale de genou unicondylaire, enduite. Condyle Version mobile symétrique | Prothèse fémorale de genou | Coated unicondylar knee femur prosthesis | Classe III | Non | oui | non
2015-08-26 | ORTHOFIX S.R.L. | ORTHOFIX SA | ICRC Galaxy Fixation Set large | Système de fixation | External orthopaedic fixation system, single-use, non-sterile | Classe III | Non | non | non
2015-08-26 | ORTHOFIX S.R.L. | ORTHOFIX SA | ICRC Galaxy Fixation Set large, with Instrumentation | Système de fixation | External orthopaedic fixation system, single-use, non-sterile | Classe III | Non | non | non
2015-08-26 | ORTHOFIX S.R.L. | ORTHOFIX SA | ICRC Galaxy Fixation Set small | Système de fixation | External orthopaedic fixation system, single-use, non-sterile | Classe III | Non | non | non
2015-08-26 | ORTHOFIX S.R.L. | ORTHOFIX SA | ICRC Galaxy Fixation Set small, with Instrumentation | Système de fixation | External orthopaedic fixation system, single-use, non-sterile | Classe III | Non | non | non
2015-08-26 | RECHERCHES TECHNIQUES DENTAIRES | DENTSPLY SIRONA FRANCE | GAMME DT ILLUSION™ - DT Illusion XRO SL - Tenons N°0 - 0.8 MM Lot de 6 | Tenons en fibre de quartz | Pancreatic oncofetal antigen (POA) IVD, kit, enzyme immunoassay (EIA) | Classe IIa | Non | non | non
2015-08-26 | RECHERCHES TECHNIQUES DENTAIRES | DENTSPLY SIRONA FRANCE | GAMME DT ILLUSION™ - DT Illusion XRO SL - Tenons N°1 - 0.9 MM Lot de 6 | Tenons en fibre de quartz | Pancreatic oncofetal antigen (POA) IVD, kit, enzyme immunoassay (EIA) | Classe IIa | Non | non | non
2015-08-26 | RECHERCHES TECHNIQUES DENTAIRES | DENTSPLY SIRONA FRANCE | GAMME DT ILLUSION™ - DT Illusion XRO SL - Tenons N°2 - 1 MM Lot de 6 | Tenons en fibre de quartz | Pancreatic oncofetal antigen (POA) IVD, kit, enzyme immunoassay (EIA) | Classe IIa | Non | non | non
2015-08-26 | RECHERCHES TECHNIQUES DENTAIRES | DENTSPLY SIRONA FRANCE | GAMME DT ILLUSION™ - DT Illusion XRO SL - Tenons N°3 - 1.2 MM Lot de 6 | Tenons en fibre de quartz | Pancreatic oncofetal antigen (POA) IVD, kit, enzyme immunoassay (EIA) | Classe IIa | Non | non | non
2015-08-26 | RECHERCHES TECHNIQUES DENTAIRES | DENTSPLY SIRONA FRANCE | GAMME DT ILLUSION™ - DT Illusion XRO SL Coffret | Tenons en fibre de quartz | Pancreatic oncofetal antigen (POA) IVD, kit, enzyme immunoassay (EIA) | Classe IIa | Non | non | non
2015-08-26 | VDW GmbH | DENTSPLY SIRONA FRANCE | INSTRUMENTS RECIPROC® - RECIPROC - Instrument 21MM ASST Blister de 6 | Instruments RECIPROC® | Rotary endodontic rasp | Classe IIa | Non | oui | non
2015-08-26 | VDW GmbH | DENTSPLY SIRONA FRANCE | INSTRUMENTS RECIPROC® - RECIPROC - Instrument 21MM N° 25 Blister de 6 | Instruments RECIPROC® | Rotary endodontic rasp | Classe IIa | Non | oui | non
2015-08-26 | VDW GmbH | DENTSPLY SIRONA FRANCE | INSTRUMENTS RECIPROC® - RECIPROC - Instrument 21MM N° 40 Blister de 6 | Instruments RECIPROC® | Rotary endodontic rasp | Classe IIa | Non | oui | non
2015-08-26 | VDW GmbH | DENTSPLY SIRONA FRANCE | INSTRUMENTS RECIPROC® - RECIPROC - Instrument 21MM N° 50 Blister de 6 | Instruments RECIPROC® | Rotary endodontic rasp | Classe IIa | Non | oui | non
2015-08-26 | VDW GmbH | DENTSPLY SIRONA FRANCE | INSTRUMENTS RECIPROC® - RECIPROC - Instrument 25MM ASST Blister de 6 | Instruments RECIPROC® | Rotary endodontic rasp | Classe IIa | Non | oui | non
2015-08-26 | VDW GmbH | DENTSPLY SIRONA FRANCE | INSTRUMENTS RECIPROC® - RECIPROC - Instrument 25MM N° 25 Blister de 6 | Instruments RECIPROC® | Rotary endodontic rasp | Classe IIa | Non | oui | non
2015-08-26 | VDW GmbH | DENTSPLY SIRONA FRANCE | INSTRUMENTS RECIPROC® - RECIPROC - Instrument 25MM N° 40 Blister de 6 | Instruments RECIPROC® | Rotary endodontic rasp | Classe IIa | Non | oui | non
2015-08-26 | VDW GmbH | DENTSPLY SIRONA FRANCE | INSTRUMENTS RECIPROC® - RECIPROC - Instrument 25MM N°50 Blister de 6 | Instruments RECIPROC® | Rotary endodontic rasp | Classe IIa | Non | oui | non
2015-08-26 | VDW GmbH | DENTSPLY SIRONA FRANCE | INSTRUMENTS RECIPROC® - RECIPROC - Instrument 31MM ASST Blister de 6 | Instruments RECIPROC® | Rotary endodontic rasp | Classe IIa | Non | oui | non
2015-08-26 | VDW GmbH | DENTSPLY SIRONA FRANCE | INSTRUMENTS RECIPROC® - RECIPROC - Instrument 31MM N°25 Blister de 6 | Instruments RECIPROC® | Rotary endodontic rasp | Classe IIa | Non | oui | non
2015-08-26 | VDW GmbH | DENTSPLY SIRONA FRANCE | INSTRUMENTS RECIPROC® - RECIPROC - Instrument 31MM N°40 Blister de 6 | Instruments RECIPROC® | Rotary endodontic rasp | Classe IIa | Non | oui | non
2015-08-26 | VDW GmbH | DENTSPLY SIRONA FRANCE | INSTRUMENTS RECIPROC® - RECIPROC - Instrument 31MM N°50 Blister de 6 | Instruments RECIPROC® | Rotary endodontic rasp | Classe IIa | Non | oui | non
2015-08-26 | VDW GmbH | DENTSPLY SIRONA FRANCE | LOCALISATEUR D'APEX RAYPEX® - Raypex 6 Kit Complet | Appareil pour la détermination de la longueur du canal radiculaire | unclassified | Classe IIa | Non | non | non
2015-08-26 | VDW GmbH | DENTSPLY SIRONA FRANCE | MOTEURS D'ENDODONTIE RECIPROC® - VDW Gold Reciproc | Système de commande électronique pour le traitement du canal radiculaire | Endodontic apex locator,Remotely-driven surgical/dental system drive cable | Classe IIa | Non | non | non
2015-08-26 | VDW GmbH | DENTSPLY SIRONA FRANCE | MOTEURS D'ENDODONTIE RECIPROC® VDW Silver Reciproc | Système de commande électronique pour le traitement du canal radiculaire | Remotely-driven surgical/dental system drive cable | Classe IIa | Non | non | non
2015-08-26 | VDW GmbH | DENTSPLY SIRONA FRANCE | OBTURATEURS GUTTAFUSION POUR RECIPROC® - Guttafusion For Reciproc - Obturator R25 Blister de 6 | Pointes d'obturation pour canaux radiculaires | Synthetic gutta-percha | Classe IIa | Non | non | non
2015-08-26 | VDW GmbH | DENTSPLY SIRONA FRANCE | OBTURATEURS GUTTAFUSION POUR RECIPROC® - Guttafusion For Reciproc - Obturator R25 Boite de 30 | Pointes d'obturation pour canaux radiculaires | Synthetic gutta-percha | Classe IIa | Non | non | non
2015-08-26 | VDW GmbH | DENTSPLY SIRONA FRANCE | OBTURATEURS GUTTAFUSION POUR RECIPROC® - Guttafusion For Reciproc - Obturator R40 Blister de 6 | Pointes d'obturation pour canaux radiculaires | Synthetic gutta-percha | Classe IIa | Non | non | non
2015-08-26 | VDW GmbH | DENTSPLY SIRONA FRANCE | OBTURATEURS GUTTAFUSION POUR RECIPROC® - Guttafusion For Reciproc - Obturator R40 Boite de 30 | Pointes d'obturation pour canaux radiculaires | Synthetic gutta-percha | Classe IIa | Non | non | non
2015-08-26 | VDW GmbH | DENTSPLY SIRONA FRANCE | OBTURATEURS GUTTAFUSION POUR RECIPROC® - Guttafusion For Reciproc - Obturator R50 Blister de 6 | Pointes d'obturation pour canaux radiculaires | Synthetic gutta-percha | Classe IIa | Non | non | non
2015-08-26 | VDW GmbH | DENTSPLY SIRONA FRANCE | OBTURATEURS GUTTAFUSION POUR RECIPROC® - Guttafusion For Reciproc - Obturator R50 Boite de 30 | Pointes d'obturation pour canaux radiculaires | Synthetic gutta-percha | Classe IIa | Non | non | non
2015-08-26 | VDW GmbH | DENTSPLY SIRONA FRANCE | OBTURATEURS GUTTAFUSION POUR RECIPROC® - Starter Kit | Pointes d'obturation pour canaux radiculaires | Synthetic gutta-percha | Classe IIa | Non | non | non
2015-08-26 | VDW GmbH | DENTSPLY SIRONA FRANCE | POINTES DE GUTTA RECIPROC® - Reciproc - Pointes de Gutta - ASST Boite de 60 | Pointes de Gutta | Synthetic gutta-percha | Classe IIa | Non | non | non
2015-08-26 | VDW GmbH | DENTSPLY SIRONA FRANCE | POINTES DE GUTTA RECIPROC® - Reciproc - Pointes de Gutta - N°25 Boite de 60 | Pointes de Gutta | Synthetic gutta-percha | Classe IIa | Non | non | non
2015-08-26 | VDW GmbH | DENTSPLY SIRONA FRANCE | POINTES DE GUTTA RECIPROC® - Reciproc - Pointes de Gutta - N°40 Boite de 60 | Pointes de Gutta | Synthetic gutta-percha | Classe IIa | Non | non | non
2015-08-26 | VDW GmbH | DENTSPLY SIRONA FRANCE | POINTES DE GUTTA RECIPROC® - Reciproc - Pointes de Gutta - N°50 Boite de 60 | Pointes de Gutta | Synthetic gutta-percha | Classe IIa | Non | non | non
2015-08-26 | VDW GmbH | DENTSPLY SIRONA FRANCE | POINTES PAPIER RECIPROC® - Reciproc - Pointes papier - ASST Boite de 144 | Pointes de papier stériles à usage unique | Endodontic paper point | Classe IIa | Non | oui | non
2015-08-26 | VDW GmbH | DENTSPLY SIRONA FRANCE | POINTES PAPIER RECIPROC® - Reciproc - Pointes papier N°25 Boite de 144 | Pointes de papier stériles à usage unique | Endodontic paper point | Classe IIa | Non | oui | non
2015-08-26 | VDW GmbH | DENTSPLY SIRONA FRANCE | POINTES PAPIER RECIPROC® - Reciproc - Pointes papier N°40 Boite de 144 | Pointes de papier stériles à usage unique | Endodontic paper point | Classe IIa | Non | oui | non
2015-08-26 | VDW GmbH | DENTSPLY SIRONA FRANCE | POINTES PAPIER RECIPROC® - Reciproc - Pointes papier N°50 Boite de 144 | Pointes de papier stériles à usage unique | Endodontic paper point | Classe IIa | Non | oui | non
2015-08-27 | BIOTRONIK SE & Co KG | BIOTRONIK FRANCE | S45-F | Mandrins | unclassified | DMIA | Non | oui | non
2015-08-27 | BIOTRONIK SE & Co KG | BIOTRONIK FRANCE | S45-K | Mandrins | unclassified | DMIA | Non | oui | non
2015-08-27 | BIOTRONIK SE & Co KG | BIOTRONIK FRANCE | S45-S | Mandrins | unclassified | DMIA | Non | oui | non
2015-08-27 | BIOTRONIK SE & Co KG | BIOTRONIK FRANCE | S53-F | Mandrins | unclassified | DMIA | Non | oui | non
2015-08-27 | BIOTRONIK SE & Co KG | BIOTRONIK FRANCE | S53-J | Mandrins | unclassified | DMIA | Non | oui | non
2015-08-27 | BIOTRONIK SE & Co KG | BIOTRONIK FRANCE | S53-K | Mandrins | unclassified | DMIA | Non | oui | non
2015-08-27 | BIOTRONIK SE & Co KG | BIOTRONIK FRANCE | S60-F | Mandrins | unclassified | DMIA | Non | oui | non
2015-08-27 | BIOTRONIK SE & Co KG | BIOTRONIK FRANCE | S60-J | Mandrins | unclassified | DMIA | Non | oui | non
2015-08-27 | BIOTRONIK SE & Co KG | BIOTRONIK FRANCE | S60-K | Mandrins | unclassified | DMIA | Non | oui | non
2015-08-27 | BIOTRONIK SE & Co KG | BIOTRONIK FRANCE | S65-A | Mandrins | unclassified | DMIA | Non | oui | non
2015-08-27 | BIOTRONIK SE & Co KG | BIOTRONIK FRANCE | S65-C | Mandrins | unclassified | DMIA | Non | oui | non
2015-08-27 | BIOTRONIK SE & Co KG | BIOTRONIK FRANCE | S65-K | Mandrins | unclassified | DMIA | Non | oui | non
2015-08-27 | BIOTRONIK SE & Co KG | BIOTRONIK FRANCE | S75 G OTW | Mandrins | unclassified | DMIA | Non | oui | non
2015-08-27 | BIOTRONIK SE & Co KG | BIOTRONIK FRANCE | S75 K OTW | Mandrins | unclassified | DMIA | Non | oui | non
2015-08-27 | BIOTRONIK SE & Co KG | BIOTRONIK FRANCE | S85 G OTW | Mandrins | unclassified | DMIA | Non | oui | non
2015-08-27 | BIOTRONIK SE & Co KG | BIOTRONIK FRANCE | S85 K OTW | Mandrins | unclassified | DMIA | Non | oui | non
2015-08-27 | BIOTRONIK SE & Co KG | BIOTRONIK FRANCE | Vein Lifter VL | Chausse veine | unclassified | DMIA | Non | oui | non
2015-08-27 | CORDIS Cashel | JOHNSON & JOHNSON MEDICAL SAS | Cathéter de dilatation pour angioplastie transluminale percutanée (PTA) SABERX™ | Cathéter de dilatation pour angioplastie transluminale percutanée (PTA) | Peripheral angioplasty balloon catheter | Classe IIa | Non | oui | non
2015-08-27 | DePuy Mitek Inc | JOHNSON & JOHNSON MEDICAL SAS | Électrode VAPR® TRIPOLAR 90 | Dispositifs d'ablation et d'hémostase / coagulation des tissus mous | Ligament anchor | Classe IIb | Non | oui | non
2015-08-27 | PHILIPS Medical Systems | PHILIPS Healthcare | IntelliVue Multi-Measurement Module X2 | Appareil de monitorage | Transportable physiologic monitoring system | Classe IIb | Non | non | non
2015-08-27 | PHILIPS Medical Systems | PHILIPS Healthcare | IntelliVue Patient Monitor MP2/ MP5/ MP5T/ MP5SC/ MP20/ MP30/ MP40 /MP50/ MP60/ MP70/ MP80/ MP90 | Moniteurs patient | Physiologic monitoring system, single-patient,Transportable physiologic monitoring system | Classe IIb | Non | non | non
2015-08-27 | PHILIPS Medical Systems | PHILIPS Healthcare | IntelliVue Patient Monitor MX400/ MX430 / MX450/ MX500/ MX550/ MX600/ MX700/ MX800 | Moniteurs patient | Physiologic monitoring system, single-patient,Transportable physiologic monitoring system | Classe IIb | Non | non | non
2015-08-27 | Rog Sports Medicine Inc | MediMark Europe | Dispositif d'ancrages de suture RöG™ | Ancre de fixation, ligament, non-biodégradable | Ligament anchor | Classe IIb | Non | oui | non
2015-08-27 | Rog Sports Medicine Inc | MediMark Europe | Dispositif d'ancrages de suture sans Nœud R&#333;G™ | Ancre de fixation, ligament, non-biodégradable | Ligament anchor | Classe IIb | Non | oui | non
2015-08-27 | Rog Sports Medicine Inc | MediMark Europe | Fil de Suture ((UHMWPE) Bleu # 2 avec aiguille M06 | Suture, plastique | unclassified | Classe IIb | Non | oui | non
2015-08-27 | Rog Sports Medicine Inc | MediMark Europe | Taraud de 2.9 mm | Instruments pour implantation de prothèses | Orthopaedic prosthesis implantation instrument, reusable | Classe IIb | Non | non | non | oui
2015-08-27 | Rog Sports Medicine Inc | MediMark Europe | Taraud de 2.9 mm | Instruments pour implantation de prothèses | unclassified | Classe IIa | Non | non | non
2015-08-27 | SOPHONO Inc. | COLLIN | Otomag™ Alpha 2 (M) Magnétic Implant | Appareils auditifs à conduction osseuse | Anchored bone-conduction hearing aid | Classe IIb | Non | oui | non
2015-08-27 | SOPHONO Inc. | COLLIN | Otomag™ Alpha 2 (M) Sound Processor | Appareils auditifs à conduction osseuse | Anchored bone-conduction hearing aid | Classe IIb | Non | non | non
2015-08-27 | STRYKER INSTRUMENTS | STRYKER FRANCE SAS | Embouts à pied pour moteurs CORE | Embouts à pied | unclassified | Classe IIa | Non | non | non
2015-08-27 | STRYKER INSTRUMENTS | STRYKER FRANCE SAS | Pi Drive Motor | Moteur / Pièce à main | Line-powered surgical drilling system motor | Classe IIa | Non | non | non | oui
2015-08-28 | ARTSANA S.P.A. | ARTSANA France | Aérosol AirFamily | Aérosol à piston | unclassified | Classe IIa | Non | non | non | oui
2015-08-28 | ARTSANA S.P.A. | ARTSANA France | Aérosol MrHippo | Aérosol à piston | unclassified | Classe IIa | Non | non | non | oui
2015-08-28 | ARTSANA S.P.A. | ARTSANA France | AirKit | Kit aérosol - Consommable pour aérosol à piston | unclassified | Classe IIa | Non | non | non
2015-08-28 | Cardiac Science Corporation | DUMONT SECURITE | Défibrillateur automatique G5 | Défibrillateur automatique externe | unclassified | Classe IIb | Non | non | non
2015-08-28 | Cardiac Science Corporation | DUMONT SECURITE | Défibrillateur DSA G5 Standard | Défibrillateur semi automatique | Non-rechargeable public semi-automated external defibrillator | Classe IIb | Non | non | non
2015-08-28 | CareFusion Switzerland 317 | CareFusion France 309 | Seringue 50/60 ml IVAC® Luer Lock | Seringue 50/60 ml | General-purpose syringe | Classe IIa | Non | oui | non
2015-08-28 | ImproMediform GmbH | CareFusion France 309 | Perfuseur Texium® pour pompe Alaris® SE | Perfuseur. Oncologie. Faible sorption (PU/PE). Résistant à la lumière | unclassified | Classe IIa | Non | oui | non
2015-08-28 | WAISMED LTD | DUMONT SECURITE | Injecteur intra-osseux NIO | Le NIO est un dispositif intra-osseux automatique, simple, rapide et efficace. Injecteur intra-osseux NIO | Intraosseous infusion kit | Classe IIa | Non | oui | non
2015-08-30 | RaySearch Laboratories AB | Brainlab AG | InverseArc 1.0 | Convertisseur de plan | Radiation therapy treatment planning system | Classe IIb | Non | non | non
2015-08-31 | BIOTRONIK SE & Co KG | BIOTRONIK FRANCE | Adaptateur IS4/DF4 | Adaptateur de mesure pour les sondes équipées d'un connecteur IS4 ou DF4 | unclassified | DMIA | Non | oui | non
2015-08-31 | FERROSAN A/S | JOHNSON & JOHNSON MEDICAL SAS | Kit de matrice hémostatique SURGIFLO™ avec thrombine | Kit de matrice hémostatique résorbable de gélatine porcine avec thrombine, stérile et à usage unique | unclassified | Classe III | PORCINE | oui | non
2015-08-31 | Kaneka Corporation | AB MEDICA | ED Coil | Coil embolique vasculaire | unclassified | Classe III | Non | oui | non
2015-08-31 | Kaneka Corporation | AB MEDICA | Electro Detach Generator v4 | Générateur de détachement électronique | unclassified | Classe IIb | Non | oui | non
2015-09-01 | B Braun Melsungen AG | B. BRAUN MEDICAL | Celsite® Safety | Chambre implantable veineuse | unclassified | Classe III | Non | oui | non
2015-09-01 | Carestream Health, Inc | Carestream Health France | CS 8100SC | Équipement de rayons X dentaire | Stationary cephalometric x-ray system, digital | Classe IIb | Non | non | non
2015-09-01 | Carestream Health, Inc | Carestream Health France | CS 8100SC Access | Équipement de rayons X dentaire | Stationary cephalometric x-ray system, digital | Classe IIb | Non | non | non
2015-09-01 | CIDELEC | CIDELEC | CID-LX | Polygraphes Ventilatoires Portables | Polysomnograph | Classe IIa | Non | non | non
2015-09-01 | CIDELEC | CIDELEC | CID-LXe-206d | Polysomnographes Portables | Polysomnograph | Classe IIa | Non | non | non
2015-09-01 | CIDELEC | CIDELEC | CID-LX-206d | Polygraphes Ventilatoires Portables | Polysomnograph | Classe IIa | Non | non | non
2015-09-01 | Consulting Development Investment | EVOLUPLUS | Louis Mon Aide Auditive® Extra Auriculaire | Aide auditive extra auriculaire | unclassified | Classe IIa | Non | non | non
2015-09-01 | Consulting Development Investment | EVOLUPLUS | Louis Mon Aide Auditive® Intra Auriculaire | Aide auditive intra auriculaire | unclassified | Classe IIa | Non | non | non
2015-09-01 | Derma Sciences | Laboratoire BENEWMEDICAL | Medihoney® Antibacterial Medical Honey | Miel Médical Antibactérien | unclassified | Classe IIb | Non | oui | non
2015-09-01 | Derma Sciences | Laboratoire BENEWMEDICAL | Medihoney® Antibacterial Wound Gel™ | Gel Antibactérien pour plaies | unclassified | Classe IIb | Non | oui | non
2015-09-01 | Derma Sciences | Laboratoire BENEWMEDICAL | Medihoney® Apinate™ Dressing | Pansement Alginate au Miel Antibactérien | unclassified | Classe IIb | Non | oui | non
2015-09-01 | Derma Sciences | Laboratoire BENEWMEDICAL | Medihoney® Gel Sheet | Patch Gel Antibactérien | unclassified | Classe IIb | Non | oui | non
2015-09-01 | Derma Sciences | Laboratoire BENEWMEDICAL | Medihoney® HCS | Pansement Hydrogel avec Polymère Super Absorbant | unclassified | Classe IIb | Non | oui | non
2015-09-01 | Derma Sciences | Laboratoire BENEWMEDICAL | Medihoney® Tulle Dressing | Pansement en Tulle au Miel Antibactérien à 3 plis | unclassified | Classe IIb | Non | oui | non
2015-09-01 | MDD Company GmbH | ASEPT INMED | HMC 9 Désinfectant Endoscope | Désinfectant dispositifs médicaux | unclassified | Classe IIb | Non | non | non
2015-09-01 | MEDTEC MEDIZINTECHNIK GmbH | S.E.C (Sécurité équip. conseil) | MBST OPENSYSTEM 350 | Traitement par résonnance magnétique | unclassified | Classe IIa | Non | non | non
2015-09-01 | MEDTEC MEDIZINTECHNIK GmbH | S.E.C (Sécurité équip. conseil) | MBST OPENSYSTEM 700 | Traitement par résonnance magnétique | unclassified | Classe IIa | Non | non | non
2015-09-01 | MEDTEC MEDIZINTECHNIK GmbH | S.E.C (Sécurité équip. conseil) | MBST PROMOBIL | Système de traitement résonnance magnétique | unclassified | Classe IIa | Non | non | non
2015-09-01 | MEDTRONIC Vascular Inc. | MEDTRONIC France | Aptus® Heli-FX® EndoAnchor® Systems | Système comprenant les guides Heli-FX, les applicateurs Heli-FX, les EndoAnchor et les EndoAnchor Cassette | unclassified | Classe III | Non | oui | non | oui
2015-09-01 | OSCOR Inc. | MEDTRONIC France | TourGuide™ APTUS | Gaine orientable percutanée | Haemostasis valve | Classe III | Non | oui | non
2015-09-01 | OWANDY RADIOLOGY | OWANDY RADIOLOGY | Owandy-CR | Système de scanner de plaques intra-orales pour imagerie dentaire | Intraoral general-purpose dental x-ray system, digital | Classe IIa | Non | non | non
2015-09-01 | SMITH & NEPHEW Inc. | Smith & Nephew SAS | Reciprocator Sawblade | Lame de scie à mouvement alterné | Sagittal surgical saw blade, single-use | Classe IIa | Non | non | non
2015-09-01 | SMITH & NEPHEW Inc - Endoscopy Division | Smith & Nephew SAS | HEALICOIL PK | Ancrages de suture préchargés | Soft-tissue anchor, non-biodegradable | Classe IIb | Non | oui | non
2015-09-01 | SMITH & NEPHEW Orthopaedics AG | Smith & Nephew SAS | Oscillating Flat Rasp | Râpe | unclassified | Classe IIa | Non | non | non
2015-09-01 | STRYKER Endoscopy | STRYKER FRANCE SAS | Pivot CinchLock® SS (Sport Sheath) Drill Bit | Mèche | Sterile fluted surgical drill | Classe IIa | Non | oui | non
2015-09-01 | STRYKER Endoscopy | STRYKER FRANCE SAS | Pivot CinchLock® SS (Sport Sheath) Knotless Anchor | Ancrage de suture sans nœud | Soft-tissue anchor, non-biodegradable | Classe IIa | Non | oui | non | oui
2015-09-01 | STRYKER Endoscopy | STRYKER FRANCE SAS | Pivot CinchLock® SS (Sport Sheath) Knotless Anchor | Ancrage de suture sans nœud | Soft-tissue anchor, non-biodegradable | Classe IIb | Non | oui | non
2015-09-01 | STRYKER Endoscopy | STRYKER FRANCE SAS | Pivot FlowPort® II | Canules arthroscopiques | Rigid endotherapy cannula, single-use | Classe IIa | Non | oui | non
2015-09-01 | STRYKER Endoscopy | STRYKER FRANCE SAS | Pivot NanoPass® | Dispositif de manipulation de suture | Suture/needle passer, single-use | Classe IIa | Non | oui | non
2015-09-01 | STRYKER Endoscopy | STRYKER FRANCE SAS | Pivot NanoTack® Drill Bit | Ancrage de suture | Sterile fluted surgical drill | Classe IIa | Non | oui | non | oui
2015-09-01 | STRYKER Endoscopy | STRYKER FRANCE SAS | Pivot NanoTack® Drill Bit | Ancrage de suture | Sterile fluted surgical drill | Classe IIb | Non | oui | non
2015-09-01 | STRYKER Endoscopy | STRYKER FRANCE SAS | Pivot NanoTack® Flex Drill Bit | Ancrage de suture | Sterile fluted surgical drill | Classe IIa | Non | oui | non | oui
2015-09-01 | STRYKER Endoscopy | STRYKER FRANCE SAS | Pivot NanoTack® Flex Drill Bit | Ancrage de suture | Sterile fluted surgical drill | Classe IIb | Non | oui | non
2015-09-01 | STRYKER Endoscopy | STRYKER FRANCE SAS | Pivot NanoTack® Suture Anchor | Ancrage de suture | Soft-tissue anchor, non-biodegradable | Classe IIb | Non | oui | non
2015-09-01 | STRYKER Endoscopy | STRYKER FRANCE SAS | Pivot NanoTack® Suture Anchor | Ancrage de suture | Soft-tissue anchor, non-biodegradable | Classe IIa | Non | oui | non | oui
2015-09-01 | STRYKER Endoscopy | STRYKER FRANCE SAS | Pivot Portal Entry Kit | Kit d'entrée d'orifices | Orthopaedic surgical procedure kit, non-medicated, single-use | Classe IIa | Non | oui | non
2015-09-01 | STRYKER Endoscopy | STRYKER FRANCE SAS | Pivot Samurai® | Lames | Scalpel blade, single-use | Classe IIa | Non | oui | non
2015-09-01 | STRYKER Endoscopy | STRYKER FRANCE SAS | Pivot SlingShot™ Suture Passers | Passe-fil pour suture | Suture/needle passer, single-use | Classe IIa | Non | oui | non
2015-09-01 | STRYKER Endoscopy | STRYKER FRANCE SAS | Pivot TransPort® | Canules arthroscopiques | Rigid endotherapy cannula, single-use | Classe IIa | Non | oui | non
2015-09-01 | STRYKER Neurovascular | STRYKER FRANCE SAS | AXS Catalyst™ - Distal Access Catheter | Cathéter d’accès distal | Intravascular guiding catheter | Classe III | Non | oui | non
2015-09-02 | ABBOTT Vascular | Abbott France (Siège social) | Guide Hi-Torque Command 18 pour ATP | Guide périphérique vasculaire | Peripheral vascular guidewire | Classe IIa | Non | oui | non
2015-09-02 | CRISTALENS Industrie | CRISTALENS Industrie | Lentille intraoculaire ARTIS® PL M (préchargé) | Lentille intraoculaire | unclassified | Classe IIb | Non | oui | non
2015-09-02 | Smiths Medical ASD Inc. | SMITHS Medical France | Set d'Administration CADD® avec percuteur, interrupteur de débit, filtre d'élimination d'air 1,2µ, clamp, site d'injection sans aiguille à activation Luer et valve anti-retour avec Luer mâle | Set d'Administration avec percuteur, interrupteur de débit, filtre d'élimination d'air 1,2µ, clamp, site d'injection sans aiguille à activation Luer et valve anti-retour avec Luer mâle | Infusion pump administration set | Classe IIa | Non | oui | non
2015-09-03 | Bausch & Lomb Incorporated | Bausch & Lomb France | EasySept HYDRO+® | Solution d'entretien de lentilles de contact aux peroxyde d'hydrogène | unclassified | Classe IIb | Non | non | non | oui
2015-09-03 | Bracco Ingeneering SA | BRACCO Imaging France | VueBox™ | Logiciel de quantification après injection de produit de contraste pour échographie | unclassified | Classe IIa | Non | non | non
2015-09-03 | GAC International LLC, also doing business as DENTSPLY GAC International | GAC International LLC, also doing business as DENTSPLY GAC International | Balance® Bracket | Appareil orthodontique | Orthodontic bracket, metal | Classe IIa | Non | non | non
2015-09-03 | GAC International LLC, also doing business as DENTSPLY GAC International | GAC International LLC, also doing business as DENTSPLY GAC International | Elation MB Bracket | Appareil orthodontique en plastique | Orthodontic bracket, plastic, single-use | Classe IIa | Non | non | non
2015-09-03 | GAC International LLC, also doing business as DENTSPLY GAC International | GAC International LLC, also doing business as DENTSPLY GAC International | Generus® Bracket | Appareil orthodontique | Orthodontic bracket, metal | Classe IIa | Non | non | non
2015-09-03 | GAC International LLC, also doing business as DENTSPLY GAC International | GAC International LLC, also doing business as DENTSPLY GAC International | In-Ovation® C Bracket | Appareil orthodontique en céramique auto ligaturant | Orthodontic bracket, ceramic | Classe IIa | Non | non | non
2015-09-03 | GAC International LLC, also doing business as DENTSPLY GAC International | GAC International LLC, also doing business as DENTSPLY GAC International | In-Ovation® Czr Bracket | Appareil orthodontique en céramique auto ligaturant | Orthodontic bracket, ceramic | Classe IIa | Non | non | non
2015-09-03 | GAC International LLC, also doing business as DENTSPLY GAC International | GAC International LLC, also doing business as DENTSPLY GAC International | In-Ovation® L Bracket | Appareil orthodontique | Orthodontic bracket, metal | Classe IIa | Non | non | non
2015-09-03 | GAC International LLC, also doing business as DENTSPLY GAC International | GAC International LLC, also doing business as DENTSPLY GAC International | In-Ovation® mini | Appareil orthodontique | Orthodontic bracket, metal | Classe IIa | Non | non | non
2015-09-03 | GAC International LLC, also doing business as DENTSPLY GAC International | GAC International LLC, also doing business as DENTSPLY GAC International | In-Ovation® MTM (No-Trace) Bracket | Appareil orthodontique | Orthodontic bracket, metal | Classe IIa | Non | non | non
2015-09-03 | GAC International LLC, also doing business as DENTSPLY GAC International | GAC International LLC, also doing business as DENTSPLY GAC International | In-Ovation® R Bracket | Appareil orthodontique | Orthodontic bracket, metal | Classe IIa | Non | non | non
2015-09-03 | GAC International LLC, also doing business as DENTSPLY GAC International | GAC International LLC, also doing business as DENTSPLY GAC International | MicroArch® Bracket | Appareil orthodontique | Orthodontic bracket, metal | Classe IIa | Non | non | non
2015-09-03 | GAC International LLC, also doing business as DENTSPLY GAC International | GAC International LLC, also doing business as DENTSPLY GAC International | Mini Ovation® Bracket | Appareil orthodontique | Orthodontic bracket, metal | Classe IIa | Non | non | non
2015-09-03 | GAC International LLC, also doing business as DENTSPLY GAC International | GAC International LLC, also doing business as DENTSPLY GAC International | Mystique MB® Bracket | Appareil orthodontique en céramique | Orthodontic bracket, ceramic | Classe IIa | Non | non | non
2015-09-03 | GAC International LLC, also doing business as DENTSPLY GAC International | GAC International LLC, also doing business as DENTSPLY GAC International | OmniArch® Bracket | Appareil orthodontique | Orthodontic bracket, metal | Classe IIa | Non | non | non
2015-09-03 | GAC International LLC, also doing business as DENTSPLY GAC International | GAC International LLC, also doing business as DENTSPLY GAC International | Ovation® Bracket | Appareil orthodontique | Orthodontic bracket, metal | Classe IIa | Non | non | non
2015-09-03 | GAC International LLC, also doing business as DENTSPLY GAC International | GAC International LLC, also doing business as DENTSPLY GAC International | Ovation® C Bracket | Appareil orthodontique en céramique | Orthodontic bracket, ceramic | Classe IIa | Non | non | non
2015-09-03 | GAC International LLC, also doing business as DENTSPLY GAC International | GAC International LLC, also doing business as DENTSPLY GAC International | Resolve® Bracket | Appareil orthodontique en céramique | Orthodontic bracket, ceramic | Classe IIa | Non | non | non
2015-09-03 | GAC International LLC, also doing business as DENTSPLY GAC International | GAC International LLC, also doing business as DENTSPLY GAC International | Standard EdgeWise | Appareil orthodontique | Orthodontic bracket, metal | Classe IIa | Non | non | non
2015-09-03 | HOWMEDICA Osteonics Corp. | STRYKER FRANCE SAS | TRIATHLON® TRITANIUM® : Renfort asymétrique conique tibial | Renfort asymétrique conique tibial | Knee wedge | Classe IIb | Non | oui | non
2015-09-03 | HOWMEDICA Osteonics Corp. | STRYKER FRANCE SAS | TRIATHLON® TRITANIUM® : Renfort conique fémoral | Renfort conique fémoral | Knee wedge | Classe IIb | Non | oui | non
2015-09-03 | HOWMEDICA Osteonics Corp. | STRYKER FRANCE SAS | TRIATHLON® TRITANIUM® : Renfort symétrique conique tibial | Renfort symétrique conique tibial | Knee wedge | Classe IIb | Non | oui | non
2015-09-03 | Labodial | Labodial | Set de branchement VVC | Set de branchement VVC | unclassified | Classe IIa | Non | oui | non
2015-09-03 | Labodial | Labodial | Set de branchement VVC | Set de branchement VVC | unclassified | Classe III | Non | oui | non
2015-09-03 | Labodial | Labodial | Set de débranchement | Set de débranchement | unclassified | Classe III | Non | oui | non
2015-09-03 | Labodial | Labodial | Set de pose VVC | Set de pose VVC | unclassified | Classe IIa | Non | oui | non
2015-09-03 | Labodial | Labodial | Set de pose VVC | Set de pose VVC | unclassified | Classe III | Non | oui | non
2015-09-03 | Labodial | Labodial | Set de remplissage VVC | Set de remplissage VVC | unclassified | Classe IIa | Non | oui | non
2015-09-03 | Labodial | Labodial | Tubulure pour entéromate mobile | Tubulure pour entéromate mobile | unclassified | Classe IIa | Non | oui | non
2015-09-03 | RAFFIN MEDICAL | RAFFIN MEDICAL | Set de Péri-Rachi-VVC | Set de Péri-Rachi-VVC | unclassified | Classe IIa | Non | oui | non
2015-09-03 | 3M Deutschland GmbH | 3M France - Marchés de la Santé | 3M ESPE RelyX™ Fiber Post | Tenon radiculaire renforcé par des fibres de verre | Root canal post, preformed | Classe IIa | Non | non | non
2015-09-03 | 3M Deutschland GmbH | 3M France - Marchés de la Santé | 3M ESPE RelyX™ Fiber Post 3D | Tenon radiculaire renforcé par des fibres de verre | Root canal post, preformed | Classe IIa | Non | non | non
2015-09-03 | 3M Health Care Business | 3M France - Marchés de la Santé | 3M™ PICC/CVC Securement Device + Tegaderm™ I.V.Advanced Dressing / Dispositif de fixation + pansement évolué pour intraveineuses | Dispositif de fixation + pansement évolué pour intraveineuses | Synthetic polymer semi-permeable film dressing, adhesive, sterile | Classe IIa | Non | non | non
2015-09-03 | 3M Health Care Business | 3M France - Marchés de la Santé | 3M™ PICC/CVC Securement Device + Tegaderm™ I.V.Advanced Dressing / Système de fixation nouvelle génération + pansement de sécurisation haute performance | Système de fixation nouvelle génération + pansement de sécurisation haute performance | Synthetic polymer semi-permeable film dressing, adhesive, sterile | Classe IIa | Non | non | non
2015-09-04 | ALCON Laboratories, Inc. | Laboratoires ALCON | Pack Total Plus® 25+ GA de vitrectomie avec RFID Engauge® | Pack Total Plus® 25+ GA de vitrectomie | unclassified | Classe IIb | Non | non | non
2015-09-04 | AMPLITUDE | AMPLITUDE | Logiciel de navigation PTH rapide pour station Amplivision V3 version 2.x | Système pour chirurgie assistée par ordinateur | Robotic surgical navigation system application software | Classe IIa | Non | non | non
2015-09-04 | Boston Scientific Corporation | BOSTON SCIENTIFIC | WallFlex™ Esophageal Fully Covered RMV Longer Loop, Stent System | Système de stent | Hybrid/coated oesophageal stent | Classe IIb | Non | non | non
2015-09-04 | COLOPLAST A/S | Coloplast Manufacturing France | ImaJin™ | Tuteur urétéral double crosse silicone avec revêtement hydrogel | Polymeric ureteral stent | Classe IIb | Non | oui | non
2015-09-04 | Covidien LLC | COVIDIEN France SAS | ReliaTack™ | Dispositif de fixation rechargeable articulé avec agrafes résorbables en achat standard | unclassified | Classe III | Non | oui | non
2015-09-04 | Lake Region Medical | BOSTON SCIENTIFIC | SAFARI²™ | Guide | Cardiac catheter guidewire, single-use | Classe III | Non | non | non
2015-09-04 | Merit Medical Systems Inc. | BOSTON SCIENTIFIC | TSX™ Aiguille transseptale | Aiguille transseptale | Needle introducer | Classe III | Non | oui | non
2015-09-04 | Merit Medical Systems Inc. | BOSTON SCIENTIFIC | TSX™ Gaine transseptale à courbe fixe | Gaine transseptale à courbe fixe | unclassified | Classe III | Non | oui | non
2015-09-04 | Nexmed Technology Co Ltd | Visiomed Group | EasyScan™ VM-ZX1 | Thermomètre électronique temporal et auriculaire à infrarouge | Thermometer, electronic, infrared, <specify> | Classe IIa | Non | non | non
2015-09-04 | Nexmed Technology Co Ltd | Visiomed Group | TensioFlash KD-525E | Auto-tensiomètre automatique de bras | Sphygmomanometer, electronic, <specify> | Classe IIa | Non | non | non
2015-09-04 | Nexmed Technology Co Ltd | Visiomed Group | TensioFlash KD-558 | Auto-tensiomètre automatique | Sphygmomanometer, electronic, <specify> | Classe IIa | Non | non | non
2015-09-04 | Nexmed Technology Co Ltd | Visiomed Group | TensioFlash KD-595 | Auto-tensiomètre automatique | Sphygmomanometer, electronic, <specify> | Classe IIa | Non | non | non
2015-09-04 | Nexmed Technology Co Ltd | Visiomed Group | TensioFlash KD-735 | Auto-tensiomètre portable automatique de poignet | Sphygmomanometer, electronic, <specify> | Classe IIa | Non | non | non
2015-09-04 | Nexmed Technology Co Ltd | Visiomed Group | TensioFlash KD-795 | Auto-tensiomètre portable automatique de poignet parlant | Sphygmomanometer, electronic, <specify> | Classe IIa | Non | non | non
2015-09-04 | Nexmed Technology Co Ltd | Visiomed Group | TensioFlash KD-798 | Auto-tensiomètre portable automatique de poignet | Sphygmomanometer, electronic, <specify> | Classe IIa | Non | non | non
2015-09-04 | NICODEL SA | NICODEL SA | CLICKZIP | Seringues sécurisées à aiguille rétractable | unclassified | Classe IIa | Non | oui | non
2015-09-04 | NxStage Medical Inc | Theradial | Cassette NxStage® avec dialyseur | Cassette avec dialyseur pour System One NxStage | unclassified | Classe IIb | Non | oui | non
2015-09-04 | NxStage Medical Inc | Theradial | NxStage® System One™ S | Cycleur | unclassified | Classe IIb | Non | non | non
2015-09-04 | OLEA MEDICAL | OLEA MEDICAL | Olea Sphere® V3.0 | Logiciels d'analyses médicales | Radiology picture archiving and communication system application software | Classe IIa | Non | non | non
2015-09-04 | ROCAMED | ROCAMED | ENDOFLOW® II - Irrigation, Aspiration Set | Ligne d’irrigation et d’aspiration | Surgical irrigation/aspiration tubing set | Classe IIa | Non | oui | non
2015-09-04 | ROCAMED | ROCAMED | ENDOFLOW® II - Irrigation, Warming and Suction System | Pompe d’irrigation et d’aspiration | Endoscopic irrigation/aspiration pump | Classe IIa | Non | non | non
2015-09-04 | Shenzhen RF Tech Co., Ltd | GE Medical System SCS | Antenne dédiée pied-cheville 8 canaux | Antenne IRM dédiée pied-cheville 8 canaux | Radio-frequency MRI system coil | Classe IIa | Non | non | non
2015-09-07 | Abbott Medical Optics Inc. | AMO France | Tecnis® Optiblue ZCB00V | Lentille intraoculaire de chambre postérieure en acrylique, monobloc, monofocal, filtrant la lumière violette et les UV | Posterior-chamber intraocular lens, pseudophakic | Classe IIb | Non | oui | non | oui
2015-09-07 | CeloNova BioSciences, Inc. | CeloNova BioSciences, Inc. | COBRA PzF™ Coronary stent system | Endoprothèse coronaire dite stent métallique nu non résorbable | unclassified | Classe III | Non | oui | non
2015-09-07 | CeloNova BioSciences, Inc. | CeloNova BioSciences, Inc. | Embozene™ Color-Advanced Microspheres | Particules d'embolisation | Neurovascular embolization implant | Classe III | Non | non | non
2015-09-07 | CeloNova BioSciences, Inc. | CeloNova BioSciences, Inc. | Embozene™ Microspheres (Opaque) | Particules d'embolisation | Neurovascular embolization implant | Classe III | Non | non | non
2015-09-07 | GE Medical Systems Ultrasound and Primary Care Diagnostic LLC | GE Medical System SCS | Aria | Densitomètre osseux à rayons X | Bone absorptiometric x-ray system, dual-energy | Classe IIb | Non | non | non
2015-09-07 | NOVARTIS Consumer Health | NOVARTIS Santé Familiale | Prorhinel® Hygiène du nez à l’Aloe Vera | Hygiène du nez à l’Aloe Vera | unclassified | Classe IIa | Non | non | non
2015-09-07 | ROCAMED | ROCAMED | Fibres Optiques RFID | Fibre Optiques | Surgical Ho:YAG laser system | Classe IIa | Non | oui | non
2015-09-07 | ROCAMED | ROCAMED | MH01 - Holmium Medical Laser System | Système laser | Surgical Ho:YAG laser system | Classe IIb | Non | non | non
2015-09-07 | ROCAMED | ROCAMED | RocaBalloon | Ballons de dilatation | Indwelling urethral drainage catheter | Classe IIa | Non | oui | non
2015-09-07 | ROCAMED | ROCAMED | RocaFlow - Prostatic Catheter | Cathéter prostatique | Indwelling urethral drainage catheter | Classe IIa | Non | oui | non
2015-09-07 | ROCAMED | ROCAMED | RocaNephro - Neprhostomy Set | Cathéters_Aiguilles_Guides | Nephrostomy catheter | Classe IIa | Non | oui | non
2015-09-07 | ROCAMED | ROCAMED | ROJ - Ureteral Stent | Stent urétéral | Polymeric ureteral stent | Classe IIb | Non | oui | non
2015-09-07 | ROCAMED | ROCAMED | ROJM - Ureteral Stent | Stent urétéral | Polymeric ureteral stent | Classe IIa | Non | oui | non
2015-09-07 | ROCAMED | ROCAMED | ROS - RocaStone Extractors | Extracteur de calcul | Biliary/urinary stone retrieval basket, single-use | Classe IIa | Non | oui | non
2015-09-07 | ROCAMED | ROCAMED | ROTU - RocaTube Catheter | Cathéter urétéraux | General-purpose ureteral catheter | Classe IIa | Non | oui | non
2015-09-07 | ROCAMED | ROCAMED | ROUS - Bi-Flex Access Sheath | Gaine d'accès Bi-Flex | General-purpose ureteral catheter | Classe IIa | Non | oui | non
2015-09-07 | ROCAMED | ROCAMED | ROWI - RoxaWire Gidewire | Guides | General-purpose ureteral catheter | Classe IIa | Non | oui | non
2015-09-07 | ROCAMED | ROCAMED | Sets d'irrigation/aspiration | Sets d'aspiration/irrigation | Surgical irrigation/aspiration tubing set | Classe IIa | Non | oui | non
2015-09-07 | Sendal S.L. | CareFusion France 309 | FiltraSend Prolongateur avec filtre 0,22µ pour solutes I.V. | Prolongateur avec filtre 0,22µ pour solutes I.V. | unclassified | Classe IIa | Non | oui | non
2015-09-07 | Sendal S.L. | CareFusion France 309 | FiltraSend Prolongateur avec filtre 1,2µ pour solutes I.V. | Prolongateur avec filtre 1,2µ pour solutes I.V. | unclassified | Classe IIa | Non | oui | non
2015-09-07 | Smiths Medical Czech Republic a.s. | SMITHS Medical France | Canule de Trachéotomie à collerette réglable Uniperc® de Portex® | Canule de trachéotomie à collerette réglable | Reinforced tracheostomy tube | Classe IIb | Non | oui | non
2015-09-07 | Smiths Medical Czech Republic a.s. | SMITHS Medical France | Canule de trachéotomie Blue Line Ultra® | Canule de trachéotomie | Tracheostomy kit, single-use | Classe IIb | Non | oui | non
2015-09-07 | Smiths Medical Czech Republic a.s. | SMITHS Medical France | Canule de trachéotomie Blue Line Ultra® de Portex® | Canule de trachéotomie | Tracheostomy kit, single-use | Classe IIb | Non | oui | non
2015-09-07 | Smiths Medical Czech Republic a.s. | SMITHS Medical France | Canule de Trachéotomie Portex® Suctionaid® Blue Line Ultra® | Canule de trachéotomie | Basic tracheostomy tube, single-use | Classe IIb | Non | oui | non
2015-09-07 | Smiths Medical Czech Republic a.s. | SMITHS Medical France | Chemise interne pour canule de trachéotomie Blue Line Ultra® ® Portex® | Chemise interne pour canule de trachéotomie | Tracheostomy tube cannula, single-use | Classe IIb | Non | oui | non
2015-09-07 | Smiths Medical Czech Republic a.s. | SMITHS Medical France | Guide métallique souple de rechange pour kit de trachéotomie percutanée par dilatation UniPerc® | Guide métallique souple de rechange pour kit de trachéotomie percutanée par dilatation | Non-vascular guidewire | Classe IIa | Non | oui | non
2015-09-07 | Smiths Medical Czech Republic a.s. | SMITHS Medical France | Kit de trachéotomie percutanée par dilatation UniPerc® de Portex® avec canule de trachéotomie à collerette réglable UniPerc® | Kit de trachéotomie percutanée par dilatation avec canule de trachéotomie à collerette réglable | Tracheostomy kit, single-use | Classe IIb | Non | oui | non
2015-09-07 | Vycor Medical Inc. | LANDANGER | TROCART VBAS UU STERILE TC 120803 | Ecarteur pour tissus intracrâniens | unclassified | Classe III | Non | oui | non
2015-09-07 | Vycor Medical Inc. | LANDANGER | TROCART VBAS UU STERILE TC 120805 | Ecarteur pour tissus intracrâniens | unclassified | Classe III | Non | oui | non
2015-09-07 | Vycor Medical Inc. | LANDANGER | TROCART VBAS UU STERILE TC 120807 | Ecarteur pour tissus intracrâniens | unclassified | Classe III | Non | oui | non
2015-09-07 | Vycor Medical Inc. | LANDANGER | TROCART VBAS UU STERILE TC 171103 | Ecarteur pour tissus intracrâniens | unclassified | Classe III | Non | oui | non
2015-09-07 | Vycor Medical Inc. | LANDANGER | TROCART VBAS UU STERILE TC 171105 | Ecarteur pour tissus intracrâniens | unclassified | Classe III | Non | oui | non
2015-09-07 | Vycor Medical Inc. | LANDANGER | TROCART VBAS UU STERILE TC 171107 | Ecarteur pour tissus intracrâniens | unclassified | Classe III | Non | oui | non
2015-09-07 | Vycor Medical Inc. | LANDANGER | TROCART VBAS UU STERILE TC 211503 | Ecarteur pour tissus intracrâniens | unclassified | Classe III | Non | oui | non
2015-09-07 | Vycor Medical Inc. | LANDANGER | TROCART VBAS UU STERILE TC 211505 | Ecarteur pour tissus intracrâniens | unclassified | Classe III | Non | oui | non
2015-09-07 | Vycor Medical Inc. | LANDANGER | TROCART VBAS UU STERILE TC 211507 | Ecarteur pour tissus intracrâniens | unclassified | Classe III | Non | oui | non
2015-09-07 | Vycor Medical Inc. | LANDANGER | TROCART VBAS UU STERILE TC 282003 | Ecarteur pour tissus intracrâniens | unclassified | Classe III | Non | oui | non
2015-09-07 | Vycor Medical Inc. | LANDANGER | TROCART VBAS UU STERILE TC 282005 | Ecarteur pour tissus intracrâniens | unclassified | Classe III | Non | oui | non
2015-09-07 | Vycor Medical Inc. | LANDANGER | TROCART VBAS UU STERILE TC 282007 | Ecarteur pour tissus intracrâniens | unclassified | Classe III | Non | oui | non
2015-09-07 | 3M Unitek, Orthodontic Products | 3M France - Marchés de la Santé | 3M Unitek APC™ Flash-Free Victory Series™ Superior Fit Buccal Tubes : Brackets pré-encollés | Système de brackets pré-encollés | Orthodontic bracket adhesive | Classe IIa | Non | non | non
2015-09-07 | 3M Unitek, Orthodontic Products | 3M France - Marchés de la Santé | 3M Unitek Victory Series™ Superior Fit Buccal Tubes : Brackets non pré-encollés | Système de brackets non pré-encollés | Orthodontic tube | Classe IIa | Non | non | non
2015-09-08 | De Soutter Medical Limited | De Soutter Medical Limited | Lames Stericut® à usage unique pour moteurs chirurgicaux | Lames à usage unique pour moteurs chirurgicaux | unclassified | Classe IIa | Non | oui | non
2015-09-08 | De Soutter Medical Limited | De Soutter Medical Limited | Sternudrive™ Scie sternale à batterie DBC-470 | Scie sternale | unclassified | Classe IIa | Non | oui | non
2015-09-08 | De Soutter Medical Limited | De Soutter Medical Limited | Sternudrive™ Scie sternale à batterie DBR-700 | Scie sternale | unclassified | Classe IIa | Non | oui | non
2015-09-08 | De Soutter Medical Limited | De Soutter Medical Limited | Sternudrive™ Scie sternale Pneumatique DPC-470 | Scie sternale | unclassified | Classe IIa | Non | oui | non
2015-09-08 | De Soutter Medical Limited | De Soutter Medical Limited | Sternudrive™ Scie sternale Pneumatique DPX-170 | Scie sternale | unclassified | Classe IIa | Non | oui | non
2015-09-08 | EDWARDS LIFESCIENCES LLC | EDWARDS LIFESCIENCES SERVICES GmbH | Cathéter d'oxymétrie à double lumière | Cathéter d'oxymétrie à double lumière | unclassified | Classe III | Non | oui | non
2015-09-08 | EDWARDS LIFESCIENCES LLC | EDWARDS LIFESCIENCES SERVICES GmbH | Swan-Ganz Cathéter de stimulation/thermodilution | Cathéter de stimulation/thermodilution | unclassified | Classe III | Non | oui | non
2015-09-08 | EDWARDS LIFESCIENCES LLC | EDWARDS LIFESCIENCES SERVICES GmbH | Swan-Ganz Cathéter de thermodilution Paceport | Cathéter de thermodilution Paceport | unclassified | Classe III | Non | oui | non
2015-09-08 | Laurane Médical | Laurane Médical | OmniBone™ Kit Perforant de Biopsie Osseuse | Kit Perforant de Biopsie Osseuse | unclassified | Classe IIa | Non | oui | non
2015-09-08 | Laurane Médical | Laurane Médical | OmniBone™ Mèche | Mèche pour Biopsie Osseuse | unclassified | Classe IIa | Non | oui | non
2015-09-08 | TORNIER - WRIGHT FRANCE | TORNIER - WRIGHT FRANCE | Insert Rétentif Reversed Flex Shoulder System | Prothèse d'épaule Ø 33 & 39 mm | Reverse shoulder prosthesis | Classe III | Non | oui | non
2015-09-08 | TORNIER - WRIGHT FRANCE | TORNIER - WRIGHT FRANCE | Insert Reversed Flex Shoulder System | Prothèse d'épaule Ø 33 & 39 mm | Reverse shoulder prosthesis | Classe III | Non | oui | non
2015-09-08 | TORNIER Inc | TORNIER - WRIGHT FRANCE | Aequalis™ PerForm+ Shoulder System | Implant chirurgical | Shoulder glenoid fossa prosthesis | Classe III | Non | oui | non
2015-09-08 | TORNIER Inc | TORNIER - WRIGHT FRANCE | Phantom Fiber™ Suture™ | Implant chirurgical | Polyhydroxybutyrate suture | Classe III | Non | oui | non
2015-09-08 | TORNIER Inc | TORNIER - WRIGHT FRANCE | Phantom Fiber™ Suture™ aiguillé | Implant chirurgical | Polyhydroxybutyrate suture | Classe III | Non | oui | non
2015-09-09 | Gambro Kathetertechnik Hechingen - Dialysatorem GmbH | BAXTER SAS | Theranova 400 | Dialyseur capillaire | Hollow-fibre haemodialysis dialyser, high flux, single-use | Classe IIb | Non | oui | non
2015-09-09 | Gambro Kathetertechnik Hechingen - Dialysatorem GmbH | BAXTER SAS | Theranova 500 | Dialyseur capillaire | Hollow-fibre haemodialysis dialyser, high flux, single-use | Classe IIb | Non | oui | non
2015-09-09 | NEOSTEO | NEOSTEO | Ancillaire de compression longueur 30mm | Ancillaire de compression | unclassified | Classe IIa | Non | non | non
2015-09-09 | NEOSTEO | NEOSTEO | Ancillaire de compression longueur 35mm | Ancillaire de compression | unclassified | Classe IIa | Non | non | non
2015-09-09 | NEOSTEO | NEOSTEO | Ancillaire de compression longueur 40mm | Ancillaire de compression | unclassified | Classe IIa | Non | non | non
2015-09-09 | NEOSTEO | NEOSTEO | Ancillaire de compression longueur 45mm | Ancillaire de compression | unclassified | Classe IIa | Non | non | non
2015-09-09 | NEOSTEO | NEOSTEO | Ancillaire de compression longueur 45mm et rondelle de protection stériles | Ancillaire de compression et rondelle de protection stériles | unclassified | Classe IIa | Non | non | non
2015-09-09 | NEOSTEO | NEOSTEO | Ancillaire de compression longueur 50mm | Ancillaire de compression | unclassified | Classe IIa | Non | non | non
2015-09-09 | NEOSTEO | NEOSTEO | Vis autocompressive canulée non stérile | Vis autocompressive canulée non stérile | unclassified | Classe IIb | Non | non | non
2015-09-09 | NEOSTEO | NEOSTEO | Vis Clavette verrouillée Flexit® | Vis Clavette verrouillée | unclassified | Classe IIb | Non | non | non
2015-09-09 | NEOSTEO | NEOSTEO | Vis verrouillée Flexit® | Vis verrouillée | unclassified | Classe IIb | Non | non | non
2015-09-09 | SMITH & NEPHEW Orthopaedics AG | Smith & Nephew SAS | Guidewire and Sleeve | Fil de guidage et manchon | Arthroscopic surgical procedure kit, non-medicated, single-use | Classe IIa | Non | non | non
2015-09-10 | LDR MEDICAL | LDR MEDICAL | Broche de centrage baïonnette - Gamme Mobidisc Evolution® et Mobidisc® L | Instruments utilisés pour la chirurgie du rachis | unclassified | Classe IIa | Non | non | non
2015-09-10 | MANATEC | MANATEC | PhysioFlow® PF07 Enduro™ | Dispositif médical portatif de mesures hémodynamiques non-invasifs | unclassified | Classe IIa | Non | non | non
2015-09-10 | MANATEC | MANATEC | PhysioFlow® PF07 OEM | Dispositif médical (carte nue) de mesures hémodynamiques non-invasifs | unclassified | Classe IIa | Non | non | non | oui
2015-09-10 | MANATEC | MANATEC | PhysioFlow® PF07 Q-Link™ | Dispositif médical portatif de mesures hémodynamiques non-invasifs | unclassified | Classe IIa | Non | non | non
2015-09-10 | Médical 21 | Médical 21 | M21 - Attachement boule non stérile | Attachement boule non stérile | unclassified | Classe IIb | Non | non | non
2015-09-10 | Médical 21 | Médical 21 | M21 - Connecteur contre angle non stérile | Connecteur contre angle non stérile | unclassified | Classe IIa | Non | non | non
2015-09-10 | Médical 21 | Médical 21 | M21 - Implants dentaire stériles | Implants dentaire stériles | unclassified | Classe IIb | Non | oui | non
2015-09-10 | Médical 21 | Médical 21 | M21 - Paralléliseur non stérile | Paralléliseur non stérile | unclassified | Classe IIa | Non | non | non
2015-09-10 | Médical 21 | Médical 21 | M21 - Piliers prothétiques non stériles | Piliers prothétiques non stériles | unclassified | Classe IIb | Non | non | non
2015-09-10 | Médical 21 | Médical 21 | M21 - Vis de cicatrisation non stériles | Vis de cicatrisation non stériles | unclassified | Classe IIb | Non | non | non
2015-09-10 | MSI France | MSI France | MSI - Attachement boule non stérile | Attachement boule non stérile | unclassified | Classe IIb | Non | non | non
2015-09-10 | MSI France | MSI France | MSI - Connecteur contre angle non stérile | Connecteur contre angle non stérile | unclassified | Classe IIa | Non | non | non
2015-09-10 | MSI France | MSI France | MSI - Implants dentaire stériles | Implants dentaire stériles | unclassified | Classe IIb | Non | oui | non
2015-09-10 | MSI France | MSI France | MSI - Paralléliseur non stérile | Paralléliseur non stérile | unclassified | Classe IIa | Non | non | non
2015-09-10 | MSI France | MSI France | MSI - Piliers prothétiques non stériles | Piliers prothétiques non stériles | unclassified | Classe IIb | Non | non | non
2015-09-10 | MSI France | MSI France | MSI - Vis de cicatrisation non stériles | Vis de cicatrisation non stériles | unclassified | Classe IIb | Non | non | non
2015-09-10 | PHARMA LAB International Ltd | PHARMA LAB | Digitensio Color Poignet - Marque verte | Tensiomètre de poignet | unclassified | Classe IIa | Non | non | non
2015-09-10 | SAS BRAT | SAS BRAT | BRAT - Attachement boule non stérile | Attachement boule non stérile | unclassified | Classe IIb | Non | non | non
2015-09-10 | SAS BRAT | SAS BRAT | BRAT - Connecteur contre angle non stérile | Connecteur contre angle non stérile | unclassified | Classe IIa | Non | non | non
2015-09-10 | SAS BRAT | SAS BRAT | BRAT - Implants dentaire stériles | Implants dentaire stériles | unclassified | Classe IIb | Non | oui | non
2015-09-10 | SAS BRAT | SAS BRAT | BRAT - Paralléliseur non stérile | Paralléliseur non stérile | unclassified | Classe IIa | Non | non | non
2015-09-10 | SAS BRAT | SAS BRAT | BRAT - Piliers prothétiques non stériles | Piliers prothétiques non stériles | unclassified | Classe IIb | Non | non | non
2015-09-10 | SAS BRAT | SAS BRAT | BRAT - Vis de cicatrisation non stériles | Vis de cicatrisation non stériles | unclassified | Classe IIb | Non | non | non
2015-09-10 | SCHÖLLY FIBEROPTIC GmbH | SCHÖLLY FIBEROPTIC GmbH | Flexilux II Laparoscope | Endoscopes rigides | unclassified | Classe IIa | Non | non | non
2015-09-11 | CARL ZEISS SUZHOU Co.Ltd | Carl Zeiss Meditec France SAS | PRIMUS 200 | Tomographe par cohérence optique (OCT) | unclassified | Classe IIa | Non | non | non
2015-09-11 | Covidien LLC | COVIDIEN France SAS | Fortrex™ | Cathéter à Ballonnet OTW PTA | unclassified | Classe IIa | Non | oui | non
2015-09-11 | HOYA Corporation | PENTAX France Life Care | Anse PENTAX DO-D2618 | Anse | Flexible polypectomy snare, single-use | Classe IIb | Non | oui | non
2015-09-11 | HOYA Corporation | PENTAX France Life Care | Anse PENTAX DO-D2622 | Anse | Flexible polypectomy snare, single-use | Classe IIb | Non | oui | non
2015-09-11 | HOYA Corporation | PENTAX France Life Care | Bistouri électrochirurgical PENTAX DC-D2618 | Bistouri électrochirurgical | Flexible endotherapy electrosurgical forceps, single-use | Classe IIb | Non | oui | non
2015-09-11 | HOYA Corporation | PENTAX France Life Care | Bistouri électrochirurgical PENTAX DP-D2518 | Bistouri électrochirurgical | Endotherapy electrosurgical diathermy system electrode, single-use | Classe IIb | Non | oui | non
2015-09-11 | HOYA Corporation | PENTAX France Life Care | Bistouri électrochirurgical PENTAX DP-D2622 | Bistouri électrochirurgical | Endotherapy electrosurgical diathermy system electrode, single-use | Classe IIb | Non | oui | non
2015-09-11 | HOYA Corporation | PENTAX France Life Care | Pince bipolaire à Hémostase PENTAX H-S2518 | Pince bipolaire à Hémostase | Flexible endotherapy electrosurgical forceps, single-use | Classe IIb | Non | oui | non
2015-09-11 | HOYA Corporation | PENTAX France Life Care | Pince bipolaire à Hémostase PENTAX H-S2522 | Pince bipolaire à Hémostase | Flexible endotherapy electrosurgical forceps, single-use | Classe IIb | Non | oui | non
2015-09-11 | HOYA Corporation | PENTAX France Life Care | Processeur Vidéo EPK-i7010 | Processeur Vidéo | unclassified | Classe IIa | Non | non | non
2015-09-11 | KaWe Co GmbH | GIFRER BARBEZAT | Kit tire-lait électrique MAMIVAC Sensitive C + sac transport + chargeur | Kit tire-lait électrique | unclassified | Classe IIa | Non | non | non
2015-09-11 | KaWe Co GmbH | GIFRER BARBEZAT | Set de pompage MAMIVAC - Téterelle double L | Téterelle | unclassified | Classe IIa | Non | non | non
2015-09-11 | KaWe Co GmbH | GIFRER BARBEZAT | Set de pompage MAMIVAC - Téterelle simple L | Téterelle | unclassified | Classe IIa | Non | non | non
2015-09-11 | KaWe Co GmbH | GIFRER BARBEZAT | Set de pompage MAMIVAC - Téterelle simple XL | Téterelle | unclassified | Classe IIa | Non | non | non
2015-09-11 | MORIA S.A. | MORIA S.A. | Tête One Use LC 500 pour chambre artificielle | Tête pour chambre artificielle | unclassified | Classe IIa | Non | non | non
2015-09-11 | MORIA S.A. | MORIA S.A. | Tête One Use LC 550 pour chambre artificielle | Tête pour chambre artificielle | unclassified | Classe IIa | Non | non | non
2015-09-11 | TOMEY Corporation | EBC Europe | Microscope spéculaire EM-4000 | Microscope spéculaire | unclassified | Classe IIa | Non | non | non
2015-09-14 | DIS-PAR | Carrefour Marchandises Internationales | Gel lubrifiant intime Preservex | Gel lubrifiant intime | Lubricant, <specify> | Classe IIa | Non | non | non
2015-09-14 | LDR MEDICAL | LDR MEDICAL | IMPLANT MOBI-C M "STANDARD" 13x15 H4,5 | Prothèse de disque cervical stérile | Cervical total disc replacement prosthesis | Classe III | Non | oui | non
2015-09-14 | LDR MEDICAL | LDR MEDICAL | IMPLANT MOBI-C M "STANDARD" 13x15 H5 | Prothèse de disque cervical stérile | Cervical total disc replacement prosthesis | Classe III | Non | oui | non
2015-09-14 | LDR MEDICAL | LDR MEDICAL | IMPLANT MOBI-C M "STANDARD" 13x15 H6 | Prothèse de disque cervical stérile | Cervical total disc replacement prosthesis | Classe III | Non | oui | non
2015-09-14 | LDR MEDICAL | LDR MEDICAL | IMPLANT MOBI-C M "STANDARD" 13x15 H7 | Prothèse de disque cervical stérile | Cervical total disc replacement prosthesis | Classe III | Non | oui | non
2015-09-14 | LDR MEDICAL | LDR MEDICAL | IMPLANT MOBI-C M "STANDARD" 13x17 H4,5 | Prothèse de disque cervical stérile | Cervical total disc replacement prosthesis | Classe III | Non | oui | non
2015-09-14 | LDR MEDICAL | LDR MEDICAL | IMPLANT MOBI-C M "STANDARD" 13x17 H5 | Prothèse de disque cervical stérile | Cervical total disc replacement prosthesis | Classe III | Non | oui | non
2015-09-14 | LDR MEDICAL | LDR MEDICAL | IMPLANT MOBI-C M "STANDARD" 13x17 H6 | Prothèse de disque cervical stérile | Cervical total disc replacement prosthesis | Classe III | Non | oui | non
2015-09-14 | LDR MEDICAL | LDR MEDICAL | IMPLANT MOBI-C M "STANDARD" 13x17 H7 | Prothèse de disque cervical stérile | Cervical total disc replacement prosthesis | Classe III | Non | oui | non
2015-09-14 | LDR MEDICAL | LDR MEDICAL | IMPLANT MOBI-C M "STANDARD" 15x15 H4,5 | Prothèse de disque cervical stérile | Cervical total disc replacement prosthesis | Classe III | Non | oui | non
2015-09-14 | LDR MEDICAL | LDR MEDICAL | IMPLANT MOBI-C M "STANDARD" 15x15 H5 | Prothèse de disque cervical stérile | Cervical total disc replacement prosthesis | Classe III | Non | oui | non
2015-09-14 | LDR MEDICAL | LDR MEDICAL | IMPLANT MOBI-C M "STANDARD" 15x15 H6 | Prothèse de disque cervical stérile | Cervical total disc replacement prosthesis | Classe III | Non | oui | non
2015-09-14 | LDR MEDICAL | LDR MEDICAL | IMPLANT MOBI-C M "STANDARD" 15x15 H7 | Prothèse de disque cervical stérile | Cervical total disc replacement prosthesis | Classe III | Non | oui | non
2015-09-14 | LDR MEDICAL | LDR MEDICAL | IMPLANT MOBI-C M "STANDARD" 15x17 H4,5 | Prothèse de disque cervical stérile | Cervical total disc replacement prosthesis | Classe III | Non | oui | non
2015-09-14 | LDR MEDICAL | LDR MEDICAL | IMPLANT MOBI-C M "STANDARD" 15x17 H5 | Prothèse de disque cervical stérile | Cervical total disc replacement prosthesis | Classe III | Non | oui | non
2015-09-14 | LDR MEDICAL | LDR MEDICAL | IMPLANT MOBI-C M "STANDARD" 15x17 H6 | Prothèse de disque cervical stérile | Cervical total disc replacement prosthesis | Classe III | Non | oui | non
2015-09-14 | LDR MEDICAL | LDR MEDICAL | IMPLANT MOBI-C M "STANDARD" 15x17 H7 | Prothèse de disque cervical stérile | Cervical total disc replacement prosthesis | Classe III | Non | oui | non
2015-09-14 | LDR MEDICAL | LDR MEDICAL | IMPLANT MOBI-C M "STANDARD" 15x19 H4,5 | Prothèse de disque cervical stérile | Cervical total disc replacement prosthesis | Classe III | Non | oui | non
2015-09-14 | LDR MEDICAL | LDR MEDICAL | IMPLANT MOBI-C M "STANDARD" 15x19 H5 | Prothèse de disque cervical stérile | Cervical total disc replacement prosthesis | Classe III | Non | oui | non
2015-09-14 | LDR MEDICAL | LDR MEDICAL | IMPLANT MOBI-C M "STANDARD" 15x19 H6 | Prothèse de disque cervical stérile | Cervical total disc replacement prosthesis | Classe III | Non | oui | non
2015-09-14 | LDR MEDICAL | LDR MEDICAL | IMPLANT MOBI-C M "STANDARD" 15x19 H7 | Prothèse de disque cervical stérile | Cervical total disc replacement prosthesis | Classe III | Non | oui | non
2015-09-14 | LDR MEDICAL | LDR MEDICAL | IMPLANT MOBI-C M "STANDARD" 17x17 H4,5 | Prothèse de disque cervical stérile | Cervical total disc replacement prosthesis | Classe III | Non | oui | non
2015-09-14 | LDR MEDICAL | LDR MEDICAL | IMPLANT MOBI-C M "STANDARD" 17x17 H5 | Prothèse de disque cervical stérile | Cervical total disc replacement prosthesis | Classe III | Non | oui | non
2015-09-14 | LDR MEDICAL | LDR MEDICAL | IMPLANT MOBI-C M "STANDARD" 17x17 H6 | Prothèse de disque cervical stérile | Cervical total disc replacement prosthesis | Classe III | Non | oui | non
2015-09-14 | LDR MEDICAL | LDR MEDICAL | IMPLANT MOBI-C M "STANDARD" 17x17 H7 | Prothèse de disque cervical stérile | Cervical total disc replacement prosthesis | Classe III | Non | oui | non
2015-09-14 | LDR MEDICAL | LDR MEDICAL | IMPLANT MOBI-C M "STANDARD" 17x19 H4,5 | Prothèse de disque cervical stérile | Cervical total disc replacement prosthesis | Classe III | Non | oui | non
2015-09-14 | LDR MEDICAL | LDR MEDICAL | IMPLANT MOBI-C M "STANDARD" 17x19 H5 | Prothèse de disque cervical stérile | Cervical total disc replacement prosthesis | Classe III | Non | oui | non
2015-09-14 | LDR MEDICAL | LDR MEDICAL | IMPLANT MOBI-C M "STANDARD" 17x19 H6 | Prothèse de disque cervical stérile | Cervical total disc replacement prosthesis | Classe III | Non | oui | non
2015-09-14 | LDR MEDICAL | LDR MEDICAL | IMPLANT MOBI-C M "STANDARD" 17x19 H7 | Prothèse de disque cervical stérile | Cervical total disc replacement prosthesis | Classe III | Non | oui | non
2015-09-14 | LDR MEDICAL | LDR MEDICAL | IMPLANT MOBI-C M "STANDARD" 19x19 H4,5 | Prothèse de disque cervical stérile | Cervical total disc replacement prosthesis | Classe III | Non | oui | non
2015-09-14 | LDR MEDICAL | LDR MEDICAL | IMPLANT MOBI-C M "STANDARD" 19x19 H5 | Prothèse de disque cervical stérile | Cervical total disc replacement prosthesis | Classe III | Non | oui | non
2015-09-14 | LDR MEDICAL | LDR MEDICAL | IMPLANT MOBI-C M "STANDARD" 19x19 H6 | Prothèse de disque cervical stérile | Cervical total disc replacement prosthesis | Classe III | Non | oui | non
2015-09-14 | LDR MEDICAL | LDR MEDICAL | IMPLANT MOBI-C M "STANDARD" 19x19 H7 | Prothèse de disque cervical stérile | Cervical total disc replacement prosthesis | Classe III | Non | oui | non
2015-09-14 | LDR MEDICAL | LDR MEDICAL | INSERT MOBILE T2/T4 H05 0° | Prothèse de disque cervical stérile | Cervical total disc replacement prosthesis | Classe III | Non | oui | non
2015-09-14 | LDR MEDICAL | LDR MEDICAL | INSERT MOBILE T2/T4 H06 0° | Prothèse de disque cervical stérile | Cervical total disc replacement prosthesis | Classe III | Non | oui | non
2015-09-14 | LDR MEDICAL | LDR MEDICAL | INSERT MOBILE T2/T4 H4,5 0° | Prothèse de disque cervical stérile | Cervical total disc replacement prosthesis | Classe III | Non | oui | non
2015-09-14 | LDR MEDICAL | LDR MEDICAL | INSERT MOBILE T2/T4 H7 0° | Prothèse de disque cervical stérile | Cervical total disc replacement prosthesis | Classe III | Non | oui | non
2015-09-14 | LDR MEDICAL | LDR MEDICAL | INSERT MOBILE T6/T8 H05 0° | Prothèse de disque cervical stérile | Cervical total disc replacement prosthesis | Classe III | Non | oui | non
2015-09-14 | LDR MEDICAL | LDR MEDICAL | INSERT MOBILE T6/T8 H06 0° | Prothèse de disque cervical stérile | Cervical total disc replacement prosthesis | Classe III | Non | oui | non
2015-09-14 | LDR MEDICAL | LDR MEDICAL | INSERT MOBILE T6/T8 H07 0° | Prothèse de disque cervical stérile | Cervical total disc replacement prosthesis | Classe III | Non | oui | non
2015-09-14 | LDR MEDICAL | LDR MEDICAL | INSERT MOBILE T6/T8 H4,5 0° | Prothèse de disque cervical stérile | Cervical total disc replacement prosthesis | Classe III | Non | oui | non
2015-09-14 | LDR MEDICAL | LDR MEDICAL | PLATEAU INFERIEUR T2 13x15 0° | Prothèse de disque cervical stérile | Cervical total disc replacement prosthesis | Classe III | Non | oui | non
2015-09-14 | LDR MEDICAL | LDR MEDICAL | PLATEAU INFERIEUR T4 13x17 0° | Prothèse de disque cervical stérile | Cervical total disc replacement prosthesis | Classe III | Non | oui | non
2015-09-14 | LDR MEDICAL | LDR MEDICAL | PLATEAU INFERIEUR T6 15x17 0° | Prothèse de disque cervical stérile | Cervical total disc replacement prosthesis | Classe III | Non | oui | non
2015-09-14 | LDR MEDICAL | LDR MEDICAL | PLATEAU INFERIEUR T8 15x20 0° | Prothèse de disque cervical stérile | Cervical total disc replacement prosthesis | Classe III | Non | oui | non
2015-09-14 | LDR MEDICAL | LDR MEDICAL | PLATEAU SUPERIEUR T2 13x15 0° | Prothèse de disque cervical stérile | Cervical total disc replacement prosthesis | Classe III | Non | oui | non
2015-09-14 | LDR MEDICAL | LDR MEDICAL | PLATEAU SUPERIEUR T4 13x17 0° | Prothèse de disque cervical stérile | Cervical total disc replacement prosthesis | Classe III | Non | oui | non
2015-09-14 | LDR MEDICAL | LDR MEDICAL | PLATEAU SUPERIEUR T6 15x17 0° | Prothèse de disque cervical stérile | Cervical total disc replacement prosthesis | Classe III | Non | oui | non
2015-09-14 | LDR MEDICAL | LDR MEDICAL | PLATEAU SUPERIEUR T8 15x20 0° | Prothèse de disque cervical stérile | Cervical total disc replacement prosthesis | Classe III | Non | oui | non
2015-09-14 | Milestone Scientific Inc. | Pharmaceutical Development Services Ltd | CompuFlo® Epidural Disposable Kit | Système d'anesthésie contrôlée par ordinateur | unclassified | Classe IIa | Non | non | non
2015-09-14 | Milestone Scientific Inc. | Pharmaceutical Development Services Ltd | CompuFlo® Epidural Drive Instrument | Système d'anesthésie contrôlée par ordinateur | unclassified | Classe IIb | Non | non | non
2015-09-14 | Sendal S.L. | CareFusion France 309 | Équipement PCA en Y anti-reflux | Équipement PCA en Y anti-reflux | unclassified | Classe IIa | Non | oui | non
2015-09-14 | TORNIER Inc | TORNIER - WRIGHT FRANCE | Tornier BioFiber™ Scaffold | Implant chirurgical | Polymeric surgical mesh, biodegradable | Classe III | Non | oui | non
2015-09-15 | Agfa HealthCare France | Agfa HealthCare France | DX-D 45C | Détecteur à écran plat | unclassified | Classe IIa | Non | non | non
2015-09-15 | Agfa HealthCare France | Agfa HealthCare France | DX-D 45G | Détecteur à écran plat | unclassified | Classe IIa | Non | non | non
2015-09-15 | KASIOS | KASIOS | Klementine Screw | Vis pour cage Klementine | unclassified | Classe IIb | Non | oui | non
2015-09-15 | KASIOS | KASIOS | Smart TLIF Solution | Cage intersomatique en PEEK prête à la pose sur un ancillaire | unclassified | Classe III | Non | oui | non
2015-09-15 | KASIOS | KASIOS | TLIF KAGE RSFnm | Cage intersomatique en PEEK prête à la pose sur un ancillaire | unclassified | Classe III | Non | oui | non | oui
2015-09-15 | La Diffusion Technique Française | La Diffusion Technique Française | ATOMISOR® DJINN | Système de nébulisation | unclassified | Classe IIa | Non | non | non
2015-09-15 | LABORATOIRES FILL-MED | WIGMORE MEDICAL FRANCE | NCTF® 135 | Gel injectable stérile d'acide hyaluronique | unclassified | Classe III | Non | oui | non
2015-09-15 | LABORATOIRES FILL-MED | WIGMORE MEDICAL FRANCE | NCTF® 135 | Gel injectable stérile d'acide hyaluronique | unclassified | Classe IIa | Non | oui | non | oui
2015-09-15 | LABORATOIRES FILL-MED | WIGMORE MEDICAL FRANCE | NCTF® 135 HA | Gel injectable stérile d'acide hyaluronique | unclassified | Classe III | Non | oui | non
2015-09-15 | STRYKER Neurovascular | STRYKER FRANCE SAS | Target® Helical Nano | Coil détachable | unclassified | Classe III | Non | oui | non | oui
2015-09-15 | STRYKER Neurovascular | STRYKER FRANCE SAS | Target® Helical Ultra | Coil détachable | unclassified | Classe III | Non | oui | non | oui
2015-09-15 | STRYKER Neurovascular | STRYKER FRANCE SAS | Target® XL Helical | Coil détachable | unclassified | Classe III | Non | oui | non
2015-09-15 | STRYKER Neurovascular | STRYKER FRANCE SAS | Target® XL Helical Standard | Coil détachable | unclassified | Classe III | Non | oui | non
2015-09-15 | STRYKER Neurovascular | STRYKER FRANCE SAS | Target® XL 360 Soft | Coil détachable | unclassified | Classe III | Non | oui | non | oui
2015-09-15 | STRYKER Neurovascular | STRYKER FRANCE SAS | Target® XL 360 Standard | Coil détachable | unclassified | Classe III | Non | oui | non | oui
2015-09-15 | STRYKER Neurovascular | STRYKER FRANCE SAS | Target® 3D | Coil détachable | unclassified | Classe III | Non | oui | non | oui
2015-09-15 | STRYKER Neurovascular | STRYKER FRANCE SAS | Target® 360 Nano | Coil détachable | unclassified | Classe III | Non | oui | non | oui
2015-09-15 | STRYKER Neurovascular | STRYKER FRANCE SAS | Target® 360 Soft | Coil détachable | unclassified | Classe III | Non | oui | non | oui
2015-09-15 | STRYKER Neurovascular | STRYKER FRANCE SAS | Target® 360 Standard | Coil détachable | unclassified | Classe III | Non | oui | non | oui
2015-09-15 | STRYKER Neurovascular | STRYKER FRANCE SAS | Target® 360 Ultra | Coil détachable | unclassified | Classe III | Non | oui | non | oui
2015-09-16 | DRIVE | DRIVE | BIOXELLENT BIOSECURE | Implant dentaire | Valved oxygen cylinder | Classe IIb | Non | oui | non
2015-09-16 | DRIVE | DRIVE | N GENERIC BIOSECURE | Implant dentaire | Valved oxygen cylinder | Classe IIb | Non | oui | non
2015-09-16 | DRIVE | DRIVE | N STANDARD BIOSECURE | Implant dentaire | Valved oxygen cylinder | Classe IIb | Non | oui | non
2015-09-16 | DRIVE | DRIVE | NSP ACCES BIOSECURE | Implant dentaire | Valved oxygen cylinder | Classe IIb | Non | oui | non
2015-09-16 | DRIVE | DRIVE | SPECIFIC 2 9 BIOSECURE | Implant dentaire | Valved oxygen cylinder | Classe IIb | Non | oui | non
2015-09-16 | DRIVE | DRIVE | SYNKRONE BIOSECURE | Implant dentaire | Valved oxygen cylinder | Classe IIb | Non | oui | non
2015-09-16 | ELLIPSE | ELLIPSE | Préservatifs Plug'In classiques | Préservatifs Plug'In classiques | Basic male condom, Hevea-latex | Classe IIb | Non | non | non
2015-09-16 | ELLIPSE | ELLIPSE | Préservatifs Plug'In classiques perlés et nervurés | Préservatifs Plug'In classiques perlés et nervurés | Basic male condom, Hevea-latex | Classe IIb | Non | non | non
2015-09-16 | ELLIPSE | ELLIPSE | Préservatifs Plug'In fins | Préservatifs Plug'In fins | Basic male condom, Hevea-latex | Classe IIb | Non | non | non
2015-09-16 | Océan Terre Biotechnologie | Océan Terre Biotechnologie | Thermomètre digital flexible rapide | Thermomètre digital flexible rapide | Intermittent electronic patient thermometer | Classe IIa | Non | non | non
2015-09-17 | Hangzhou Hua An Medical & Health Instruments Co. Ltd | Laboratoires Polivé | Thermomètre spécial bébé ultra rapide | Thermomètre digital | unclassified | Classe IIa | Non | non | non | oui
2015-09-17 | MIR - Medical International Research s.r.l. | Planète Médicale | MiniSpir® New | Spiromètre de dépistage | unclassified | Classe IIa | Non | non | non
2015-09-17 | MIR - Medical International Research s.r.l. | Planète Médicale | New Spirobank II® | Spiromètre de dépistage | unclassified | Classe IIa | Non | non | non
2015-09-17 | MIR - Medical International Research s.r.l. | Planète Médicale | New Spirolab III® | Spiromètre de dépistage | unclassified | Classe IIa | Non | non | non
2015-09-17 | MIR - Medical International Research s.r.l. | Planète Médicale | Spirodoc® | Oxymètre | unclassified | Classe IIa | Non | non | non
2015-09-17 | MÖLNLYCKE HEALTH CARE AB | Molnlycke Health Care | Mepilex® XT | Pansement hydrocellulaire siliconé | Wound-nonadherent dressing, absorbent | Classe IIb | Non | oui | non
2015-09-18 | APELEM | APELEM | DA VINCI IS | Système de numérisation d'image | Digital imaging scanner, printed-image | Classe IIb | Non | non | oui | oui
2015-09-18 | COLOPLAST A/S | Coloplast Manufacturing France | Folatex® | Sonde urinaire de Nélaton à ballonnet, en latex avec revêtement silicone | unclassified | Classe IIa | Non | oui | non
2015-09-18 | EAGLE VISION, Inc. | PRODIS | DURAPLUG | Bouchon lacrymal/canaliculaire synthétique à déploiement temporaire | unclassified | Classe IIb | Non | oui | non
2015-09-18 | Gebr. Brasseler GmbH & Co. KG | BIOMET France | Fraises Komet | Instruments réutilisables | Orthopaedic broach | Classe IIa | Non | non | non
2015-09-18 | Stryker Leibinger GmbH Co. KG | STRYKER FRANCE SAS | Customized Mandible Recon Plate Kit | Plaque customisée de reconstruction mandibulaire | unclassified | Classe IIb | Non | non | non
2015-09-18 | TORNIER - WRIGHT FRANCE | TORNIER - WRIGHT FRANCE | Aequalis Reversed II - Sphère glénoïdienne Ø 33 & 39 mm | Prothèse d'épaule Ø 33 & 39 mm | Reverse shoulder prosthesis | Classe III | Non | oui | non
2015-09-21 | COEUR Inc. | MEDICOR INTERNATIONAL FRANCE | Double Kit : Seringues 200ml/100ml, raccord en Y spiralé 150 cm avec valve & 2 perforateurs pour injecteur scanner Nemoto | Seringues CT/MR à usage unique pour les injecteurs Nemoto | unclassified | Classe IIa | Non | oui | non
2015-09-21 | COEUR Inc. | MEDICOR INTERNATIONAL FRANCE | Double Kit : Seringues 200ml/50ml, raccord en Y spiralé 150 cm avec valve & 2 perforateurs pour injecteur scanner Nemoto | Seringues CT/MR à usage unique pour les injecteurs Nemoto | unclassified | Classe IIa | Non | oui | non
2015-09-21 | COEUR Inc. | MEDICOR INTERNATIONAL FRANCE | Double Kit : Seringues 50ml/50ml, raccord en Y spiralé 240 cm avec double valve & 2 perforateurs pour injecteur IRM Nemoto | Seringues CT/MR à usage unique pour les injecteurs Nemoto | unclassified | Classe IIa | Non | oui | non
2015-09-21 | COEUR Inc. | MEDICOR INTERNATIONAL FRANCE | Kit simple : Seringue 100ml, raccord simple spiralé 150 cm & perforateur pour injecteur scanner Nemoto | Seringues CT/MR à usage unique pour les injecteurs Nemoto | unclassified | Classe IIa | Non | oui | non
2015-09-21 | COEUR Inc. | MEDICOR INTERNATIONAL FRANCE | Kit simple : Seringue 200ml, raccord simple spiralé 150 cm & perforateur pour injecteur scanner Nemoto | Seringues CT/MR à usage unique pour les injecteurs Nemoto | unclassified | Classe IIa | Non | oui | non
2015-09-21 | COEUR Inc. | MEDICOR INTERNATIONAL FRANCE | Kit simple : Seringue 50ml, raccord en Y spiralé 240 cm avec double valve & 1 perforateur pour injecteur IRM Nemoto | Seringues CT/MR à usage unique pour les injecteurs Nemoto | unclassified | Classe IIa | Non | oui | non
2015-09-21 | COEUR Inc. | MEDICOR INTERNATIONAL FRANCE | Raccord en Y droit 150 cm avec valve pour tous injecteurs de produit de constraste (dont Nemoto) | Tuyau de prolongement | unclassified | Classe IIa | Non | oui | non
2015-09-21 | COEUR Inc. | MEDICOR INTERNATIONAL FRANCE | Raccord en Y spiralé 150 cm avec valve pour tous injecteurs de produit de constraste (dont Nemoto) | Tuyau de prolongement | unclassified | Classe IIa | Non | oui | non
2015-09-21 | COEUR Inc. | MEDICOR INTERNATIONAL FRANCE | Raccord haute pression 120 cm avec luer pour tous injecteurs de produit de constraste haute pression (dont Nemoto) | Tuyau haute pression | unclassified | Classe IIa | Non | oui | non
2015-09-21 | COEUR Inc. | MEDICOR INTERNATIONAL FRANCE | Raccord haute pression 120 cm avec luer rotatif pour tous injecteurs de produit de constraste haute pression (dont Nemoto) | Tuyau haute pression | unclassified | Classe IIa | Non | oui | non
2015-09-21 | COEUR Inc. | MEDICOR INTERNATIONAL FRANCE | Raccord simple droit 150 cm pour tous injecteurs de produit de constraste (dont Nemoto) | Tuyau de prolongement | unclassified | Classe IIa | Non | oui | non
2015-09-21 | COEUR Inc. | MEDICOR INTERNATIONAL FRANCE | Raccord simple spiralé 150 cm pour tous injecteurs de produit de constraste (dont Nemoto) | Tuyau de prolongement | unclassified | Classe IIa | Non | oui | non
2015-09-21 | COEUR Inc. | MEDICOR INTERNATIONAL FRANCE | Seringue 100ml pour injecteur scanner Nemoto | Seringues CT/MR à usage unique pour les injecteurs Nemoto | unclassified | Classe IIa | Non | oui | non
2015-09-21 | COEUR Inc. | MEDICOR INTERNATIONAL FRANCE | Seringue 150ml avec canule de remplissage pour injecteur haute-pression Nemoto | Seringues à usage unique pour les injecteurs Nemoto | unclassified | Classe IIa | Non | oui | non
2015-09-21 | COEUR Inc. | MEDICOR INTERNATIONAL FRANCE | Seringue 200ml pour injecteur scanner Nemoto | Seringues CT/MR à usage unique pour les injecteurs Nemoto | unclassified | Classe IIa | Non | oui | non
2015-09-21 | COEUR Inc. | MEDICOR INTERNATIONAL FRANCE | Seringue 50ml pour injecteur scanner et IRM Nemoto | Seringues CT/MR à usage unique pour les injecteurs Nemoto | unclassified | Classe IIa | Non | oui | non
2015-09-21 | Cook Incorporated | Cook Incorporated | ProFusion™ Infusion Needle | Aiguille de perfusion thérapeutique | unclassified | Classe IIa | Non | oui | non
2015-09-21 | GROUPE LEPINE | GROUPE LEPINE | STT INCA + | Implant pour l'articulation scaphoïde / trapèze / trapézoïde | Carpal scaphoid prosthesis | Classe III | Non | oui | non
2015-09-21 | LABORATOIRES ANIOS | LABORATOIRES ANIOS | ANIOSYME X3 | Détergent pré-désinfectant de l'instrumentation | unclassified | Classe IIb | Non | non | non
2015-09-21 | PULSION Medical Systems SE | MAQUET | Capteur ProAQT | Capteur de débit cardiaque à usage unique | Blood pressure transducer set | Classe IIb | Non | oui | non
2015-09-21 | PULSION Medical Systems SE | MAQUET | Cathéter de thermodilution PICCO | Cathéter de thermodilution 4F | Arterial blood pressure catheter | Classe IIa | Non | oui | non
2015-09-21 | PULSION Medical Systems SE | MAQUET | Détecteur de température de l‘injectat | Détecteur de température de l‘injectat | Thermal-dilution cardiac output unit | Classe IIa | Non | oui | non
2015-09-21 | PULSION Medical Systems SE | MAQUET | Sonde à Fibres Optiques CeVOX | Sonde à Fibres Optiques | Oximeter catheter, single-use | Classe III | Non | oui | non
2015-09-22 | APPLIED Medical Resources Corp. | Applied Medical Europe BV | Epix® Suction irrigation tubing set | Set de tubulures d'aspiration/irrigation | unclassified | Classe IIa | Non | oui | non
2015-09-22 | DECATHLON | DECATHLON | Poche de Froid Instantané - APTONIA® | Poche de Froid Instantané. Calme et atténue la douleur par action du froid. | unclassified | Classe IIa | Non | non | non
2015-09-22 | HILL-ROM SERVICES Private Limited | HILL ROM | The Vest™ modèle 105 | Système de désobstruction des voies aériennes | Massager, <specify> | Classe IIa | Non | non | non
2015-09-22 | HILL-ROM SERVICES Private Limited | HILL ROM | The Vest™ modèle 205 | Système de désobstruction des voies aériennes | Massager, <specify> | Classe IIa | Non | non | non
2015-09-23 | Masimo Corporation | Medical Device Safety Service GmbH | MightSat Rx (Standard) part #9707 | Oxymètre de pouls | Pulse oximeter, battery-powered | Classe IIb | Non | non | non | oui
2015-09-23 | Masimo Corporation | Medical Device Safety Service GmbH | MightSat Rx (With Bluetooth + PVI) part #9907 | Oxymètre de pouls | Pulse oximeter, battery-powered | Classe IIb | Non | non | non | oui
2015-09-23 | Masimo Corporation | Medical Device Safety Service GmbH | MightSat Rx (With Bluetooth) part #9807 | Oxymètre de pouls | Pulse oximeter, battery-powered | Classe IIb | Non | non | non | oui
2015-09-23 | Masimo Corporation | Medical Device Safety Service GmbH | MightSat (Standard) part #9701 | Oxymètre de pouls | Pulse oximeter, battery-powered | Classe IIb | Non | non | non | oui
2015-09-23 | Masimo Corporation | Medical Device Safety Service GmbH | MightSat (With Bluetooth + PVI) part #9901 | Oxymètre de pouls | Pulse oximeter, battery-powered | Classe IIb | Non | non | non | oui
2015-09-23 | Masimo Corporation | Medical Device Safety Service GmbH | MightSat (With Bluetooth) part #9801 | Oxymètre de pouls | Pulse oximeter, battery-powered | Classe IIb | Non | non | non | oui
2015-09-23 | Masimo Corporation | Medical Device Safety Service GmbH | MightySat Rx (Standard) part #9707 | Oxymètre de pouls | Pulse oximeter, battery-powered | Classe IIb | Non | non | non
2015-09-23 | Masimo Corporation | Medical Device Safety Service GmbH | MightySat Rx (With Bluetooth + PVI) part #9907 | Oxymètre de pouls | Pulse oximeter, battery-powered | Classe IIb | Non | non | non
2015-09-23 | Masimo Corporation | Medical Device Safety Service GmbH | MightySat Rx (With Bluetooth) part #9807 | Oxymètre de pouls | Pulse oximeter, battery-powered | Classe IIb | Non | non | non
2015-09-23 | Masimo Corporation | Medical Device Safety Service GmbH | MightySat (Standard) part #9701 | Oxymètre de pouls | Pulse oximeter, battery-powered | Classe IIb | Non | non | non
2015-09-23 | Masimo Corporation | Medical Device Safety Service GmbH | MightySat (With Bluetooth + PVI) part #9901 | Oxymètre de pouls | Pulse oximeter, battery-powered | Classe IIb | Non | non | non
2015-09-23 | Masimo Corporation | Medical Device Safety Service GmbH | MightySat (With Bluetooth) part #9801 | Oxymètre de pouls | Pulse oximeter, battery-powered | Classe IIb | Non | non | non
2015-09-23 | ORTHOFIX S.R.L. | ORTHOFIX SA | Orthofix® Galaxy Unyco Ankle Bridging Box Delta Frame | Système orthopédique | External orthopaedic fixation system, single-use, sterile | Classe IIb | Non | oui | non
2015-09-23 | ORTHOFIX S.R.L. | ORTHOFIX SA | Orthofix® Galaxy Unyco Ankle Bridging Box Unilateral Frame | Système orthopédique | External orthopaedic fixation system, single-use, sterile | Classe IIb | Non | oui | non
2015-09-23 | ORTHOFIX S.R.L. | ORTHOFIX SA | Orthofix® Galaxy Unyco Cancellous Screws Kit Sterile | Système orthopédique | External orthopaedic fixation system, single-use, sterile | Classe IIb | Non | oui | non
2015-09-23 | ORTHOFIX S.R.L. | ORTHOFIX SA | Orthofix® Galaxy Unyco Diaphyseal Tibia Box | Système orthopédique | External orthopaedic fixation system, single-use, sterile | Classe IIb | Non | oui | non
2015-09-23 | ORTHOFIX S.R.L. | ORTHOFIX SA | Orthofix® Galaxy Unyco Mini Kit Ankle Unilateral Sterile | Système orthopédique | External orthopaedic fixation system, single-use, sterile | Classe IIb | Non | oui | non
2015-09-23 | ORTHOFIX S.R.L. | ORTHOFIX SA | Orthofix® Galaxy Unyco Mini Kit Tibia Sterile | Système orthopédique | External orthopaedic fixation system, single-use, sterile | Classe IIb | Non | oui | non
2015-09-23 | Oticon Medical AB | PRODITION (Interacoustics) | Canule du système à ancrage osseux Ponto | Canule (commercialisé uniquement dans le KIT MIPS 4mm et KITS MIPS de secours 3mm) | Surgical drill guide, single-use | Classe IIa | Non | non | non
2015-09-23 | Oticon Medical AB | PRODITION (Interacoustics) | Fraise foret large à sillons du système à ancrage osseux Ponto | Fraise foret large à sillons (commercialisé uniquement dans le KIT MIPS 4mm et KITS MIPS de secours 3mm) | Non-sterile fluted surgical drill, single-use | Classe IIa | Non | non | non
2015-09-23 | Oticon Medical AB | PRODITION (Interacoustics) | Fraise guide à sillons du système à ancrage osseux Ponto | Fraise guide à sillons (commercialisé uniquement dans le KIT MIPS 4mm) | Non-sterile fluted surgical drill, single-use | Classe IIa | Non | non | non
2015-09-23 | Oticon Medical AB | PRODITION (Interacoustics) | KIT MIPS 4mm du système à ancrage osseux Ponto | KIT MIPS 4mm | Sterile fluted surgical drill | Classe IIa | Non | non | non
2015-09-23 | Oticon Medical AB | PRODITION (Interacoustics) | KITS MIPS de secours 3mm du système à ancrage osseux Ponto | KITS MIPS de secours 3mm | Sterile fluted surgical drill | Classe IIa | Non | non | non
2015-09-23 | Parcus Medical, LLC | Veodis | INFINITY LOOP PARCUS BRAID™ | Système d'ancrage non résorbable | unclassified | Classe IIb | Non | oui | non
2015-09-23 | Parcus Medical, LLC | Veodis | PARCUS BRAID™ | Système d'ancrage non résorbable | unclassified | Classe IIb | Non | oui | non
2015-09-23 | PHILIPS Medical Systems | PHILIPS Healthcare | PageWriter TC10 | Electrocardiographe | unclassified | Classe IIa | Non | non | non
2015-09-24 | B. Braun Medical Inc. | Allergan France | Winged Infusion Set | Aiguilles à perfusion | unclassified | Classe IIa | Non | oui | non
2015-09-24 | ESSILOR INTERNATIONAL | ESSILOR INTERNATIONAL | Tonomètre automatique sans contact | Tonomètre automatique sans contact | Ophthalmic tonometer, line-powered | Classe IIa | Non | non | non
2015-09-24 | ESSILOR INTERNATIONAL | ESSILOR INTERNATIONAL | Wave Analyser Cornea 700 | Réfractomètre - Topographe - Aberromètre | Keratometer | Classe IIa | Non | non | non
2015-09-24 | ESSILOR INTERNATIONAL | ESSILOR INTERNATIONAL | Wave Analyser Medica 700 | Réfractomètre - Tonomètre - Pachymètre -Topographe - Aberromètre | Ophthalmic tonometer, line-powered | Classe IIa | Non | non | non
2015-09-24 | MEDINA Medical, Inc. | MEDINA Medical, Inc. | Medina Embolization Device™ | Dispositif de remplissage d'anévrisme | unclassified | Classe III | Non | oui | non
2015-09-24 | MICRO-TECH (Nanjing) Co., Ltd. | ALBYN MEDICAL - SASU | 1-Clip | Clip hémostatique rotatif et repositionnable | unclassified | Classe IIa | Non | oui | non
2015-09-24 | Neuralynx Inc | Medical Device Safety Service GmbH | ATLAS Clinical Headstage for Electrode Tail | Logiciel | unclassified | Classe IIa | Non | non | non
2015-09-25 | Carestream Health, Inc | Carestream Health France | CS Imaging (Version 7) | Logiciel | unclassified | Classe IIa | Non | non | non
2015-09-25 | ELEKTA INSTRUMENT AB | ELEKTA | Injection/Aspiration Needle Kit | Injection/Aspiration Needle Kit | Neurological stereotactic surgery system | Classe III | Non | non | non
2015-09-25 | Inomed Medizintechnik GmbH | ELEKTA | Elekta MicroDrive™ | Accessoire | Neurological stereotactic surgery system | Classe III | Non | non | non
2015-09-25 | Inomed Medizintechnik GmbH | ELEKTA | Elekta MicroDrive™, St Jude | Accessoire | Neurological stereotactic surgery system | Classe III | Non | non | non
2015-09-25 | Inomed Medizintechnik GmbH | ELEKTA | MicroDrive™ Bipolar Lesion Electrode Kit | Electrodes pour lésion cérébrale | Radio-frequency ablation system probe, reusable | Classe III | Non | non | non
2015-09-25 | Inomed Medizintechnik GmbH | ELEKTA | Universal Guide tube MicroDrive™ for micro and DBS electrodes | Electrode guide tube 10 mm above target point, DBS guide tube 50 mm above target point | Guide, <specify> | Classe III | Non | oui | non
2015-09-25 | Inomed Medizintechnik GmbH | ELEKTA | Universal Guide tube 10/30mm before target, Micromove / St.jude Electrode | Tube guide universel | Guide, <specify> | Classe III | Non | oui | non
2015-09-25 | Inomed Medizintechnik GmbH | ELEKTA | Universal Guide tube 10/30mm before target point | Tube guide universel | Guide, <specify> | Classe III | Non | oui | non
2015-09-25 | Inomed Medizintechnik GmbH | ELEKTA | Universal Guide tube 10/30mm before target, St.jde Electrode | Tube guide universel | Neurological stereotactic surgery system | Classe III | Non | oui | non
2015-09-25 | Spectranetics Corporation | Spectranetics International BV | Stellarex™ 0.035" OTW Drug-Coated Angioplasty Balloon | Ballonnet d'angioplastie | Peripheral angioplasty balloon catheter | Classe III | Non | oui | non
2015-09-25 | STRYKER Neurovascular | STRYKER FRANCE SAS | Excelsior® XT-17™ (Microcathéter) | Microcathéter | Intravascular microflow catheter | Classe III | Non | oui | non
2015-09-25 | SYNAPSYS | SYNAPSYS | VIDEONYSTAGMOSCOPE SANS FIL (WNS) | Gamme vestibulométrie | Electronystagmograph | Classe IIa | Non | non | non
2015-09-28 | BIOMET ORTHOPEDICS | BIOMET France | Vanguard Select SUI | Kit d'instruments tibial | Orthopaedic surgical procedure kit, non-medicated, single-use | Classe IIa | Non | oui | non
2015-09-28 | Carestream Health, Inc | Carestream Health France | Carestream DRX-Evolution Plus | Équipement de rayons X médical | unclassified | Classe IIb | Non | non | non
2015-09-28 | Covidien LLC | COVIDIEN France SAS | HawkOne™ | Système d’athérectomie directionnelle (sonde et moteur de tête de coupe) | unclassified | Classe IIb | Non | oui | non | oui
2015-09-28 | Glotech Co. Ltd | NOVELSKIN MEDKAPP | GLO PRP | Kit PRP | unclassified | Classe IIa | Non | oui | non
2015-09-28 | MEDTRONIC Xomed | MEDTRONIC France | XPS Nexus™ | Console de commande électrique pour toute interventions otologiques et endonasales | unclassified | Classe IIa | Non | non | non
2015-09-28 | ORAPI | ORAPI | BACTINYL® Aspiration chirurgicale | Nettoyant désinfectant des circuits d'aspiration chirurgicale | unclassified | Classe IIa | Non | non | non
2015-09-28 | ORAPI | ORAPI | BACTINYL® Fraises | Désinfectant pour les 'instruments rotatifs dentaires, fraises | unclassified | Classe IIb | Non | non | non
2015-09-28 | ORAPI | ORAPI | BACTINYL INSTRUMENTATION | Nettoyant désinfectant de l'instrumentation | unclassified | Classe IIb | Non | non | non
2015-09-28 | ORAPI | ORAPI | BACTINYL® Lingettes désinfectantes inodores | Nettoyant désinfectant de dispositifs médicaux non invasifs | unclassified | Classe IIa | Non | non | non
2015-09-28 | ORAPI | ORAPI | BACTINYL® Lingettes désinfectantes parfumées | Nettoyant désinfectant de dispositifs médicaux non invasifs | unclassified | Classe IIa | Non | non | non
2015-09-28 | ORAPI | ORAPI | BACTINYL® Prêt à l'emploi inodore | Nettoyant désinfectant de dispositifs médicaux non invasifs | unclassified | Classe IIa | Non | non | non
2015-09-28 | ORAPI | ORAPI | BACTINYL® Prêt à l'emploi parfumé | Nettoyant désinfectant de dispositifs médicaux non invasifs | unclassified | Classe IIa | Non | non | non
2015-09-28 | ORAPI | ORAPI | BACTINYL® Spray moussant | Nettoyant désinfectant de dispositifs médicaux non invasifs | unclassified | Classe IIa | Non | non | non
2015-09-28 | ORAPI | ORAPI | BACTINYL® Spray moussant inodore | Nettoyant désinfectant de dispositifs médicaux non invasifs | unclassified | Classe IIa | Non | non | non
2015-09-28 | ORAPI | ORAPI | BACTINYL® 5M | Désinfectant de l'instrumentation | unclassified | Classe IIb | Non | non | non | oui
2015-09-28 | ORAPI | ORAPI | BACTINYL® 5M PE | Désinfectant de l'instrumentation | unclassified | Classe IIb | Non | non | non | oui
2015-09-28 | ORAPI | ORAPI | BACTINYL® 6G PE | Désinfectant de dispositifs médicaux, endoscopes | unclassified | Classe IIb | Non | non | non
2015-09-28 | ORAPI | ORAPI | BACTYNEA® Lingettes | Nettoyant désinfectant de dispositifs médicaux non invasifs | unclassified | Classe IIa | Non | non | non
2015-09-28 | ORAPI | ORAPI | BACTYNEA® Prêt à l'emploi | Nettoyant désinfectant de dispositifs médicaux non invasifs | unclassified | Classe IIa | Non | non | non
2015-09-28 | ORAPI | ORAPI | BACTYNEA® Spray | Nettoyant désinfectant de dispositifs médicaux non invasifs | unclassified | Classe IIa | Non | non | non
2015-09-28 | ORAPI | ORAPI | CARELYS® Nettoyant désinfectant prêt à l'emploi | Nettoyant désinfectant de dispositifs médicaux non invasifs | unclassified | Classe IIa | Non | non | non
2015-09-28 | ORAPI | ORAPI | CARELYS® Spray nettoyant désinfectant moussant | Nettoyant désinfectant de dispositifs médicaux non invasifs | unclassified | Classe IIa | Non | non | non
2015-09-28 | Shanghai Microport Medical (Group) Co., Ltd | Microport Medical BV | Firehawk™ | Endoprothèse coronaire à libération ciblée de rapamycine | unclassified | Classe III | Non | oui | non
2015-09-28 | SOLUSCOPE | SOLUSCOPE | Soluscope Serie TEE | Laveur-désinfecteur | unclassified | Classe IIb | Non | non | non
2015-09-28 | SPINEGUARD | SPINEGUARD | Pediguard® DSG™ Pin #1 | Poinçon | Awl | Classe IIa | Non | oui | non
2015-09-28 | SPINEGUARD | SPINEGUARD | Pediguard® DSG™ Pin #5 | Poinçon | Awl | Classe IIa | Non | oui | non
2015-09-28 | Systagenix Wound Management Ltd. | Laboratoire KCI Médical - Groupe Acelity | TIELLE® Silicone Border | Pansement hydrocellulaire siliconé | Wound-nonadherent dressing, absorbent | Classe IIb | Non | oui | non
2015-09-29 | B. BRAUN MEDICAL | B. BRAUN MEDICAL | Ultraplex® 360 | Aiguille visible sous échographie pour blocs nerveux périphériques | Nerve-block blunt needle | Classe IIa | Non | oui | non
2015-09-29 | Endologix International Holdings B.V. | EMERGO EUROPE B.V. | AFX Endovascular AAA System | Système de largage endovasculaire | Abdominal aorta endovascular stent-graft | Classe III | Non | oui | non
2015-09-29 | Endologix International Holdings B.V. | EMERGO EUROPE B.V. | AFX Endovascular AAA System - Bifurcated | Système de largage endovasculaire | Abdominal aorta endovascular stent-graft | Classe III | Non | oui | non
2015-09-29 | Endologix International Holdings B.V. | EMERGO EUROPE B.V. | AFX Endovascular Delivery System Accessories - AFX Stand Alone Limb Extensions | Système de largage endovasculaire | Abdominal aorta endovascular stent-graft | Classe III | Non | oui | non
2015-09-29 | Endologix International Holdings B.V. | EMERGO EUROPE B.V. | AFX Endovascular Delivery System Accessories - AFX Vela™ Proximal Endograft System | Système de largage endovasculaire | Abdominal aorta endovascular stent-graft | Classe III | Non | oui | non
2015-09-29 | Endologix International Holdings B.V. | EMERGO EUROPE B.V. | AFX Endovascular Delivery System Accessories - Limb Extensions | Système de largage endovasculaire | Abdominal aorta endovascular stent-graft | Classe III | Non | oui | non
2015-09-29 | Endologix International Holdings B.V. | EMERGO EUROPE B.V. | AFX Endovascular Delivery System Accessories - Proximal Aortic Extension | Système de largage endovasculaire | Abdominal aorta endovascular stent-graft | Classe III | Non | oui | non
2015-09-29 | Endologix International Holdings B.V. | EMERGO EUROPE B.V. | AFX Introducer System | Système d'introduction | Haemostasis valve | Classe III | Non | oui | non
2015-09-29 | Endologix International Holdings B.V. | EMERGO EUROPE B.V. | Nellix EndoVascular Aneuvrysm Sealing System - Nellix Accessory Kit | Système endovasculaire | Vascular stent, <specify> | Classe III | Non | oui | non
2015-09-29 | Endologix International Holdings B.V. | EMERGO EUROPE B.V. | Nellix EndoVascular Aneuvrysm Sealing System - Nellix Catheter | Système endovasculaire | Vascular stent, <specify> | Classe III | Non | oui | non
2015-09-29 | Endologix International Holdings B.V. | EMERGO EUROPE B.V. | Nellix EndoVascular Aneuvrysm Sealing System - Nellix Dispenser - Disposable | Système endovasculaire | Vascular stent, <specify> | Classe III | Non | oui | non
2015-09-29 | Endologix International Holdings B.V. | EMERGO EUROPE B.V. | Nellix EndoVascular Aneuvrysm Sealing System - Nellix Dispenser - Reusable | Système endovasculaire | Vascular stent, <specify> | Classe III | Non | oui | non
2015-09-29 | Endologix International Holdings B.V. | EMERGO EUROPE B.V. | Nellix EndoVascular Aneuvrysm Sealing System - Nellix Polymer | Système endovasculaire | Vascular stent, <specify> | Classe III | Non | oui | non
2015-09-29 | Gynemed GmbH & Co. KG | E. In ART | GM501 Mineral Oil | Huile minérale | unclassified | Classe IIa | Non | oui | non
2015-09-29 | Kemin Pharmaceutica Unipessoal, Lda. | Kemin Pharmaceutica Unipessoal, Lda. | Phacodyne™ | Colorant intraoculaire | unclassified | Classe IIa | Non | oui | non
2015-09-29 | Kemin Pharmaceutica Unipessoal, Lda. | Kemin Pharmaceutica Unipessoal, Lda. | Vitreodyne™ | Colorant intraoculaire | unclassified | Classe IIa | Non | oui | non
2015-09-29 | OMRON HEALTHCARE Co Ltd | OMRON Healthcare Europe B.V. | OMRON NEB-NSET3-83E | Accessoire pour Nébuliseurs | unclassified | Classe IIa | Non | non | non
2015-09-30 | A&D Company Limited | Codemes | Tensiomètre à liaison Bluetooth Low Energy (BLE) - Modèle UA-651BLE | Moniteur de pression sanguine | unclassified | Classe IIa | Non | non | non
2015-09-30 | Medtronic Advanced Energy LLC. | MEDTRONIC France | AEX™ Generator | Générateur électrochirurgical à radiofréquence (RF) | General-purpose electrosurgical diathermy system generator | Classe IIb | Non | non | non
2015-09-30 | SIEMENS Medical Solutions (TN) | Siemens Healthcare S.A.S | Biograph mCT Flow | PET/CT Scanner | unclassified | Classe IIb | Non | non | non
2015-09-30 | SPINEVISION SAS | SPINEVISION SAS | SpineVision® Spacevision® OLIF Cage | Cage oblique intersomatique lombaire de fusion | unclassified | Classe IIb | Non | non | non
2015-09-30 | Tekia Inc | Medicare-HTM | TEKLENS II - Lentille intraoculaire 820 | Lentilles intraoculaires | unclassified | Classe IIb | Non | oui | non
2015-09-30 | Tekia Inc | Medicare-HTM | TEKLENS II - Lentille intraoculaire 820Y | Lentilles intraoculaires | unclassified | Classe IIb | Non | oui | non
2015-09-30 | William Cook Europe ApS | William Cook Europe ApS | Zenith™ AAA Endovascular Graft - Procedure Pack / ESSK-FEN | Endoprothèse vasculaire thoracique | unclassified | Classe III | Non | oui | non
2015-10-01 | ARTHREX Inc. | ARTHREX | Broche à butée | Broche à butée | unclassified | Classe IIa | Non | oui | non
2015-10-01 | ARTHREX Inc. | ARTHREX | Endoscopes rigides autoclavables et instruments médicaux endoscopiques | Endoscopes rigides autoclavables | Rigid endoscope sheath | Classe IIa | Non | non | non
2015-10-01 | DEDIENNE SANTE | DEDIENNE SANTE | SYMBOL CUP NA | Prothèse de hanche : Cotyles de hanche simple mobilité / /USAGE PREVU : Implantation d’une prothèse articulaire. INDICATIONS : • Destruction de l’articulation de la hanche résultant d’une atteinte dégénérative, post traumatique ou inflammatoire.• Fracture ou nécrose avasculaire de la tête fémorale. • Séquelles d’interventions antérieures, prothèse totale, ostéotomie etc.• Les cotyles à double mobilité de la famille SYMBOL sont indiqués dans le cas d’instabilité articulaire chronique et chez les patients de plus de 70 ans. • Le choix de l’ancrage du cotyle SYMBOL CUP DMR HA (vis corticale et plots de fixation) doit être réalisé par le chirurgien en fonction de la qualité de l’os du patient. • Attention : ne pas effectuer de pliage répété ou alternatif de la patte afin de ne pas la fragiliser ! | unclassified | Classe III | Non | oui | non
2015-10-01 | DEDIENNE SANTE | DEDIENNE SANTE | SYMBOL CUP NA et accessoires - DELTA CERAMIC LINER | Prothèse de hanche : Cotyles de hanche simple mobilité / /USAGE PREVU : Implantation d’une prothèse articulaire. INDICATIONS : • Destruction de l’articulation de la hanche résultant d’une atteinte dégénérative, post traumatique ou inflammatoire.• Fracture ou nécrose avasculaire de la tête fémorale. • Séquelles d’interventions antérieures, prothèse totale, ostéotomie etc.• Les cotyles à double mobilité de la famille SYMBOL sont indiqués dans le cas d’instabilité articulaire chronique et chez les patients de plus de 70 ans. • Le choix de l’ancrage du cotyle SYMBOL CUP DMR HA (vis corticale et plots de fixation) doit être réalisé par le chirurgien en fonction de la qualité de l’os du patient. • Attention : ne pas effectuer de pliage répété ou alternatif de la patte afin de ne pas la fragiliser ! | unclassified | Classe III | Non | oui | non
2015-10-01 | DEDIENNE SANTE | DEDIENNE SANTE | SYMBOL CUP NA et accessoires - DELTA CERAMIC LINER 32 B | Prothèse de hanche : Cotyles de hanche simple mobilité / /USAGE PREVU : Implantation d’une prothèse articulaire. INDICATIONS : • Destruction de l’articulation de la hanche résultant d’une atteinte dégénérative, post traumatique ou inflammatoire.• Fracture ou nécrose avasculaire de la tête fémorale. • Séquelles d’interventions antérieures, prothèse totale, ostéotomie etc.• Les cotyles à double mobilité de la famille SYMBOL sont indiqués dans le cas d’instabilité articulaire chronique et chez les patients de plus de 70 ans. • Le choix de l’ancrage du cotyle SYMBOL CUP DMR HA (vis corticale et plots de fixation) doit être réalisé par le chirurgien en fonction de la qualité de l’os du patient. • Attention : ne pas effectuer de pliage répété ou alternatif de la patte afin de ne pas la fragiliser ! | unclassified | Classe III | Non | oui | non | oui
2015-10-01 | DEDIENNE SANTE | DEDIENNE SANTE | SYMBOL CUP NA et accessoires - DELTA CERAMIC LINER 36 C | Prothèse de hanche : Cotyles de hanche simple mobilité / /USAGE PREVU : Implantation d’une prothèse articulaire. INDICATIONS : • Destruction de l’articulation de la hanche résultant d’une atteinte dégénérative, post traumatique ou inflammatoire.• Fracture ou nécrose avasculaire de la tête fémorale. • Séquelles d’interventions antérieures, prothèse totale, ostéotomie etc.• Les cotyles à double mobilité de la famille SYMBOL sont indiqués dans le cas d’instabilité articulaire chronique et chez les patients de plus de 70 ans. • Le choix de l’ancrage du cotyle SYMBOL CUP DMR HA (vis corticale et plots de fixation) doit être réalisé par le chirurgien en fonction de la qualité de l’os du patient. • Attention : ne pas effectuer de pliage répété ou alternatif de la patte afin de ne pas la fragiliser ! | unclassified | Classe III | Non | oui | non | oui
2015-10-01 | DEDIENNE SANTE | DEDIENNE SANTE | SYMBOL CUP NA et accessoires - Screw | Prothèse de hanche : Cotyles de hanche simple mobilité / /USAGE PREVU : Implantation d’une prothèse articulaire. INDICATIONS : • Destruction de l’articulation de la hanche résultant d’une atteinte dégénérative, post traumatique ou inflammatoire.• Fracture ou nécrose avasculaire de la tête fémorale. • Séquelles d’interventions antérieures, prothèse totale, ostéotomie etc.• Les cotyles à double mobilité de la famille SYMBOL sont indiqués dans le cas d’instabilité articulaire chronique et chez les patients de plus de 70 ans. • Le choix de l’ancrage du cotyle SYMBOL CUP DMR HA (vis corticale et plots de fixation) doit être réalisé par le chirurgien en fonction de la qualité de l’os du patient. • Attention : ne pas effectuer de pliage répété ou alternatif de la patte afin de ne pas la fragiliser ! | unclassified | Classe III | Non | oui | non
2015-10-01 | Dfine Inc. | Meditech Strategic Consultants B.V. | PowerCURVE™ Navigating Osteotome | Ostéotome de navigation | Orthopaedic osteotome | Classe IIa | Non | oui | non
2015-10-01 | ElectroCore®, LLC | Medical Device Safety Service GmbH | GammaCore-S | Appareil de stimulation | Reactive-airway-therapy vagus nerve electrical stimulator | Classe IIa | Non | non | non
2015-10-01 | LDR MEDICAL | LDR MEDICAL | Plaque agrafe Avenue-T "L" | Plaque agrafe Avenue-T "L" | unclassified | Classe IIb | Non | oui | non
2015-10-01 | LDR MEDICAL | LDR MEDICAL | Plaque agrafe Avenue-T "M" | Plaque agrafe Avenue-T "M" | unclassified | Classe IIb | Non | oui | non
2015-10-01 | LDR MEDICAL | LDR MEDICAL | Plaque agrafe Avenue-T "S" | Plaque agrafe Avenue-T "S" | unclassified | Classe IIb | Non | oui | non
2015-10-01 | MEDTRONIC Xomed | MEDTRONIC France | StraightShot M5 | Pièce à main connectée à la console IPC | unclassified | Classe IIa | Non | non | non
2015-10-01 | NIDEK CO., LTD | NIDEK SA | MP-3 | Micropérimètre | Automatic perimeter | Classe IIa | Non | non | non
2015-10-01 | NOVASTEP | NOVASTEP | Drill Guide | Instruments à usage orthopédique | unclassified | Classe IIa | Non | non | non
2015-10-01 | NOVASTEP | NOVASTEP | Forceps | Instruments à usage orthopédique | unclassified | Classe IIa | Non | non | non
2015-10-01 | NOVASTEP | NOVASTEP | Foret court XDB02004 | Instruments à usage orthopédique | unclassified | Classe IIa | Non | non | non
2015-10-01 | NOVASTEP | NOVASTEP | Plaque Airlock® MTP courte droite | Matériel d'ostéosynthèse stérile | unclassified | Classe IIb | Non | non | non
2015-10-01 | NOVASTEP | NOVASTEP | Plaque Airlock® MTP courte droite non stérile | Matériel d'Ostéosynthèse non stérile | unclassified | Classe IIb | Non | non | non
2015-10-01 | NOVASTEP | NOVASTEP | Plaque Airlock® MTP courte gauche | Matériel d'ostéosynthèse stérile | unclassified | Classe IIb | Non | non | non
2015-10-01 | NOVASTEP | NOVASTEP | Plaque Airlock® MTP courte gauche non stérile | Matériel d'ostéosynthèse non stérile | unclassified | Classe IIb | Non | non | non
2015-10-01 | NOVASTEP | NOVASTEP | Positioning pin | Instruments à usage orthopédique | unclassified | Classe IIa | Non | non | non
2015-10-01 | NOVASTEP | NOVASTEP | Staple impactor | Instruments à usage orthopédique | unclassified | Classe IIa | Non | non | non
2015-10-01 | NOVASTEP | NOVASTEP | Staple impactor (3.0) | Instruments à usage orthopédique | unclassified | Classe IIa | Non | non | non
2015-10-01 | W.O.M. WORLD OF MEDICINE GmbH | ARTHREX | Adaptateur insufflateur pour flexible haute pression pour bouteille | Adaptateur insufflateur pour flexible haute pression pour bouteille | Tubing connector | Classe IIa | Non | non | non
2015-10-01 | W.O.M. WORLD OF MEDICINE GmbH | ARTHREX | Vanne de sélection pour raccordement de 2 bouteilles de gaz | Vanne de sélection pour raccordement de 2 bouteilles de gaz | Tubing connector | Classe IIa | Non | non | non
2015-10-02 | CERAVER (Les laboratoires Osteal Medical) | CERAVER (Les laboratoires Osteal Medical) | Cerafill | Ciment dentaire pour réparation endodontique | unclassified | Classe IIa | Non | oui | non
2015-10-02 | Covidien LLC | COVIDIEN France SAS | SuperDimension™ Système de navigation | Système de navigation | Electromagnetic device tracking system | Classe IIa | Non | non | non
2015-10-02 | Elos Medtech Timmersdala AB | Elos Medtech Timmersdala AB | Elos Retractor™ | Instrument chirurgicale | unclassified | Classe IIa | Non | oui | non
2015-10-02 | Institut Georges Lopez | Institut Georges Lopez | Biotainer 2.8L | Récipient de stockage d'organe : rein, cœur ou pancréas | General-purpose donor-organ preservation/transport system | Classe IIa | Non | oui | non
2015-10-02 | NTC srl | Novodex Pharma | CALMOGAS Comprimés | Comprimés | unclassified | Classe IIa | Non | non | non
2015-10-02 | NTC srl | Novodex Pharma | CALMOGAS Gouttes | Gouttes buvables | unclassified | Classe IIa | Non | non | non
2015-10-02 | PULSION Medical Systems SE | MAQUET | Kit de monitorage PiCCO | Système de capteur de pression avec percuteur de perfusion et dispositif de rinçage sous pression | unclassified | Classe IIa | Non | oui | non
2015-10-02 | YIL MAZ MEDIKAL | PRODIS | OVEM CARTRIDGE AND INJECTOR SYSTEM | Injecteur pour implant intraoculaire | unclassified | Classe IIa | Non | oui | non
2015-10-05 | BioPoly, LLC | ORTHOMED SAS | BopPoly RS 15 x 24 mm Partial Resurfacing Knee implant | Implant de resurfaçage partiel du genou | Partial-resurfacing knee femur prosthesis | Classe IIb | Non | oui | non
2015-10-05 | BioPoly, LLC | ORTHOMED SAS | BopPoly RS10 mm Partial Resurfacing Knee implant | Implant de resurfaçage partiel du genou | Partial-resurfacing knee femur prosthesis | Classe IIb | Non | oui | non
2015-10-05 | BioPoly, LLC | ORTHOMED SAS | BopPoly RS15 mm Partial Resurfacing Knee implant | Implant de resurfaçage partiel du genou | Partial-resurfacing knee femur prosthesis | Classe IIb | Non | oui | non
2015-10-05 | BioPoly, LLC | ORTHOMED SAS | BopPoly RS20 mm Partial Resurfacing Knee implant | Implant de resurfaçage partiel du genou | Partial-resurfacing knee femur prosthesis | Classe IIb | Non | oui | non
2015-10-05 | BioPoly, LLC | ORTHOMED SAS | 10mm Cannulated reamer | Mèche canulée graduée | unclassified | Classe IIa | Non | non | non
2015-10-05 | BioPoly, LLC | ORTHOMED SAS | 15mm Cannulated reamer | Mèche canulée graduée | unclassified | Classe IIa | Non | non | non
2015-10-05 | BioPoly, LLC | ORTHOMED SAS | 20mm Cannulated reamer | Mèche canulée graduée | unclassified | Classe IIa | Non | non | non
2015-10-05 | CORDIS Corporation | JOHNSON & JOHNSON MEDICAL SAS | Cathéter de support Cordis ELITECROSS™ | Cathéter de support | Intravascular guiding catheter | Classe IIa | Non | oui | non
2015-10-05 | DIS-PAR | DIS-PAR | Spray nasal Cora | Spray nasal à base d'eau de mer | Nasal irrigation saline solution, non-sterile | Classe IIa | Non | non | non
2015-10-05 | DIS-PAR | DIS-PAR | Spray nasal Tilapins Casino | Spray nasal enrichi en eau de mer | Nasal irrigation saline solution, non-sterile | Classe IIa | Non | non | non
2015-10-05 | Rog Sports Medicine Inc | ORTHOMED SAS | ROG Cuff Anchor | Ancrages de suture | unclassified | Classe IIb | Non | oui | non | oui
2015-10-05 | Rog Sports Medicine Inc | ORTHOMED SAS | ROG Knotless Suture Anchor | Ancrages de suture | unclassified | Classe IIb | Non | oui | non | oui
2015-10-05 | Rog Sports Medicine Inc | ORTHOMED SAS | ROG Single | Ancrages de suture | unclassified | Classe IIb | Non | oui | non
2015-10-05 | Rog Sports Medicine Inc | ORTHOMED SAS | Suture Wire (UHMWPE) Blue #2 with M06 needle | Ancrages de suture | unclassified | Classe IIb | Non | oui | non
2015-10-05 | Rog Sports Medicine Inc | ORTHOMED SAS | Tap | Ancrages de suture | unclassified | Classe IIa | Non | oui | non
2015-10-05 | Summit Medical Limited | ORTHOMED SAS | ARENA fixation button continuous loop | Fixation Button Continuous Loop | unclassified | Classe IIb | Non | oui | non
2015-10-05 | Vital Connect, Inc. | EMERGO EUROPE B.V. | HealthPatch® MD Active Patch | Système de surveillance physiologique sans fil | Electrocardiography telemetric monitoring system | Classe IIa | Non | non | non
2015-10-05 | Vital Connect, Inc. | EMERGO EUROPE B.V. | HealthPatch® MD Active Patch, Box of 5 | Système de surveillance physiologique sans fil | Electrocardiography telemetric monitoring system | Classe IIa | Non | non | non
2015-10-05 | Vital Connect, Inc. | EMERGO EUROPE B.V. | HealthPatch® MD Gentle Patch | Système de surveillance physiologique sans fil | Electrocardiography telemetric monitoring system | Classe IIa | Non | non | non
2015-10-05 | Vital Connect, Inc. | EMERGO EUROPE B.V. | HealthPatch® MD Gentle Patch, Box of 5 | Système de surveillance physiologique sans fil | Electrocardiography telemetric monitoring system | Classe IIa | Non | non | non
2015-10-05 | Vital Connect, Inc. | EMERGO EUROPE B.V. | HealthPatch® MD Module | Système de surveillance physiologique sans fil | Electrocardiography telemetric monitoring system | Classe IIa | Non | non | non
2015-10-05 | WASSENBURG FRANCE | WASSENBURG FRANCE | MEDIPLUS | Pompes péristaltiques d'irrigation pour la désinfection des endoscopes | unclassified | Classe IIb | Non | non | non | oui
2015-10-05 | WASSENBURG FRANCE | WASSENBURG FRANCE | MEDIPLUS XP | Pompes péristaltiques d'irrigation pour la désinfection des endoscopes | unclassified | Classe IIb | Non | non | non | oui
2015-10-05 | WASSENBURG FRANCE | WASSENBURG FRANCE | Module "Intégrale" de désinfection des endoscopes | Module de désinfection des endoscopes | unclassified | Classe IIb | Non | non | non | oui
2015-10-05 | WASSENBURG FRANCE | WASSENBURG FRANCE | Module "Médiane" de désinfection des endoscopes | Module de désinfection des endoscopes | unclassified | Classe IIb | Non | non | non | oui
2015-10-05 | WASSENBURG FRANCE | WASSENBURG FRANCE | Module "Standard" de désinfection des endoscopes | Module de désinfection des endoscopes | unclassified | Classe IIb | Non | non | non | oui
2015-10-06 | DEDIENNE SANTE | DEDIENNE SANTE | Diaphyse d'essai à baïonnette Vectra reprise standard - Ancillaire pour Tige fémorale VECTRA™ | Diaphyse d'essai à baïonnette reprise standard | unclassified | Classe IIa | Non | non | non
2015-10-06 | DEDIENNE SANTE | DEDIENNE SANTE | Diaphyse d'essai vissée Vectra reprise standard - Ancillaire pour Tige fémorale VECTRA™ | Diaphyse d'essai vissée reprise standard | unclassified | Classe IIa | Non | non | non
2015-10-06 | DEDIENNE SANTE | DEDIENNE SANTE | Métaphyse d'essai à baïonnette Vectra reprise standard - Ancillaire pour Tige fémorale VECTRA™ | Métaphyse d'essai à baïonnette reprise standard | unclassified | Classe IIa | Non | non | non
2015-10-06 | DEDIENNE SANTE | DEDIENNE SANTE | Métaphyse d'essai vissée Vectra reprise standard - Ancillaire pour Tige fémorale VECTRA™ | Métaphyse d'essai vissée reprise standard | unclassified | Classe IIa | Non | non | non
2015-10-06 | DEDIENNE SANTE | DEDIENNE SANTE | Râpe modulaire Vectra Latéralisée - Ancillaire pour Tige fémorale VECTRA™ | Râpe modulaire latéralisée | unclassified | Classe IIa | Non | non | non
2015-10-06 | DEDIENNE SANTE | DEDIENNE SANTE | Râpe modulaire Vectra Standard - Ancillaire pour Tige fémorale VECTRA™ | Râpe modulaire standard | unclassified | Classe IIa | Non | non | non
2015-10-06 | DEDIENNE SANTE | DEDIENNE SANTE | Tige d'essai Vectra reprise - Ancillaire pour Tige fémorale VECTRA™ | Tige d'essai reprise | unclassified | Classe IIa | Non | non | non
2015-10-06 | DEDIENNE SANTE | DEDIENNE SANTE | Tige inox cimentée latéralisée cône 12/14 Rz10 - Tige fémorale VECTRA™ | Tige inox cimentée latéralisée | unclassified | Classe III | Non | oui | non
2015-10-06 | DEDIENNE SANTE | DEDIENNE SANTE | Tige inox cimentée latéralisée cône 12/14 Rz30 - Tige fémorale VECTRA™ | Tige inox cimentée latéralisée | unclassified | Classe III | Non | oui | non
2015-10-06 | DEDIENNE SANTE | DEDIENNE SANTE | Tige inox cimentée standard cône 12/14 Rz10 - Tige fémorale VECTRA™ | Tige inox cimentée standard | unclassified | Classe III | Non | oui | non
2015-10-06 | DEDIENNE SANTE | DEDIENNE SANTE | Tige inox cimentée standard cône 12/14 Rz30 - Tige fémorale VECTRA™ | Tige inox cimentée standard | unclassified | Classe III | Non | oui | non
2015-10-06 | DEDIENNE SANTE | DEDIENNE SANTE | Tige sablée standard cône 12/14 Rz10 - Tige fémorale VECTRA™ | Tige sablée standard | unclassified | Classe III | Non | oui | non
2015-10-06 | DEDIENNE SANTE | DEDIENNE SANTE | Tige titane cimentée latéralisée cône 12/14 Rz10 - Tige fémorale VECTRA™ | Tige titane cimentée latéralisée | unclassified | Classe III | Non | oui | non
2015-10-06 | DEDIENNE SANTE | DEDIENNE SANTE | Tige titane cimentée standard cône 12/14 Rz10 - Tige fémorale VECTRA™ | Tige titane cimentée standard | unclassified | Classe III | Non | oui | non
2015-10-06 | DEDIENNE SANTE | DEDIENNE SANTE | Tige titane de révision cimentée cône 12/14 Rz10 - Tige fémorale VECTRA™ | Tige titane de révision cimentée | unclassified | Classe III | Non | oui | non
2015-10-06 | DEDIENNE SANTE | DEDIENNE SANTE | Tige titane de révision cimentée cône 12/14 Rz30 - Tige fémorale VECTRA™ | Tige titane de révision cimentée | unclassified | Classe III | Non | oui | non
2015-10-06 | DEDIENNE SANTE | DEDIENNE SANTE | Tige titane de révision revêtue HAP total cône 12/14 Rz10 - Tige fémorale VECTRA™ | Tige titane de révision revêtue HAP total | unclassified | Classe III | Non | oui | non
2015-10-06 | DEDIENNE SANTE | DEDIENNE SANTE | Tige titane de révision revêtue HAP total cône 12/14 Rz30 - Tige fémorale VECTRA™ | Tige titane de révision revêtue HAP total | unclassified | Classe III | Non | oui | non
2015-10-06 | DEDIENNE SANTE | DEDIENNE SANTE | Tige titane latéralisée revêtue HAP partiel cône 12/14 Rz10 - Tige fémorale VECTRA™ | Tige titane latéralisée revêtue HAP partiel | unclassified | Classe III | Non | oui | non
2015-10-06 | DEDIENNE SANTE | DEDIENNE SANTE | Tige titane latéralisée revêtue HAP partiel cône 12/14 Rz30 - Tige fémorale VECTRA™ | Tige titane latéralisée revêtue HAP partiel | unclassified | Classe III | Non | oui | non
2015-10-06 | DEDIENNE SANTE | DEDIENNE SANTE | Tige titane latéralisée revêtue HAP total cône 12/14 Rz10 - Tige fémorale VECTRA™ | Tige titane latéralisée revêtue HAP total | unclassified | Classe III | Non | oui | non
2015-10-06 | DEDIENNE SANTE | DEDIENNE SANTE | Tige titane latéralisée revêtue HAP total cône 12/14 Rz30 - Tige fémorale VECTRA™ | Tige titane latéralisée revêtue HAP total | unclassified | Classe III | Non | oui | non
2015-10-06 | DEDIENNE SANTE | DEDIENNE SANTE | Tige titane sablée latéralisée cône 12/14 Rz10 - Tige fémorale VECTRA™ | Tige titane sablée latéralisée | unclassified | Classe III | Non | oui | non
2015-10-06 | DEDIENNE SANTE | DEDIENNE SANTE | Tige titane sablée latéralisée cône 12/14 Rz30 - Tige fémorale VECTRA™ | Tige titane sablée latéralisée | unclassified | Classe III | Non | oui | non
2015-10-06 | DEDIENNE SANTE | DEDIENNE SANTE | Tige titane sablée standard cône 12/14 Rz30 - Tige fémorale VECTRA™ | Tige titane sablée standard | unclassified | Classe III | Non | oui | non
2015-10-06 | DEDIENNE SANTE | DEDIENNE SANTE | Tige titane standard revêtue HAP partiel cône 12/14 Rz30 - Tige fémorale VECTRA™ | Tige titane standard revêtue HAP partiel | unclassified | Classe III | Non | oui | non
2015-10-06 | DEDIENNE SANTE | DEDIENNE SANTE | Tige titane standard revêtue HAP total cône 12/14 Rz30 - Tige fémorale VECTRA™ | Tige titane standard revêtue HAP total | unclassified | Classe III | Non | oui | non
2015-10-06 | DEDIENNE SANTE | DEDIENNE SANTE | Tige titane standard revêtue HAP partiel cône 12/14 Rz10 - Tige fémorale VECTRA™ | Tige titane standard revêtue HAP partiel | unclassified | Classe III | Non | oui | non
2015-10-06 | DEDIENNE SANTE | DEDIENNE SANTE | Tige titane standard revêtue HAP total cône 12/14 Rz10 - Tige fémorale VECTRA™ | Tige titane standard revêtue HAP total | unclassified | Classe III | Non | oui | non
2015-10-06 | GAMBRO DASCO S.p.A. | BAXTER SAS | Ultra HDF Post Line | Accessoire pour traitement par hémodiafiltration en post-dilution | Haemodialysis tubing set, single-use | Classe IIb | Non | oui | non
2015-10-06 | Medacta International SA | Medacta France | CALCAR REAMER LARGE | Instrumentation chirurgicale | unclassified | Classe IIa | Non | non | non
2015-10-06 | Medacta International SA | Medacta France | CALCAR REAMER SMALL | Instrumentation chirurgicale | unclassified | Classe IIa | Non | non | non
2015-10-06 | Medacta International SA | Medacta France | FLEXIBLE REAMER diam. 8 à 18 | Instrumentation chirurgicale | unclassified | Classe IIa | Non | non | non
2015-10-06 | Medacta International SA | Medacta France | HEAD REAMER diam. 8 à 18 | Instrumentation chirurgicale | unclassified | Classe IIa | Non | non | non
2015-10-06 | Medacta International SA | Medacta France | RIGID SHAFT FOR REAMERS | Instrumentation chirurgicale | unclassified | Classe IIa | Non | non | non
2015-10-06 | Medacta International SA | Medacta France | Tige Fémorale AMISTEM HP LAT | Système de prothèse totale de hanche | unclassified | Classe III | Non | oui | non
2015-10-06 | Medacta International SA | Medacta France | Tige Fémorale AMISTEM HP STD | Système de prothèse totale de hanche | unclassified | Classe III | Non | oui | non
2015-10-06 | MEDTRONIC SOFAMOR DANEK Inc | MEDTRONIC France | ZEVO™ | Système de plaque cervicale antérieure | unclassified | Classe IIb | Non | non | non
2015-10-07 | ASAHI KASEI MEDICAL Co LTD | HEMA.T MEDICAL | Cascadeflo EC20W | Séparateur de composants plasmatiques de type membrane | Apheresis filter | Classe IIb | Non | oui | non
2015-10-07 | ASAHI KASEI MEDICAL Co LTD | HEMA.T MEDICAL | Cascadeflo EC30W | Séparateur de composants plasmatiques de type membrane | Apheresis filter | Classe IIb | Non | oui | non
2015-10-07 | ASAHI KASEI MEDICAL Co LTD | HEMA.T MEDICAL | Cascadeflo EC50W | Séparateur de composants plasmatiques de type membrane | Apheresis filter | Classe IIb | Non | oui | non
2015-10-07 | ASAHI KASEI MEDICAL Co LTD | HEMA.T MEDICAL | Plasauto &#8721; | Moniteur d'hémaphérèse | Apheresis system | Classe IIb | Non | non | non
2015-10-07 | ASAHI KASEI MEDICAL Co LTD | HEMA.T MEDICAL | Plasmaflo OP02W (L) | Plasmafiltre | Apheresis filter | Classe IIb | Non | oui | non
2015-10-07 | ASAHI KASEI MEDICAL Co LTD | HEMA.T MEDICAL | Plasmaflo OP05W (L) | Plasmafiltre | Apheresis filter | Classe IIb | Non | oui | non
2015-10-07 | CareFusion | L3 Médical | Ventilateur LTV 1200 | Respirateur | unclassified | Classe IIb | Non | non | non
2015-10-07 | DEDIENNE SANTE | DEDIENNE SANTE | Accessoires pour cupule métallique Vis à spongieux - Cotyle de hanche ELLISTRA™ | Accessoires pour cupule métallique Vis à spongieux | unclassified | Classe III | Non | oui | non
2015-10-07 | DEDIENNE SANTE | DEDIENNE SANTE | Accessoires pour cupule métallique Vis obturatrice - Cotyle de hanche ELLISTRA™ | Accessoires pour cupule métallique Vis obturatrice | unclassified | Classe III | Non | oui | non
2015-10-07 | DEDIENNE SANTE | DEDIENNE SANTE | Cotyle ELLISTRA monobloc PE à cimenter, à bord plat 0° - Cotyle de hanche ELLISTRA™ | Cotyle monobloc PE à cimenter | unclassified | Classe III | Non | oui | non
2015-10-07 | DEDIENNE SANTE | DEDIENNE SANTE | Cotyle ELLISTRA monobloc PE à cimenter, à débord 10° - Cotyle de hanche ELLISTRA™ | Cotyle monobloc PE à cimenter | unclassified | Classe III | Non | oui | non
2015-10-07 | DEDIENNE SANTE | DEDIENNE SANTE | Cotyle ELLISTRA sans ciment avec céramique massive (exclusivement) - Cotyle de hanche ELLISTRA™ | Cotyle sans ciment avec céramique massive (exclusivement) | unclassified | Classe III | Non | oui | non
2015-10-07 | DEDIENNE SANTE | DEDIENNE SANTE | Cotyle ELLISTRA sans ciment avec céramique massive (exclusivement) Cupule métallique avec revêtement HAP - Cotyle de hanche ELLISTRA™ | Cotyle sans ciment avec céramique massive (exclusivement) Cupule métallique avec revêtement HAP | unclassified | Classe III | Non | oui | non
2015-10-07 | DEDIENNE SANTE | DEDIENNE SANTE | Cotyle ELLISTRA sans ciment avec insert PE (avec ou sans noyau céramique) Cupule métallique avec revêtement HAP - Cotyle de hanche ELLISTRA™ | Cotyle sans ciment avec insert PE (avec ou sans noyau céramique) Cupule métallique avec revêtement HAP | unclassified | Classe III | Non | oui | non
2015-10-07 | DEDIENNE SANTE | DEDIENNE SANTE | Cotyle ELLISTRA sans ciment avec insert PE (avec ou sans noyau céramique) Insert polyéthylène à bord plat 0° - Cotyle de hanche ELLISTRA™ | Cotyle ELLISTRA sans ciment avec insert PE (avec ou sans noyau céramique) Insert polyéthylène à bord plat 0° | unclassified | Classe III | Non | oui | non
2015-10-07 | DEDIENNE SANTE | DEDIENNE SANTE | Cotyle ELLISTRA sans ciment avec insert PE (avec ou sans noyau céramique) Insert polyéthylène à bord plat (0°) avec noyau de céramique - Cotyle de hanche ELLISTRA™ | Cotyle ELLISTRA sans ciment avec insert PE (avec ou sans noyau céramique) Insert polyéthylène à bord plat 0° avec noyau de céramique | unclassified | Classe III | Non | oui | non
2015-10-07 | DEDIENNE SANTE | DEDIENNE SANTE | Cotyle ELLISTRA sans ciment avec insert PE (avec ou sans noyau céramique) Insert polyéthylène à débord 10 - Cotyle de hanche ELLISTRA™ | Cotyle ELLISTRA sans ciment avec insert PE (avec ou sans noyau céramique) Insert polyéthylène à débord 10 | unclassified | Classe III | Non | oui | non
2015-10-07 | DEDIENNE SANTE | DEDIENNE SANTE | Cotyle ELLISTRA sans ciment avec insert PE (avec ou sans noyau céramique) Insert polyéthylène à débord (10°) avec noyau de céramique - Cotyle de hanche ELLISTRA™ | Cotyle ELLISTRA sans ciment avec insert PE (avec ou sans noyau céramique) Insert polyéthylène à débord 10° avec noyau de céramique | unclassified | Classe III | Non | oui | non
2015-10-07 | DEDIENNE SANTE | DEDIENNE SANTE | Cotyle monobloc d'essai - Ancillaire pour Cotyle de hanche ELLISTRA™ | cotyle monobloc d'essai - Ancillaire pour Cotyle de hanche | unclassified | Classe IIa | Non | non | non
2015-10-07 | DEDIENNE SANTE | DEDIENNE SANTE | Cupule d'essai - Ancillaire pour Cotyle de hanche ELLISTRA™ | Cupule d'essai - Ancillaire pour Cotyle de hanche | unclassified | Classe IIa | Non | non | non
2015-10-07 | DEDIENNE SANTE | DEDIENNE SANTE | Insert céramique d'essai - Ancillaire pour Cotyle de hanche ELLISTRA™ | Insert céramique d'essai - Ancillaire pour Cotyle de hanche | unclassified | Classe IIa | Non | non | non
2015-10-07 | DEDIENNE SANTE | DEDIENNE SANTE | Insert d'essai - Ancillaire pour Cotyle de hanche ELLISTRA™ | Insert d'essai - Ancillaire pour Cotyle de hanche | unclassified | Classe IIa | Non | non | non
2015-10-07 | DEDIENNE SANTE | DEDIENNE SANTE | Mandrin verrouillage rapide - Ancillaire pour Cotyle de hanche ELLISTRA™ | Mandrin verrouillage rapide - Ancillaire pour Cotyle de hanche | unclassified | Classe IIa | Non | non | non
2015-10-07 | DEDIENNE SANTE | DEDIENNE SANTE | Mèche à arbre flexible - Ancillaire pour Cotyle de hanche ELLISTRA™ | Mèche à arbre flexible - Ancillaire pour Cotyle de hanche | unclassified | Classe IIa | Non | non | non
2015-10-07 | DEDIENNE SANTE | DEDIENNE SANTE | Porte fraise acétabulaire, décalé - Ancillaire pour Cotyle de hanche ELLISTRA™ | Porte fraise acétabulaire, décalé - Ancillaire pour Cotyle de hanche | unclassified | Classe IIa | Non | non | non
2015-10-07 | DePuy Mitek Inc | JOHNSON & JOHNSON MEDICAL SAS | Couteaux et fraises STERILES pour shavers FMS® stérile | Couteaux et fraises STERILES pour shavers FMS® stérile | Arthroscopic shaver system blade, single-use | Classe IIa | Non | oui | non
2015-10-07 | DePuy Mitek Inc | JOHNSON & JOHNSON MEDICAL SAS | ORTHOCORD™ | Fil de suture orthopédique composite tressé stérile | Polydioxanone suture | Classe III | Non | oui | non | oui
2015-10-07 | NANIWA RUBBER Co, LTD | HEMA.T MEDICAL | Set de lignes pour double filtration | Set de lignes de double filtration pour Plasauto &#8721; | Haemodialysis tubing set, single-use | Classe IIb | Non | oui | non
2015-10-07 | NANIWA RUBBER Co, LTD | HEMA.T MEDICAL | Set de lignes pour échange plasmatique | Set de lignes de double filtration pour Plasauto &#8721; | Haemodialysis tubing set, single-use | Classe IIb | Non | oui | non
2015-10-07 | NANIWA RUBBER Co, LTD | HEMA.T MEDICAL | Set de lignes pour leucocytaphérèse | Set de lignes pour échange plasmatique &#8721; | Haemodialysis tubing set, single-use | Classe IIb | Non | oui | non
2015-10-07 | STRYKER INSTRUMENTS | STRYKER FRANCE SAS | Fraises MIS | Accessoires de coupe | Cranial bur, single-use | Classe IIa | Non | oui | non | oui
2015-10-07 | STRYKER INSTRUMENTS | STRYKER FRANCE SAS | Fraises série 5407 | Accessoires de coupe | Cranial bur, single-use | Classe IIa | Non | oui | non | oui
2015-10-07 | Volcano Corporation | Volcano Europe BVBA | CORE® FM Physiology Measurement | Système de mesure physiologique | Intravascular haemodynamic monitoring system | Classe IIa | Non | non | non
2015-10-07 | Volcano Corporation | Volcano Europe BVBA | Eagle Eye Platinum RX Digital IVUS Catheter | Cathéter IVUS numérique | Intravascular ultrasound imaging system transducer, single-use | Classe III | Non | oui | non
2015-10-07 | Volcano Corporation | Volcano Europe BVBA | Eagle Eye Platinum Short Tip RX Digital IVUS Catheter | Cathéter IVUS numérique | Intravascular ultrasound imaging system transducer, single-use | Classe III | Non | oui | non
2015-10-07 | Volcano Corporation | Volcano Europe BVBA | SyncVision System SW v3.2 | Système de traitement et d'acquisition d'images | Cardiovascular ultrasound imaging system | Classe IIa | Non | non | non
2015-10-07 | Volcano Corporation | Volcano Europe BVBA | Visions® PV. 014 Platinum Digital IVUS Catheter | Cathéter d'imagerie intravasculaire par ultrasons | Intravascular ultrasound imaging system transducer, single-use | Classe III | Non | oui | non
2015-10-07 | Volcano Corporation | Volcano Europe BVBA | Visions® PV. 018 F/X Intracascular Ultrasound Imaging Catheter | Cathéter d'imagerie intravasculaire par ultrasons | Intravascular ultrasound imaging system transducer, single-use | Classe III | Non | oui | non
2015-10-07 | W&H Dentalwerk Bürmoos GmbH | Biomet 3i Dental Ibérica, S.L.U. | Surgery unit "Implantmed" | Système d'entraînement mécanique avec irrigation pour les instruments de transmission avec système de raccord selon ISO 3964 (DIN 13.940). L'appareil est un système d'entraînement destiné à la chirurgie dentaire, l'implantologie et la chirurgie buccale et maxillo-faciale pour le traitement de substances organiques dures. | Instrument maintenance lubricant,Line-powered dental drilling/sawing system,Remotely-driven dental drilling system handpiece,Surgical screwdriver, reusable | Classe IIa | Non | non | non
2015-10-07 | W&H Dentalwerk Bürmoos GmbH | Biomet 3i Dental Ibérica, S.L.U. | Surgery unit "Implantmed" - Contre-angle | Contre-angle | Instrument maintenance lubricant,Line-powered dental drilling/sawing system,Remotely-driven dental drilling system handpiece,Surgical screwdriver, reusable | Classe IIa | Non | non | non
2015-10-07 | W&H Dentalwerk Bürmoos GmbH | Biomet 3i Dental Ibérica, S.L.U. | Surgery unit "Implantmed" - Contre-angles avec mini LED+ et générateur | Contre-angles avec mini LED+ et générateur | Line-powered dental drilling/sawing system,Remotely-driven dental drilling system handpiece,Surgical screwdriver, reusable | Classe IIa | Non | non | non
2015-10-07 | W&H Dentalwerk Bürmoos GmbH | Biomet 3i Dental Ibérica, S.L.U. | Surgery unit "Implantmed" - Contre-angles non lumière | Contre-angles non lumière | Line-powered dental drilling/sawing system,Remotely-driven dental drilling system handpiece,Surgical screwdriver, reusable | Classe IIa | Non | non | non
2015-10-07 | W&H Dentalwerk Bürmoos GmbH | Biomet 3i Dental Ibérica, S.L.U. | Surgery unit "Implantmed" - Tournevis prothétique | Tournevis prothétique | Instrument maintenance lubricant,Line-powered dental drilling/sawing system,Remotely-driven dental drilling system handpiece,Surgical screwdriver, reusable | Classe IIa | Non | non | non
2015-10-08 | DEDIENNE SANTE | DEDIENNE SANTE | Col d'essai Domitia High Offset - Ancillaire pour Tige fémorale DOMITIA™ | Col d'essai High Offset | unclassified | Classe IIa | Non | non | non
2015-10-08 | DEDIENNE SANTE | DEDIENNE SANTE | Col d'essai Domitia Standard - Ancillaire pour Tige fémorale DOMITIA™ | Col d'essai Standard | unclassified | Classe IIa | Non | non | non
2015-10-08 | DEDIENNE SANTE | DEDIENNE SANTE | Râpe modulaire Domitia - Ancillaire pour Tige fémorale DOMITIA™ | Râpe modulaire | unclassified | Classe IIa | Non | non | non
2015-10-08 | DEDIENNE SANTE | DEDIENNE SANTE | Tête d’essai col court - Ancillaire pour Tête fémorale pour prothèse de hanche | Tête d’essai col court | unclassified | Classe IIa | Non | non | non
2015-10-08 | DEDIENNE SANTE | DEDIENNE SANTE | Tête d’essai col extra long - Ancillaire pour Tête fémorale pour prothèse de hanche | Tête d’essai col extra long | unclassified | Classe IIa | Non | non | non
2015-10-08 | DEDIENNE SANTE | DEDIENNE SANTE | Tête d’essai col long - Ancillaire pour Tête fémorale pour prothèse de hanche | Tête d’essai col long | unclassified | Classe IIa | Non | non | non
2015-10-08 | DEDIENNE SANTE | DEDIENNE SANTE | Tête d’essai col moyen - Ancillaire pour Tête fémorale pour prothèse de hanche | Tête d’essai col moyen | unclassified | Classe IIa | Non | non | non
2015-10-08 | DEDIENNE SANTE | DEDIENNE SANTE | Tête en céramique col court / N° Morgan Matroc VITOX - Tête fémorale pour prothèse de hanche | Tête en céramique col court / N° Morgan Matroc VITOX / Plan | unclassified | Classe III | Non | oui | non
2015-10-08 | DEDIENNE SANTE | DEDIENNE SANTE | Tête en céramique col long / N° Morgan Matroc VITOX - Tête fémorale pour prothèse de hanche | Tête en céramique col long / N° Morgan Matroc VITOX / Plan | unclassified | Classe III | Non | oui | non
2015-10-08 | DEDIENNE SANTE | DEDIENNE SANTE | Tête en céramique col moyen / N° Morgan Matroc VITOX - Tête fémorale pour prothèse de hanche | Tête en céramique col moyen / N° Morgan Matroc VITOX / Plan | unclassified | Classe III | Non | oui | non
2015-10-08 | DEDIENNE SANTE | DEDIENNE SANTE | Tête en céramique L / N° Ceramtec BIOLOX delta - Tête fémorale pour prothèse de hanche | Tête en céramique L / N° Ceramtec BIOLOX delta | unclassified | Classe III | Non | oui | non
2015-10-08 | DEDIENNE SANTE | DEDIENNE SANTE | Tête en céramique L / N° Ceramtec BIOLOX forte - Tête fémorale pour prothèse de hanche | Tête en céramique L / N° Ceramtec BIOLOX forte | unclassified | Classe III | Non | oui | non
2015-10-08 | DEDIENNE SANTE | DEDIENNE SANTE | Tête en céramique M / N° Ceramtec BIOLOX delta - Tête fémorale pour prothèse de hanche | Tête en céramique M / N° Ceramtec BIOLOX delta | unclassified | Classe III | Non | oui | non
2015-10-08 | DEDIENNE SANTE | DEDIENNE SANTE | Tête en céramique M / N° Ceramtec BIOLOX forte - Tête fémorale pour prothèse de hanche | Tête en céramique M / N° Ceramtec BIOLOX forte | unclassified | Classe III | Non | oui | non
2015-10-08 | DEDIENNE SANTE | DEDIENNE SANTE | Tête en céramique S / N° Ceramtec BIOLOX delta - Tête fémorale pour prothèse de hanche | Tête en céramique S / N° Ceramtec BIOLOX delta | unclassified | Classe III | Non | oui | non
2015-10-08 | DEDIENNE SANTE | DEDIENNE SANTE | Tête en céramique S / N° Ceramtec BIOLOX forte - Tête fémorale pour prothèse de hanche | Tête en céramique S / N° Ceramtec BIOLOX forte | unclassified | Classe III | Non | oui | non
2015-10-08 | DEDIENNE SANTE | DEDIENNE SANTE | Tête en céramique XL / N° Ceramtec BIOLOX delta - Tête fémorale pour prothèse de hanche | Tête en céramique XL / N° Ceramtec BIOLOX delta | unclassified | Classe III | Non | oui | non
2015-10-08 | DEDIENNE SANTE | DEDIENNE SANTE | Tête en métal col court / Plan - Tête fémorale pour prothèse de hanche | Tête en métal col court / Plan | unclassified | Classe III | Non | oui | non
2015-10-08 | DEDIENNE SANTE | DEDIENNE SANTE | Tête en métal col long / Plan - Tête fémorale pour prothèse de hanche | Tête en métal col long / Plan | unclassified | Classe III | Non | oui | non
2015-10-08 | DEDIENNE SANTE | DEDIENNE SANTE | Tête en métal col moyen / Plan - Tête fémorale pour prothèse de hanche | Tête en métal col moyen / Plan | unclassified | Classe III | Non | oui | non
2015-10-08 | DEDIENNE SANTE | DEDIENNE SANTE | Tige High Offset DOMITIA à cimenter - Tige fémorale DOMITIA ™ | Tige High Offset à cimenter | unclassified | Classe III | Non | oui | non
2015-10-08 | DEDIENNE SANTE | DEDIENNE SANTE | Tige High Offset DOMITIA revêtue - Tige fémorale DOMITIA ™ | Tige High Offset revêtue | unclassified | Classe III | Non | oui | non
2015-10-08 | DEDIENNE SANTE | DEDIENNE SANTE | Tige standard DOMITIA à cimenter - Tige fémorale DOMITIA ™ | Tige standard à cimenter | unclassified | Classe III | Non | oui | non
2015-10-08 | DEDIENNE SANTE | DEDIENNE SANTE | Tige standard DOMITIA revêtue - Tige fémorale DOMITIA ™ | Tige standard revêtue | unclassified | Classe III | Non | oui | non
2015-10-08 | FERTIPRO | JCD SAS | HYALURONIDASE | Milieu de culture destiné aux procédures l'AMP | unclassified | Classe III | Non | oui | non
2015-10-08 | Greatbatch Medical | STRYKER FRANCE SAS | Porte fraise | Porte fraise | Orthopaedic reamer handle | Classe IIa | Non | non | non | oui
2015-10-08 | Hangzhou Sejoy Electronics and Instruments Co.Ltd | ZYDUS FRANCE | Tensiomètre automatique Poignet Modèle BP-202H | Tensiomètre automatique Poignet | unclassified | Classe IIa | Non | non | non
2015-10-08 | Masimo Sweden AB | Medical Device Safety Service GmbH | ISA AX+ | Analyseurs | Patient monitoring system module, multiple-gas | Classe IIb | Non | non | non
2015-10-08 | Masimo Sweden AB | Medical Device Safety Service GmbH | ISA CO2 | Analyseurs de gaz | Patient monitoring system module, carbon dioxide | Classe IIb | Non | non | non
2015-10-08 | Masimo Sweden AB | Medical Device Safety Service GmbH | ISA OR+ | Les analyseurs ISA CO2, ISA AX+ et ISA OR+ sont conçus pour être connectés au circuit de respiration du patient pour la surveillance des gaz inspirés/expirés pendant une anesthésie, ainsi que pendant les soins en salle de réveil et les soins respiratoires. Ils sont prévus pour être utilisés en blocs opératoires, en unités de soins intensifs et dans les chambres des patients. L’analyseur ISA CO2 est également conçu pour une utilisation en ambulance. Les patients concernés sont les adultes, les enfants, les nourrissons et les nouveau-nés. | Patient monitoring system module, multiple-gas | Classe IIb | Non | non | non
2015-10-08 | MEDTRONIC Navigation Inc | MEDTRONIC France | Kit d'accès au pédicule navigué | Accessoire utilisé avec un système de chirurgie assistée par ordinateur | Multi-purpose stereotactic surgery system | Classe IIa | Non | oui | non
2015-10-08 | STRYKER GmbH | STRYKER FRANCE SAS | AutoFIX® System : Broche Kirschner | Instrumentation générale non stérile | Orthopaedic surgical procedure kit, non-medicated, reusable | Classe IIa | Non | non | non
2015-10-08 | STRYKER GmbH | STRYKER FRANCE SAS | AutoFIX® System : Vis auto-compressives non stériles | Prothèse orthopédique | Orthopaedic bone screw, non-biodegradable, non-sterile | Classe IIb | Non | non | non
2015-10-08 | STRYKER GmbH | STRYKER FRANCE SAS | AutoFIX® System : Vis auto-compressives stériles | Prothèse orthopédique | unclassified | Classe IIb | Non | oui | non
2015-10-09 | Carestream Health, Inc | Carestream Health France | CS 8100 3D Access | Equipement de rayons X dentaire extra oral | Stationary extraoral dental x-ray system, digital | Classe IIb | Non | non | non
2015-10-09 | MYLAN MEDICAL SAS | MYLAN MEDICAL SAS | Tullegras® M.S Pocket | Pansement vaseliné stérile | unclassified | Classe IIa | Non | oui | non
2015-10-09 | Occlutech Tibbi Ürünler San. ve Tic. Ltd. Sti | Occlutech Tibbi Ürünler San. ve Tic. Ltd. Sti | Occlutech Muscular VSD Occluder | Dispositif d'occlusion de CIV musculaire Occlutech® | Cardiac occluder | Classe III | Non | oui | non
2015-10-09 | STRYKER GmbH | STRYKER FRANCE SAS | Stafix® : Agrafes non stériles | Agrafes non stériles | unclassified | Classe IIb | Non | non | non
2015-10-09 | STRYKER GmbH | STRYKER FRANCE SAS | Stafix® Instrument Set | Instrumentation générale non stérile | Orthopaedic surgical procedure kit, non-medicated, reusable | Classe IIa | Non | non | non
2015-10-09 | STRYKER GmbH | STRYKER FRANCE SAS | STAR™ Ankle : Composant astragalien | Prothèse de cheville | Coated ankle talus prosthesis | Classe IIb | Non | oui | non
2015-10-09 | STRYKER GmbH | STRYKER FRANCE SAS | STAR™ Ankle : Composant tibial | Prothèse de cheville | Coated ankle tibia prosthesis | Classe IIb | Non | oui | non
2015-10-09 | STRYKER GmbH | STRYKER FRANCE SAS | STAR™ Ankle : Noyau de glissement | Prothèse de cheville | Ankle prosthesis bearing | Classe IIb | Non | oui | non
2015-10-09 | STRYKER GmbH | STRYKER FRANCE SAS | STAR™ Ankle : Noyau de glissement de révision | Prothèse de cheville | Ankle prosthesis bearing | Classe IIb | Non | oui | non
2015-10-09 | UNOMEDICAL AS | MEDTRONIC France | Minimed™ Mio30 | Cathéter d'infusion sous-cutanée d'insuline | Infusion pump administration set | Classe IIb | Non | oui | non
2015-10-12 | BIOMATLANTE | BIOMATLANTE | EZCure™ Plug | Eponge de collagène minéralisée | unclassified | Classe III | PORCINE | non | non
2015-10-12 | BIOMATLANTE | BIOMATLANTE | EZCure™ Strip | Eponge de collagène minéralisée | unclassified | Classe III | PORCINE | oui | non
2015-10-12 | DEDIENNE SANTE | DEDIENNE SANTE | Cupule bipolaire mobile à bague NEMAUSUS - Cupule bipolaire à bague NEMAUSUS™ | Cupule bipolaire mobile à bague NEMAUSUS | unclassified | Classe III | Non | oui | non
2015-10-12 | DEDIENNE SANTE | DEDIENNE SANTE | Cupule bipolaire mobile d'essai - Ancillaire pour Cupule bipolaire à bague NEMAUSUS™ | Cupule bipolaire mobile d'essai | unclassified | Classe IIa | Non | non | non
2015-10-12 | DENTSPLY Implants Manufacturing GmbH | DENTSPLY IH | TitaniumBase EV sur le system implantaire Astra Tech Implant System™ EV (ATIS EV) | Composants et instruments pour la chirurgie dentaire | unclassified | Classe IIb | Non | non | non
2015-10-12 | PHILIPS Ultrasounds, Inc | PHILIPS Healthcare | ClearVue 850 | Echographe | General-purpose ultrasound imaging system | Classe IIa | Non | non | non
2015-10-12 | STRYKER GmbH | STRYKER FRANCE SAS | FusiFIX™ : Instrumentation générale | Instrumentation générale | Orthopaedic surgical procedure kit, non-medicated, reusable | Classe IIa | Non | non | non
2015-10-12 | STRYKER GmbH | STRYKER FRANCE SAS | FusiFIX™ : Vis à trois filets non stériles | Prothèse orthopédique | Orthopaedic bone screw, non-biodegradable, non-sterile | Classe IIb | Non | non | non
2015-10-12 | STRYKER GmbH | STRYKER FRANCE SAS | FusiFIX™ : Vis à trois filets stériles | Prothèse orthopédique | Orthopaedic bone screw, non-biodegradable, sterile | Classe IIb | Non | oui | non
2015-10-12 | STRYKER GmbH | STRYKER FRANCE SAS | PercuFIX™ : Instrumentation générale | Instrumentation générale | Orthopaedic surgical procedure kit, non-medicated, reusable | Classe IIa | Non | non | non | oui
2015-10-12 | STRYKER GmbH | STRYKER FRANCE SAS | PercuFIX™ : Vis à compression de rupture non stériles | Prothèse orthopédique | Orthopaedic bone screw, non-biodegradable, non-sterile | Classe IIb | Non | non | non | oui
2015-10-12 | STRYKER GmbH | STRYKER FRANCE SAS | TwistoFIX™ : Vis sécables non stériles | Prothèse orthopédique | Orthopaedic bone screw, non-biodegradable, non-sterile | Classe IIb | Non | non | non
2015-10-12 | STRYKER GmbH | STRYKER FRANCE SAS | TwistoFIX™ : Vis sécables stériles | Prothèse orthopédique | Orthopaedic bone screw, non-biodegradable, sterile | Classe IIb | Non | oui | non
2015-10-12 | Sweden & Martina S.p.A. | Sweden & Martina S.p.A. | SYRA - Composants prothétiques des systèmes implantologique | Composants prothétiques des systèmes implantaires | unclassified | Classe IIb | Non | non | non
2015-10-12 | Sweden & Martina S.p.A. | Sweden & Martina S.p.A. | SYRA - Composants prothétiques des systèmes implantologique | Composants prothétiques des systèmes implantaires | unclassified | Classe IIa | Non | non | non
2015-10-12 | Sweden & Martina S.p.A. | Sweden & Martina S.p.A. | SYRA - Implante Dentaire | Implants dentaires | unclassified | Classe IIb | Non | non | non
2015-10-12 | Sweden & Martina S.p.A. | Sweden & Martina S.p.A. | SYRA - Trousse de Chirurgie - accessoires de chirurgie pour implants dentaires | Instruments chirurgicaux à usage mécanique | unclassified | Classe IIa | Non | non | non
2015-10-12 | 3M Unitek, Orthodontic Products | 3M France - Marchés de la Santé | 3M Forsus™ Fatigue Resistance | Dispositif de résistance à la contrainte | Orthodontic spring | Classe IIa | Non | non | non
2015-10-13 | DELEO S.A.S | DELEO S.A.S | Cristal | Appareil de cryolipolyse | unclassified | Classe IIa | Non | non | non
2015-10-13 | Fisher & Paykel Healthcare Ltd | Fisher & Paykel Healthcare | Humidificateur chirurgical SH870 | Système d'humidification chirurgical | Insufflation gas conditioning system control unit | Classe IIa | Non | non | non
2015-10-13 | Fisher & Paykel Healthcare Ltd | Fisher & Paykel Healthcare | Kit d'insufflation humidifiée ST320 | Kit d'insufflation humidifiée | Insufflation gas conditioning tubing set | Classe IIa | Non | non | non
2015-10-13 | Laboratoire ODOST | Laboratoire ODOST | NIZOMER | Spray nasal Isotonique | unclassified | Classe IIa | Non | non | non
2015-10-13 | Laboratoires URGO | Laboratoires URGO | URGO ANTI-CHOC, pansement compresse antiseptique | Pansement compresse antiseptique | Dressing, <specify> | Classe III | Non | non | non | oui
2015-10-13 | Laboratoires URGO | Laboratoires URGO | URGO ANTI-CHOC, pansement mousse, compresse antiseptique | Pansement mousse, compresse antiseptique | Dressing, <specify> | Classe III | Non | non | non | oui
2015-10-13 | Laboratoires URGO | Laboratoires URGO | URGO DISCRET, pansement compresse antiseptique | Pansement compresse antiseptique | Dressing, <specify> | Classe III | Non | non | non | oui
2015-10-13 | Laboratoires URGO | Laboratoires URGO | URGO DISCRET, pansement transparent, compresse antiseptique | Pansement transparent, compresse antiseptique | Dressing, <specify> | Classe III | Non | non | non | oui
2015-10-13 | Laboratoires URGO | Laboratoires URGO | URGO EXTENSIBLE, compresse antiseptique | Compresse antiseptique | Dressing, <specify> | Classe III | Non | non | non | oui
2015-10-13 | Laboratoires URGO | Laboratoires URGO | URGO EXTENSIBLE, pansement confort, compresse antiseptique | Pansement confort, compresse antiseptique | Dressing, <specify> | Classe III | Non | non | non | oui
2015-10-13 | Laboratoires URGO | Laboratoires URGO | URGO LAVABLE, compresse antiseptique | Compresse antiseptique | Dressing, <specify> | Classe III | Non | non | non | oui
2015-10-13 | Laboratoires URGO | Laboratoires URGO | URGO RESISTANTE, compresse antiseptique | Compresse antiseptique | Dressing, <specify> | Classe III | Non | non | non | oui
2015-10-13 | Laboratoires URGO | Laboratoires URGO | URGO ULTRA-PROTECTEUR, pansement compresse antiseptique | Pansement compresse antiseptique | Dressing, <specify> | Classe III | Non | non | non | oui
2015-10-13 | Laboratoires URGO | Laboratoires URGO | URGO WATERPROOF, pansement compresse antiseptique | Pansement compresse antiseptique | Dressing, <specify> | Classe III | Non | non | non | oui
2015-10-13 | Laboratoires URGO | Laboratoires URGO | URGO WATERPROOF, pansement imperméable, compresse antiseptique | Pansement imperméable, compresse antiseptique | Dressing, <specify> | Classe III | Non | non | non | oui
2015-10-13 | Laurane Médical | Laurane Médical | Preston™ Trocart d'accès | Trocart d'accès | unclassified | Classe IIa | Non | oui | non
2015-10-13 | LSI Solutions | Abbott Medical France SAS | COR-KNOT® | Porte-Attache | unclassified | Classe III | Non | oui | non
2015-10-13 | LSI Solutions | Abbott Medical France SAS | COR-KNOT® Mini™ | Porte-Attache | unclassified | Classe III | Non | oui | non
2015-10-13 | LSI Solutions | Abbott Medical France SAS | COR-KNOT® Quick Load® singles | Attache | unclassified | Classe III | Non | oui | non
2015-10-13 | LSI Solutions | Abbott Medical France SAS | COR-KNOT® Quick Load® 6-pouch | Attache | unclassified | Classe III | Non | oui | non
2015-10-13 | ORTHOPLUS SAS | ORTHOPLUS SAS | Quad Helix | Auxiliaires | Orthodontic appliance, <specify> | Classe IIa | Non | non | non | oui
2015-10-13 | SAINT JUDE MEDICAL | Abbott Medical France SAS | Portico™ Système de chargement | Système de de chargement | Self-expandable heart valve prosthesis collapsing tool, single-use | Classe III | Non | oui | non
2015-10-13 | SAINT JUDE MEDICAL | Abbott Medical France SAS | Portico™ Système de mise en place | Système de mise en place | Cardiovascular device introducer, steerable | Classe III | Non | oui | non
2015-10-13 | SIEMENS Medical Solutions USA, Inc | SIEMENS HEALTHCARE SAS | Acuson Freestyle | Échographe diagnostique | unclassified | Classe IIa | Non | non | non
2015-10-13 | SIEMENS Medical Solutions USA, Inc | SIEMENS HEALTHCARE SAS | Acuson SC2000 | Échographe diagnostique | unclassified | Classe IIa | Non | non | non
2015-10-13 | SIEMENS Medical Solutions USA, Inc | SIEMENS HEALTHCARE SAS | Acuson X600 | Échographe diagnostique | unclassified | Classe IIa | Non | non | non
2015-10-13 | SIEMENS Medical Solutions USA, Inc | SIEMENS HEALTHCARE SAS | Acuson X700 | Échographe diagnostique | unclassified | Classe IIa | Non | non | non
2015-10-14 | ALBOMED GmbH | CRISTALENS | Pe-Ha-Luron F 1.4 % | Viscoélastique ophtalmique | Eye shield, <specify> | Classe IIa | Non | oui | non
2015-10-14 | ALBOMED GmbH | CRISTALENS | Pe-Ha-Luron F 1.6 % | Hyaluronate sodique | Eye shield, <specify> | Classe IIa | Non | oui | non
2015-10-14 | EVOLUTIS | EVOLUTIS | Cotyle FREELINER | Implant orthopédique articulaire | Ceramic acetabular liner,Non-constrained polyethylene acetabular liner | Classe III | Non | oui | non
2015-10-14 | EVOLUTIS | EVOLUTIS | Genou ROFLEX TONIC | Implant orthopédique articulaire | Coated knee femur prosthesis,Coated knee tibia prosthesis,Knee stem,Knee wedge,Polyethylene patella prosthesis,Tibial insert,Uncoated knee femur prosthesis,Uncoated knee tibia prosthesis, metallic | Classe III | Non | oui | non
2015-10-14 | Milestone Scientific Inc. | Pharmaceutical Development Services Ltd | Disposable Kit - CompuFlo® Intra-Articular | Système d'injection contrôlée par ordinateur | unclassified | Classe IIa | Non | non | non
2015-10-14 | Milestone Scientific Inc. | Pharmaceutical Development Services Ltd | Drive Instument - CompuFlo® Intra-Articular | Système d'injection contrôlée par ordinateur | unclassified | Classe IIa | Non | non | non
2015-10-14 | ORCA SURGICAL LTD | CRISTALENS | Epi-Clear System Corneal Scrubber single eye cassette (1 scrubber) | Dispositif de retrait de l'épithélium cornéen (Cross Linking) | unclassified | Classe IIa | Non | oui | non
2015-10-14 | ORCA SURGICAL LTD | CRISTALENS | Epi-Clear System Corneal Scrubber single eye cassette (2 scrubbers) | Dispositif de retrait de l'épithélium cornéen (Chirurgie réfractive) | unclassified | Classe IIa | Non | oui | non
2015-10-14 | TELEFLEX Medical | TELEFLEX Médical | MiniGrip® Pince à préhension | Instrumentation pour chirurgie / Pince à préhension de céliochirurgie | unclassified | Classe IIa | Non | oui | non
2015-10-14 | TELEFLEX Medical | TELEFLEX Médical | MiniGrip® Pince Alligator | Instrumentation pour chirurgie / Pince à préhension de céliochirurgie | unclassified | Classe IIa | Non | oui | non
2015-10-14 | TELEFLEX Medical | TELEFLEX Médical | MiniGrip® Pince Babcock | Instrumentation pour chirurgie / Pince à préhension de céliochirurgie | unclassified | Classe IIa | Non | oui | non
2015-10-14 | TELEFLEX Medical | TELEFLEX Médical | MiniGrip® Pince Tong | Instrumentation pour chirurgie / Pince à préhension de céliochirurgie | unclassified | Classe IIa | Non | oui | non
2015-10-14 | TELEFLEX Medical | TELEFLEX Médical | MiniLap® Pince Babcock | Instrumentation pour chirurgie / Pince à préhension de céliochirurgie | unclassified | Classe IIa | Non | oui | non
2015-10-14 | TELEFLEX Medical | TELEFLEX Médical | MiniLap® Pince crocodile | Instrumentation pour chirurgie / Pince à préhension de céliochirurgie | unclassified | Classe IIa | Non | oui | non
2015-10-14 | TELEFLEX Medical | TELEFLEX Médical | MiniLap® Pince de saisie | Instrumentation pour chirurgie / Pince à préhension de céliochirurgie | unclassified | Classe IIa | Non | oui | non
2015-10-14 | TELEFLEX Medical | TELEFLEX Médical | MiniLap® Pince intestinale | Instrumentation pour chirurgie / Pince à préhension de céliochirurgie | unclassified | Classe IIa | Non | oui | non
2015-10-14 | TELEFLEX Medical | TELEFLEX Médical | MiniPolar® Conique | Instrumentation pour chirurgie / Sonde de céliochirurgie | unclassified | Classe IIb | Non | oui | non
2015-10-14 | TELEFLEX Medical | TELEFLEX Médical | MiniPolar® Crochet | Instrumentation pour chirurgie / Sonde de céliochirurgie | unclassified | Classe IIb | Non | oui | non
2015-10-14 | TELEFLEX Medical | TELEFLEX Médical | MiniPolar® Spatule courbe | Instrumentation pour chirurgie / Sonde de céliochirurgie | unclassified | Classe IIb | Non | oui | non
2015-10-14 | TELEFLEX Medical | TELEFLEX Médical | MiniPolar® Spatule droite | Instrumentation pour chirurgie / Sonde de céliochirurgie | unclassified | Classe IIb | Non | oui | non
2015-10-15 | AbbVie Inc. | AbbVie | AbbVie™ J | Sonde intestinale 9 FR pour sondes de GEP 15 et 20 FR | Enteral feeding kit, adult/paediatric | Classe IIb | Non | oui | non
2015-10-15 | AbbVie Inc. | AbbVie | AbbVie™ PEG Kit 15 FR | Kit pour gastrostomie percutanée endoscopique 15 FR | Gastrostomy tube | Classe IIb | Non | oui | non
2015-10-15 | AbbVie Inc. | AbbVie | AbbVie™ PEG Kit 20 FR | Kit pour gastrostomie percutanée endoscopique 20 FR | Gastrostomy tube | Classe IIb | Non | oui | non
2015-10-15 | BIOMET TRAUMA | BIOMET France | Polalris 5.5 Instrumentation | Instrumentation | Orthopaedic surgical procedure kit, non-medicated, reusable | Classe IIa | Non | non | non
2015-10-15 | BIOMET TRAUMA | BIOMET France | Polaris 5.5 Implant : Système à vis Cypher MIS | Implant orthopédique | unclassified | Classe IIb | Non | oui | non
2015-10-15 | Boston Scientific Corporation | STRYKER FRANCE SAS | Guider Softip™ XF | Cathéter guide | unclassified | Classe III | Non | oui | non
2015-10-15 | CFPM - Conception Fabrication de Produits Médicaux et Paramédicaux | CFPM - Conception Fabrication de Produits Médicaux et Paramédicaux | KentGlass KentDental | Ciment verre ionomère pour scellement, renforcé en résine | unclassified | Classe IIa | Non | non | non
2015-10-15 | CFPM - Conception Fabrication de Produits Médicaux et Paramédicaux | CFPM - Conception Fabrication de Produits Médicaux et Paramédicaux | Polishing Discs Kent Dental | Disques pour la finition et le polissage des composites | unclassified | Classe IIa | Non | non | non
2015-10-15 | CFPM - Conception Fabrication de Produits Médicaux et Paramédicaux | CFPM - Conception Fabrication de Produits Médicaux et Paramédicaux | Polishing Discs R&S | Disques pour la finition et le polissage des composites | unclassified | Classe IIa | Non | non | non
2015-10-15 | CFPM - Conception Fabrication de Produits Médicaux et Paramédicaux | CFPM - Conception Fabrication de Produits Médicaux et Paramédicaux | SupraGlass + R&S | Ciment verre ionomère pour scellement, renforcé en résine | unclassified | Classe IIa | Non | non | non
2015-10-15 | DEDIENNE SANTE | DEDIENNE SANTE | Adaptateur Broche - Moteur - Ancillaire pour Prothèse totale de genou KHEOPS™ | Adaptateur Broche - Moteur | unclassified | Classe IIa | Non | non | non
2015-10-15 | DEDIENNE SANTE | DEDIENNE SANTE | Attachement Hudson/AO grand modèle - Ancillaire pour Prothèse totale de genou KHEOPS™ | Attachement | unclassified | Classe IIa | Non | non | non
2015-10-15 | DEDIENNE SANTE | DEDIENNE SANTE | Bague pour inserts d’essais sans utilisation des quilles d’essais - Ancillaire pour Prothèse totale de genou KHEOPS™ | Bague pour inserts d’essais | unclassified | Classe IIa | Non | non | non
2015-10-15 | DEDIENNE SANTE | DEDIENNE SANTE | Broche à butée vissée - Ancillaire pour Prothèse totale de genou KHEOPS™ | Broche | unclassified | Classe IIa | Non | non | non
2015-10-15 | DEDIENNE SANTE | DEDIENNE SANTE | Broche vissée - Ancillaire pour Prothèse totale de genou KHEOPS™ | Broche | unclassified | Classe IIa | Non | non | non
2015-10-15 | DEDIENNE SANTE | DEDIENNE SANTE | Capot Fémur sym. - Ancillaire pour Prothèse totale de genou KHEOPS™ | Capot Fémur | unclassified | Classe IIa | Non | non | non
2015-10-15 | DEDIENNE SANTE | DEDIENNE SANTE | Condyle d'essais droit E-KHEOPS - Ancillaire pour Prothèse totale de genou KHEOPS™ | Condyle d'essais | unclassified | Classe IIa | Non | non | non
2015-10-15 | DEDIENNE SANTE | DEDIENNE SANTE | Condyle d'essais droit NARROW E-KHEOPS - Ancillaire pour Prothèse totale de genou KHEOPS™ | Condyle d'essais | unclassified | Classe IIa | Non | non | non
2015-10-15 | DEDIENNE SANTE | DEDIENNE SANTE | Condyle d'essais gauche E-KHEOPS - Ancillaire pour Prothèse totale de genou KHEOPS™ | Condyle d'essais | unclassified | Classe IIa | Non | non | non
2015-10-15 | DEDIENNE SANTE | DEDIENNE SANTE | Condyle d'essais gauche NARROW E-KHEOPS - Ancillaire pour Prothèse totale de genou KHEOPS™ | Condyle d'essais | unclassified | Classe IIa | Non | non | non
2015-10-15 | DEDIENNE SANTE | DEDIENNE SANTE | Condyles E-KHEOPS à cimenter droit - Prothèse totale de genou KHEOPS™ | Condyles à cimenter | unclassified | Classe III | Non | oui | non
2015-10-15 | DEDIENNE SANTE | DEDIENNE SANTE | Condyles E-KHEOPS à cimenter gauche - Prothèse totale de genou KHEOPS™ | Condyles à cimenter | unclassified | Classe III | Non | oui | non
2015-10-15 | DEDIENNE SANTE | DEDIENNE SANTE | Condyles E-KHEOPS avec revêtement bicouche droit - Prothèse totale de genou KHEOPS™ | Condyles avec revêtement bicouche | unclassified | Classe III | Non | oui | non
2015-10-15 | DEDIENNE SANTE | DEDIENNE SANTE | Condyles E-KHEOPS avec revêtement bicouche gauche - Prothèse totale de genou KHEOPS™ | Condyles avec revêtement bicouche | unclassified | Classe III | Non | oui | non
2015-10-15 | DEDIENNE SANTE | DEDIENNE SANTE | Condyles KHEOPS à cimenter droit - Prothèse totale de genou KHEOPS™ | Condyles à cimenter | unclassified | Classe III | Non | oui | non
2015-10-15 | DEDIENNE SANTE | DEDIENNE SANTE | Condyles KHEOPS à cimenter gauche - Prothèse totale de genou KHEOPS™ | Condyles à cimenter | unclassified | Classe III | Non | oui | non
2015-10-15 | DEDIENNE SANTE | DEDIENNE SANTE | Condyles KHEOPS avec revêtement bicouche droit - Prothèse totale de genou KHEOPS™ | Condyles avec revêtement bicouche | unclassified | Classe III | Non | oui | non
2015-10-15 | DEDIENNE SANTE | DEDIENNE SANTE | Condyles KHEOPS avec revêtement bicouche gauche - Prothèse totale de genou KHEOPS™ | Condyles avec revêtement bicouche | unclassified | Classe III | Non | oui | non
2015-10-15 | DEDIENNE SANTE | DEDIENNE SANTE | Condyles KHEOPS standards à cimenter droit - Prothèse totale de genou KHEOPS™ | Condyles standards à cimenter | unclassified | Classe III | Non | oui | non
2015-10-15 | DEDIENNE SANTE | DEDIENNE SANTE | Condyles KHEOPS standards à cimenter gauche - Prothèse totale de genou KHEOPS™ | Condyles standards à cimenter | unclassified | Classe III | Non | oui | non
2015-10-15 | DEDIENNE SANTE | DEDIENNE SANTE | Corps pince à rotule - Ancillaire pour Prothèse totale de genou KHEOPS™ | Corps pince à rotule | unclassified | Classe IIa | Non | non | non
2015-10-15 | DEDIENNE SANTE | DEDIENNE SANTE | Cotyle d’essai - Ancillaire pour Cotyle double mobilité DMX™ | Cotyle d’essai | unclassified | Classe IIa | Non | non | non
2015-10-15 | DEDIENNE SANTE | DEDIENNE SANTE | Cupule à cimenter - Cotyle double mobilité DMX™ | Cupule à cimenter | unclassified | Classe III | Non | oui | non
2015-10-15 | DEDIENNE SANTE | DEDIENNE SANTE | Cupule d’essai - Ancillaire pour Cotyle double mobilité DMX™ | Cupule d’essai | unclassified | Classe IIa | Non | non | non
2015-10-15 | DEDIENNE SANTE | DEDIENNE SANTE | Cupule d’essai fine - Ancillaire pour Cotyle double mobilité DMX™ | Cupule d’essai fine | unclassified | Classe IIa | Non | non | non
2015-10-15 | DEDIENNE SANTE | DEDIENNE SANTE | Cupule press-fit avec revêtement - Cotyle double mobilité DMX™ | Cupule press-fit avec revêtement | unclassified | Classe III | Non | oui | non
2015-10-15 | DEDIENNE SANTE | DEDIENNE SANTE | Cupule tripode avec revêtement - Cotyle double mobilité DMX™ | Cupule tripode avec revêtement | unclassified | Classe III | Non | oui | non
2015-10-15 | DEDIENNE SANTE | DEDIENNE SANTE | Embase d’essai - Ancillaire pour Prothèse totale de genou KHEOPS™ | Embase d’essai | unclassified | Classe IIa | Non | non | non
2015-10-15 | DEDIENNE SANTE | DEDIENNE SANTE | Embase d’essai compatible Khéops-Khéphren - Ancillaire pour Prothèse totale de genou KHEOPS™ | Embase d’essai | unclassified | Classe IIa | Non | non | non
2015-10-15 | DEDIENNE SANTE | DEDIENNE SANTE | Embase tibiale d’essai Khéops - Ancillaire pour Prothèse totale de genou KHEOPS™ | Embase tibiale d’essai | unclassified | Classe IIa | Non | non | non
2015-10-15 | DEDIENNE SANTE | DEDIENNE SANTE | Embase tibiale d’essai MIS - Ancillaire pour Prothèse totale de genou KHEOPS™ | Embase tibiale d’essai | unclassified | Classe IIa | Non | non | non
2015-10-15 | DEDIENNE SANTE | DEDIENNE SANTE | Embases tibiales à cimenter - Prothèse totale de genou KHEOPS™ | Embases tibiales à cimenter | unclassified | Classe III | Non | oui | non
2015-10-15 | DEDIENNE SANTE | DEDIENNE SANTE | Embases tibiales avec revêtement bicouche - Prothèse totale de genou KHEOPS™ | Embases tibiales avec revêtement bicouche | unclassified | Classe III | Non | oui | non
2015-10-15 | DEDIENNE SANTE | DEDIENNE SANTE | Embases tibiales de reprise à cimenter - Prothèse totale de genou KHEOPS™ | Embases tibiales de reprise à cimenter | unclassified | Classe III | Non | oui | non
2015-10-15 | DEDIENNE SANTE | DEDIENNE SANTE | Embases tibiales de reprise avec revêtement bicouche - Prothèse totale de genou KHEOPS™ | Embases tibiales de reprise avec revêtement bicouche | unclassified | Classe III | Non | oui | non
2015-10-15 | DEDIENNE SANTE | DEDIENNE SANTE | Embases tibiales standards à cimenter - Prothèse totale de genou KHEOPS™ | Embases tibiales standards à cimenter | unclassified | Classe III | Non | oui | non
2015-10-15 | DEDIENNE SANTE | DEDIENNE SANTE | Evolution préparateur de quille motorisé - Ancillaire pour Prothèse totale de genou KHEOPS™ | Evolution préparateur de quille motorisé | unclassified | Classe IIa | Non | non | non
2015-10-15 | DEDIENNE SANTE | DEDIENNE SANTE | Fémur d’essai - Ancillaire pour Prothèse totale de genou KHEOPS™ | Fémur d’essai | unclassified | Classe IIa | Non | non | non
2015-10-15 | DEDIENNE SANTE | DEDIENNE SANTE | Flexible pour Mèche - Ancillaire pour Cotyle double mobilité DMX™ | Flexible pour Mèche | unclassified | Classe IIa | Non | non | non
2015-10-15 | DEDIENNE SANTE | DEDIENNE SANTE | Foret - Ancillaire pour Cotyle double mobilité DMX™ | Foret | unclassified | Classe IIa | Non | non | non
2015-10-15 | DEDIENNE SANTE | DEDIENNE SANTE | Fraise à rotule - Ancillaire pour Prothèse totale de genou KHEOPS™ | Fraise à rotule | unclassified | Classe IIa | Non | non | non
2015-10-15 | DEDIENNE SANTE | DEDIENNE SANTE | Fraise trochléenne avec cran d'arrêt - Ancillaire pour Prothèse totale de genou KHEOPS™ | Fraise trochléenne | unclassified | Classe IIa | Non | non | non
2015-10-15 | DEDIENNE SANTE | DEDIENNE SANTE | Guide de perçage - Ancillaire pour Prothèse totale de genou KHEOPS™ | Guide de perçage | unclassified | Classe IIa | Non | non | non
2015-10-15 | DEDIENNE SANTE | DEDIENNE SANTE | Guide de perçage rotulien - Ancillaire pour Prothèse totale de genou KHEOPS™ | Guide de perçage rotulien | unclassified | Classe IIa | Non | non | non
2015-10-15 | DEDIENNE SANTE | DEDIENNE SANTE | Insert d'essai E-KHEOPS - Ancillaire pour Prothèse totale de genou KHEOPS™ | Insert d'essai | unclassified | Classe IIa | Non | non | non
2015-10-15 | DEDIENNE SANTE | DEDIENNE SANTE | Insert d'essai expansif Ø22,2 - Ancillaire pour Cotyle double mobilité DMX™ | Insert d'essai expansif | unclassified | Classe IIa | Non | non | non
2015-10-15 | DEDIENNE SANTE | DEDIENNE SANTE | Insert d'essai expansif Ø28 - Ancillaire pour Cotyle double mobilité DMX™ | Insert d'essai expansif | unclassified | Classe IIa | Non | non | non
2015-10-15 | DEDIENNE SANTE | DEDIENNE SANTE | Insert d'essai Ø22 - Ancillaire pour Cotyle double mobilité DMX™ | Insert d'essai | unclassified | Classe IIa | Non | non | non
2015-10-15 | DEDIENNE SANTE | DEDIENNE SANTE | Insert d'essai Ø28 - Ancillaire pour Cotyle double mobilité DMX™ | Insert d'essai | unclassified | Classe IIa | Non | non | non
2015-10-15 | DEDIENNE SANTE | DEDIENNE SANTE | Insert d'essai tête Ø22,2 - Ancillaire pour Cotyle double mobilité DMX™ | Insert d'essai | unclassified | Classe IIa | Non | non | non
2015-10-15 | DEDIENNE SANTE | DEDIENNE SANTE | Insert d'essai tête Ø28 - Ancillaire pour Cotyle double mobilité DMX™ | Insert d'essai | unclassified | Classe IIa | Non | non | non
2015-10-15 | DEDIENNE SANTE | DEDIENNE SANTE | Insert en polyéthylène conventionnel Ø 22,2 - Cotyle double mobilité DMX™ | Insert en polyéthylène conventionnel | unclassified | Classe III | Non | oui | non
2015-10-15 | DEDIENNE SANTE | DEDIENNE SANTE | Insert en polyéthylène conventionnel Ø 28 - Cotyle double mobilité DMX™ | Insert en polyéthylène conventionnel | unclassified | Classe III | Non | oui | non
2015-10-15 | DEDIENNE SANTE | DEDIENNE SANTE | Insert en polyéthylène thermocomprimé Ø 22,2 - Cotyle double mobilité DMX™ | Insert en polyéthylène thermocomprimé | unclassified | Classe III | Non | oui | non
2015-10-15 | DEDIENNE SANTE | DEDIENNE SANTE | Insert en polyéthylène thermocomprimé Ø 28 - Cotyle double mobilité DMX™ | Insert en polyéthylène thermocomprimé | unclassified | Classe III | Non | oui | non
2015-10-15 | DEDIENNE SANTE | DEDIENNE SANTE | Insert e-pether, en polyéthylène enrichi à la vitamine E, Ø 22,2 - Cotyle double mobilité DMX™ | Insert e-pether, en polyéthylène enrichi à la vitamine E | unclassified | Classe III | Non | oui | non
2015-10-15 | DEDIENNE SANTE | DEDIENNE SANTE | Insert e-pether, en polyéthylène enrichi à la vitamine E, Ø 28 - Cotyle double mobilité DMX™ | Insert e-pether, en polyéthylène enrichi à la vitamine E | unclassified | Classe III | Non | oui | non
2015-10-15 | DEDIENNE SANTE | DEDIENNE SANTE | Insert MIS - Ancillaire pour Prothèse totale de genou KHEOPS™ | Insert MIS | unclassified | Classe IIa | Non | non | non
2015-10-15 | DEDIENNE SANTE | DEDIENNE SANTE | Insert tibial KHEOPS - Ancillaire pour Prothèse totale de genou KHEOPS™ | Insert tibial | unclassified | Classe IIa | Non | non | non
2015-10-15 | DEDIENNE SANTE | DEDIENNE SANTE | Mèche à butée - Ancillaire pour Prothèse totale de genou KHEOPS™ | Mèche | unclassified | Classe IIa | Non | non | non
2015-10-15 | DEDIENNE SANTE | DEDIENNE SANTE | Mèche à butée plot KHEOPS - Ancillaire pour Prothèse totale de genou KHEOPS™ | Mèche | unclassified | Classe IIa | Non | non | non
2015-10-15 | DEDIENNE SANTE | DEDIENNE SANTE | Mèche attachement AO - Ancillaire pour Prothèse totale de genou KHEOPS™ | Mèche | unclassified | Classe IIa | Non | non | non
2015-10-15 | DEDIENNE SANTE | DEDIENNE SANTE | Mèche attachement 3 pans Hudson - Ancillaire pour Prothèse totale de genou KHEOPS™ | Mèche | unclassified | Classe IIa | Non | non | non
2015-10-15 | DEDIENNE SANTE | DEDIENNE SANTE | Mèche courte - Ancillaire pour Cotyle double mobilité DMX™ | Mèche courte | unclassified | Classe IIa | Non | non | non
2015-10-15 | DEDIENNE SANTE | DEDIENNE SANTE | Mèche KHEOPS - Ancillaire pour Prothèse totale de genou KHEOPS™ | Mèche | unclassified | Classe IIa | Non | non | non
2015-10-15 | DEDIENNE SANTE | DEDIENNE SANTE | Mèche longue - Ancillaire pour Cotyle double mobilité DMX™ | Mèche longue | unclassified | Classe IIa | Non | non | non
2015-10-15 | DEDIENNE SANTE | DEDIENNE SANTE | Mèche pour rotule enfouie - Ancillaire pour Prothèse totale de genou KHEOPS™ | Mèche | unclassified | Classe IIa | Non | non | non
2015-10-15 | DEDIENNE SANTE | DEDIENNE SANTE | Mors pince à rotule - Ancillaire pour Prothèse totale de genou KHEOPS™ | Mors pince à rotule | unclassified | Classe IIa | Non | non | non
2015-10-15 | DEDIENNE SANTE | DEDIENNE SANTE | Mors supérieur de pince rotule - Ancillaire pour Prothèse totale de genou KHEOPS™ | Mors supérieur de pince rotule | unclassified | Classe IIa | Non | non | non
2015-10-15 | DEDIENNE SANTE | DEDIENNE SANTE | Pion pour Cupule tripode avec revêtement - Cotyle double mobilité DMX™ | Pion pour Cupule tripode | unclassified | Classe III | Non | oui | non
2015-10-15 | DEDIENNE SANTE | DEDIENNE SANTE | Pion pour Cupule tripode sans revêtement - Cotyle double mobilité DMX™ | Pion pour Cupule tripode | unclassified | Classe III | Non | oui | non
2015-10-15 | DEDIENNE SANTE | DEDIENNE SANTE | Plateaux PE Crosslink KHEOPS - Prothèse totale de genou KHEOPS™ | Plateaux PE Crosslink | unclassified | Classe III | Non | oui | non
2015-10-15 | DEDIENNE SANTE | DEDIENNE SANTE | Plateaux PE standards E-KHEOPS - Prothèse totale de genou KHEOPS™ | Plateaux PE standards | unclassified | Classe III | Non | oui | non
2015-10-15 | DEDIENNE SANTE | DEDIENNE SANTE | Plateaux PE standards KHEOPS - Prothèse totale de genou KHEOPS™ | Plateaux PE standards | unclassified | Classe III | Non | oui | non
2015-10-15 | DEDIENNE SANTE | DEDIENNE SANTE | Préparateur de quille KHEOPS - Ancillaire pour Prothèse totale de genou KHEOPS™ | Préparateur de quille | unclassified | Classe IIa | Non | non | non
2015-10-15 | DEDIENNE SANTE | DEDIENNE SANTE | Préparateur de quille tibiale - Ancillaire pour Prothèse totale de genou KHEOPS™ | Préparateur de quille tibiale | unclassified | Classe IIa | Non | non | non
2015-10-15 | DEDIENNE SANTE | DEDIENNE SANTE | Préparateur motorisé pour quilles - Ancillaire pour Prothèse totale de genou KHEOPS™ | Préparateur motorisé pour quilles | unclassified | Classe IIa | Non | non | non
2015-10-15 | DEDIENNE SANTE | DEDIENNE SANTE | Quille tibiale - Ancillaire pour Prothèse totale de genou KHEOPS™ | Quille tibiale | unclassified | Classe IIa | Non | non | non
2015-10-15 | DEDIENNE SANTE | DEDIENNE SANTE | Rehausse insert - Ancillaire pour Prothèse totale de genou KHEOPS™ | Rehausse insert | unclassified | Classe IIa | Non | non | non
2015-10-15 | DEDIENNE SANTE | DEDIENNE SANTE | Rehausse polypropylène - Ancillaire pour Prothèse totale de genou KHEOPS™ | Rehausse polypropylène | unclassified | Classe IIa | Non | non | non
2015-10-15 | DEDIENNE SANTE | DEDIENNE SANTE | Rotule - Prothèse totale de genou KHEOPS™ | Rotule | unclassified | Classe III | Non | oui | non
2015-10-15 | DEDIENNE SANTE | DEDIENNE SANTE | Rotule d’essai - Ancillaire pour Prothèse totale de genou KHEOPS™ | Rotule d’essai | unclassified | Classe IIa | Non | non | non
2015-10-15 | DEDIENNE SANTE | DEDIENNE SANTE | Rotule d’essai enfouie - Ancillaire pour Prothèse totale de genou KHEOPS™ | Rotule d’essai enfouie | unclassified | Classe IIa | Non | non | non
2015-10-15 | DEDIENNE SANTE | DEDIENNE SANTE | Vis pour cupule tripode - Cotyle double mobilité DMX™ | Vis pour cupule tripode | unclassified | Classe IIb | Non | oui | non
2015-10-15 | Facet Technologies LLC | Abbott France (Siège social) | Freestyle Lancets | Lancettes stériles de calibre 28G | Lancet tip | Classe IIa | Non | oui | non
2015-10-15 | MICROLINE SURGICAL INC. | MICROLINE FRANCE | APPLICATEUR DE CLIPS COELIOCHIRURGIE | Applicateur clips endochirurgie rechargeable | unclassified | Classe IIa | Non | non | non
2015-10-15 | MICROLINE SURGICAL INC. | MICROLINE FRANCE | APPLICATEUR DE CLIPS COELIO-VISULOC USAGE UNIQUE | Applicateur de clips non rechargeable usage unique | unclassified | Classe IIb | Non | oui | non
2015-10-15 | MICROLINE SURGICAL INC. | MICROLINE FRANCE | BLOC D'ALIMENTATION ELECTRIQUE UNIVERSEL | Alimentation énergie | unclassified | Classe IIb | Non | non | non
2015-10-15 | MICROLINE SURGICAL INC. | MICROLINE FRANCE | CHARGEUR POUR APPLICATEUR DE CLIPS NON RESORBABLES COELIOCHIRURGIE | Chargeur applicateur clip usage unique | unclassified | Classe IIb | Non | oui | non
2015-10-15 | MICROLINE SURGICAL INC. | MICROLINE FRANCE | CISEAUX COELIOCHIRURGIE USAGE MULTIPLE "PRECISION CUT" | Ciseaux Endochirurgie | unclassified | Classe IIb | Non | non | non
2015-10-15 | MICROLINE SURGICAL INC. | MICROLINE FRANCE | CISEAUX COELIOCHIRURGIE USAGE UNIQUE "PRECISION CUT" | Ciseaux Endochirurgie | unclassified | Classe IIb | Non | oui | non
2015-10-15 | MICROLINE SURGICAL INC. | MICROLINE FRANCE | CROCHET DISSECTION COELIOCHIRURGIE | Crochet coagulateur endochirurgie réutilisable | unclassified | Classe IIb | Non | oui | non
2015-10-15 | MICROLINE SURGICAL INC. | MICROLINE FRANCE | PINCE DE LIGATURE THERMIQUE | Pince endochirurgie à hémostase usage unique | unclassified | Classe IIb | Non | oui | non
2015-10-15 | MICROLINE SURGICAL INC. | MICROLINE FRANCE | PINCE DISSECTION COELIO USAGE MULTIPLE "CONTROL TIP" | Pince endochirurgie à disséquer réutilisable | unclassified | Classe IIb | Non | non | non
2015-10-15 | MICROLINE SURGICAL INC. | MICROLINE FRANCE | PINCE DISSECTION COELIO USAGE UNIQUE "CONTROL TIP" | Pince à disséquer usage unique | unclassified | Classe IIb | Non | oui | non
2015-10-15 | MICROLINE SURGICAL INC. | MICROLINE FRANCE | PINCE PREHENSION COELIO USAGE MULTIPLE "CONTROL TIP" | Pince endochirurgie à préhension usage multiple | unclassified | Classe IIb | Non | non | non
2015-10-15 | MICROLINE SURGICAL INC. | MICROLINE FRANCE | PINCE PREHENSION COELIO USAGE UNIQUE EN SILICONE "SUPER-ATRAU" | Pince endochirurgie à préhension usage unique | unclassified | Classe IIb | Non | oui | non
2015-10-15 | MICROLINE SURGICAL INC. | MICROLINE FRANCE | PINCE PREHENSION USAGE UNIQUE COELIOCHIRURGIE "CONTROL TIP" | Pince Endochirurgie à préhension usage unique | unclassified | Classe IIb | Non | non | non
2015-10-15 | MICROLINE SURGICAL INC. | MICROLINE FRANCE | PINCE THERMOFUSION - PROCEDURE OUVERTE | Pince endochirurgie | unclassified | Classe IIb | Non | oui | non
2015-10-15 | MICROLINE SURGICAL INC. | MICROLINE FRANCE | POIGNEE COELIO REUTILISABLE MONOPOLAIRE | Poignée Coelioscopie | unclassified | Classe IIb | Non | non | non
2015-10-15 | MICROLINE SURGICAL INC. | MICROLINE FRANCE | TROCARTS MIPORT 3 ET 5 MM | Trocart coelioscopie | unclassified | Classe IIa | Non | oui | non
2015-10-15 | MICROLINE SURGICAL INC. | MICROLINE FRANCE | TROUSSE OPERATOIRE LAPAROSCOPIQUE-KIT CLIP/CISEAUX | Trousse opératoire laparotomie | unclassified | Classe IIb | Non | non | non
2015-10-15 | REGEDENT AG | REGEDENT AG | SMARTBRANE | Membrane résorbable de péricarde | Collagen dental regeneration membrane | Classe III | PORCINE | oui | non
2015-10-15 | SIEMENS AG | SIEMENS HEALTHCARE SAS | SOMATOM® Definition AS | Scanner | unclassified | Classe IIb | Non | non | non
2015-10-15 | SIEMENS AG | SIEMENS HEALTHCARE SAS | SOMATOM® Definition AS Open | Scanner | unclassified | Classe IIb | Non | non | non
2015-10-15 | SIEMENS AG | SIEMENS HEALTHCARE SAS | SOMATOM® Definition Edge | Scanner | unclassified | Classe IIb | Non | non | non
2015-10-15 | SIEMENS AG | SIEMENS HEALTHCARE SAS | SOMATOM® Definition Flash | Scanner | unclassified | Classe IIb | Non | non | non
2015-10-15 | SIEMENS AG | SIEMENS HEALTHCARE SAS | SOMATOM® Perspective | Scanner | unclassified | Classe IIb | Non | non | non
2015-10-15 | STRYKER GmbH | STRYKER FRANCE SAS | ForeFIX™ II / MidFIX™ : Instrumentation générale | Instrumentation générale | Orthopaedic surgical procedure kit, non-medicated, reusable | Classe IIa | Non | non | non
2015-10-15 | STRYKER GmbH | STRYKER FRANCE SAS | ForeFIX™ II / MidFIX™ : Vis non stériles | Prothèse orthopédique | Orthopaedic bone screw, non-biodegradable, non-sterile | Classe IIb | Non | non | non
2015-10-15 | STRYKER GmbH | STRYKER FRANCE SAS | ForeFIX™ II : Plaque non stériles | Prothèse orthopédique | Orthopaedic fixation plate, non-biodegradable | Classe IIb | Non | non | non
2015-10-15 | STRYKER GmbH | STRYKER FRANCE SAS | MidFIX™ : Plaque non stériles | Prothèse orthopédique | Orthopaedic fixation plate, non-biodegradable | Classe IIb | Non | oui | non
2015-10-15 | STRYKER GmbH | STRYKER FRANCE SAS | Precise DRP : Plaques non stériles | Prothèse orthopédique | Orthopaedic fixation plate, non-biodegradable | Classe IIb | Non | non | non
2015-10-15 | STRYKER GmbH | STRYKER FRANCE SAS | Precise DRP, SVP-UHP : Instrumentation générale | Instrumentation générale | Orthopaedic surgical procedure kit, non-medicated, reusable | Classe IIa | Non | non | non
2015-10-15 | STRYKER GmbH | STRYKER FRANCE SAS | Precise DRP, SVP-UHP : Vis non stériles | Prothèse orthopédique | Orthopaedic bone screw, non-biodegradable, non-sterile | Classe IIb | Non | non | non
2015-10-15 | STRYKER GmbH | STRYKER FRANCE SAS | Precise SVP-UHP : Plaques non stériles | Prothèse orthopédique | Orthopaedic fixation plate, non-biodegradable | Classe IIb | Non | non | non
2015-10-16 | Aston Medical | Aston Medical | Ancillaire SKS STD avec mesureur KHO - Embase d'essai | Ancillaire réutilisable pour prothèse orthopédique de genou | unclassified | Classe IIa | Non | non | non
2015-10-16 | Aston Medical | Aston Medical | Ancillaire SKS STD avec mesureur KHO - Foret à rotule | Ancillaire réutilisable pour prothèse orthopédique de genou | unclassified | Classe IIa | Non | non | non
2015-10-16 | Aston Medical | Aston Medical | Ancillaire SKS STD avec mesureur KHO - Foret Ø13 encliquetage manuel | Ancillaire réutilisable pour prothèse orthopédique de genou | unclassified | Classe IIa | Non | non | non
2015-10-16 | Aston Medical | Aston Medical | Ancillaire SKS STD avec mesureur KHO - Foret Ø8 avec pointe | Ancillaire réutilisable pour prothèse orthopédique de genou | unclassified | Classe IIa | Non | non | non
2015-10-16 | Aston Medical | Aston Medical | Ancillaire SKS STD avec mesureur KHO - Meche avec butée encliquetage | Ancillaire réutilisable pour prothèse orthopédique de genou | unclassified | Classe IIa | Non | non | non
2015-10-16 | Aston Medical | Aston Medical | Ancillaire SKS STD avec mesureur KHO - Pin's fileté Ø3.2 LG 90 | Ancillaire réutilisable pour prothèse orthopédique de genou | unclassified | Classe IIa | Non | non | non
2015-10-16 | Aston Medical | Aston Medical | Ancillaire SKS STD avec mesureur KHO - Pin's LG 30 | Ancillaire réutilisable pour prothèse orthopédique de genou | unclassified | Classe IIa | Non | non | non
2015-10-16 | Aston Medical | Aston Medical | Ancillaire SKS STD avec mesureur KHO - Pin's lisse Ø3.2 LG 90 | Ancillaire réutilisable pour prothèse orthopédique de genou | unclassified | Classe IIa | Non | non | non
2015-10-16 | Aston Medical | Aston Medical | Ancillaire SKS STD avec mesureur KHO - Rotule d'essai Øxx | Ancillaire réutilisable pour prothèse orthopédique de genou | unclassified | Classe IIa | Non | non | non
2015-10-16 | Aston Medical | Aston Medical | Ancillaire SKS STD (plateau essai condyle rainuré) - Condyle CR Essai (Right & Left) | Ancillaire réutilisable pour prothèse orthopédique de genou | unclassified | Classe IIa | Non | non | non
2015-10-16 | Aston Medical | Aston Medical | Ancillaire SKS STD (plateau essai condyle rainuré) - Condyle CR Essai (Right + Slim & Left + Slim) | Ancillaire réutilisable pour prothèse orthopédique de genou | unclassified | Classe IIa | Non | non | non
2015-10-16 | Aston Medical | Aston Medical | Ancillaire SKS STD (plateau essai condyle rainuré) - Foret Ø6.5 plots de condyles | Ancillaire réutilisable pour prothèse orthopédique de genou | unclassified | Classe IIa | Non | non | non
2015-10-16 | KURARAY NORITAKE Dental Inc. | KURARAY EUROPE GmbH | CLEARFIL Performance Pro | Composite de restauration photo-polymérisable radiopaque | Light-cured dental restorative composite resin | Classe IIa | Non | non | non
2015-10-16 | KURARAY NORITAKE Dental Inc. | KURARAY EUROPE GmbH | CLEARFIL TRI-S BOND Universal | Agent de liaison dentaire | Dental bonding agent, polymer based,Dentine adhesive | Classe IIa | Non | non | non
2015-10-16 | KURARAY NORITAKE Dental Inc. | KURARAY EUROPE GmbH | CLEARFIL TRI-S BOND Universal Kit | Agent de liaison dentaire | Dental bonding agent, polymer based,Dentine adhesive | Classe IIa | Non | non | non
2015-10-16 | Medacta International SA | Medacta France | EMBASE TIBIALE GMK UNI FIXE CIMENTEE | Système de prothèse Unicompartimentale du genou | unclassified | Classe III | Non | oui | non
2015-10-16 | Medacta International SA | Medacta France | EMBASE TIBIALE GMK UNI FIXE SANS CIMENT | Système de prothèse Unicompartimentale du genou | unclassified | Classe III | Non | oui | non
2015-10-16 | Medacta International SA | Medacta France | TIGE FEMORALE MASTERLOC LAT. MECTAGRIP + HAP T. 1, 2 et 3 | Système de prothèse totale de hanche | unclassified | Classe III | Non | oui | non
2015-10-16 | Medacta International SA | Medacta France | TIGE FEMORALE MASTERLOC LAT. MECTAGRIP T. 1, 2 et 3 | Système de prothèse totale de hanche | unclassified | Classe III | Non | oui | non
2015-10-16 | Medacta International SA | Medacta France | TIGE FEMORALE MASTERLOC STD MECTAGRIP + HAP T. 1, 2 et 3 | Système de prothèse totale de hanche | unclassified | Classe III | Non | oui | non
2015-10-16 | Medacta International SA | Medacta France | TIGE FEMORALE MASTERLOC STD MECTAGRIP T. 1, 2 et 3 | Système de prothèse totale de hanche | unclassified | Classe III | Non | oui | non
2015-10-16 | Medacta International SA | Medacta France | VIS DE FIXATION POUR EMBASE TIBIALE GMK UNI | Système de prothèse Unicompartimentale du genou | unclassified | Classe III | Non | oui | non
2015-10-16 | NOVASTEP | NOVASTEP | Fraises percutanées - Wedge | Fraises percutanées | unclassified | Classe IIa | Non | non | non
2015-10-16 | NOVASTEP | NOVASTEP | Fraises percutanées - Sterile Shannon recta | Fraises percutanées | unclassified | Classe IIa | Non | non | non
2015-10-16 | NOVASTEP | NOVASTEP | Gamme Nexis - Stepped non cannulated drill bit | Instruments à usage orthopédique. | unclassified | Classe IIa | Non | non | non
2015-10-19 | Circle Cardiovascular Imaging Inc. | OLEA MEDICAL | Cmr42 | Cardiac magnetic resonnance imaging (MRI) software suite | Radiology picture archiving and communication system application software | Classe IIa | Non | non | non | oui
2015-10-19 | Circle Cardiovascular Imaging Inc. | OLEA MEDICAL | Ct42 | Cardiac magnetic resonnance imaging (MRI) software suite | Radiology picture archiving and communication system application software | Classe IIa | Non | non | non | oui
2015-10-19 | Circle Cardiovascular Imaging Inc. | OLEA MEDICAL | Cvi42 | Cardiac magnetic resonnance imaging (MRI) software suite | Radiology picture archiving and communication system application software | Classe IIa | Non | non | non | oui
2015-10-19 | Covidien LLC | COVIDIEN France SAS | Premium Surgiclip™ III apllicateur de clip à usage unique | Apllicateur de clip à usage unique | unclassified | Classe IIb | Non | oui | non
2015-10-19 | Covidien LLC | COVIDIEN France SAS | Shiley™ Masque Laryngé | Masque Laryngé | Laryngeal airway, single-use | Classe IIa | Non | oui | non
2015-10-19 | DEDIENNE SANTE | DEDIENNE SANTE | Adaptateur Broche - Moteur - Ancillaire pour Prothèse totale de genou KHEPHREN™ | Adaptateur Broche - Moteur | unclassified | Classe IIa | Non | non | non
2015-10-19 | DEDIENNE SANTE | DEDIENNE SANTE | Adaptateur de broche attachement AO - Ancillaire pour Prothèse de genou KHEOPS™ Unicompartimental | Adaptateur de broche | unclassified | Classe IIa | Non | non | non
2015-10-19 | DEDIENNE SANTE | DEDIENNE SANTE | Adaptateur 3PAN AO avec entrée cylindrique - Ancillaire pour Prothèse totale de genou KHEPHREN™ | Adaptateur 3PAN AO avec entrée cylindrique | unclassified | Classe IIa | Non | non | non
2015-10-19 | DEDIENNE SANTE | DEDIENNE SANTE | Alésoir - Ancillaire pour Prothèse totale de genou KHEPHREN™ | Alésoir | unclassified | Classe IIa | Non | non | non
2015-10-19 | DEDIENNE SANTE | DEDIENNE SANTE | Alésoir quille conique - Ancillaire pour Prothèse totale de genou KHEPHREN™ | Alésoir quille conique | unclassified | Classe IIa | Non | non | non
2015-10-19 | DEDIENNE SANTE | DEDIENNE SANTE | Alésoir Reamer - Ancillaire pour Prothèse totale de genou KHEPHREN™ | Alésoir Reamer | unclassified | Classe IIa | Non | non | non
2015-10-19 | DEDIENNE SANTE | DEDIENNE SANTE | Attachement ¼ pouce Hudson - Ancillaire pour Prothèse totale de genou KHEPHREN™ | Attachement | unclassified | Classe IIa | Non | non | non
2015-10-19 | DEDIENNE SANTE | DEDIENNE SANTE | Attachement ¼ pouce Jacob - Ancillaire pour Prothèse totale de genou KHEPHREN™ | Attachement | unclassified | Classe IIa | Non | non | non
2015-10-19 | DEDIENNE SANTE | DEDIENNE SANTE | Attachement Hudson femelle et Jacob AO - Ancillaire pour Prothèse totale de genou KHEPHREN™ | Attachement | unclassified | Classe IIa | Non | non | non
2015-10-19 | DEDIENNE SANTE | DEDIENNE SANTE | Bague pour inserts d’essais sans utilisation des quilles d’essais - Ancillaire pour Prothèse totale de genou KHEPHREN™ | Bague pour inserts d’essais | unclassified | Classe IIa | Non | non | non
2015-10-19 | DEDIENNE SANTE | DEDIENNE SANTE | Bouton rotulien - Prothèse totale de genou KHEPHREN™ | Bouton rotulien | unclassified | Classe III | Non | oui | non
2015-10-19 | DEDIENNE SANTE | DEDIENNE SANTE | Broche à butée vissée - Ancillaire pour Prothèse de genou KHEOPS™ Unicompartimental | Broche | unclassified | Classe IIa | Non | non | non
2015-10-19 | DEDIENNE SANTE | DEDIENNE SANTE | Broche à butée vissée - Ancillaire pour Prothèse totale de genou KHEPHREN™ | Broche à butée vissée | unclassified | Classe IIa | Non | non | non
2015-10-19 | DEDIENNE SANTE | DEDIENNE SANTE | Broche vissée - Ancillaire pour Prothèse de genou KHEOPS™ Unicompartimental | Broche | unclassified | Classe IIa | Non | non | non
2015-10-19 | DEDIENNE SANTE | DEDIENNE SANTE | Broche vissée - Ancillaire pour Prothèse totale de genou KHEPHREN™ | Broche vissée | unclassified | Classe IIa | Non | non | non
2015-10-19 | DEDIENNE SANTE | DEDIENNE SANTE | Broches type mèches - Ancillaire pour Prothèse totale de genou KHEPHREN™ | Broche | unclassified | Classe IIa | Non | non | non
2015-10-19 | DEDIENNE SANTE | DEDIENNE SANTE | Cale d’essai droite - Ancillaire pour Prothèse totale de genou KHEPHREN™ | Cale d’essai | unclassified | Classe IIa | Non | non | non
2015-10-19 | DEDIENNE SANTE | DEDIENNE SANTE | Cale d’essai gauche - Ancillaire pour Prothèse totale de genou KHEPHREN™ | Cale d’essai | unclassified | Classe IIa | Non | non | non
2015-10-19 | DEDIENNE SANTE | DEDIENNE SANTE | Cale fémorale distale - Ancillaire pour Prothèse totale de genou KHEPHREN™ | Cale fémorale distale | unclassified | Classe IIa | Non | non | non
2015-10-19 | DEDIENNE SANTE | DEDIENNE SANTE | Cale fémorale distale - Prothèse totale de genou KHEPHREN™ | Cale fémorale | unclassified | Classe III | Non | oui | non
2015-10-19 | DEDIENNE SANTE | DEDIENNE SANTE | Cale fémorale en L - Ancillaire pour Prothèse totale de genou KHEPHREN™ | Cale fémorale | unclassified | Classe IIa | Non | non | non
2015-10-19 | DEDIENNE SANTE | DEDIENNE SANTE | Cale fémorale postérieure - Ancillaire pour Prothèse totale de genou KHEPHREN™ | Cale fémorale postérieure | unclassified | Classe IIa | Non | non | non
2015-10-19 | DEDIENNE SANTE | DEDIENNE SANTE | Cale fémorale postérieure - Prothèse totale de genou KHEPHREN™ | Cale fémorale | unclassified | Classe III | Non | oui | non
2015-10-19 | DEDIENNE SANTE | DEDIENNE SANTE | Condyle d'essai - Ancillaire pour Prothèse de genou KHEOPS™ Unicompartimental | Condyle d'essai | unclassified | Classe IIa | Non | non | non
2015-10-19 | DEDIENNE SANTE | DEDIENNE SANTE | Condyle d'essais KEPHREN Postéro sans plots droit - Ancillaire pour Prothèse totale de genou KHEPHREN™ | Condyle d'essais postérostabilisé | unclassified | Classe IIa | Non | non | non
2015-10-19 | DEDIENNE SANTE | DEDIENNE SANTE | Condyle d'essais KEPHREN Postéro sans plots gauche - Ancillaire pour Prothèse totale de genou KHEPHREN™ | Condyle d'essais postérostabilisé | unclassified | Classe IIa | Non | non | non
2015-10-19 | DEDIENNE SANTE | DEDIENNE SANTE | Condyle d'essais postérostabilisé droit - Ancillaire pour Prothèse totale de genou KHEPHREN™ | Condyle d'essais postérostabilisé | unclassified | Classe IIa | Non | non | non
2015-10-19 | DEDIENNE SANTE | DEDIENNE SANTE | Condyle d'essais postérostabilisé gauche - Ancillaire pour Prothèse totale de genou KHEPHREN™ | Condyle d'essais postérostabilisé | unclassified | Classe IIa | Non | non | non
2015-10-19 | DEDIENNE SANTE | DEDIENNE SANTE | Condyle d'essais révision droit - Ancillaire pour Prothèse totale de genou KHEPHREN™ | Condyle d'essais révision | unclassified | Classe IIa | Non | non | non
2015-10-19 | DEDIENNE SANTE | DEDIENNE SANTE | Condyle d'essais révision gauche - Ancillaire pour Prothèse totale de genou KHEPHREN™ | Condyle d'essais révision | unclassified | Classe IIa | Non | non | non
2015-10-19 | DEDIENNE SANTE | DEDIENNE SANTE | Condyle droit postérostabilisé standard à cimenter - Prothèse totale de genou KHEPHREN™ | Condyle standard à cimenter | unclassified | Classe III | Non | oui | non
2015-10-19 | DEDIENNE SANTE | DEDIENNE SANTE | Condyle droit postérostabilisé standard revêtu - Prothèse totale de genou KHEPHREN™ | Condyle standard à revêtu | unclassified | Classe III | Non | oui | non
2015-10-19 | DEDIENNE SANTE | DEDIENNE SANTE | Condyle droit révision/reconstruction à cimenter - Prothèse totale de genou KHEPHREN™ | Condyle révision-reconstruction | unclassified | Classe III | Non | oui | non
2015-10-19 | DEDIENNE SANTE | DEDIENNE SANTE | Condyle Droit/Gauche Interne/Externe cimenté (à cimenter) - Prothèse de genou KHEOPS™ Unicompartimental | Condyle cimenté | unclassified | Classe III | Non | oui | non
2015-10-19 | DEDIENNE SANTE | DEDIENNE SANTE | Condyle Droit/Gauche Interne/Externe sans ciment (HAP + Ti) - Prothèse de genou KHEOPS™ Unicompartimental | Condyle sans ciment | unclassified | Classe III | Non | oui | non
2015-10-19 | DEDIENNE SANTE | DEDIENNE SANTE | Condyle gauche postérostabilisé standard à cimenter - Prothèse totale de genou KHEPHREN™ | Condyle standard à cimenter | unclassified | Classe III | Non | oui | non
2015-10-19 | DEDIENNE SANTE | DEDIENNE SANTE | Condyle gauche postérostabilisé standard revêtu - Prothèse totale de genou KHEPHREN™ | Condyle standard revêtu | unclassified | Classe III | Non | oui | non
2015-10-19 | DEDIENNE SANTE | DEDIENNE SANTE | Condyle gauche révision/reconstruction à cimenter - Prothèse totale de genou KHEPHREN™ | Condyle révision-reconstruction | unclassified | Classe III | Non | oui | non
2015-10-19 | DEDIENNE SANTE | DEDIENNE SANTE | Connecteur décalé Offset - Prothèse totale de genou KHEPHREN™ | Connecteur décalé | unclassified | Classe III | Non | oui | non
2015-10-19 | DEDIENNE SANTE | DEDIENNE SANTE | Connecteur d’essais décalé - Ancillaire pour Prothèse totale de genou KHEPHREN™ | Connecteur d’essais | unclassified | Classe IIa | Non | non | non
2015-10-19 | DEDIENNE SANTE | DEDIENNE SANTE | Connecteur d’essais décalé KEPHREN - Ancillaire pour Prothèse totale de genou KHEPHREN™ | Connecteur d’essais | unclassified | Classe IIa | Non | non | non
2015-10-19 | DEDIENNE SANTE | DEDIENNE SANTE | Corps pince à rotule - Ancillaire pour Prothèse totale de genou KHEPHREN™ | Pince à rotule | unclassified | Classe IIa | Non | non | non
2015-10-19 | DEDIENNE SANTE | DEDIENNE SANTE | Demi cale tibiale - Prothèse totale de genou KHEPHREN™ | Demi cale tibiale | unclassified | Classe III | Non | oui | non
2015-10-19 | DEDIENNE SANTE | DEDIENNE SANTE | Embase d'essai - Ancillaire pour Prothèse totale de genou KHEPHREN™ | Embase d'essai | unclassified | Classe IIa | Non | non | non
2015-10-19 | DEDIENNE SANTE | DEDIENNE SANTE | Embase d'essai à fenêtre Uni KHEOPS droite - Ancillaire pour Prothèse de genou KHEOPS™ Unicompartimental | Embase d'essai | unclassified | Classe IIa | Non | non | non
2015-10-19 | DEDIENNE SANTE | DEDIENNE SANTE | Embase d'essai à fenêtre Uni KHEOPS gauche - Ancillaire pour Prothèse de genou KHEOPS™ Unicompartimental | Embase d'essai | unclassified | Classe IIa | Non | non | non
2015-10-19 | DEDIENNE SANTE | DEDIENNE SANTE | Embase d’essai compatible Khéops-Khéphren - Ancillaire pour Prothèse totale de genou KHEPHREN™ | Embase d'essai | unclassified | Classe IIa | Non | non | non
2015-10-19 | DEDIENNE SANTE | DEDIENNE SANTE | Embase d'essai droite - Ancillaire pour Prothèse de genou KHEOPS™ Unicompartimental | Embase d'essai | unclassified | Classe IIa | Non | non | non
2015-10-19 | DEDIENNE SANTE | DEDIENNE SANTE | Embase d'essai gauche - Ancillaire pour Prothèse de genou KHEOPS™ Unicompartimental | Embase d'essai | unclassified | Classe IIa | Non | non | non
2015-10-19 | DEDIENNE SANTE | DEDIENNE SANTE | Embase d'essai monobloc - Ancillaire pour Prothèse totale de genou KHEPHREN™ | Embase d'essai | unclassified | Classe IIa | Non | non | non
2015-10-19 | DEDIENNE SANTE | DEDIENNE SANTE | Embase modulaire à cimenter - Prothèse totale de genou KHEPHREN™ | Embase modulaire | unclassified | Classe III | Non | oui | non
2015-10-19 | DEDIENNE SANTE | DEDIENNE SANTE | Embase Plateau Mobile Interne Droit cimenté (à cimenter) - Prothèse de genou KHEOPS™ Unicompartimental | Embase Plateau Mobile cimenté | unclassified | Classe III | Non | oui | non
2015-10-19 | DEDIENNE SANTE | DEDIENNE SANTE | Embase Plateau Mobile Interne Droit sans ciment (HAP + Ti) - Prothèse de genou KHEOPS™ Unicompartimental | Embase Plateau Mobile sans ciment | unclassified | Classe III | Non | oui | non
2015-10-19 | DEDIENNE SANTE | DEDIENNE SANTE | Embase Plateau Mobile Interne Gauche cimenté (à cimenter) - Prothèse de genou KHEOPS™ Unicompartimental | Embase Plateau Mobile cimenté | unclassified | Classe III | Non | oui | non
2015-10-19 | DEDIENNE SANTE | DEDIENNE SANTE | Embase Plateau Mobile Interne Gauche sans ciment (HAP + Ti) - Prothèse de genou KHEOPS™ Unicompartimental | Embase Plateau Mobile sans ciment | unclassified | Classe III | Non | oui | non
2015-10-19 | DEDIENNE SANTE | DEDIENNE SANTE | Embase quilles longues à cimenter - Prothèse totale de genou KHEPHREN™ | Embase quilles longues | unclassified | Classe III | Non | oui | non
2015-10-19 | DEDIENNE SANTE | DEDIENNE SANTE | Embase quilles longues revêtue - Prothèse totale de genou KHEPHREN™ | Embase quilles longues | unclassified | Classe III | Non | oui | non
2015-10-19 | DEDIENNE SANTE | DEDIENNE SANTE | Embase standard à cimenter - Prothèse totale de genou KHEPHREN™ | Embase standard | unclassified | Classe III | Non | oui | non
2015-10-19 | DEDIENNE SANTE | DEDIENNE SANTE | Embase standard revêtue - Prothèse totale de genou KHEPHREN™ | Embase standard | unclassified | Classe III | Non | oui | non
2015-10-19 | DEDIENNE SANTE | DEDIENNE SANTE | Embase tibiales MIS d’essai - Ancillaire pour Prothèse totale de genou KHEPHREN™ | Embase tibiales d’essai | unclassified | Classe IIa | Non | non | non
2015-10-19 | DEDIENNE SANTE | DEDIENNE SANTE | Embases d'essai E-KHEOPS KHEPHREN compatible cliquet - Ancillaire pour Prothèse totale de genou KHEPHREN™ | Embase d'essai | unclassified | Classe IIa | Non | non | non
2015-10-19 | DEDIENNE SANTE | DEDIENNE SANTE | Evolution préparateur de quille motorisé - Ancillaire pour Prothèse totale de genou KHEPHREN™ | Préparateur de quille motorisé | unclassified | Classe IIa | Non | non | non
2015-10-19 | DEDIENNE SANTE | DEDIENNE SANTE | Fraise - Ancillaire pour Prothèse de genou KHEOPS™ Unicompartimental | Fraise | unclassified | Classe IIa | Non | non | non
2015-10-19 | DEDIENNE SANTE | DEDIENNE SANTE | Fraise à ailette fémorale - Ancillaire pour Prothèse de genou KHEOPS™ Unicompartimental | Fraise à ailette | unclassified | Classe IIa | Non | non | non
2015-10-19 | DEDIENNE SANTE | DEDIENNE SANTE | Fraise à rotule - Ancillaire pour Prothèse totale de genou KHEPHREN™ | Fraise à rotule | unclassified | Classe IIa | Non | non | non
2015-10-19 | DEDIENNE SANTE | DEDIENNE SANTE | Fraise guide trochléen - Ancillaire pour Prothèse totale de genou KHEPHREN™ | Fraise guide trochléen | unclassified | Classe IIa | Non | non | non
2015-10-19 | DEDIENNE SANTE | DEDIENNE SANTE | Guide de perçage - Ancillaire pour Prothèse totale de genou KHEPHREN™ | Guide de perçage | unclassified | Classe IIa | Non | non | non
2015-10-19 | DEDIENNE SANTE | DEDIENNE SANTE | Insert - Ancillaire pour Prothèse de genou KHEOPS™ Unicompartimental | Insert | unclassified | Classe IIa | Non | non | non
2015-10-19 | DEDIENNE SANTE | DEDIENNE SANTE | Insert d’essai postérostabilisé - Ancillaire pour Prothèse totale de genou KHEPHREN™ | Insert d’essai | unclassified | Classe IIa | Non | non | non
2015-10-19 | DEDIENNE SANTE | DEDIENNE SANTE | Insert d’essai révision - Ancillaire pour Prothèse totale de genou KHEPHREN™ | Insert d’essai révision | unclassified | Classe IIa | Non | non | non
2015-10-19 | DEDIENNE SANTE | DEDIENNE SANTE | Insert fixe d'essai - Ancillaire pour Prothèse de genou KHEOPS™ Unicompartimental | Insert d'essai | unclassified | Classe IIa | Non | non | non
2015-10-19 | DEDIENNE SANTE | DEDIENNE SANTE | Insert Fixe Full P.E.Interne Droit Externe Gauche - Prothèse de genou KHEOPS™ Unicompartimental | Insert Fixe | unclassified | Classe III | Non | oui | non
2015-10-19 | DEDIENNE SANTE | DEDIENNE SANTE | Insert Fixe Full P.E.Interne Droit Externe Gauche Vitaminé E - Prothèse de genou KHEOPS™ Unicompartimental | Insert Fixe | unclassified | Classe III | Non | oui | non
2015-10-19 | DEDIENNE SANTE | DEDIENNE SANTE | Insert Fixe Full P.E.Interne Gauche Externe Droit - Prothèse de genou KHEOPS™ Unicompartimental | Insert Fixe | unclassified | Classe III | Non | oui | non
2015-10-19 | DEDIENNE SANTE | DEDIENNE SANTE | Insert Fixe Full P.E.Interne Gauche Externe Droit Vitaminé E - Prothèse de genou KHEOPS™ Unicompartimental | Insert Fixe | unclassified | Classe III | Non | oui | non
2015-10-19 | DEDIENNE SANTE | DEDIENNE SANTE | Insert MIS - Ancillaire pour Prothèse totale de genou KHEPHREN™ | Insert | unclassified | Classe IIa | Non | non | non
2015-10-19 | DEDIENNE SANTE | DEDIENNE SANTE | Insert Mobile Droit/Gauche Interne - Prothèse de genou KHEOPS™ Unicompartimental | Insert Mobile | unclassified | Classe III | Non | oui | non
2015-10-19 | DEDIENNE SANTE | DEDIENNE SANTE | Insert Mobile Vitaminé E - Prothèse de genou KHEOPS™ Unicompartimental | Insert Mobile | unclassified | Classe III | Non | oui | non
2015-10-19 | DEDIENNE SANTE | DEDIENNE SANTE | Insert révision/reconstruction Thermocomprimé - Prothèse totale de genou KHEPHREN™ | Insert révision/reconstruction | unclassified | Classe III | Non | oui | non
2015-10-19 | DEDIENNE SANTE | DEDIENNE SANTE | Insert révision/reconstruction Thermocomprimé vitaminé E - Prothèse totale de genou KHEPHREN™ | Insert révision/reconstruction | unclassified | Classe III | Non | oui | non
2015-10-19 | DEDIENNE SANTE | DEDIENNE SANTE | Insert révision/reconstruction usiné - Prothèse totale de genou KHEPHREN™ | Insert révision/reconstruction | unclassified | Classe III | Non | oui | non
2015-10-19 | DEDIENNE SANTE | DEDIENNE SANTE | Insert tibial postérostabilisé Thermocomprimé - Prothèse totale de genou KHEPHREN™ | Insert tibial postérostabilisé | unclassified | Classe III | Non | oui | non
2015-10-19 | DEDIENNE SANTE | DEDIENNE SANTE | Insert tibial postérostabilisé Thermocomprimé vitaminé E - Prothèse totale de genou KHEPHREN™ | Insert tibial postérostabilisé | unclassified | Classe III | Non | oui | non
2015-10-19 | DEDIENNE SANTE | DEDIENNE SANTE | Insert tibial postérostabilisé usiné - Prothèse totale de genou KHEPHREN™ | Insert tibial postérostabilisé | unclassified | Classe III | Non | oui | non
2015-10-19 | DEDIENNE SANTE | DEDIENNE SANTE | Lame de scie OPTIMUM - Ancillaire pour Prothèse totale de genou KHEPHREN™ | Lame de scie OPTIMUM | unclassified | Classe IIa | Non | non | non
2015-10-19 | DEDIENNE SANTE | DEDIENNE SANTE | Mèche - Ancillaire pour Prothèse de genou KHEOPS™ Unicompartimental | Mèche | unclassified | Classe IIa | Non | non | non
2015-10-19 | DEDIENNE SANTE | DEDIENNE SANTE | Mèche - Ancillaire pour Prothèse totale de genou KHEPHREN™ | Mèche | unclassified | Classe IIa | Non | non | non
2015-10-19 | DEDIENNE SANTE | DEDIENNE SANTE | Mèche à butée - Ancillaire pour Prothèse totale de genou KHEPHREN™ | Mèche | unclassified | Classe IIa | Non | non | non
2015-10-19 | DEDIENNE SANTE | DEDIENNE SANTE | Mèche à butée avec attachement AO - Ancillaire pour Prothèse totale de genou KHEPHREN™ | Mèche | unclassified | Classe IIa | Non | non | non
2015-10-19 | DEDIENNE SANTE | DEDIENNE SANTE | Mèche avec attachement AO - Ancillaire pour Prothèse totale de genou KHEPHREN™ | Mèche | unclassified | Classe IIa | Non | non | non
2015-10-19 | DEDIENNE SANTE | DEDIENNE SANTE | Mèche avec repère quilles longues - Ancillaire pour Prothèse totale de genou KHEPHREN™ | Mèche | unclassified | Classe IIa | Non | non | non
2015-10-19 | DEDIENNE SANTE | DEDIENNE SANTE | Mors pince à rotule - Ancillaire pour Prothèse totale de genou KHEPHREN™ | Pince à rotule | unclassified | Classe IIa | Non | non | non
2015-10-19 | DEDIENNE SANTE | DEDIENNE SANTE | Préparateur à ailette type - Ancillaire pour Prothèse totale de genou KHEPHREN™ | Préparateur à ailette | unclassified | Classe IIa | Non | non | non
2015-10-19 | DEDIENNE SANTE | DEDIENNE SANTE | Préparateur de quille - Ancillaire pour Prothèse totale de genou KHEPHREN™ | Préparateur de quille | unclassified | Classe IIa | Non | non | non
2015-10-19 | DEDIENNE SANTE | DEDIENNE SANTE | Préparateur de quille (cimenté) - Ancillaire pour Prothèse totale de genou KHEPHREN™ | Préparateur de quille | unclassified | Classe IIa | Non | non | non
2015-10-19 | DEDIENNE SANTE | DEDIENNE SANTE | Préparateur de quille type - Ancillaire pour Prothèse totale de genou KHEPHREN™ | Préparateur de quille | unclassified | Classe IIa | Non | non | non
2015-10-19 | DEDIENNE SANTE | DEDIENNE SANTE | Préparateur motorisé pour quilles longues - Ancillaire pour Prothèse totale de genou KHEPHREN™ | Préparateur de quille | unclassified | Classe IIa | Non | non | non
2015-10-19 | DEDIENNE SANTE | DEDIENNE SANTE | Quille - Prothèse totale de genou KHEPHREN™ | Quille | unclassified | Classe III | Non | oui | non
2015-10-19 | DEDIENNE SANTE | DEDIENNE SANTE | Quille conique - Prothèse totale de genou KHEPHREN™ | quille | unclassified | Classe III | Non | oui | non
2015-10-19 | DEDIENNE SANTE | DEDIENNE SANTE | Quille d’essai - Ancillaire pour Prothèse totale de genou KHEPHREN™ | Quille d’essai | unclassified | Classe IIa | Non | non | non
2015-10-19 | DEDIENNE SANTE | DEDIENNE SANTE | Quille d’essai conique - Ancillaire pour Prothèse totale de genou KHEPHREN™ | Quille d’essai | unclassified | Classe IIa | Non | non | non
2015-10-19 | DEDIENNE SANTE | DEDIENNE SANTE | Quille d’essai de base - Ancillaire pour Prothèse totale de genou KHEPHREN™ | Quille d’essai | unclassified | Classe IIa | Non | non | non
2015-10-19 | DEDIENNE SANTE | DEDIENNE SANTE | Quille tibiale - Ancillaire pour Prothèse totale de genou KHEPHREN™ | Quille tibiale | unclassified | Classe IIa | Non | non | non
2015-10-19 | DEDIENNE SANTE | DEDIENNE SANTE | Rehausse insert - Ancillaire pour Prothèse totale de genou KHEPHREN™ | Rehausse insert | unclassified | Classe IIa | Non | non | non
2015-10-19 | DEDIENNE SANTE | DEDIENNE SANTE | Réhausse polypropylène - Ancillaire pour Prothèse totale de genou KHEPHREN™ | Réhausse polypropylène | unclassified | Classe IIa | Non | non | non
2015-10-19 | DEDIENNE SANTE | DEDIENNE SANTE | Rotule d'essai - Ancillaire pour Prothèse totale de genou KHEPHREN™ | Rotule d'essai | unclassified | Classe IIa | Non | non | non
2015-10-19 | DEDIENNE SANTE | DEDIENNE SANTE | Sert d’essai de révision Khéphren - Ancillaire pour Prothèse totale de genou KHEPHREN™ | sert d’essai de révision | unclassified | Classe IIa | Non | non | non
2015-10-19 | DEDIENNE SANTE | DEDIENNE SANTE | Stylet de coupe tibiale MIS - Ancillaire pour Prothèse totale de genou KHEPHREN™ | Stylet de coupe tibiale | unclassified | Classe IIa | Non | non | non
2015-10-19 | DEDIENNE SANTE | DEDIENNE SANTE | Vis cales tibiales ou fémorales - Prothèse totale de genou KHEPHREN™ | Vis | unclassified | Classe III | Non | oui | non
2015-10-19 | DEDIENNE SANTE | DEDIENNE SANTE | Vis de verrouillage cortical - Prothèse totale de genou KHEPHREN™ | Vis | unclassified | Classe III | Non | oui | non
2015-10-19 | DEDIENNE SANTE | DEDIENNE SANTE | Vis quille et connecteur - Prothèse totale de genou KHEPHREN™ | Vis | unclassified | Classe III | Non | oui | non
2015-10-19 | HOWMEDICA Osteonics Corp. | STRYKER FRANCE SAS | Specialty Exeter® : Flexible Trial Plug | Instrumentation pour approche directe antérieure | Femoral stem trial prosthesis | Classe IIa | Non | non | non
2015-10-19 | MIRADOR BIOMEDICAL | EMERGO EUROPE B.V. | Compass ™ GP | Transducteur de pression à usage unique | Blood pressure transducer, single-use | Classe IIa | Non | oui | non | oui
2015-10-19 | MIRADOR BIOMEDICAL | EMERGO EUROPE B.V. | Compass™ Compartment Pressure | Transducteur de pression à usage unique | unclassified | Classe IIa | Non | oui | non | oui
2015-10-19 | MIRADOR BIOMEDICAL | EMERGO EUROPE B.V. | Compass™ CT | Capteur de pression jetable | unclassified | Classe IIa | Non | oui | non | oui
2015-10-19 | MIRADOR BIOMEDICAL | EMERGO EUROPE B.V. | Compass™ CT PORT | Capteur de pression jetable | unclassified | Classe IIa | Non | oui | non | oui
2015-10-19 | MIRADOR BIOMEDICAL | EMERGO EUROPE B.V. | Compass™ Lumbar Puncture | Transducteur de pression à usage unique | unclassified | Classe IIa | Non | oui | non | oui
2015-10-19 | MIRADOR BIOMEDICAL | EMERGO EUROPE B.V. | Compass™ Lumbar Puncture Enhanced | Transducteur de pression à usage unique | unclassified | Classe IIa | Non | oui | non | oui
2015-10-19 | MIRADOR BIOMEDICAL | EMERGO EUROPE B.V. | Compass™ Thoracentesis | Transducteur de pression à usage unique | unclassified | Classe IIa | Non | oui | non | oui
2015-10-19 | MIRADOR BIOMEDICAL | EMERGO EUROPE B.V. | Compass™ Vascular Access Lock | Transducteur de pression à usage unique | Blood pressure transducer, single-use | Classe IIa | Non | oui | non | oui
2015-10-19 | MIRADOR BIOMEDICAL | EMERGO EUROPE B.V. | Compass™ Vascular Access Port | Transducteur de pression à usage unique | Blood pressure transducer, single-use | Classe IIa | Non | oui | non | oui
2015-10-19 | RAFFIN MEDICAL | RAFFIN MEDICAL | Pack traitement Dr Prüfer | Laser endoveineux | unclassified | Classe IIa | Non | oui | non
2015-10-19 | SIEMENS Medical Solutions USA, Inc | SIEMENS HEALTHCARE SAS | ACUSON P500 | Échographe diagnostique | unclassified | Classe IIa | Non | non | non
2015-10-19 | SIEMENS Medical Solutions USA, Inc | SIEMENS HEALTHCARE SAS | ACUSON S2000 | Échographe diagnostique | unclassified | Classe IIa | Non | non | non
2015-10-19 | SIEMENS Medical Solutions USA, Inc | SIEMENS HEALTHCARE SAS | ACUSON S3000 | Échographe diagnostique | unclassified | Classe IIa | Non | non | non
2015-10-19 | SIEMENS Medical Solutions USA, Inc | SIEMENS HEALTHCARE SAS | ACUSON X150 | Échographe diagnostique | unclassified | Classe IIa | Non | non | non
2015-10-19 | SIEMENS Medical Solutions USA, Inc | SIEMENS HEALTHCARE SAS | ACUSON X300 | Échographe diagnostique | unclassified | Classe IIa | Non | non | non
2015-10-19 | Sudimplant | Sudimplant | Système d'implantologie dentaire TBR® : Attachement sphérique pour pilier Multi-Unit | Suprastructure pour implant dentaire, permanent | Dental implant suprastructure, permanent | Classe IIb | Non | oui | non
2015-10-19 | Sudimplant | Sudimplant | Système d'implantologie dentaire TBR® : Coiffe de protection pour pilier Multi-Unit | Suprastructure pour implant dentaire, temporaire | Dental implant suprastructure, temporary, single-use | Classe IIa | Non | oui | non
2015-10-19 | Sudimplant | Sudimplant | Système d'implantologie dentaire TBR® : Embout hexagonal pour contre-angle dynamométrique | Tournevis | Surgical screwdriver, reusable | Classe IIa | Non | oui | non
2015-10-19 | Sudimplant | Sudimplant | Système d'implantologie dentaire TBR® : Gaine titane pour pilier Multi- Unit | Suprastructure pour implant dentaire, permanent | Dental implant suprastructure, permanent | Classe IIb | Non | oui | non
2015-10-19 | Sudimplant | Sudimplant | Système d'implantologie dentaire TBR® : Piliers Equator | Suprastructure pour implant dentaire, permanent | Dental implant suprastructure, permanent | Classe IIb | Non | oui | non
2015-10-19 | Sudimplant | Sudimplant | Système d'implantologie dentaire TBR® : Piliers Multi-Unit | Suprastructure pour implant dentaire, permanent | Dental implant suprastructure, permanent | Classe IIb | Non | oui | non
2015-10-19 | Sudimplant | Sudimplant | Système d'implantologie dentaire TBR® : Trousse chirurgicale avec implants | Système d’implant dentaire | Dental implant system | Classe IIb | Non | oui | non
2015-10-20 | Alamedics GmbH & Co. KG | OPHTA France | Ala® C2F6 | Gaz pour tamponnement rétine | Graft, <specify> | Classe IIb | Non | oui | non
2015-10-20 | Alamedics GmbH & Co. KG | OPHTA France | Ala® C3F8 | Gaz pour tamponnement rétine | Graft, <specify> | Classe IIb | Non | oui | non
2015-10-20 | Alamedics GmbH & Co. KG | OPHTA France | Ala® Deca flacon | Perfluorooctane | Graft, <specify> | Classe IIa | Non | oui | non
2015-10-20 | Alamedics GmbH & Co. KG | OPHTA France | Ala® Deca seringue | Perfluorooctane | Graft, <specify> | Classe IIa | Non | oui | non
2015-10-20 | Alamedics GmbH & Co. KG | OPHTA France | Ala® Heavy 1.07 Seringue | Gaz pour tamponnement rétine | Graft, <specify> | Classe IIb | Non | oui | non
2015-10-20 | Alamedics GmbH & Co. KG | OPHTA France | Ala® Octa flacon | Perfluorooctane | Graft, <specify> | Classe IIa | Non | oui | non
2015-10-20 | Alamedics GmbH & Co. KG | OPHTA France | Ala® Octa seringue | Perfluorooctane | Graft, <specify> | Classe IIa | Non | oui | non
2015-10-20 | Alamedics GmbH & Co. KG | OPHTA France | Ala® Purple flacon | Solution colorante limitante interne | unclassified | Classe IIa | Non | oui | non
2015-10-20 | Alamedics GmbH & Co. KG | OPHTA France | Ala® Purple seringue | Solution colorante limitante interne | unclassified | Classe IIa | Non | oui | non
2015-10-20 | Alamedics GmbH & Co. KG | OPHTA France | Ala® SF6 | Gaz pour tamponnement rétine | Graft, <specify> | Classe IIb | Non | oui | non
2015-10-20 | Alamedics GmbH & Co. KG | OPHTA France | Ala® Sil Infusion flacon | Solution irrigation intra-oculaire | Eye irrigation kit | Classe IIb | Non | oui | non
2015-10-20 | Alamedics GmbH & Co. KG | OPHTA France | Ala® Sil 1000 Flacon | Huile de silicone pour tamponnement de rétine | Graft, <specify> | Classe IIb | Non | oui | non
2015-10-20 | Alamedics GmbH & Co. KG | OPHTA France | Ala® Sil 1000 Seringue | Huile de silicone pour tamponnement de rétine | Graft, <specify> | Classe IIb | Non | oui | non
2015-10-20 | Alamedics GmbH & Co. KG | OPHTA France | Ala® Sil 2000 Flacon | Huile de silicone pour tamponnement de rétine | Graft, <specify> | Classe IIb | Non | oui | non
2015-10-20 | Alamedics GmbH & Co. KG | OPHTA France | Ala® Sil 2000 Seringue | Huile de silicone pour tamponnement de rétine | Graft, <specify> | Classe IIb | Non | oui | non
2015-10-20 | Alamedics GmbH & Co. KG | OPHTA France | Ala® Sil 5000 Flacon | Huile de silicone pour tamponnement de rétine | Graft, <specify> | Classe IIb | Non | oui | non
2015-10-20 | Alamedics GmbH & Co. KG | OPHTA France | Ala® Sil 5000 Seringue | Huile de silicone pour tamponnement de rétine | Graft, <specify> | Classe IIb | Non | oui | non
2015-10-20 | Alamedics GmbH & Co. KG | OPHTA France | Ala® Trypan flacon | Solution colorante capsulaire de bleu de trypan | unclassified | Classe IIa | Non | oui | non
2015-10-20 | Alamedics GmbH & Co. KG | OPHTA France | Ala® Trypan seringue | Solution colorante capsulaire de bleu de trypan | unclassified | Classe IIa | Non | oui | non
2015-10-20 | ALK Abello A/S | ALK Abello | ALK Lancet | Lancette stérile jetable à usage diagnostic in vivo (prick test) | unclassified | Classe IIa | Non | oui | non
2015-10-20 | DEDIENNE SANTE | DEDIENNE SANTE | Ancre de réinsertion avec avec ligament élastique - Ancres de réinsertion CQR | Ancre de réinsertion avec avec ligament | unclassified | Classe IIb | Non | oui | non
2015-10-20 | DEDIENNE SANTE | DEDIENNE SANTE | Ancre de réinsertion avec avec ligament PET - Ancres de réinsertion CQR | Ancre de réinsertion avec avec ligament | unclassified | Classe IIb | Non | oui | non
2015-10-20 | DEDIENNE SANTE | DEDIENNE SANTE | Ancre de réinsertion avec renfort tendineux - Ancres de réinsertion CQR | Ancre de réinsertion avec renfort tendineux | unclassified | Classe IIb | Non | oui | non
2015-10-20 | DEDIENNE SANTE | DEDIENNE SANTE | Ancre de réinsertion avec suture écrue - Ancres de réinsertion CQR | Ancre de réinsertion avec suture | unclassified | Classe IIb | Non | oui | non
2015-10-20 | DEDIENNE SANTE | DEDIENNE SANTE | Ancre de réinsertion avec suture PET - Ancres de réinsertion CQR | Ancre de réinsertion avec suture | unclassified | Classe IIb | Non | oui | non
2015-10-20 | DEDIENNE SANTE | DEDIENNE SANTE | Ancre de réinsertion avec suture UHMWPE - Ancres de réinsertion CQR | Ancre de réinsertion avec suture | unclassified | Classe IIb | Non | oui | non
2015-10-20 | DEDIENNE SANTE | DEDIENNE SANTE | Ancre de réinsertion micro avec ligament PET - Ancres de réinsertion CQR | Ancre de réinsertion micro avec ligament | unclassified | Classe IIb | Non | oui | non
2015-10-20 | DEDIENNE SANTE | DEDIENNE SANTE | Ancre de réinsertion micro avec suture UHMWPE - Ancres de réinsertion CQR | Ancre de réinsertion micro avec suture | unclassified | Classe IIb | Non | oui | non
2015-10-20 | DEDIENNE SANTE | DEDIENNE SANTE | Bâtonnets - Céramique phosphocalcique pour comblement osseux TRANSOSSATITE™ | Bâtonnets | unclassified | Classe III | Non | oui | non
2015-10-20 | DEDIENNE SANTE | DEDIENNE SANTE | Bloc rectangulaire - Céramique phosphocalcique pour comblement osseux TRANSOSSATITE™ | Bloc rectangulaire | unclassified | Classe III | Non | oui | non
2015-10-20 | DEDIENNE SANTE | DEDIENNE SANTE | Coins arrondis (Demi-lunes) - Céramique phosphocalcique pour comblement osseux TRANSOSSATITE™ | Coins arrondis (Demi-lunes) | unclassified | Classe III | Non | oui | non
2015-10-20 | DEDIENNE SANTE | DEDIENNE SANTE | Coins tronqués (Blocs DLD) - Céramique phosphocalcique pour comblement osseux TRANSOSSATITE™ | Coins tronqués (Blocs DLD) | unclassified | Classe III | Non | oui | non
2015-10-20 | DEDIENNE SANTE | DEDIENNE SANTE | Cubes - Céramique phosphocalcique pour comblement osseux TRANSOSSATITE™ | Cubes | unclassified | Classe III | Non | oui | non
2015-10-20 | DEDIENNE SANTE | DEDIENNE SANTE | Cylindre - Céramique phosphocalcique pour comblement osseux TRANSOSSATITE™ | Cylindre | unclassified | Classe III | Non | oui | non
2015-10-20 | DEDIENNE SANTE | DEDIENNE SANTE | Granulés - Céramique phosphocalcique pour comblement osseux TRANSOSSATITE™ | Granulés | unclassified | Classe III | Non | oui | non
2015-10-20 | DEDIENNE SANTE | DEDIENNE SANTE | HOTSYM (bi corticale base SUC) - Agrafes à mémoire de forme HOTSYM™ IP-FIX™ | Agrafes | unclassified | Classe IIb | Non | oui | non
2015-10-20 | DEDIENNE SANTE | DEDIENNE SANTE | HOTSYM (GSUC) - Agrafes à mémoire de forme HOTSYM™ IP-FIX™ | Agrafes | unclassified | Classe IIb | Non | oui | non
2015-10-20 | DEDIENNE SANTE | DEDIENNE SANTE | HOTSYM (SUC) - Agrafes à mémoire de forme HOTSYM™ IP-FIX™ | Agrafes | unclassified | Classe IIb | Non | oui | non
2015-10-20 | DEDIENNE SANTE | DEDIENNE SANTE | IP-FIX - Agrafes à mémoire de forme HOTSYM™ IP-FIX™ | Agrafes | unclassified | Classe IIb | Non | oui | non
2015-10-20 | DEDIENNE SANTE | DEDIENNE SANTE | Mèche LT pour agrafe IP FIX - Ancillaire pour Agrafes à mémoire de forme HOTSYM, IP-FIX™ | Mèche | unclassified | Classe IIa | Non | non | non
2015-10-20 | DEDIENNE SANTE | DEDIENNE SANTE | Mèche pour agrafe IP FIX - Ancillaire pour Agrafes à mémoire de forme HOTSYM, IP-FIX™ | Mèche | unclassified | Classe IIa | Non | non | non
2015-10-20 | DEDIENNE SANTE | DEDIENNE SANTE | Mini ancre de réinsertion avec avec ligament PET - Ancres de réinsertion CQR | Ancre de réinsertion avec avec ligament | unclassified | Classe IIb | Non | oui | non
2015-10-20 | DEDIENNE SANTE | DEDIENNE SANTE | Mini ancre de réinsertion avec suture UHMWPE - Ancres de réinsertion CQR | Ancre de réinsertion avec suture | unclassified | Classe IIb | Non | oui | non
2015-10-20 | GLOBAL D | GLOBAL D | Ébauches titane | Systèmes d’implants dentaires : Ébauches pour application CAD/CAM | unclassified | Classe IIb | Non | oui | non
2015-10-20 | Invivo Corporation | PHILIPS Healthcare | DynaCAD 3.3 | Logiciel d’évaluation, d’analyse et de compte-rendu d’examens IRM | Radiology picture archiving and communication system | Classe IIa | Non | non | non
2015-10-20 | Laboratoire KCI Médical - Groupe Acelity | Laboratoire KCI Médical - Groupe Acelity | Prevena™ Peel & Place(tm) Dressing kit - 13cm | Pansement | unclassified | Classe IIa | Non | oui | non
2015-10-20 | Laboratoire KCI Médical - Groupe Acelity | Laboratoire KCI Médical - Groupe Acelity | Prevena™ Peel & Place(tm) System Kit - 13cm | Pansement | unclassified | Classe IIa | Non | oui | non
2015-10-20 | PHILIPS Medical Systems | PHILIPS Healthcare | Centre d’information IntelliVue iX | Logiciel | Patient monitoring system central station monitor | Classe IIb | Non | non | non
2015-10-20 | RM TEMENA GmbH | TECHNIQUE MÉDICALE NATIONALE | Set COMBISPIN | Set complet pour péri-rachi combinée | unclassified | Classe IIa | Non | oui | non
2015-10-20 | SIEMENS AG | SIEMENS HEALTHCARE SAS | ARCADIS Avantic | Unité de radiographie mobile | Portable general-purpose fluoroscopic x-ray system, analogue | Classe IIb | Non | non | non
2015-10-20 | SIEMENS AG | SIEMENS HEALTHCARE SAS | Arcadis Varic | Unité de radiographie mobile | unclassified | Classe IIb | Non | non | oui
2015-10-20 | SIEMENS AG | SIEMENS HEALTHCARE SAS | Cios Alpha | Unité de radiographie mobile | Portable general-purpose fluoroscopic x-ray system, analogue | Classe IIb | Non | non | non
2015-10-20 | SIEMENS AG | SIEMENS HEALTHCARE SAS | Mobilett Mira Max | Unité de radiographie mobile | Portable general-purpose fluoroscopic x-ray system, analogue | Classe IIb | Non | non | non
2015-10-20 | SIEMENS AG | SIEMENS HEALTHCARE SAS | SIREMOBIL Compact L | Unité de radiographie mobile | Portable general-purpose fluoroscopic x-ray system, analogue | Classe IIb | Non | non | non
2015-10-20 | SIEMENS Medical Solutions USA, Inc | SIEMENS HEALTHCARE SAS | Acuson P300 | Échographe diagnostique | unclassified | Classe IIa | Non | non | non
2015-10-20 | Vidacare Corporation | TELEFLEX Médical | OnControl - Aiguilles de biopsie 11 Ga x 102 mm long | Plateau complet pour procédure de biopsie ostéo-médullaire stérile | unclassified | Classe IIa | Non | non | non
2015-10-20 | Vidacare Corporation | TELEFLEX Médical | OnControl - Aiguilles de biopsie 11 Ga x 152 mm long | Plateau complet pour procédure de biopsie ostéo-médullaire stérile | unclassified | Classe IIa | Non | non | non
2015-10-20 | Vidacare Corporation | TELEFLEX Médical | OnControl - Aiguilles 11 Ga x 102 mm long | Aiguilles 11 Ga pour système de biopsie | unclassified | Classe IIa | Non | oui | non
2015-10-20 | Vidacare Corporation | TELEFLEX Médical | OnControl - Aiguilles 11 Ga x 152 mm long | Aiguilles 11 Ga pour système de biopsie | unclassified | Classe IIa | Non | oui | non
2015-10-20 | Vidacare Corporation | TELEFLEX Médical | OnControl - Aiguilles 15 Ga x 25 mm long | Aiguilles 15 Ga pour système d'aspiration | unclassified | Classe IIa | Non | oui | non
2015-10-20 | Vidacare Corporation | TELEFLEX Médical | OnControl - Aiguilles 15 Ga x 68 mm long | Aiguilles 15 Ga pour système d'aspiration | unclassified | Classe IIa | Non | oui | non
2015-10-20 | Vidacare Corporation | TELEFLEX Médical | OnControl - Aiguilles 15 Ga x 90 mm long | Aiguilles 15 Ga pour système d'aspiration | unclassified | Classe IIa | Non | oui | non
2015-10-20 | Vidacare Corporation | TELEFLEX Médical | OnControl - Dispositif d’insertion motorisé (Driver) | Dispositif d’insertion motorisé - Batterie lithium étanche (réutilisable) | unclassified | Classe IIa | Non | non | non
2015-10-20 | Vidacare Corporation | TELEFLEX Médical | OnControl - Plateau de biopsie coaxiale 10/12 Ga x 102/147 mm long | Plateau complet pour procédure de biopsie osseuse stérile avec coaxiale | unclassified | Classe IIa | Non | oui | non
2015-10-20 | Vidacare Corporation | TELEFLEX Médical | OnControl - Plateau de biopsie coaxiale 11/13 Ga x 102/147 mm long | Plateau complet pour procédure de biopsie osseuse stérile avec coaxiale | unclassified | Classe IIa | Non | oui | non
2015-10-20 | Vidacare Corporation | TELEFLEX Médical | OnControl - Plateau de biopsie coaxiale 11/13 Ga x 152/197 mm long | Plateau complet pour procédure de biopsie osseuse stérile avec coaxiale | unclassified | Classe IIa | Non | oui | non
2015-10-20 | Vidacare Corporation | TELEFLEX Médical | OnControl - Plateau de biopsie coaxiale 11/13 Ga x 60/105 mm long | Plateau complet pour procédure de biopsie osseuse stérile avec coaxiale | unclassified | Classe IIa | Non | oui | non
2015-10-20 | Vidacare Corporation | TELEFLEX Médical | OnControl - Plateau pour procédure de biopsie stérile sans aiguilles | Plateau pour procédure de biopsie stérile | unclassified | Classe IIa | Non | non | non
2015-10-21 | BioCare Asia Corporation | LABORATOIRE MARQUE VERTE | Digitemp Mini Marque Verte | Thermomètre frontal sans contact | unclassified | Classe IIa | Non | non | non
2015-10-21 | Boston Scientific Corporation | STRYKER FRANCE SAS | Gateway™ Over-The-Wire PTA Balloon Catheter | Cathéter à ballonnet pour ATP | Peripheral angioplasty balloon catheter | Classe III | Non | oui | non
2015-10-21 | Cook Incorporated | Cook Incorporated | Roadrunner® CS Wire Guide | le guide Roadrunner CS est destiné aux procédures interventionnelles, notamment dans les veines coronaires | Cardiac catheter guidewire, single-use | Classe III | Non | oui | non
2015-10-21 | DEDIENNE SANTE | DEDIENNE SANTE | Axe tournevis Moteur pour vis bio - Instruments ligamentoplastie | Axe tournevis Moteur | unclassified | Classe IIa | Non | non | non
2015-10-21 | DEDIENNE SANTE | DEDIENNE SANTE | Broche à chas - Instruments ligamentoplastie | Broche | unclassified | Classe IIa | Non | non | non
2015-10-21 | DEDIENNE SANTE | DEDIENNE SANTE | Broche tibiale - Instruments ligamentoplastie | Broche | unclassified | Classe IIa | Non | non | non
2015-10-21 | DEDIENNE SANTE | DEDIENNE SANTE | Mèche - Instruments ligamentoplastie | Mèche | unclassified | Classe IIa | Non | non | non
2015-10-21 | DEDIENNE SANTE | DEDIENNE SANTE | Mèche épaulée - Instruments ligamentoplastie | Mèche | unclassified | Classe IIa | Non | non | non
2015-10-21 | DEDIENNE SANTE | DEDIENNE SANTE | Reamer - Instruments ligamentoplastie | Reamer | unclassified | Classe IIa | Non | non | non
2015-10-21 | DEDIENNE SANTE | DEDIENNE SANTE | Reamer canulé - Ancillaire pour Fixation fémorale à suspension | Reamer | unclassified | Classe IIa | Non | non | non
2015-10-21 | DEDIENNE SANTE | DEDIENNE SANTE | Reamer creux - Instruments ligamentoplastie | Reamer | unclassified | Classe IIa | Non | non | non
2015-10-21 | DEDIENNE SANTE | DEDIENNE SANTE | SMS Bouton - Fixation fémorale à suspension | SMS Bouton | unclassified | Classe IIb | Non | oui | non
2015-10-21 | DEDIENNE SANTE | DEDIENNE SANTE | SMS Fiber - Ancrage ligamentaire aiguillé | SMS Fiber | unclassified | Classe IIb | Non | oui | non
2015-10-21 | DEDIENNE SANTE | DEDIENNE SANTE | SMS Vis Résorbable - Vis d'interférence biorésorbable | SMS Vis Résorbable | unclassified | Classe III | Non | oui | non
2015-10-21 | GE Medical System SCS | GE Medical System SCS | HeartVision 2 | Applications logicielles | Angiographic x-ray system application software | Classe IIa | Non | non | non
2015-10-21 | GE Medical System SCS | GE Medical System SCS | TrackVision 2 | Applications logicielles | Angiographic x-ray system application software | Classe IIa | Non | non | non
2015-10-21 | GE Medical System SCS | GE Medical System SCS | Vision 2 | Applications logicielles | Angiographic x-ray system application software | Classe IIa | Non | non | non
2015-10-21 | SIEMENS AG | SIEMENS HEALTHCARE SAS | Biograph mMR | Système IRM-TEP | unclassified | Classe IIa | Non | non | non
2015-10-21 | SIEMENS AG | SIEMENS HEALTHCARE SAS | Luminos dFR Max | Table de radiologie | Stationary general-purpose fluoroscopic x-ray system, digital | Classe IIb | Non | non | non
2015-10-21 | SIEMENS AG | SIEMENS HEALTHCARE SAS | Luminos Fusion | Table de radiologie | Stationary general-purpose fluoroscopic x-ray system, digital | Classe IIb | Non | non | non
2015-10-21 | SIEMENS AG | SIEMENS HEALTHCARE SAS | MAGNETOM Avanto | Système IRM | unclassified | Classe IIa | Non | non | non
2015-10-21 | SIEMENS AG | SIEMENS HEALTHCARE SAS | MAGNETOM Prisma | Système IRM | unclassified | Classe IIa | Non | non | non
2015-10-21 | SIEMENS AG | SIEMENS HEALTHCARE SAS | Ysio Max | Table de radiologie | unclassified | Classe IIb | Non | non | non
2015-10-22 | ANTHOGYR | ANTHOGYR | Périotome Cc droit fin | Périotome | Periotome, reusable | Classe IIa | Non | non | non
2015-10-22 | ANTHOGYR | ANTHOGYR | Périotome Cc droit moyen | Périotome | Periotome, reusable | Classe IIa | Non | non | non
2015-10-22 | ANTHOGYR | ANTHOGYR | Périotome Cx Ang. Horizontal | Périotome | Periotome, reusable | Classe IIa | Non | non | non
2015-10-22 | ANTHOGYR | ANTHOGYR | Périotome Cx Ang. Vertical | Périotome | Periotome, reusable | Classe IIa | Non | non | non
2015-10-22 | ANTHOGYR | ANTHOGYR | Périotome Cx droit fin | Périotome | Periotome, reusable | Classe IIa | Non | non | non
2015-10-22 | ANTHOGYR | ANTHOGYR | Périotome Cx droit large | Périotome | Periotome, reusable | Classe IIa | Non | non | non
2015-10-22 | B Braun Melsungen AG | B. BRAUN MEDICAL | Cystofix® | Set de drainage vésical | Suprapubic catheter/drain | Classe IIb | Non | oui | non
2015-10-22 | B Braun Melsungen AG | B. BRAUN MEDICAL | Cystofix® Exchange Set | Set de drainage vésical | Suprapubic catheter/drain | Classe IIb | Non | oui | non
2015-10-22 | B Braun Melsungen AG | B. BRAUN MEDICAL | Cystofix® Exchange Set | Set de drainage vésical | Suprapubic catheter/drain | Classe IIa | Non | oui | non
2015-10-22 | Dfine Inc. | Meditech Strategic Consultants B.V. | StabiliT First Fracture Kit with PowerCURVE | Système d'augmentation vertébrale StabiliT avec le l'ostéotome de navigation PowerCURVE | unclassified | Classe IIb | Non | oui | non
2015-10-22 | ELLIPSE | ELLIPSE | Nettoyant pour appareils dentaires DENTAMYL, Blancheur x36 | Désinfectant pour appareils dentaires | unclassified | Classe IIb | Non | non | non
2015-10-22 | ELLIPSE | ELLIPSE | Nettoyant pour appareils dentaires DENTAMYL, Fraîcheur x36 | Désinfectant pour appareils dentaires | unclassified | Classe IIb | Non | non | non
2015-10-22 | ETHICAL MEDICAL IMPLANTS (EMI) | ETHICAL MEDICAL IMPLANTS (EMI) | ABU ALPHA - SSABU (2) | Construction sur implant ALPHA | Basket endosteal dental implant, two-piece | Classe IIb | Non | oui | non
2015-10-22 | ETHICAL MEDICAL IMPLANTS (EMI) | ETHICAL MEDICAL IMPLANTS (EMI) | ABU ALPHA angulé - SSABUA (2) | Construction sur implant ALPHA | Basket endosteal dental implant, two-piece | Classe IIb | Non | oui | non
2015-10-22 | ETHICAL MEDICAL IMPLANTS (EMI) | ETHICAL MEDICAL IMPLANTS (EMI) | ABU PHY - SSABU | Construction sur implant PHY(2) | Screw endosteal dental implant, two-piece | Classe IIb | Non | oui | non
2015-10-22 | ETHICAL MEDICAL IMPLANTS (EMI) | ETHICAL MEDICAL IMPLANTS (EMI) | ABU PHY angulé - SSABUA | Construction sur implant PHY (2) | Screw endosteal dental implant, two-piece | Classe IIb | Non | oui | non
2015-10-22 | ETHICAL MEDICAL IMPLANTS (EMI) | ETHICAL MEDICAL IMPLANTS (EMI) | Bouchon Oturateur - CAP | Bouchon obturateur | Basket endosteal dental implant, two-piece,Screw endosteal dental implant, two-piece | Classe IIb | Non | oui | non
2015-10-22 | ETHICAL MEDICAL IMPLANTS (EMI) | ETHICAL MEDICAL IMPLANTS (EMI) | Bouton moleté col court - KBS | Bouton moleté col court | Dental implant/prosthesis surgical procedure kit | Classe IIa | Non | non | non
2015-10-22 | ETHICAL MEDICAL IMPLANTS (EMI) | ETHICAL MEDICAL IMPLANTS (EMI) | Bouton moleté col long - KBL | Bouton moleté long | Dental implant/prosthesis surgical procedure kit | Classe IIa | Non | non | non
2015-10-22 | ETHICAL MEDICAL IMPLANTS (EMI) | ETHICAL MEDICAL IMPLANTS (EMI) | Fraise - CYL | Fraise terminale | Dental implant/prosthesis surgical procedure kit | Classe IIa | Non | non | non
2015-10-22 | ETHICAL MEDICAL IMPLANTS (EMI) | ETHICAL MEDICAL IMPLANTS (EMI) | Fraise - DTEX | Fraise terminale | unclassified | Classe IIa | Non | non | non
2015-10-22 | ETHICAL MEDICAL IMPLANTS (EMI) | ETHICAL MEDICAL IMPLANTS (EMI) | Fraise - IOT | Fraise terminale | Dental implant/prosthesis surgical procedure kit | Classe IIa | Non | non | non
2015-10-22 | ETHICAL MEDICAL IMPLANTS (EMI) | ETHICAL MEDICAL IMPLANTS (EMI) | Fraise terminale - DTEX | Fraise terminale | Dental implant/prosthesis surgical procedure kit | Classe IIa | Non | non | non
2015-10-22 | ETHICAL MEDICAL IMPLANTS (EMI) | ETHICAL MEDICAL IMPLANTS (EMI) | Implant cylindrique - ALPHA | Implant cylindrique press-fit | Basket endosteal dental implant, two-piece | Classe IIb | Non | oui | non
2015-10-22 | ETHICAL MEDICAL IMPLANTS (EMI) | ETHICAL MEDICAL IMPLANTS (EMI) | Implant cylindrique - PHY | implant cylindrique press-fit à pas de vis | Screw endosteal dental implant, two-piece | Classe IIb | Non | oui | non
2015-10-22 | ETHICAL MEDICAL IMPLANTS (EMI) | ETHICAL MEDICAL IMPLANTS (EMI) | Implant de comblement - COM | Compound implant de comblement | Composite bone graft,Dental bone matrix implant, synthetic | Classe IIb | Non | oui | non
2015-10-22 | ETHICAL MEDICAL IMPLANTS (EMI) | ETHICAL MEDICAL IMPLANTS (EMI) | Implant de comblement - CSIO | Compound implant de comblement | Composite bone graft,Dental bone matrix implant, synthetic | Classe IIb | Non | oui | non
2015-10-22 | ETHICAL MEDICAL IMPLANTS (EMI) | ETHICAL MEDICAL IMPLANTS (EMI) | Implant de comblement - CZEO | Compound implant de comblement | Composite bone graft,Dental bone matrix implant, synthetic | Classe IIb | Non | oui | non
2015-10-22 | ETHICAL MEDICAL IMPLANTS (EMI) | ETHICAL MEDICAL IMPLANTS (EMI) | Implant IOTA - IOT | Implant IOTA à press-fit | Basket endosteal dental implant, one-piece | Classe IIb | Non | oui | non
2015-10-22 | ETHICAL MEDICAL IMPLANTS (EMI) | ETHICAL MEDICAL IMPLANTS (EMI) | Implant IOTA 5mm - HAT | Implant IOTA 5mm à press-fit | Basket endosteal dental implant, one-piece | Classe IIb | Non | oui | non
2015-10-22 | ETHICAL MEDICAL IMPLANTS (EMI) | ETHICAL MEDICAL IMPLANTS (EMI) | Implant Lame - TEX : XX/XL/XXL | Implant Lame | Blade endosteal dental implant, one-piece | Classe IIb | Non | oui | non
2015-10-22 | ETHICAL MEDICAL IMPLANTS (EMI) | ETHICAL MEDICAL IMPLANTS (EMI) | Implant Lame 2 - BEE TEX | Implant lame (nid d'abeille) | Blade endosteal dental implant, one-piece | Classe IIb | Non | oui | non
2015-10-22 | ETHICAL MEDICAL IMPLANTS (EMI) | ETHICAL MEDICAL IMPLANTS (EMI) | Implant membrane - TAU | Implant cylindro-conique membrane à press-fit | Basket endosteal dental implant, one-piece | Classe IIb | Non | oui | non
2015-10-22 | ETHICAL MEDICAL IMPLANTS (EMI) | ETHICAL MEDICAL IMPLANTS (EMI) | Implant Muqueux Gamma - GAM | Implant muqueux | Basket endosteal dental implant, two-piece | Classe IIb | Non | oui | non
2015-10-22 | ETHICAL MEDICAL IMPLANTS (EMI) | ETHICAL MEDICAL IMPLANTS (EMI) | Implant THETA - THE | Implant Cylindro-conique A press-fit | Basket endosteal dental implant, one-piece | Classe IIb | Non | oui | non
2015-10-22 | ETHICAL MEDICAL IMPLANTS (EMI) | ETHICAL MEDICAL IMPLANTS (EMI) | Lame - SD | Lame | unclassified | Classe IIa | Non | non | non
2015-10-22 | ETHICAL MEDICAL IMPLANTS (EMI) | ETHICAL MEDICAL IMPLANTS (EMI) | Lame Taraud - SDTAR | Lame taraud | Dental implant/prosthesis surgical procedure kit | Classe IIa | Non | non | non
2015-10-22 | ETHICAL MEDICAL IMPLANTS (EMI) | ETHICAL MEDICAL IMPLANTS (EMI) | Membrane - AXE | Membrane de ROG ou / et RTG | Pliable-polymer dental regeneration membrane, tacked | Classe IIb | Non | oui | non
2015-10-22 | ETHICAL MEDICAL IMPLANTS (EMI) | ETHICAL MEDICAL IMPLANTS (EMI) | Plaque d'ostéosynthèse - POS | Plaque d'ostéosynthèse arciforme | Internal orthopaedic fixation system, plate/screw, non-biodegradable | Classe IIb | Non | oui | non
2015-10-22 | ETHICAL MEDICAL IMPLANTS (EMI) | ETHICAL MEDICAL IMPLANTS (EMI) | Rivet d'ostéosynthèse 2 - RIV | Rivet d'ostéosynthèse | Internal orthopaedic fixation system, plate/screw, non-biodegradable | Classe IIb | Non | oui | non
2015-10-22 | ETHICAL MEDICAL IMPLANTS (EMI) | ETHICAL MEDICAL IMPLANTS (EMI) | Supra structure PHY - SSPHY | Construction sur implant | Screw endosteal dental implant, two-piece | Classe IIb | Non | oui | non
2015-10-22 | ETHICAL MEDICAL IMPLANTS (EMI) | ETHICAL MEDICAL IMPLANTS (EMI) | Taraud - TAR | Taraud | Dental implant/prosthesis surgical procedure kit | Classe IIa | Non | non | non
2015-10-22 | ETHICAL MEDICAL IMPLANTS (EMI) | ETHICAL MEDICAL IMPLANTS (EMI) | Tenon - PIT | Tenon | Dental implant/prosthesis surgical procedure kit | Classe IIa | Non | non | non
2015-10-22 | ETHICAL MEDICAL IMPLANTS (EMI) | ETHICAL MEDICAL IMPLANTS (EMI) | Trocart - LET | Trocart | Dental implant/prosthesis surgical procedure kit | Classe IIa | Non | non | non
2015-10-22 | ETHICAL MEDICAL IMPLANTS (EMI) | ETHICAL MEDICAL IMPLANTS (EMI) | Vis - SW | Vis | Dental implant/prosthesis surgical procedure kit | Classe IIa | Non | non | non
2015-10-22 | ETHICAL MEDICAL IMPLANTS (EMI) | ETHICAL MEDICAL IMPLANTS (EMI) | Vis d'ostéosynthèse - VIS | Vis d'ostéosynthèse N°1 | Internal orthopaedic fixation system, plate/screw, non-biodegradable | Classe IIb | Non | oui | non
2015-10-22 | ETHICAL MEDICAL IMPLANTS (EMI) | ETHICAL MEDICAL IMPLANTS (EMI) | Vis d'ostéosynthèse 2 - BEE VIS | Vis d'ostéosynthèse N°2 | Internal orthopaedic fixation system, plate/screw, non-biodegradable | Classe IIb | Non | oui | non
2015-10-22 | ETHICAL MEDICAL IMPLANTS (EMI) | ETHICAL MEDICAL IMPLANTS (EMI) | Vis transvissable - SEW | Vis transvissable | unclassified | Classe IIa | Non | non | non
2015-10-22 | Philips Medical Systems Nederland B.V. | PHILIPS Healthcare | BV Pulsera | Système mobile d'acquisition et de visualisation d'images radiologiques | Mobile general-purpose fluoroscopic x-ray system, digital | Classe IIb | Non | non | non
2015-10-22 | Zeta s.r.l. | Zeta s.r.l. | Actipoche | Patch chauffant | unclassified | Classe IIa | Non | non | non
2015-10-22 | 3M Health Care Business | 3M France - Marchés de la Santé | 3M™ Tegaderm™ + Pad | Pansement film avec compresse non adhérente | Adhesive bandage | Classe IIb | Non | oui | non
2015-10-23 | BAYER Medical Care Inc. | BOSTON SCIENTIFIC | ZelanteDVT™ Thrombectomy Set | Système de thrombectomie | Peripheral vascular infusion/aspiration catheter | Classe IIb | Non | oui | non | oui
2015-10-23 | Nexmed Technology Co Ltd | Visiomed Group | BW-BA1 MyTensio | Tensiomètre brassard connecté | unclassified | Classe IIa | Non | non | non
2015-10-23 | Nexmed Technology Co Ltd | Visiomed Group | BW-BW1 MyTensio | Tensiomètre poignet connecté | unclassified | Classe IIa | Non | non | non
2015-10-23 | Nexmed Technology Co Ltd | Visiomed Group | BW-CX10 MyThermo | Thermomètre connecté | unclassified | Classe IIa | Non | non | non
2015-10-23 | Nexmed Technology Co Ltd | Visiomed Group | BW-OX1 MyOxy | Oxymètre de pouls connecté | unclassified | Classe IIa | Non | non | non
2015-10-23 | Nexmed Technology Co Ltd | Visiomed Group | BW-TSX MyTens | Appareil de neurostimulation transutanée 1 canal, 2 électrodes | unclassified | Classe IIa | Non | non | non
2015-10-23 | Nexmed Technology Co Ltd | Visiomed Group | BW-TS1 MyTens Pro | Appareil de neurostimulation transuctanée 2 canaux, 4 électrodes | unclassified | Classe IIa | Non | non | non
2015-10-23 | ORIGIO a-s | ORIGIO France | BlastGen™ | Milieu de culture cellulaire | unclassified | Classe III | Non | oui | non
2015-10-23 | Philips Medical Systems Nederland B.V. | PHILIPS Healthcare | BV Endura | Système mobile d'acquisition et de visualisation d'images | Mobile general-purpose fluoroscopic x-ray system, digital | Classe IIb | Non | non | non
2015-10-23 | ResMed PTY Ltd. | ResMed | AirSence™ 10 AutoSet For Her | Dispositif de pression auto-ajustable haut-de-gamme | unclassified | Classe IIa | Non | non | non
2015-10-26 | DePuy Mitek Inc | JOHNSON & JOHNSON MEDICAL SAS | Couteaux et fraises STERILES pour shavers FMS® stérile : Fraises rondes PLUS | Couteaux et fraises stériles pour shavers FMS stérile | Arthroscopic shaver system blade, single-use | Classe IIa | Non | oui | non
2015-10-26 | DePuy Mitek Inc | JOHNSON & JOHNSON MEDICAL SAS | Couteaux et fraises STERILES pour shavers FMS® stérile : Fraises rondes TORNADO PLUS | Couteaux et fraises stériles pour shavers FMS stérile | Arthroscopic shaver system blade, single-use | Classe IIa | Non | oui | non
2015-10-26 | E2V SEMICONDUCTORS | E2V SEMICONDUCTORS | CleaRay CR100 | Capteur dentaire digital radiologique intra oral sans fibre optique | unclassified | Classe IIa | Non | non | non
2015-10-26 | E2V SEMICONDUCTORS | E2V SEMICONDUCTORS | CleaRay CR200 | Capteur dentaire digital radiologique intra oral sans fibre optique | unclassified | Classe IIa | Non | non | non
2015-10-26 | E2V SEMICONDUCTORS | E2V SEMICONDUCTORS | Imaging Software (IS) : CR100 LAB and CR200 LAB | Logiciel d'imagerie médicale | unclassified | Classe IIa | Non | non | non
2015-10-26 | E2V SEMICONDUCTORS | E2V SEMICONDUCTORS | TWAIN Interface : CR100 TWAIN and CR200 TWAIN | Interface logicielle | unclassified | Classe IIa | Non | non | non
2015-10-26 | Haemopharm Biofluids S.R.I. | Theradial | HBiofluids | Solutions stériles pour hémofiltration et dialyse | unclassified | Classe IIb | Non | oui | non
2015-10-26 | ODONTACRYL SARL | ODONTACRYL SARL | Attachements Dentaires | Attachements Dentaires | Sliding dental precision attachment | Classe IIa | Non | non | non
2015-10-26 | ODONTACRYL SARL | ODONTACRYL SARL | Forets et Alésoirs Dentaires | Forets et Alésoirs Dentaires | Dental bur, <specify> | Classe IIa | Non | non | non
2015-10-26 | ODONTACRYL SARL | ODONTACRYL SARL | Pivots Dentaires | Pivots Dentaires | Root canal post, <specify> | Classe IIa | Non | non | non
2015-10-26 | ODONTACRYL SARL | ODONTACRYL SARL | Résines Dentaires | Résines Dentaires | Polymer-based dental model material | Classe IIa | Non | non | non
2015-10-26 | STRYKER GmbH | STRYKER FRANCE SAS | VariAx®2 : Plaques Fusion Poignet non stériles | Prothèse orthopédique | unclassified | Classe IIb | Non | non | non
2015-10-26 | STRYKER GmbH | STRYKER FRANCE SAS | VariAx®2 : Plaques Fusion Poignet stériles | Prothèse orthopédique | unclassified | Classe IIb | Non | oui | non
2015-10-27 | Concert Medical LLC | BIOTRONIK FRANCE | Galeo | Guide coronaire | unclassified | Classe III | Non | oui | non
2015-10-27 | Concert Medical LLC | BIOTRONIK FRANCE | Galeo EW | Guide coronaire | unclassified | Classe III | Non | oui | non
2015-10-27 | MEDTRONIC Inc | MEDTRONIC France | Visia AF MRI™ XT VR SureScan™ | Défibrillateur automatique implantable simple chambre numérique avec technologie SureScan™ (VVE-VVIR) | Single-chamber implantable defibrillator | DMIA | Non | oui | non
2015-10-27 | MEDTRONIC Inc | MEDTRONIC France | Visia AF™ XT VR | Défibrillateur automatique implantable simple chambre numérique | Single-chamber implantable defibrillator | DMIA | Non | oui | non
2015-10-27 | STRYKER SPINE, Inc. | STRYKER FRANCE SAS | Xia® - Agrafes | Système de fixation rachidienne | Bone-screw internal spinal fixation system | Classe IIb | Non | non | non | oui
2015-10-27 | STRYKER SPINE, Inc. | STRYKER FRANCE SAS | Xia® - Bloc sacré | Système de fixation rachidienne | Bone-screw internal spinal fixation system | Classe IIb | Non | non | non | oui
2015-10-27 | STRYKER SPINE, Inc. | STRYKER FRANCE SAS | Xia® - Connecteurs | Système de fixation rachidienne | Bone-screw internal spinal fixation system | Classe IIb | Non | non | non | oui
2015-10-27 | STRYKER SPINE, Inc. | STRYKER FRANCE SAS | Xia® - Connexion tiges-tiges | Système de fixation rachidienne | Bone-screw internal spinal fixation system | Classe IIb | Non | non | non | oui
2015-10-27 | STRYKER SPINE, Inc. | STRYKER FRANCE SAS | Xia® - Crochets | Système de fixation rachidienne | Bone-screw internal spinal fixation system | Classe IIb | Non | non | non | oui
2015-10-27 | STRYKER SPINE, Inc. | STRYKER FRANCE SAS | Xia® - Liaison transverse | Système de fixation rachidienne | Bone-screw internal spinal fixation system | Classe IIb | Non | non | non | oui
2015-10-27 | STRYKER SPINE, Inc. | STRYKER FRANCE SAS | Xia® - Rondelles | Système de fixation rachidienne | Bone-screw internal spinal fixation system | Classe IIb | Non | non | non | oui
2015-10-27 | STRYKER SPINE, Inc. | STRYKER FRANCE SAS | Xia® - Tiges | Système de fixation rachidienne | Bone-screw internal spinal fixation system | Classe IIb | Non | non | non | oui
2015-10-27 | STRYKER SPINE, Inc. | STRYKER FRANCE SAS | Xia® - Verrous | Système de fixation rachidienne | Bone-screw internal spinal fixation system | Classe IIb | Non | non | non | oui
2015-10-27 | STRYKER SPINE, Inc. | STRYKER FRANCE SAS | Xia® - Vis monoaxiales | Système de fixation rachidienne | Bone-screw internal spinal fixation system | Classe IIb | Non | non | non | oui
2015-10-27 | STRYKER SPINE, Inc. | STRYKER FRANCE SAS | Xia® - Vis polyaxiales | Système de fixation rachidienne | Bone-screw internal spinal fixation system | Classe IIb | Non | non | non | oui
2015-10-27 | STRYKER SPINE, Inc. | STRYKER FRANCE SAS | Xia® II - Agrafes | Système de fixation rachidienne | Bone-screw internal spinal fixation system | Classe IIb | Non | non | non | oui
2015-10-27 | STRYKER SPINE, Inc. | STRYKER FRANCE SAS | Xia® II - Connecteurs | Système de fixation rachidienne | Bone-screw internal spinal fixation system | Classe IIb | Non | non | non | oui
2015-10-27 | STRYKER SPINE, Inc. | STRYKER FRANCE SAS | Xia® II - Crochets | Système de fixation rachidienne | Bone-screw internal spinal fixation system | Classe IIb | Non | non | non | oui
2015-10-27 | STRYKER SPINE, Inc. | STRYKER FRANCE SAS | Xia® II - Rondelles | Système de fixation rachidienne | Bone-screw internal spinal fixation system | Classe IIb | Non | non | non | oui
2015-10-27 | STRYKER SPINE, Inc. | STRYKER FRANCE SAS | Xia® II - Tiges | Système de fixation rachidienne | Bone-screw internal spinal fixation system | Classe IIb | Non | non | non | oui
2015-10-27 | STRYKER SPINE, Inc. | STRYKER FRANCE SAS | Xia® II - Verrous | Système de fixation rachidienne | Bone-screw internal spinal fixation system | Classe IIb | Non | non | non | oui
2015-10-27 | STRYKER SPINE, Inc. | STRYKER FRANCE SAS | Xia® II - Vis monoaxiales | Système de fixation rachidienne | Bone-screw internal spinal fixation system | Classe IIb | Non | non | non | oui
2015-10-27 | STRYKER SPINE, Inc. | STRYKER FRANCE SAS | Xia® II - Vis polyaxiales | Système de fixation rachidienne | Bone-screw internal spinal fixation system | Classe IIb | Non | non | non | oui
2015-10-28 | DEN-MAT HOLDINGS LLC | Medical Device Safety Service GmbH | SOL™ Portable Diode Laser | Système laser à diode portable SOL | unclassified | Classe IIb | Non | non | non
2015-10-28 | Extremity Medical LLC | NEOSTEO | Gamme Apex IP : Broche de Kirschner | Dispositif de fusion | unclassified | Classe IIa | Non | non | non
2015-10-28 | Extremity Medical LLC | NEOSTEO | Gamme Apex IP : Broche de Kirschner filetée | Dispositif de fusion | unclassified | Classe IIa | Non | non | non
2015-10-28 | Extremity Medical LLC | NEOSTEO | Gamme Apex IP : Forêt canulé | Dispositif de fusion | unclassified | Classe IIa | Non | non | non
2015-10-28 | Extremity Medical LLC | NEOSTEO | Gamme Apex IP : Fraise à chambrer canulée | Dispositif de fusion | unclassified | Classe IIa | Non | non | non
2015-10-28 | Extremity Medical LLC | NEOSTEO | Gamme Apex IP : Râpe distale | Dispositif de fusion | unclassified | Classe IIa | Non | non | non
2015-10-28 | Extremity Medical LLC | NEOSTEO | Gamme Apex IP : Râpe proximale | Dispositif de fusion | unclassified | Classe IIa | Non | non | non
2015-10-28 | Extremity Medical LLC | NEOSTEO | Gamme Apex IP : Vis tire-fond canulée | Dispositif de fusion | unclassified | Classe IIb | Non | non | non
2015-10-28 | Extremity Medical LLC | NEOSTEO | Gamme Apex IP : Vis transosseux 30° - Médium / Large | Dispositif de fusion | unclassified | Classe IIb | Non | non | non
2015-10-28 | Extremity Medical LLC | NEOSTEO | Gamme Apex IP : Vis transosseux 45° - Médium / Large | Dispositif de fusion | unclassified | Classe IIb | Non | non | non
2015-10-28 | Extremity Medical LLC | NEOSTEO | Gamme CarpalFiX™ : Broche de Kirschner | Système de fusion | unclassified | Classe IIa | Non | non | non
2015-10-28 | Extremity Medical LLC | NEOSTEO | Gamme CarpalFiX™ : Broche de Kirschner filetée | Système de fusion | unclassified | Classe IIa | Non | non | non
2015-10-28 | Extremity Medical LLC | NEOSTEO | Gamme CarpalFiX™ : Forêt canulé | Système de fusion | unclassified | Classe IIa | Non | non | non
2015-10-28 | Extremity Medical LLC | NEOSTEO | Gamme CarpalFiX™ : Fraise à chambrer | Système de fusion | unclassified | Classe IIa | Non | non | non
2015-10-28 | Extremity Medical LLC | NEOSTEO | Gamme CarpalFiX™ : Vis tire-fond canulée | Système de fusion | unclassified | Classe IIb | Non | non | non
2015-10-28 | Extremity Medical LLC | NEOSTEO | Gamme CarpalFiX™ : Vis tire-fond canulée filetage court | Système de fusion | unclassified | Classe IIb | Non | non | non
2015-10-28 | Extremity Medical LLC | NEOSTEO | Gamme CarpalFiX™ : Vis transosseux 45° | Système de fusion | unclassified | Classe IIb | Non | non | non
2015-10-28 | Extremity Medical LLC | NEOSTEO | Gamme CarpalFiX™ : Vis transosseux 60° | Système de fusion | unclassified | Classe IIb | Non | non | non
2015-10-28 | Extremity Medical LLC | NEOSTEO | Gamme CarpalFiX™ : Vis transosseux 75° | Système de fusion | unclassified | Classe IIb | Non | non | non
2015-10-28 | Extremity Medical LLC | NEOSTEO | Gamme Hallu•X™ : Broche de Kirschner | Dispositif de fusion intramédullaire | unclassified | Classe IIa | Non | non | non
2015-10-28 | Extremity Medical LLC | NEOSTEO | Gamme Hallu•X™ : Broche de Kirschner double pointe | Dispositif de fusion intramédullaire | unclassified | Classe IIa | Non | non | non
2015-10-28 | Extremity Medical LLC | NEOSTEO | Gamme Hallu•X™ : Broche de Kirschner filetée | Dispositif de fusion intramédullaire | unclassified | Classe IIa | Non | non | non
2015-10-28 | Extremity Medical LLC | NEOSTEO | Gamme Hallu•X™ : Forêt canulé | Dispositif de fusion intramédullaire | unclassified | Classe IIa | Non | non | non
2015-10-28 | Extremity Medical LLC | NEOSTEO | Gamme Hallu•X™ : Râpe cône sphérique | Dispositif de fusion intramédullaire | unclassified | Classe IIa | Non | non | non
2015-10-28 | Extremity Medical LLC | NEOSTEO | Gamme Hallu•X™ : Râpe coupe sphérique | Dispositif de fusion intramédullaire | unclassified | Classe IIa | Non | non | non
2015-10-28 | Extremity Medical LLC | NEOSTEO | Gamme Hallu•X™ : Râpe radiale | Dispositif de fusion intramédullaire | unclassified | Classe IIa | Non | non | non
2015-10-28 | Extremity Medical LLC | NEOSTEO | Gamme Hallu•X™ : Vis tire-fond filetage court | Dispositif de fusion intramédullaire | unclassified | Classe IIb | Non | non | non
2015-10-28 | Extremity Medical LLC | NEOSTEO | Gamme Hallu•X™ : Vis tire-fond non-canulée filetage court | Dispositif de fusion intramédullaire | unclassified | Classe IIb | Non | non | non
2015-10-28 | Extremity Medical LLC | NEOSTEO | Gamme HAMMERFIX™ : Broche de Kirschner | Système de fusion | unclassified | Classe IIa | Non | oui | non
2015-10-28 | Extremity Medical LLC | NEOSTEO | Gamme HAMMERFIX™ : Combiné Forêt / Taraud canulé | Système de fusion | unclassified | Classe IIa | Non | oui | non
2015-10-28 | Extremity Medical LLC | NEOSTEO | Gamme HAMMERFIX™ : Implant - Petit / Medium / Large | Système de fusion | unclassified | Classe IIb | Non | oui | non
2015-10-28 | Extremity Medical LLC | NEOSTEO | Gamme HAMMERFIX™ : Kit ancillaires - Petit / Medium / Large | Système de fusion | unclassified | Classe IIa | Non | oui | non
2015-10-28 | Extremity Medical LLC | NEOSTEO | Gamme IO FIX™ : Broche de Kirschner | Système de fixation intraosseux | unclassified | Classe IIa | Non | non | non
2015-10-28 | Extremity Medical LLC | NEOSTEO | Gamme IO FIX™ : Broche de Kirschner filetée | Système de fixation intraosseux | unclassified | Classe IIa | Non | non | non
2015-10-28 | Extremity Medical LLC | NEOSTEO | Gamme IO FIX™ : Forêt canulé | Système de fixation intraosseux | unclassified | Classe IIa | Non | non | non
2015-10-28 | Extremity Medical LLC | NEOSTEO | Gamme IO FIX™ : Fraise à chambrer canulée | Système de fixation intraosseux | unclassified | Classe IIa | Non | non | non
2015-10-28 | Extremity Medical LLC | NEOSTEO | Gamme IO FIX™ : Vis tire-fond canulée | Système de fixation intraosseux | unclassified | Classe IIb | Non | non | non
2015-10-28 | Extremity Medical LLC | NEOSTEO | Gamme IO FIX™ : Vis tire-fond canulée filetage court | Système de fixation intraosseux | unclassified | Classe IIb | Non | non | non
2015-10-28 | Extremity Medical LLC | NEOSTEO | Gamme IO FIX™ : Vis tire-fond canulée polyaxiale | Système de fixation intraosseux | unclassified | Classe IIb | Non | non | non
2015-10-28 | Extremity Medical LLC | NEOSTEO | Gamme IO FIX™ : Vis tire-fond non-canulée | Système de fixation intraosseux | unclassified | Classe IIb | Non | non | non
2015-10-28 | Extremity Medical LLC | NEOSTEO | Gamme IO FIX™ : Vis tire-fond non-canulée polyaxiale | Système de fixation intraosseux | unclassified | Classe IIb | Non | non | non
2015-10-28 | Extremity Medical LLC | NEOSTEO | Gamme IO FIX™ : Vis transosseux 45° | Système de fixation intraosseux | unclassified | Classe IIb | Non | non | non
2015-10-28 | Extremity Medical LLC | NEOSTEO | Gamme IO FIX™ : Vis transosseux 60° | Système de fixation intraosseux | unclassified | Classe IIb | Non | non | non
2015-10-28 | Extremity Medical LLC | NEOSTEO | Gamme XMCP™ : Broche de Kirschner | Dispositif de fusion intramédullaire | unclassified | Classe IIa | Non | non | non
2015-10-28 | Extremity Medical LLC | NEOSTEO | Gamme XMCP™ : Broche de Kirschner filetée | Dispositif de fusion intramédullaire | unclassified | Classe IIa | Non | non | non
2015-10-28 | Extremity Medical LLC | NEOSTEO | Gamme XMCP™ : Forêt canulé | Dispositif de fusion intramédullaire | unclassified | Classe IIa | Non | non | non
2015-10-28 | Extremity Medical LLC | NEOSTEO | Gamme XMCP™ : Forêt dorsal | Dispositif de fusion intramédullaire | unclassified | Classe IIa | Non | non | non
2015-10-28 | Extremity Medical LLC | NEOSTEO | Gamme XMCP™ : Fraise à chambrer métacarpienne | Dispositif de fusion intramédullaire | unclassified | Classe IIa | Non | non | non
2015-10-28 | Extremity Medical LLC | NEOSTEO | Gamme XMCP™ : Implant métacarpien - Petit / Médium / large / Extra-large | Dispositif de fusion intramédullaire | unclassified | Classe IIb | Non | non | non
2015-10-28 | Extremity Medical LLC | NEOSTEO | Gamme XMCP™ : Râpe dorsale | Dispositif de fusion intramédullaire | unclassified | Classe IIa | Non | non | non
2015-10-28 | Extremity Medical LLC | NEOSTEO | Gamme XMCP™ : Râpe pour vis tirefond | Dispositif de fusion intramédullaire | unclassified | Classe IIa | Non | non | non
2015-10-28 | Extremity Medical LLC | NEOSTEO | Gamme XMCP™ : Vis tire-fond filetage court | Dispositif de fusion intramédullaire | unclassified | Classe IIb | Non | non | non
2015-10-28 | Extremity Medical LLC | NEOSTEO | Gamme XMCP™ : Vis tire-fond non-canulée filetage court | Dispositif de fusion intramédullaire | unclassified | Classe IIb | Non | non | non
2015-10-28 | KERR Corporation | KERR Corporation | Temp-Bond™ Clear | Ciment résine transparente doublement polymérisable | Resin-composite dental cement | Classe IIa | Non | non | non
2015-10-28 | Lmb Technologie GmbH | Cerus Europe B.V. | DONOpack Transfer bag 1500 ml set | Plasma pooling Set | Blood transfer set | Classe IIb | Non | oui | non
2015-10-28 | MATHYS AG | MATHYS Orthopédie | Symarec Inlay | Prothèse total de hanche | unclassified | Classe III | Non | oui | non
2015-10-28 | MEDICREA INTERNATIONAL | MEDICREA INTERNATIONAL | PASS LP - Vis canulée (Stérile) | Vis canulée | unclassified | Classe IIb | Non | oui | non
2015-10-28 | MEDICREA INTERNATIONAL | MEDICREA INTERNATIONAL | PASS LP - Vis pédiculaire à double hélices - Extension réduite (Non-stérile) | Vis pédiculaire à double hélices - Extension réduite | unclassified | Classe IIb | Non | non | non
2015-10-28 | MEDICREA INTERNATIONAL | MEDICREA INTERNATIONAL | PASS LP - Vis pédiculaire à double hélices - Extension réduite (Stérile) | Vis pédiculaire à double hélices - Extension réduite | unclassified | Classe IIb | Non | oui | non
2015-10-28 | MEDICREA INTERNATIONAL | MEDICREA INTERNATIONAL | PASS LP - Vis pédiculaire à double hélices-canulée-conique (Stérile) | Vis pédiculaire à double hélices-canulée-conique | unclassified | Classe IIb | Non | oui | non
2015-10-28 | MEDICREA INTERNATIONAL | MEDICREA INTERNATIONAL | PASS OCT - Liaison transverse pour tige Ø3.5mm, entraxe 19 à 45mm | Liaison transverse pour tige | unclassified | Classe IIb | Non | non | non
2015-10-28 | Ormco Corporation | Ormco Corporation | EndoVac™ | Système d'irrigation endodontique | unclassified | Classe IIa | Non | non | non
2015-10-28 | SAFE ORTHOPAEDICS | SAFE ORTHOPAEDICS | SteriSpine™ PS - Kit implants Vis Auto-Adjust | Kit implants Vis Auto-Adjust | unclassified | Classe IIb | Non | non | non
2015-10-28 | SAFE ORTHOPAEDICS | SAFE ORTHOPAEDICS | SteriSpine™ PS - Kit implants Vis Fenestrée | Kit implants Vis Fenestrée | unclassified | Classe IIb | Non | non | non
2015-10-28 | SAFE ORTHOPAEDICS | SAFE ORTHOPAEDICS | SteriSpine™ PS - Kit Percut | Kit Percut | unclassified | Classe IIb | Non | non | non
2015-10-28 | Sendal S.L. | CareFusion France 309 | PERFUSEUR POUR POMPE À PERFUSION ET/OU GRAVITE. FILTRE DE 0.2&#956;m | Perfuseur pour pompe à perfusion et/ou gravité | Infusion pump administration set | Classe IIa | Non | non | non
2015-10-29 | BIOMET ORTHOPEDICS | BIOMET | Comprehensive Reverse Shoulder | Prothèse d’épaule inversée | unclassified | Classe III | Non | oui | non
2015-10-29 | BIOMET ORTHOPEDICS | BIOMET | Comprehensive Reverse Shoulder Instrumentation | Instruments chirurgicaux | unclassified | Classe IIa | Non | non | non
2015-10-29 | CARL ZEISS MEDITEC AG | Carl Zeiss Meditec France SAS | VISUCAM 224 | Rétinographe | Fundus camera | Classe IIa | Non | non | non
2015-10-29 | CARL ZEISS MEDITEC AG | Carl Zeiss Meditec France SAS | VISUCAM 524 | Rétinographe | Fundus camera | Classe IIa | Non | non | non
2015-10-29 | Magnum Dental AS | ITENA CLINICAL | IRRIGA-SOL EDTA | Solution d’irrigation et de débridement des canaux radiculaires | Root canal cleansing solution | Classe IIa | Non | non | non
2015-10-29 | Magnum Dental AS | ITENA CLINICAL | IRRIGA-SOL NaOCl | Solution d’irrigation pour le traitement canalaire | Root canal cleansing solution | Classe IIa | Non | non | non
2015-10-29 | SAFE ORTHOPAEDICS | SAFE ORTHOPAEDICS | SteriSpine™ PS - Kit Instruments | Kit Instruments | unclassified | Classe IIb | Non | oui | non
2015-10-30 | Abbott Medical / St Jude Medical Inc | Abbott Medical France SAS | ViewMate™ Ultrasound Console | Système d’échographie | Diagnostic imaging chair, multi-purpose | Classe IIa | Non | non | non
2015-10-30 | AtriCure Inc. | AtriCure Europe B.V. | Sonde de cryoablation cryoICE® cryoFORM™ | Système cryochirurgical mécanique | unclassified | Classe III | Non | oui | non | oui
2015-10-30 | DAVOL Inc | BARD France | OptiFix™ Système de fixation avec attaches résorbables | Système de fixation avec attaches résorbables | Surgical staple, bioabsorbable | Classe III | Non | non | non
2015-10-30 | EXCELSIUS MEDICAL CO., LTD. | Medicare-HTM | Micron MZ | Ophtalmice Excimer laser system | unclassified | Classe IIb | Non | non | non
2015-10-30 | ORTHOMED SAS | ORTHOMED SAS | Mèche canulée graduée A | Instrument chirurgical | Cannulated surgical drill | Classe IIa | Non | non | non
2015-10-30 | TELEFLEX Medical Europe LTD | TELEFLEX Médical | Attache pour accelérometre | Stimulateur neuromusculaire pour anesthésie loco-régionale | unclassified | Classe IIa | Non | non | non
2015-10-30 | TELEFLEX Medical Europe LTD | TELEFLEX Médical | Câble avec accelérometre pour monitorage de la curarisation | Stimulateur neuromusculaire pour anesthésie loco-régionale | unclassified | Classe IIa | Non | non | non
2015-11-01 | ALPHA BIO Tec Ltd | ALPHA BIO France | Alpha Step Drill | Foret | Non-sterile fluted surgical drill, reusable | Classe IIa | Non | non | non
2015-11-01 | ALPHA BIO Tec Ltd | ALPHA BIO France | Alpha Straight Drill | Foret droit | Non-sterile fluted surgical drill, reusable | Classe IIa | Non | non | non
2015-11-01 | ALPHA BIO Tec Ltd | ALPHA BIO France | Alpha Straight Drill A | Foret droit | Non-sterile fluted surgical drill, reusable | Classe IIa | Non | non | non
2015-11-01 | ALPHA BIO Tec Ltd | ALPHA BIO France | Alpha Straight Drill B | Foret droit | Non-sterile fluted surgical drill, reusable | Classe IIa | Non | non | non
2015-11-01 | ALPHA BIO Tec Ltd | ALPHA BIO France | Alpha Straight Drill C | Foret droit | Non-sterile fluted surgical drill, reusable | Classe IIa | Non | non | non
2015-11-01 | ALPHA BIO Tec Ltd | ALPHA BIO France | Alpha Straight Drill D | Foret droit | Non-sterile fluted surgical drill, reusable | Classe IIa | Non | non | non
2015-11-01 | ALPHA BIO Tec Ltd | ALPHA BIO France | Alpha-Bio Tec Drill External Irrigation | Foret d'irrigation externe | Non-sterile fluted surgical drill, reusable | Classe IIa | Non | non | non
2015-11-01 | ALPHA BIO Tec Ltd | ALPHA BIO France | Alpha-Bio Tec ECO Vis endosteal | Vis endosteal | Screw endosteal dental implant, one-piece | Classe IIb | Non | oui | non
2015-11-01 | ALPHA BIO Tec Ltd | ALPHA BIO France | Alpha-Bio Tec NEO C Vis endosteal | Vis endosteal | Screw endosteal dental implant, one-piece,Screw endosteal dental implant, two-piece | Classe IIb | Non | oui | non
2015-11-01 | ALPHA BIO Tec Ltd | ALPHA BIO France | Alpha-Bio Tec NEO H Vis endosteal | Vis endosteal | Screw endosteal dental implant, one-piece,Screw endosteal dental implant, two-piece | Classe IIb | Non | oui | non
2015-11-01 | ALPHA BIO Tec Ltd | ALPHA BIO France | Crestal Drill Small | Foret | Non-sterile fluted surgical drill, reusable | Classe IIa | Non | non | non
2015-11-01 | ALPHA BIO Tec Ltd | ALPHA BIO France | Marking Drill-Sphere shape | Foret | Non-sterile fluted surgical drill, reusable | Classe IIa | Non | non | non
2015-11-01 | ALPHA BIO Tec Ltd | ALPHA BIO France | Stopper Surgical Kit | Butée | Non-sterile fluted surgical drill, reusable | Classe IIa | Non | non | non
2015-11-01 | ALPHA BIO Tec Ltd | ALPHA BIO France | Surgical Drill | Foret | Non-sterile fluted surgical drill, reusable | Classe IIa | Non | non | non
2015-11-01 | ALPHA BIO Tec Ltd | ALPHA BIO France | Twist Drill Internal Irrigation | Foret pour irrigation interne | Non-sterile fluted surgical drill, reusable | Classe IIa | Non | non | non
2015-11-01 | ALPHA BIO Tec Ltd | ALPHA BIO France | Twist Short Drill External Irrigation | Foret court pour irrigation externe | Non-sterile fluted surgical drill, reusable | Classe IIa | Non | non | non
2015-11-01 | ALPHA BIO Tec Ltd | ALPHA BIO France | Twist Short Drill Internal Irrigation | Foret court pour irrigation interne | Non-sterile fluted surgical drill, reusable | Classe IIa | Non | non | non
2015-11-02 | AMOR Gummiwaren GmbH | ELLIPSE | Gel lubrifiant Labell 70 ml | Gel lubrifiant intime | unclassified | Classe IIa | Non | non | non
2015-11-02 | Chinasia Products Ltd | Chinasia Products Ltd | ThermoTAP Bluetooth | Thermomètre infrarouge auriculaire | unclassified | Classe IIa | Non | non | non | oui
2015-11-02 | Chinasia Products Ltd | Samsung Electronics France | ThermoTAP Bluetooth | Thermomètre infrarouge auriculaire | unclassified | Classe IIa | Non | non | non | oui
2015-11-02 | COOK Biotech, Inc. | Cook Medical Europe Ltd. | Biodesign® Staple line-reinforcement | Renforcement de ligne d’agrafes | Staple line-reinforcement strip | Classe III | PORCINE | oui | non | oui
2015-11-02 | ELEKTA Ltd | ELEKTA | IViewGT 3.4.1 | Dispositif d'imagerie portale électronique | unclassified | Classe IIb | Non | non | non
2015-11-02 | GC TECHNOLOGY | GC TECHNOLOGY | PHYSIOPRO 500 | Dispositif de magnétothérapie | unclassified | Classe IIa | Non | non | non
2015-11-02 | GE Hualun Medical System CO.Ltd | GE Medical System SCS | Optima IGS 330 | Equipement médical d'angiographie par rayon X | Stationary angiographic x-ray system, digital | Classe IIb | Non | non | non
2015-11-02 | Laboratoires PAUL HARTMANN | Laboratoires PAUL HARTMANN | RespoSorb Silicone | RespoSorb Silicone | Dressing, <specify> | Classe IIb | Non | oui | non
2015-11-02 | SLEEPINNOV TECHNOLOGY | SLEEPINNOV TECHNOLOGY | Spiri® | Equipement électronique de mesure | unclassified | Classe IIa | Non | non | non | oui
2015-11-02 | VEXIM | VEXIM | Bone Biopsy Needle 12G | Aiguille à biopsie | unclassified | Classe IIa | Non | oui | non | oui
2015-11-02 | VEXIM | VEXIM | Bone Biopsy Needle 13G | Aiguille à biopsie | unclassified | Classe IIa | Non | oui | non | oui
2015-11-02 | VEXIM | VEXIM | Bone Biopsy Needle 16G | Aiguille à biopsie | unclassified | Classe IIa | Non | oui | non | oui
2015-11-03 | ASAHI KASEI MEDICAL Co LTD | HEMA.T MEDICAL | Dialyseur ASAHI - Série APS™ | Hémodialyseurs haute perméabilité | Hollow-fibre haemodialysis dialyser, high flux, single-use | Classe IIb | Non | oui | non
2015-11-03 | ASAHI KASEI MEDICAL Co LTD | HEMA.T MEDICAL | Dialyseur ASAHI - Série REXEED™-A | Hémodialyseurs haute perméabilité | Hollow-fibre haemodialysis dialyser, high flux, single-use | Classe IIb | Non | oui | non
2015-11-03 | ASAHI KASEI MEDICAL Co LTD | HEMA.T MEDICAL | Dialyseur ASAHI - Série REXEED™-L | Hémodialyseurs basse perméabilité | Hollow-fibre haemodialysis dialyser, high flux, single-use | Classe IIb | Non | oui | non
2015-11-03 | ASAHI KASEI MEDICAL Co LTD | HEMA.T MEDICAL | Dialyseur ASAHI - Série VIE™ | Hémodialyseurs haute perméabilité | Hollow-fibre haemodialysis dialyser, high flux, single-use | Classe IIb | Non | oui | non
2015-11-03 | ASAHI KASEI MEDICAL Co LTD | HEMA.T MEDICAL | HémodiaFiltre ASAHI - Série APS™-H | Hémodialyseurs haute perméabilité | Hollow-fibre haemodialysis dialyser, high flux, single-use | Classe IIb | Non | oui | non
2015-11-03 | ASAHI KASEI MEDICAL Co LTD | HEMOTECH SAS | Dialyseur ASAHI - Série APS™ | Hémodialyseurs haute perméabilité | Hollow-fibre haemodialysis dialyser, high flux, single-use | Classe III | Non | oui | non | oui
2015-11-03 | ASAHI KASEI MEDICAL Co LTD | HEMOTECH SAS | Dialyseur ASAHI - Série REXEED™-A | Hémodialyseurs haute perméabilité | Hollow-fibre haemodialysis dialyser, high flux, single-use | Classe III | Non | oui | non | oui
2015-11-03 | ASAHI KASEI MEDICAL Co LTD | HEMOTECH SAS | Dialyseur ASAHI - Série REXEED™-L | Hémodialyseurs basse perméabilité | Hollow-fibre haemodialysis dialyser, high flux, single-use | Classe III | Non | oui | non | oui
2015-11-03 | ASAHI KASEI MEDICAL Co LTD | HEMOTECH SAS | Dialyseur ASAHI - Série VIE™ | Hémodialyseurs haute perméabilité | Hollow-fibre haemodialysis dialyser, high flux, single-use | Classe III | Non | oui | non | oui
2015-11-03 | ASAHI KASEI MEDICAL Co LTD | HEMOTECH SAS | HémodiaFiltre ASAHI - Série APS™-H | Hémodialyseurs haute perméabilité | Hollow-fibre haemodialysis dialyser, high flux, single-use | Classe III | Non | oui | non | oui
2015-11-03 | BioparHom | BioparHom | Z-Flow | Impédancemètre multifréquence du vivant | unclassified | Classe IIa | Non | non | non
2015-11-03 | BioparHom | BioparHom | Z-Khi | Impédancemètre multifréquence du vivant | unclassified | Classe IIa | Non | non | non
2015-11-03 | BioparHom | BioparHom | Z-Nutri | Impédancemètre multifréquence du vivant | unclassified | Classe IIa | Non | non | non
2015-11-03 | BioparHom | BioparHom | Z-Scan | Impédancemètre multifréquence du vivant | unclassified | Classe IIa | Non | non | non
2015-11-03 | Gloor Bros. LTD | Fisher & Paykel Healthcare | Unité de régulation du gaz Gloor - 900ST701 | Unité de régulation du gaz Gloor | Carbon dioxide cylinder regulator | Classe IIb | Non | non | non
2015-11-03 | JET MEDICAL SA | HEMA.T MEDICAL | Cathéter à double et triple lumière Jet® Hémodialyse temporelle (droit) | Cathéter à double et triple lumière Hémodialyse temporelle | Haemodialysis catheter, implantable | Classe III | Non | oui | non | oui
2015-11-03 | JET MEDICAL SA | HEMA.T MEDICAL | Cathéter à double et triple lumière Jet® Hémodialyse temporelle (droit) | Cathéter à double et triple lumière Hémodialyse temporelle | Haemodialysis catheter, implantable | Classe IIa | Non | oui | non
2015-11-03 | JET MEDICAL SA | HEMA.T MEDICAL | Cathéter à double et triple lumière Jet® Hémodialyse temporelle (Free-Flow - droit) | Cathéter à double et triple lumière Hémodialyse temporelle | Haemodialysis catheter, implantable | Classe III | Non | oui | non | oui
2015-11-03 | JET MEDICAL SA | HEMA.T MEDICAL | Cathéter à double et triple lumière Jet® Hémodialyse temporelle (Free-Flow - droit) | Cathéter à double et triple lumière Hémodialyse temporelle | Haemodialysis catheter, implantable | Classe IIa | Non | oui | non
2015-11-03 | JET MEDICAL SA | HEMA.T MEDICAL | Cathéter à double et triple lumière Jet® Hémodialyse temporelle (pré-courbé) | Cathéter à double et triple lumière Hémodialyse temporelle | Haemodialysis catheter, implantable | Classe III | Non | oui | non | oui
2015-11-03 | JET MEDICAL SA | HEMA.T MEDICAL | Cathéter à double et triple lumière Jet® Hémodialyse temporelle (pré-courbé) | Cathéter à double et triple lumière Hémodialyse temporelle | Haemodialysis catheter, implantable | Classe IIa | Non | oui | non
2015-11-03 | Medical Innovation Developpement | Medical Innovation Developpement | MID-TUBE | Sonde de calibration orogastrique | Gastric calibration tube, sterile | Classe IIa | Non | oui | non
2015-11-03 | NX STAGE GmbH & Co. KG | HEMA.T MEDICAL | Dialyseur ASAHI - Série Leoceed™-H | Hémodialyseurs haute perméabilité | unclassified | Classe IIb | Non | oui | non
2015-11-03 | NX STAGE GmbH & Co. KG | HEMA.T MEDICAL | Dialyseur ASAHI - Série Leoceed™-N | Hémodialyseurs basse perméabilité | unclassified | Classe IIb | Non | oui | non
2015-11-03 | NX STAGE GmbH & Co. KG | HEMOTECH SAS | Dialyseur ASAHI - Série Leoceed™-H | Hémodialyseurs haute perméabilité | unclassified | Classe III | Non | oui | non | oui
2015-11-03 | NX STAGE GmbH & Co. KG | HEMOTECH SAS | Dialyseur ASAHI - Série Leoceed™-N | Hémodialyseurs basse perméabilité | unclassified | Classe III | Non | oui | non | oui
2015-11-03 | STRYKER SPINE, Inc. | STRYKER FRANCE SAS | M.A.C.® STAINLESS STEEL | Système de fixation rachidienne (Connecteurs) | Bone-screw internal spinal fixation system | Classe IIb | Non | oui | non | oui
2015-11-03 | STRYKER SPINE, Inc. | STRYKER FRANCE SAS | M.A.C.® TITATIUM | Système de fixation rachidienne (Connecteurs) | Bone-screw internal spinal fixation system | Classe IIb | Non | oui | non | oui
2015-11-04 | Boston Scientific Corporation | BOSTON SCIENTIFIC | Expel™ Drainage Catheter, Cathéter de drainage MPD™ | Cathéter de drainage MPD | Pleural catheter | Classe IIb | Non | oui | non
2015-11-04 | Boston Scientific Corporation | BOSTON SCIENTIFIC | Expel™ Drainage Catheter with Twist-Loc™ Hub, Cathéter de drainage MPDL | Cathéter de drainage MPDL | Pleural catheter | Classe IIb | Non | oui | non
2015-11-04 | Boston Scientific Corporation | BOSTON SCIENTIFIC | Expel™ Drainage Catheter with Twist-Loc™ Hub, Kit de cathéter de drainage MPDL | Kit de cathéter de drainage MPDL | Pleural catheter | Classe IIb | Non | oui | non
2015-11-04 | Boston Scientific Corporation | BOSTON SCIENTIFIC | Expel™ Large Capacity Drainage Catheter, Cathéter de drainage MPD™ - Grande capacité | Cathéter de drainage MPD - Grande capacité | Pleural catheter | Classe IIb | Non | oui | non
2015-11-04 | ECHODIA | Planète Médicale | AudioSchool | Audiomètre de dépistage | unclassified | Classe IIa | Non | non | non
2015-11-04 | ECHODIA | Planète Médicale | Echoscan® | Mesure de la fatigue auditive | unclassified | Classe IIa | Non | non | non
2015-11-04 | ECHODIA | Planète Médicale | OTOwin | Audiomètre de dépistage | unclassified | Classe IIa | Non | non | non
2015-11-05 | Angiomed GmbH & Co. Medizintechnik KG | BARD France | Endoprothèse vasculaire couverte Covera™ | Endoprothèse vasculaire couverte | unclassified | Classe IIb | Non | oui | non
2015-11-05 | Boston Scientific Corporation | BOSTON SCIENTIFIC | Conservia™, Bandelette sous-urétrale transobturatrice/suprapubienne | Bandelette sous-urétrale transobturatrice/suprapubienne | Transobturator sling system mesh | Classe IIb | Non | oui | non
2015-11-05 | Boston Scientific Corporation | BOSTON SCIENTIFIC | Conservia™, Bandelette sous-urétrale transvaginale | Bandelette sous-urétrale transvaginale | Transobturator sling system mesh | Classe IIb | Non | oui | non
2015-11-05 | Boston Scientific Corporation | BOSTON SCIENTIFIC | Conservia™, Bandelette sous-urétrale transvaginale Fit | Bandelette sous-urétrale transvaginale Fit | Transobturator sling system mesh | Classe IIb | Non | oui | non
2015-11-05 | GENORAY co, Ltd | DENTEA | Papaya | Appareil de radiologie numérique dentaire (Panoramique) | unclassified | Classe IIb | Non | non | non
2015-11-05 | GENORAY co, Ltd | DENTEA | Papaya Plus | Appareil de radiologie numérique dentaire (Panoramique + Teleprofil) | unclassified | Classe IIb | Non | non | non
2015-11-05 | GENORAY co, Ltd | DENTEA | Papaya 3D | Appareil de radiologie numérique dentaire (Panoramique + CBCT) | unclassified | Classe IIb | Non | non | non
2015-11-05 | GENORAY co, Ltd | DENTEA | Papaya 3D Plus | Appareil de radiologie numérique dentaire (Panoramique + CBCT + Teleprofil) | unclassified | Classe IIb | Non | non | non
2015-11-05 | MedicMicro | SERF | Moteur Mm900 / Mm950 / Mm951 | Moteurs électriques pour interventions chirurgicales en orthopédie | unclassified | Classe IIa | Non | non | non
2015-11-05 | PENUMBRA Inc | MedPass International Ltd | Indigo™ Aspiration System | Cathéter d'embolectomie | unclassified | Classe III | Non | oui | non
2015-11-05 | SOCIETE D'ETUDES DE RECHERCHES ET DE FABRICATION | SERF | Agrafe de varisation : Implants non-stériles VEOFIX® | Implant d'ostéosynthèse : Agrafe de varisation | unclassified | Classe IIb | Non | non | non
2015-11-05 | SOCIETE D'ETUDES DE RECHERCHES ET DE FABRICATION | SERF | Agrafe de varisation : Implants stériles VEOFIX® | Implant d'ostéosynthèse : Agrafe de varisation | unclassified | Classe IIb | Non | oui | non
2015-11-05 | SOCIETE D'ETUDES DE RECHERCHES ET DE FABRICATION | SERF | Instruments associé aux vis d'ostéosynthèse : Kit complet vis | Instruments associé aux vis d'ostéosynthèse | unclassified | Classe IIa | Non | non | non
2015-11-05 | SOCIETE D'ETUDES DE RECHERCHES ET DE FABRICATION | SERF | Instruments implants d'ostéosynthèse : Kit Agrafe de varisation | Instruments implants d'ostéosynthèse | unclassified | Classe IIa | Non | non | non
2015-11-05 | SOCIETE D'ETUDES DE RECHERCHES ET DE FABRICATION | SERF | Vis d'ostéosynthèse : Vis canulées non-stériles VEOFIX® | Implant d'ostéosynthèse : vis d’ostéosynthèse | unclassified | Classe IIb | Non | non | non
2015-11-05 | SOCIETE D'ETUDES DE RECHERCHES ET DE FABRICATION | SERF | Vis d'ostéosynthèse : Vis canulées stériles VEOFIX® | Implant d'ostéosynthèse : vis d’ostéosynthèse | unclassified | Classe IIb | Non | oui | non
2015-11-05 | SOCIETE D'ETUDES DE RECHERCHES ET DE FABRICATION | SERF | Vis d'ostéosynthèse : Vis non canulées non-stériles VEOFIX® | Implant d'ostéosynthèse : vis d’ostéosynthèse | unclassified | Classe IIb | Non | non | non
2015-11-05 | SOCIETE D'ETUDES DE RECHERCHES ET DE FABRICATION | SERF | Vis d'ostéosynthèse : Vis sécables non-stériles VEOFIX® | Implant d'ostéosynthèse : vis d’ostéosynthèse | unclassified | Classe IIb | Non | non | non
2015-11-05 | SOCIETE D'ETUDES DE RECHERCHES ET DE FABRICATION | SERF | Vis d'ostéosynthèse : Vis sécables stériles VEOFIX® | Implant d'ostéosynthèse : vis d’ostéosynthèse | unclassified | Classe IIb | Non | oui | non
2015-11-05 | Syncardia Systems, Inc | IST Cardiology | Cœur artificiel total SynCardia TAH-t, 70cc | Cœur artificiel total temporaire (TAH-t) | unclassified | DMIA | Non | oui | non
2015-11-06 | Boston Scientific Corporation | BOSTON SCIENTIFIC | Expect™ Pulmonary Adaptator, Adaptateur d'aiguille à utiliser avec l'aiguille à biopsie pulmonaire Expect | Expect™ Pulmonary Adaptator, Adaptateur d'aiguille à utiliser avec l'aiguille à biopsie pulmonaire Expect | Body aspiration needle, single-use | Classe IIa | Non | oui | non
2015-11-06 | Boston Scientific Corporation | BOSTON SCIENTIFIC | Expect™ Pulmonary, Aiguille d'aspiration transbronchique échogène endobronchique | Aiguille d'aspiration transbronchique échogène endobronchique | Body aspiration needle, single-use | Classe IIa | Non | oui | non
2015-11-06 | InspireMD Ltd | Penumbra Europe GmbH | CGuard™ Carotid embolic prevention system | Système de stent carotidien | unclassified | Classe III | Non | oui | non
2015-11-06 | MEDINA Medical, Inc. | COVIDIEN France SAS | Medina Embolization Device™ | Dispositif de remplissage d'anévrisme | unclassified | Classe III | Non | oui | non
2015-11-06 | SHIMADZU Corporation | FUJIFILM Medical Systems France | FRD Visionary Suite | Table de radiodiagnostic télécommandée avec un capteur plan | Hydrogen peroxide gas sterilizer | Classe IIb | Non | non | non
2015-11-09 | Angiomed GmbH & Co. Medizintechnik KG | BARD France | Système de stent veineux Venovo™ | Système de stent veineux | Iliofemoral vein stent | Classe IIb | Non | oui | non
2015-11-09 | Phibo Dental Solutions S.L. | Phibo Dental Solutions S.L. | AUR RP 30.1 Pilier Aurea Angulé 30° Regular Platform altura 1.5mm | Pilier Aurea Angulé | Dental implant system | Classe IIb | Non | non | non
2015-11-09 | Phibo Dental Solutions S.L. | Phibo Dental Solutions S.L. | AUR RP 30.1 Pilier Aurea Angulé 30° Regular Platform altura 2.5mm | Pilier Aurea Angulé | Dental implant system | Classe IIb | Non | non | non
2015-11-09 | Phibo Dental Solutions S.L. | Phibo Dental Solutions S.L. | AUR RP 30.1 Pilier Aurea Angulé 30° Regular Platform altura 3.5mm | Pilier Aurea Angulé | Dental implant system | Classe IIb | Non | non | non
2015-11-09 | Phibo Dental Solutions S.L. | Phibo Dental Solutions S.L. | AUR RP 30.1 Pilier Aurea Angulé 30° Regular Platform altura 4.5mm | Pilier Aurea Angulé | Dental implant system | Classe IIb | Non | non | non
2015-11-09 | POLIDIS | POLIDIS | Préservatif reflex condoms Circum'Size | Préservatif masculin | Condom, male, <specify> | Classe IIb | Non | non | non
2015-11-09 | POLIDIS | POLIDIS | Préservatifs FIST STRONG Condoms Standard | Préservatif masculin | Condom, male, <specify> | Classe IIb | Non | non | non
2015-11-09 | POLIDIS | POLIDIS | Préservatifs NEP Anatomique | Préservatif masculin | unclassified | Classe IIb | Non | non | non
2015-11-09 | POLIDIS | POLIDIS | Préservatifs NEP Fin | Préservatif masculin | unclassified | Classe IIb | Non | non | non
2015-11-09 | POLIDIS | POLIDIS | Préservatifs NEP Standard | Préservatif masculin | unclassified | Classe IIb | Non | non | non
2015-11-09 | POLIDIS | POLIDIS | Préservatifs NEP XXL | Préservatif masculin | unclassified | Classe IIb | Non | non | non
2015-11-09 | POLIDIS | POLIDIS | Préservatifs Pharma Référence | Préservatif masculin | unclassified | Classe IIb | Non | non | non
2015-11-09 | POLIDIS | POLIDIS | Préservatifs Pharmaprix | Préservatif masculin | Condom, male, <specify> | Classe IIb | Non | non | non
2015-11-09 | POLIDIS | POLIDIS | Préservatifs PHR Lab | Préservatif masculin | unclassified | Classe IIb | Non | non | non
2015-11-09 | POLIDIS | POLIDIS | Préservatifs POLIDIS Condoms Standard | Préservatif masculin | unclassified | Classe IIb | Non | non | non
2015-11-09 | POLIDIS | POLIDIS | Préservatifs PUSH Condoms Standard | Préservatif masculin | Condom, male, <specify> | Classe IIb | Non | non | non
2015-11-09 | POLIDIS | POLIDIS | Préservatifs Reflex Condoms Egérie | Préservatif masculin | Condom, male, <specify> | Classe IIb | Non | non | non
2015-11-09 | POLIDIS | POLIDIS | Préservatifs Reflex Condoms Magnum XXL | Préservatif masculin | Condom, male, <specify> | Classe IIb | Non | non | non
2015-11-09 | POLIDIS | POLIDIS | Préservatifs Reflex Condoms Standard | Préservatif masculin | Condom, male, <specify> | Classe IIb | Non | non | non
2015-11-09 | POLIDIS | POLIDIS | Préservatifs Reflex Condoms Standards for CALLVIN | Préservatif masculin | Condom, male, <specify> | Classe IIb | Non | non | non
2015-11-09 | POLIDIS | POLIDIS | Préservatifs Reflex condoms Ultra + | Préservatif masculin | Condom, male, <specify> | Classe IIb | Non | non | non
2015-11-09 | POLIDIS | POLIDIS | Préservatifs RUSH Condoms Standard | Préservatif masculin | Condom, male, <specify> | Classe IIb | Non | non | non
2015-11-09 | POLIDIS | POLIDIS | Préservatifs Sortez Couverts | Préservatif masculin | Condom, male, <specify> | Classe IIb | Non | non | non
2015-11-10 | Abbott Medical Optics Inc. | AMO France | Whitestar Signature PRO | Système de microchirurgie ophtalmique modulaire | Phacoemulsification system | Classe IIb | Non | non | non | oui
2015-11-10 | Antares Technologies Ltd | REMEDIA LASER SYSTEMS Ltd. | LT-1 Laser Athermique | Laser Athermique (Laser de basse intensité) | unclassified | Classe IIa | Non | non | non
2015-11-10 | Delta Med S.P.A. | CareFusion France 309 | Cathéter intraveineux en PUR | Cathéter intraveineux en PUR | Intravenous start kit | Classe IIa | Non | oui | non
2015-11-10 | Respironics Respiratory Drug Delivery (UK) Ltd | TELEFLEX Médical | InnoSpire Deluxe | Compresseur Compact pour nébulisation | unclassified | Classe IIa | Non | non | non
2015-11-10 | Respironics Respiratory Drug Delivery (UK) Ltd | TELEFLEX Médical | InnoSpire Elegance | Compresseur Compact pour nébulisation | unclassified | Classe IIa | Non | non | non
2015-11-10 | Respironics Respiratory Drug Delivery (UK) Ltd | TELEFLEX Médical | Sami The Seal | Compresseur Compact pour nébulisation | unclassified | Classe IIa | Non | non | non
2015-11-12 | Carestream Health, Inc | Carestream Health France | Touch Prime Ultrasound | Equipement de diagnostic médical à ultrasons | General-purpose ultrasound imaging system | Classe IIa | Non | non | non
2015-11-12 | Carestream Health, Inc | Carestream Health France | Touch Prime Ultrasound XE | Equipement de diagnostic médical à ultrasons | General-purpose ultrasound imaging system | Classe IIa | Non | non | non
2015-11-12 | Kaneka Corporation | Kaneka Pharma Europe N.V. | Crusade | Cathéter | unclassified | Classe III | Non | oui | non
2015-11-12 | SOPRO | SOPRO | Symbioz flow S698 | Insufflateur pour cœlioscopie | Laparoscopic gas distention system | Classe IIa | Non | non | non
2015-11-13 | Agfa HealthCare N.V. | Agfa HealthCare France | Détecteur DR sans fil - DX-D 40C | Détecteur DR sans fil | unclassified | Classe IIa | Non | non | non
2015-11-13 | Agfa HealthCare N.V. | Agfa HealthCare France | Détecteur DR sans fil - DX-D 40G | Détecteur DR sans fil | unclassified | Classe IIa | Non | non | non
2015-11-13 | Agfa HealthCare N.V. | Agfa HealthCare France | Système d'imagerie à rayons X - DX-D 100 | Système d'imagerie à rayon X | Stationary basic diagnostic x-ray system, digital | Classe IIb | Non | non | non
2015-11-13 | BOSTON SCIENTIFIC Corporation | BOSTON SCIENTIFIC | Manchons de suture - Modèle 6220 | Manchons de suture | unclassified | DMIA | Non | oui | non
2015-11-13 | BOSTON SCIENTIFIC Corporation | BOSTON SCIENTIFIC | Manchons de suture - Modèle 6221 | Manchons de suture | unclassified | DMIA | Non | oui | non
2015-11-13 | BOSTON SCIENTIFIC Corporation | BOSTON SCIENTIFIC | Manchons de suture - Modèle 6403 | Manchons de suture | unclassified | DMIA | Non | oui | non
2015-11-13 | CLASTEMED S.r.l. | COVIDIEN France SAS | MISPORT | Dilatateur anal en kit à usage unique | unclassified | Classe IIa | Non | oui | non
2015-11-13 | EMODIAL S.r.l. | TELEFLEX Médical | Compresse fendue pour tracheotomie stérile | Compresse de trachéotomie / Pas de destination précisée | unclassified | Classe IIa | Non | oui | non
2015-11-13 | FARMAKA srl | Vemedia Manufacturing B.V. | Excilor spray protecteur 3-en-1 | Protecteur spray 3-en-1 | Skin moisture barrier dressing | Classe IIa | Non | non | non
2015-11-13 | Genea Biomedx Pty Ltd | MERCK SERONO | GAVI : automated vitrification system | Système de vitrification automatisé | unclassified | Classe IIa | Non | non | non
2015-11-13 | Genea Biomedx Pty Ltd | MERCK SERONO | GERI instrument : incubator with time-lapse functionality | Incubateur d'embryons | unclassified | Classe IIa | Non | non | non
2015-11-13 | Innovative Trauma Car Inc | TELEFLEX Médical | Dispositif de fermeture des plaies et de la peau ITClamp50 | Dispositif de fermeture des plaies et de la peau | unclassified | Classe IIa | Non | oui | non
2015-11-13 | NeoMetrics Inc. | BARD France | Fil-guide hybride rigide Solo™ Plus | Fil-guide hybride rigide | Biliary catheter guidewire, single-use | Classe IIa | Non | oui | non
2015-11-13 | Sion Biotext medical Ltd | TELEFLEX Médical | Gel lubrifiant Jelly | Dispositif médical pour lubrification | unclassified | Classe IIa | Non | oui | non
2015-11-13 | TELEFLEX Medical Europe LTD | TELEFLEX Médical | Chemise interne avec raccord discret – Tracheofix | Accessoire adaptable au set de trachéotomie pour kit Tracheofix | unclassified | Classe IIa | Non | oui | non
2015-11-13 | TELEFLEX Medical Europe LTD | TELEFLEX Médical | Chemise interne avec raccord discret orifice de phonation – Tracheofix | Accessoire adaptable au set de trachéotomie pour kit Tracheofix | unclassified | Classe IIa | Non | oui | non
2015-11-13 | TELEFLEX Medical Europe LTD | TELEFLEX Médical | Chemise interne avec raccord 15mm et bague de fixation – Tracheofix | Accessoire adaptable au set de trachéotomie pour kit Tracheofix | unclassified | Classe IIa | Non | oui | non
2015-11-13 | TELEFLEX Medical Europe LTD | TELEFLEX Médical | Chemise interne avec raccord 15mm orifice de phonation et bague de fixation – Tracheofix | Accessoire adaptable au set de trachéotomie pour kit Tracheofix | unclassified | Classe IIa | Non | oui | non
2015-11-16 | Cardia Innovation AB | Fisher & Paykel Healthcare | VITA-diffuser™ - ST300DF | Ensemble de diffusion de dioxyde de carbone | Wound carbon dioxide diffusion set | Classe IIa | Non | non | non
2015-11-16 | Confi-Dental | Laboratoire ATO ZIZINE | Etchant Gel 40 % | Gel de Mordançage | Dental etching composite | Classe IIa | Non | non | non
2015-11-16 | IDMED | IDMED | MAP Station | Moniteur d'analgésie pupillaire | Pupillograph | Classe IIa | Non | non | non | oui
2015-11-16 | Indigodental GmbH | Laboratoire ATO ZIZINE | Atobond Ultra | Adhésif amélo-dentinaire, photo-polymérisable | Dentine adhesive | Classe IIa | Non | non | non
2015-11-16 | Indigodental GmbH | Laboratoire ATO ZIZINE | Bonding Plus Self Etch | Adhésif mono-composant, automordançant, photo-polymérisable | Dentine adhesive | Classe IIa | Non | non | non
2015-11-16 | Indigodental GmbH | Laboratoire SEPTODONT | Dentibond Selt-Etch | Adhésif mono-composant, automordançant, photo-polymérisable | Dentine adhesive | Classe IIa | Non | non | non
2015-11-16 | Indigodental GmbH | Laboratoire SEPTODONT | Septobond Ultra | Adhésif amélo-dentinaire, photo-polymérisable | Dentine adhesive | Classe IIa | Non | non | non
2015-11-16 | NOVASTEP | NOVASTEP | Lync 2,3 mm drill bit disposable | Lync 2,3 mm drill bit disposable | unclassified | Classe IIa | Non | non | non
2015-11-16 | SEPTODONT | Laboratoire SEPTODONT | BioRoot™ RCS | Ciment de scellement canalaire minéral bioactif | Endodontic filling/sealing material | Classe III | Non | non | non
2015-11-16 | SEPTODONT | Laboratoire SEPTODONT | Etchant Gel 40 % | Gel de Mordançage | Dental etching composite | Classe IIa | Non | non | non
2015-11-16 | Xlumena Inc. | BOSTON SCIENTIFIC | Stent et système de largage AXIOS™ () | Stent et système de mise en place | Stent, <specify> | Classe IIb | Non | oui | non | oui
2015-11-16 | Xlumena Inc. | BOSTON SCIENTIFIC | Stent et système de largage HOT AXIOS™ () | Stent et système de mise en place muni d'une fonction d'électro-cautérisation | Endotherapy electrosurgical coagulator/cutter, unipolar, reusable,Stent, <specify> | Classe IIb | Non | oui | non
2015-11-17 | BERNARD CERVOS SOCIETE - BCS | BERNARD CERVOS SOCIETE - BCS | METALLOY NC2 | Alliage dentaire | Dental casting non-noble alloy | Classe IIa | Non | non | non
2015-11-17 | BERNARD CERVOS SOCIETE - BCS | BERNARD CERVOS SOCIETE - BCS | NICRALLIUM TA6V | Alliage dentaire | Dental casting non-noble alloy | Classe IIa | Non | non | non
2015-11-17 | BERNARD CERVOS SOCIETE - BCS | BERNARD CERVOS SOCIETE - BCS | NICRALLIUM T35 | Alliage dentaire | Dental casting non-noble alloy | Classe IIa | Non | non | non
2015-11-17 | BERNARD CERVOS SOCIETE - BCS | BERNARD CERVOS SOCIETE - BCS | NICRALLIUM T40 | Alliage dentaire | Dental casting non-noble alloy | Classe IIa | Non | non | non
2015-11-17 | BERNARD CERVOS SOCIETE - BCS | BERNARD CERVOS SOCIETE - BCS | NICRALLIUM T50 | Alliage dentaire | Dental casting non-noble alloy | Classe IIa | Non | non | non
2015-11-17 | BERNARD CERVOS SOCIETE - BCS | BERNARD CERVOS SOCIETE - BCS | NICRALLIUM T60 | Alliage dentaire | Dental casting non-noble alloy | Classe IIa | Non | non | non
2015-11-17 | ELEKTA Neuromag Oy | ELEKTA | Elekta Neuromag® TRIUX | Système MEG ( magnétoencéphalographie) avec recycleur interne d'hélium | Electroencephalograph | Classe IIb | Non | non | non
2015-11-17 | Extremity Medical LLC | NEOSTEO | Vis tirefond filetage court | Vis tire-fond | unclassified | Classe IIb | Non | non | non
2015-11-17 | Extremity Medical LLC | NEOSTEO | Vis tirefond non-canulée filetage court | Vis tirefond | unclassified | Classe IIb | Non | non | non
2015-11-17 | Intuitive Surgical, Inc./Intuitive Surgical Operations Inc., | Intuitive Surgical Sarl | Cautery Hook Tip | Extrémité de crochet de cautérisation | Endotherapy electrosurgical diathermy system electrode, single-use | Classe IIb | Non | oui | non
2015-11-17 | Intuitive Surgical, Inc./Intuitive Surgical Operations Inc., | Intuitive Surgical Sarl | Cautery Spatula Tip | Extrémité de spatule de cautérisation | Endotherapy electrosurgical diathermy system electrode, single-use | Classe IIb | Non | oui | non
2015-11-17 | SERUMWERK Bernburg Vertriebs GmbH | COM & CONSULTING HEALTHCARE | EmboCept® S | Suspension pour injection | unclassified | Classe IIa | Non | oui | non
2015-11-17 | TELEFLEX Medical Europe LTD | TELEFLEX Médical | Endo-guide en nitrinol hydrophile – extremité courbée 150cm - RÜSCH | Guide pour application urologique hydrophile | unclassified | Classe IIa | Non | oui | non
2015-11-17 | TELEFLEX Medical Europe LTD | TELEFLEX Médical | Endo-guide en nitrinol hydrophile – extremité courbée 180cm - RÜSCH | Guide pour application urologique hydrophile | unclassified | Classe IIa | Non | oui | non
2015-11-17 | TELEFLEX Medical Europe LTD | TELEFLEX Médical | Endo-guide en nitrinol hydrophile – extremité courbée 260cm - RÜSCH | Guide pour application urologique hydrophile | unclassified | Classe IIa | Non | oui | non
2015-11-17 | TELEFLEX Medical Europe LTD | TELEFLEX Médical | Endo-guide en nitrinol hydrophile – extremité droite 150cm - RÜSCH | Guide pour application urologique hydrophile | unclassified | Classe IIa | Non | oui | non
2015-11-17 | TELEFLEX Medical Europe LTD | TELEFLEX Médical | Endo-guide en nitrinol hydrophile – extremité droite 180cm - RÜSCH | Guide pour application urologique hydrophile | unclassified | Classe IIa | Non | oui | non
2015-11-17 | TELEFLEX Medical Europe LTD | TELEFLEX Médical | Endo-guide en nitrinol hydrophile – extremité droite 260cm - RÜSCH | Guide pour application urologique hydrophile | unclassified | Classe IIa | Non | oui | non
2015-11-17 | TELEFLEX Medical Europe LTD | TELEFLEX Médical | Endo-guide en nitrinol hydrophile – extremité légèrement courbée 150cm - RÜSCH | Guide pour application urologique hydrophile | unclassified | Classe IIa | Non | oui | non
2015-11-18 | Cardiac Science Corp. | CARDIAC SCIENCE FRANCE | POWERHEART G5 - Défibrillateur automatique externe | Défibrillateur | unclassified | Classe IIb | Non | non | non
2015-11-18 | Cardiac Science Corp. | CARDIAC SCIENCE FRANCE | POWERHEART G5 - Défibrillateur semi-automatique externe | Défibrillateur | unclassified | Classe IIb | Non | non | non
2015-11-18 | EUREDUC | EUREDUC | Pressodermie® TP05i | Appareil de pressothérapie | unclassified | Classe IIa | Non | non | non
2015-11-18 | EUROSIREL S.p.A. | EUROSIREL S.p.A. | PANSEMENTS PREDECOUPES PROTECTEURS CORS U X8 | Pansements protecteurs | Skin-cover adhesive strip, antimicrobial | Classe IIa | Non | non | non
2015-11-18 | EUROSIREL S.p.A. | EUROSIREL S.p.A. | PANSEMENTS PROTECTEUR CICATRISATION RAPIDE U X8 | Pansements protecteurs | Skin-cover adhesive strip, antimicrobial | Classe IIa | Non | non | non
2015-11-18 | EUROSIREL S.p.A. | EUROSIREL S.p.A. | PANSEMENTS PROTECTEURS SPECIAL ANTI-AMPOULES U X6 | Pansements protecteurs | Skin-cover adhesive strip, antimicrobial | Classe IIa | Non | non | non
2015-11-18 | Smiths Medical Czech Republic a.s. | SMITHS Medical France | Kit de surveillance de la pression Logical® | Capteur de pression LogiCal® | Blood pressure transducer, reusable | Classe IIa | Non | oui | non
2015-11-18 | Smiths Medical Czech Republic a.s. | SMITHS Medical France | Kit simple de surveillance de la pression LogiCal®, transparent 90cm | Capteur de pression LogiCal® | Blood pressure transducer, reusable | Classe IIa | Non | oui | non
2015-11-19 | Ardoz Healthcare B.V. | Kruidvat BV | Kruidvat Baume pour Psoriais | Baume pour Psoriasis | unclassified | Classe IIa | Non | non | non
2015-11-19 | Ardoz Healthcare B.V. | Kruidvat BV | Kruidvat Crème contre l'eczéma | Crème contre l'eczéma | unclassified | Classe IIa | Non | non | non
2015-11-19 | ASO LLC | Kruidvat BV | Kruidvat Actieve gel strips - Pansements gel actif | Pansements gel actif | unclassified | Classe IIa | Non | oui | non
2015-11-19 | ASO LLC | Kruidvat BV | Kruidvat blaarpleisters - Pansements pour ampoules | Pansements pour ampoules | unclassified | Classe IIa | Non | non | non
2015-11-19 | ASO LLC | Kruidvat BV | Kruidvat blaarpleisters assorti - Pansements pour ampoules mixtes | Pansements pour ampoules mixtes | unclassified | Classe IIa | Non | non | non
2015-11-19 | Bizzy Diamond BV | Kruidvat BV | Kruidvat Condoms (préservatifs) Classic, (3pieces and 12 pieces) | Préservatifs | unclassified | Classe IIb | Non | non | non
2015-11-19 | Bizzy Diamond BV | Kruidvat BV | Kruidvat Condoms (préservatifs) Extra | Préservatifs | unclassified | Classe IIb | Non | non | non
2015-11-19 | Bizzy Diamond BV | Kruidvat BV | Kruidvat Condoms (préservatifs) Ultra | Préservatifs | unclassified | Classe IIb | Non | non | non
2015-11-19 | Dr. Kleine Pharma GmbH | Kruidvat BV | Kruidvat warmtepleister, trekpleister warmte pleisters - Patch chauffant | Patch chauffant | unclassified | Classe IIa | Non | non | non
2015-11-19 | Fresenius Kabi AG | FRESENIUS VIAL | Extension | Prolongateur de pousse-seringue | Infusion pump administration set | Classe IIa | Non | oui | non
2015-11-19 | Fresenius Kabi AG | FRESENIUS VIAL | Injectomat line | Prolongateur de pousse seringue | Infusion pump administration set | Classe IIa | Non | oui | non
2015-11-19 | I-Care Vision | Kruidvat BV | Opticare ampoules Oculaires | Dispositifs ophtalmiques et optiques | unclassified | Classe IIb | Non | oui | non
2015-11-19 | I-Care Vision | Kruidvat BV | Opticare Comprimés d'Enzymes lentilles rigides et souples | Dispositifs ophtalmiques et optiques | unclassified | Classe IIb | Non | non | non
2015-11-19 | I-Care Vision | Kruidvat BV | Opticare Goutte Oculaires pour les yeux rouges et sensibles | Dispositifs ophtalmiques et optiques | unclassified | Classe IIb | Non | oui | non
2015-11-19 | I-Care Vision | Kruidvat BV | Opticare Gouttes Oculaires adoucit et apaise | Dispositifs ophtalmiques et optiques | unclassified | Classe IIb | Non | oui | non
2015-11-19 | I-Care Vision | Kruidvat BV | Opticare Gouttes Oculaires hydrate et apaise | Dispositifs ophtalmiques et optiques | unclassified | Classe IIb | Non | oui | non
2015-11-19 | I-Care Vision | Kruidvat BV | Opticare Gouttes Oculaires pour les yeux sensibles | Dispositifs ophtalmiques et optiques | unclassified | Classe IIb | Non | oui | non
2015-11-19 | I-Care Vision | Kruidvat BV | Opticare Lentilles souple Liquide de Desinfection | Dispositifs ophtalmiques et optiques | unclassified | Classe IIb | Non | oui | non
2015-11-19 | I-Care Vision | Kruidvat BV | Opticare Lentilles souple Liquide de neutralisation // | Dispositifs ophtalmiques et optiques | unclassified | Classe IIb | Non | oui | non
2015-11-19 | I-Care Vision | Kruidvat BV | Opticare Liquide Lentilles Rigide Conditioner | Dispositifs ophtalmiques et optiques | unclassified | Classe IIb | Non | oui | non
2015-11-19 | I-Care Vision | Kruidvat BV | Opticare Liquide Lentilles Rigides All in one | Dispositifs ophtalmiques et optiques | unclassified | Classe IIb | Non | oui | non
2015-11-19 | I-Care Vision | Kruidvat BV | Opticare Liquide Lentilles Rigides All in one Sensitive 60 ml and 240 ml | Dispositifs ophtalmiques et optiques | unclassified | Classe IIb | Non | oui | non
2015-11-19 | I-Care Vision | Kruidvat BV | Opticare Liquide Lentilles Rigides Cleaner | Dispositifs ophtalmiques et optiques | unclassified | Classe IIb | Non | oui | non
2015-11-19 | I-Care Vision | Kruidvat BV | Opticare Liquide Lentilles souple all in one | Dispositifs ophtalmiques et optiques | unclassified | Classe IIb | Non | oui | non
2015-11-19 | I-Care Vision | Kruidvat BV | Opticare Liquide Lentilles souple all in one No Rub 60 ml and 240 ml | Dispositifs ophtalmiques et optiques | unclassified | Classe IIb | Non | oui | non
2015-11-19 | I-Care Vision | Kruidvat BV | Opticare Liquide Lentilles souple all in one sensitive 60 ml and 240 ml | Dispositifs ophtalmiques et optiques | unclassified | Classe IIb | Non | oui | non
2015-11-19 | ICU Medical Inc. | HEMOTECH SAS | Valve Tego® | Dispositif d'accès sans aiguille | unclassified | Classe IIa | Non | oui | non
2015-11-19 | NIDEK CO., LTD | NIDEK SA | TONOREF™ III | Auto Refracto Kerato Tono-Pachymètre | Keratometer,Ophthalmic refractometer, automated,Ophthalmic tonometer, line-powered,Ultrasonic pachymeter | Classe IIa | Non | non | non
2015-11-19 | Nikkiso Co Ltd | HEMOTECH SAS | Générateur de dialyse - Modèle DBB-EXA | Générateur de dialyse | Haemodialysis system dialysate delivery unit | Classe IIb | Non | non | non
2015-11-19 | Nikkiso Co Ltd | HEMOTECH SAS | Générateur de dialyse - Modèle DBB-07 | Générateur de dialyse | Haemodialysis system dialysate delivery unit | Classe IIb | Non | non | non
2015-11-19 | NOVASTEP | NOVASTEP | Airlock® drill bit Disposable | Foret | unclassified | Classe IIb | Non | non | non | oui
2015-11-19 | NOVASTEP | NOVASTEP | Airlock® drill bit Disposable | Instruments motorisés invasifs | unclassified | Classe IIa | Non | non | non
2015-11-19 | NOVASTEP | NOVASTEP | Airlock® locking screw Length | Vis verrouillée stérile | unclassified | Classe IIb | Non | oui | non
2015-11-19 | NOVASTEP | NOVASTEP | Airlock® locking screw Length Non sterile | Vis verrouillée non stérile | unclassified | Classe IIb | Non | non | non
2015-11-19 | NOVASTEP | NOVASTEP | Airlock® non-locking screw Length | Vis non-verrouillée stérile | unclassified | Classe IIb | Non | oui | non
2015-11-19 | NOVASTEP | NOVASTEP | Airlock® non-locking screw Length Non sterile | Vis non-verrouillée non stérile | unclassified | Classe IIb | Non | non | non
2015-11-19 | Peters Krizman Benelux BV | Kruidvat BV | Eetlustremmer - Inhibiteur de l'appétit | Inhibiteur de l'appétit | unclassified | Classe IIa | Non | non | non
2015-11-19 | Peters Krizman Benelux BV | Kruidvat BV | Vetbinder - Capteur de graisse | Capteur de graisse | unclassified | Classe IIa | Non | non | non
2015-11-19 | Pharma Source B.V. | Kruidvat BV | Fungal Nail Treatment Pen - Stylo pour ongles déformés 1 piece/2 pieces | Stylo pour ongles déformés | unclassified | Classe IIa | Non | non | non
2015-11-19 | PHARMACEPT GmbH | COM & CONSULTING HEALTHCARE | EmboCept® S | Suspension pour injection | unclassified | Classe IIa | Non | oui | non
2015-11-19 | Pharmaplast S.A.E. | Kruidvat BV | Kruidvat dermo actief - Pansements dermo actifs | Pansements dermo actifs | unclassified | Classe IIa | Non | non | non
2015-11-19 | Pharmaplast S.A.E. | Kruidvat BV | Kruidvat hydrogel 6 ml - Hydrogel (part du set pour brulures) | Hydrogel (part du set pour brulures) | unclassified | Classe IIa | Non | oui | non
2015-11-19 | Pharmaplast S.A.E. | Kruidvat BV | Kruidvat hydrogel 65 x 45 mm - Pansement Hydrogel (part du set pour brûlures) | Pansement Hydrogel (part du set pour brûlures) | unclassified | Classe IIb | Non | oui | non
2015-11-19 | Pharmaplast S.A.E. | Kruidvat BV | Kruidvat koortslip patch - Patch bouton de fièvre | Patch bouton de fièvre | unclassified | Classe IIa | Non | non | non
2015-11-19 | Pharmaplast S.A.E. | Kruidvat BV | Kruidvat pleisters desinfecterend - Pansements antiseptiques | Pansements antiseptiques | unclassified | Classe III | Non | non | non
2015-11-19 | Pharmaplast S.A.E. | Kruidvat BV | Kruidvat Zalfgaasjes - Compresses imprégnées | Compresses imprégnées | unclassified | Classe IIa | Non | non | non
2015-11-19 | Pharmaplast S.A.E. | Kruidvat BV | Kruidvat Zalfgaasjes 5 x 5 cm - Tampons de gaze avec pommade (part du set pour brulures) | Tampons de gaze avec pommade (part du set pour brulures) | unclassified | Classe IIa | Non | oui | non
2015-11-20 | Aston Medical | Aston Medical | Ancillaire SKS Condyle essai coté Droit (T2) | Ancillaire réutilisable pour prothèse orthopédique de genou | unclassified | Classe IIa | Non | non | non
2015-11-20 | Aston Medical | Aston Medical | Ancillaire SKS Condyle essai coté Droit (T2+) | Ancillaire réutilisable pour prothèse orthopédique de genou | unclassified | Classe IIa | Non | non | non
2015-11-20 | Aston Medical | Aston Medical | Ancillaire SKS Condyle essai coté Droit (T3) | Ancillaire réutilisable pour prothèse orthopédique de genou | unclassified | Classe IIa | Non | non | non
2015-11-20 | Aston Medical | Aston Medical | Ancillaire SKS Condyle essai coté Droit (T4) | Ancillaire réutilisable pour prothèse orthopédique de genou | unclassified | Classe IIa | Non | non | non
2015-11-20 | Aston Medical | Aston Medical | Ancillaire SKS Condyle essai coté Droit (T5) | Ancillaire réutilisable pour prothèse orthopédique de genou | unclassified | Classe IIa | Non | non | non
2015-11-20 | Aston Medical | Aston Medical | Ancillaire SKS Condyle essai coté Droit (T6) | Ancillaire réutilisable pour prothèse orthopédique de genou | unclassified | Classe IIa | Non | non | non
2015-11-20 | Aston Medical | Aston Medical | Ancillaire SKS Condyle essai coté Droit (T7) | Ancillaire réutilisable pour prothèse orthopédique de genou | unclassified | Classe IIa | Non | non | non
2015-11-20 | Aston Medical | Aston Medical | Ancillaire SKS Condyle essai coté Gauche (T2) | Ancillaire réutilisable pour prothèse orthopédique de genou | unclassified | Classe IIa | Non | non | non
2015-11-20 | Aston Medical | Aston Medical | Ancillaire SKS Condyle essai coté Gauche (T2+) | Ancillaire réutilisable pour prothèse orthopédique de genou | unclassified | Classe IIa | Non | non | non
2015-11-20 | Aston Medical | Aston Medical | Ancillaire SKS Condyle essai coté Gauche (T3) | Ancillaire réutilisable pour prothèse orthopédique de genou | unclassified | Classe IIa | Non | non | non
2015-11-20 | Aston Medical | Aston Medical | Ancillaire SKS Condyle essai coté Gauche (T4) | Ancillaire réutilisable pour prothèse orthopédique de genou | unclassified | Classe IIa | Non | non | non
2015-11-20 | Aston Medical | Aston Medical | Ancillaire SKS Condyle essai coté Gauche (T5) | Ancillaire réutilisable pour prothèse orthopédique de genou | unclassified | Classe IIa | Non | non | non
2015-11-20 | Aston Medical | Aston Medical | Ancillaire SKS Condyle essai coté Gauche (T6) | Ancillaire réutilisable pour prothèse orthopédique de genou | unclassified | Classe IIa | Non | non | non
2015-11-20 | Aston Medical | Aston Medical | Ancillaire SKS Condyle essai coté Gauche (T7) | Ancillaire réutilisable pour prothèse orthopédique de genou | unclassified | Classe IIa | Non | non | non
2015-11-20 | GS Impladental, S.L. | JLC DENTAL | TEETANIUM - Implant dentaire | Implant dentaire | unclassified | Classe IIb | Non | oui | non
2015-11-20 | GS Impladental, S.L. | JLC DENTAL | TEETANIUM - Pilier prothétique dentaire | Pilier prothétique dentaire | unclassified | Classe IIa | Non | oui | non
2015-11-20 | HOWMEDICA Osteonics Corp. | STRYKER FRANCE SAS | Restoration® Anatomic | Système de composants acétabulaires | Acetabular shell | Classe III | Non | oui | non
2015-11-20 | Labodial | TELEFLEX Médical | Accessoires pour Pleur-Evac R et Sahara - Raccord biconique ¼-1/4 | Raccord Labodial | unclassified | Classe IIa | Non | oui | non
2015-11-20 | Labodial | TELEFLEX Médical | Drain silicone CH15 | Drain silicone Labodial | unclassified | Classe IIa | Non | oui | non
2015-11-20 | Labodial | TELEFLEX Médical | Drain silicone CH18 | Drain silicone Labodial | unclassified | Classe IIa | Non | oui | non
2015-11-20 | Labodial | TELEFLEX Médical | Limitateur de dépression | Drain silicone Labodial | unclassified | Classe IIa | Non | oui | non
2015-11-20 | Labodial | TELEFLEX Médical | Raccord biconique 4mm/12mm | Raccord Labodial | unclassified | Classe IIa | Non | oui | non
2015-11-20 | Labodial | TELEFLEX Médical | Raccord droit ¼ 3/8 pour drains ch 28-30 pour embout pleur Evac | Raccord droit pour drainage pleural Labodial | unclassified | Classe IIa | Non | oui | non
2015-11-20 | Labodial | TELEFLEX Médical | Raccord droit 3/16 sortie 3/8 pour pleur Evac | Raccord droit pour drainage pleural Labodial | unclassified | Classe IIa | Non | oui | non
2015-11-20 | Labodial | TELEFLEX Médical | Raccord droit 3/8 redon pour pleurocath | Raccord droit pour drainage pleural Labodial | unclassified | Classe IIa | Non | oui | non
2015-11-20 | Labodial | TELEFLEX Médical | Raccord droit 3/8+tube ¼ pour pleur Evac R pour raccord drains | Raccord droit pour drainage pleural Labodial | unclassified | Classe IIa | Non | oui | non
2015-11-20 | Labodial | TELEFLEX Médical | Raccord en Y avec tube en PVC ¼ sortie 3/8 | Raccord en Y pour drainage Labodial | unclassified | Classe IIa | Non | oui | non
2015-11-20 | Labodial | TELEFLEX Médical | Raccord en Y avec tube en PVC 3/8 – sortie 3/8 | Raccord en Y pour drainage Labodial | unclassified | Classe IIa | Non | oui | non
2015-11-20 | Labodial | TELEFLEX Médical | Raccord en Y avec tube en PVC 3/8 avec PVC sortie 3/8 | Raccord en Y pour drainage Labodial | unclassified | Classe IIa | Non | oui | non
2015-11-20 | Labodial | TELEFLEX Médical | Raccord en Y pour drainage pleural – CH18-26 sortie 1/4 | Raccord en Y pour drainage Labodial | unclassified | Classe IIa | Non | oui | non
2015-11-20 | Labodial | TELEFLEX Médical | Raccord en Y pour drainage pleural – CH18-26 sortie 3/8 | Raccord en Y pour drainage Labodial | unclassified | Classe IIa | Non | oui | non
2015-11-20 | Labodial | TELEFLEX Médical | Raccord en Y pour drainage pleural – CH30-40 sortie 3/8 | Raccord en Y pour drainage Labodial | unclassified | Classe IIa | Non | oui | non
2015-11-20 | Labodial | TELEFLEX Médical | Raccord en Y pour drainage pleural – ¼-1/4 sortie 3/8 | Raccord en Y pour drainage Labodial | unclassified | Classe IIa | Non | oui | non
2015-11-20 | Labodial | TELEFLEX Médical | Raccord en Y pour drainage pleural – 3/8-3/8 sortie 3/8 | Raccord en Y pour drainage Labodial | unclassified | Classe IIa | Non | oui | non
2015-11-20 | Labodial | TELEFLEX Médical | Raccord en Y pour drainage pleural pédiatrique – sortie 1/4 | Raccord en Y pour drainage Labodial | unclassified | Classe IIa | Non | oui | non
2015-11-20 | Labodial | TELEFLEX Médical | Raccord en Y pour drainage pleural pédiatrique – sortie 3/16 | Raccord en Y pour drainage Labodial | unclassified | Classe IIa | Non | oui | non
2015-11-20 | Labodial | TELEFLEX Médical | Raccord en Y pour drainage pleural pédiatrique – sortie 3/8 | Raccord en Y pour drainage Labodial | unclassified | Classe IIa | Non | oui | non
2015-11-20 | Labodial | TELEFLEX Médical | Raccord en Y 3/8 ¼ + Site latex | Drain silicone Labodial | unclassified | Classe IIa | Non | oui | non
2015-11-20 | Labodial | TELEFLEX Médical | Raccord nounou droit 3/8 pour pleur Evac R embout pédiatrique | Raccord droit pour drainage pleural Labodial | unclassified | Classe IIa | Non | oui | non
2015-11-20 | Labodial | TELEFLEX Médical | Raccord pleural droit ¼ 3/8 | Raccord droit pour drainage pleural Labodial | unclassified | Classe IIa | Non | oui | non
2015-11-20 | Labodial | TELEFLEX Médical | Raccord universel sortie 3/8 | Raccord pour drainage Labodial | unclassified | Classe IIa | Non | oui | non
2015-11-20 | Labodial | TELEFLEX Médical | Raccord Y pour x drains pour drainage pleural – 3 drains | Raccord Y pour x drains pour drainage pleural Labodial | unclassified | Classe IIa | Non | oui | non
2015-11-20 | Labodial | TELEFLEX Médical | Raccord Y pour x drains pour drainage pleural – 4 drains | Raccord Y pour x drains pour drainage pleural Labodial | unclassified | Classe IIa | Non | oui | non
2015-11-20 | Labodial | TELEFLEX Médical | Raccord 3/8 pour deux drains | Raccord en Y pour 2 drains pour drainage pleural Labodial | unclassified | Classe IIa | Non | oui | non
2015-11-20 | MBP - Medical Biomaterial Products GmbH | TELEFLEX Médical | Hemocol Kollagen | Dispositif hémostatique local résorbable | unclassified | Classe III | PORCINE | oui | non
2015-11-20 | Medone Surgical Inc. | Bausch & Lomb France | MedOne® Backflush FlexTip™(25g) 1mm Active | Canule (Backflush) d'aspiration | unclassified | Classe IIa | Non | non | non
2015-11-20 | Medone Surgical Inc. | Bausch & Lomb France | MedOne® Dual Bore Cannula 5mm (25g) | Canule d'injection | unclassified | Classe IIa | Non | non | non
2015-11-20 | Medone Surgical Inc. | Bausch & Lomb France | MedOne® Dual Bore Cannula 6mm (23g) | Canule d'injection | unclassified | Classe IIa | Non | non | non
2015-11-20 | Medone Surgical Inc. | Bausch & Lomb France | MedOne® DualBore SideFlô™ Cannula 23g | Canule d'injection | unclassified | Classe IIa | Non | non | non
2015-11-20 | Medone Surgical Inc. | Bausch & Lomb France | MedOne® DualBore SideFlô™ Cannula 25g | Canule d'injection | unclassified | Classe IIa | Non | non | non
2015-11-20 | Medone Surgical Inc. | Bausch & Lomb France | MedOne® DualBore SideFlô™ Cannula 27g | Canule d'injection | unclassified | Classe IIa | Non | non | non
2015-11-20 | Medone Surgical Inc. | Bausch & Lomb France | MedOne® FlexTip™ Cannula 5mm (25g) 1mm | Canule d'aspiration | unclassified | Classe IIa | Non | non | non
2015-11-20 | Medone Surgical Inc. | Bausch & Lomb France | MedOne® FlexTip™ Cannula 6mm (23g) 1mm | Canule d'aspiration | unclassified | Classe IIa | Non | non | non
2015-11-20 | Medone Surgical Inc. | Bausch & Lomb France | MedOne® PolyTip® Cannula 23g/38g | Canule d'injection | unclassified | Classe IIa | Non | non | non
2015-11-20 | Medone Surgical Inc. | Bausch & Lomb France | MedOne® PolyTip® Cannula 25g/38g | Canule d'injection | unclassified | Classe IIa | Non | non | non
2015-11-20 | Medone Surgical Inc. | Bausch & Lomb France | MedOne® PolyTip® VFI Cannula (23g) 10mm | Canule d'injection | unclassified | Classe IIa | Non | non | non
2015-11-20 | Medone Surgical Inc. | Bausch & Lomb France | MedOne® PolyTip® VFI Cannula 5mm (25g) | Canule d'injection | unclassified | Classe IIa | Non | non | non
2015-11-20 | Medone Surgical Inc. | Bausch & Lomb France | MedOne® VFI Infusion Cannula 5mm (25g) | Canule d'injection | unclassified | Classe IIa | Non | non | non
2015-11-20 | Medone Surgical Inc. | Bausch & Lomb France | MedOne® VFI Infusion Cannula 6mm (23g) | Canule d'injection | unclassified | Classe IIa | Non | non | non
2015-11-20 | Medone Surgical Inc. | Bausch & Lomb France | MedOne® Viscous Fluid Cannula (20g) 6mm | Canule d'injection | unclassified | Classe IIa | Non | non | non
2015-11-20 | Parcus Medical, LLC | Veodis | MiTi TITANIUM | Ancrage de suture épaule, main, cheville | unclassified | Classe IIb | Non | oui | non
2015-11-20 | RI.MOS. | ORTHOMEDIX | Pansements Gazes HYPEROIL® | Pansements Gazes HYPEROIL® | unclassified | Classe IIb | Non | non | non
2015-11-20 | RI.MOS. | ORTHOMEDIX | Pansements Gazes non-adhérentes HYPEROIL® | Pansements Gazes non-adhérentes HYPEROIL® | unclassified | Classe IIb | Non | non | non
2015-11-20 | RI.MOS. | ORTHOMEDIX | Préparation huileuse HYPEROIL® | Préparation huileuse HYPEROIL® | unclassified | Classe IIb | Non | non | non
2015-11-20 | RI.MOS. | ORTHOMEDIX | Spray Gel HYPEROIL® | Spray Gel HYPEROIL® | unclassified | Classe IIb | Non | non | non
2015-11-20 | RI.MOS. | ORTHOMEDIX | Tube Gel HYPEROIL® | Tube Gel HYPEROIL® | unclassified | Classe IIb | Non | non | non
2015-11-20 | S.B.M. | S.B.M. | POWERTEX Aiguillé | Suture aiguillée non-résorbable pour ancrage ligamentaire | Polyethylene suture | Classe III | Non | oui | non | oui
2015-11-23 | ARROW INTERNATIONAL | TELEFLEX Médical | Cathéter veineux central cing lumières avec Blue FlexTip®, longueur 16 & 20 cm - kit sur mesure | Set de cathétérisme veineux central multi lumière en polyuréthane selon la méthode de Seldinger | unclassified | Classe III | Non | oui | non
2015-11-23 | Boston Scientific Corporation | BOSTON SCIENTIFIC | Amplificateur Clearsign™ II pour LabSystem™ Pro EP | Amplificateur pour LabSystem™ Pro EP | Multiple physiological signal amplifier | Classe IIb | Non | non | non
2015-11-23 | Boston Scientific Corporation | BOSTON SCIENTIFIC | LabSystem™ Pro EP, Système d'enregistrement | Système d'enregistrement | Physiologic monitoring system, single-patient | Classe IIb | Non | non | non
2015-11-23 | Boston Scientific Corporation | BOSTON SCIENTIFIC | Lotus™ Valve System | Valve aortique prothétique transcathéter pré-montée sur un système de mise en place | Transcatheter heart valve bioprosthesis | Classe III | BOVINE | oui | non | oui
2015-11-23 | PARI GmbH | PARI PulmoMed | Chambre d'inhalation PARI VORTEX® non électrostatique (avec Embout Buccal pour adultes et enfants >4 ans) | Chambre pour aérosolthérapie à utiliser avec aérosol-doseur) | unclassified | Classe IIa | Non | non | non
2015-11-23 | PARI GmbH | PARI PulmoMed | Chambre d'inhalation PARI VORTEX® non électrostatique (avec masque "Coccinelle" pour enfants 0-2 ans) | Chambre pour aérosolthérapie à utiliser avec aérosol-doseur) | unclassified | Classe IIa | Non | non | non
2015-11-23 | PARI GmbH | PARI PulmoMed | Chambre d'inhalation PARI VORTEX® non électrostatique (avec masque "Grenouille" pour enfants 2 ans et +) | Chambre pour aérosolthérapie à utiliser avec aérosol-doseur) | unclassified | Classe IIa | Non | non | non
2015-11-23 | PARI GmbH | PARI PulmoMed | Chambre d'inhalation PARI VORTEX® non électrostatique (avec masque pour adultes) | Chambre pour aérosolthérapie à utiliser avec aérosol-doseur) | unclassified | Classe IIa | Non | non | non
2015-11-23 | PARI GmbH | PARI PulmoMed | Compresseur PARI BOY Mobile S | Matériel pour aérosolthérapie par nébulisation (affections pneumologiques) | unclassified | Classe IIa | Non | non | non
2015-11-23 | PARI GmbH | PARI PulmoMed | Compresseur PARI BOY SX | Matériel pour aérosolthérapie par nébulisation (affections pneumologiques) | unclassified | Classe IIa | Non | non | non
2015-11-23 | PARI GmbH | PARI PulmoMed | Compresseur PARI Mini | Matériel pour aérosolthérapie par nébulisation (affections pneumologiques) | unclassified | Classe IIa | Non | non | non
2015-11-23 | PARI GmbH | PARI PulmoMed | Compresseur PARI SINUS® | Matériel pour aérosolthérapie par nébulisation (affections pneumologiques) | unclassified | Classe IIa | Non | non | non
2015-11-23 | PARI GmbH | PARI PulmoMed | Générateur eFlow®rapid | Matériel pour aérosolthérapie par nébulisation (affections pneumologiques) | unclassified | Classe IIa | Non | non | non
2015-11-23 | PARI GmbH | PARI PulmoMed | MucoClear® 3 % | Sérums salés hypertoniques (SSH) à nébuliser | unclassified | Classe IIa | Non | oui | non
2015-11-23 | PARI GmbH | PARI PulmoMed | MucoClear® 6 % | Sérums salés hypertoniques (SSH) à nébuliser | unclassified | Classe IIa | Non | oui | non
2015-11-23 | PARI GmbH | PARI PulmoMed | Nébulisateur PARI LC® SPRINT SINUS® | Matériel pour aérosolthérapie par nébulisation (affections pneumologiques) | unclassified | Classe IIa | Non | non | non
2015-11-23 | PARI GmbH | PARI PulmoMed | Nébuliseur eFlow®rapid | Matériel pour aérosolthérapie par nébulisation (affections pneumologiques) | unclassified | Classe IIa | Non | non | non
2015-11-23 | PARI GmbH | PARI PulmoMed | Nébuliseur PARI LC SPRINT® SP (Avec Embout Buccal et tubulure de raccordement) | Matériel pour aérosolthérapie par nébulisation (affections pneumologiques) | unclassified | Classe IIa | Non | non | non
2015-11-23 | PARI GmbH | PARI PulmoMed | Nébuliseur PARI LC SPRINT® SP (Avec Masque Adulte et tubulure de raccordement) | Matériel pour aérosolthérapie par nébulisation (affections pneumologiques) | unclassified | Classe IIa | Non | non | non
2015-11-23 | PARI GmbH | PARI PulmoMed | Nébuliseur PARI LC SPRINT® SP (Avec Masque Enfant et tubulure de raccordement) | Matériel pour aérosolthérapie par nébulisation (affections pneumologiques) | unclassified | Classe IIa | Non | non | non
2015-11-23 | PARI GmbH | PARI PulmoMed | Nébuliseur PARI LC SPRINT® SP Baby (Avec Masque Bébé jusqu'à 2 ans et tubulure de raccordement) | Matériel pour aérosolthérapie par nébulisation (affections pneumologiques) | unclassified | Classe IIa | Non | non | non
2015-11-23 | PARI GmbH | PARI PulmoMed | Salitol® 7% | Sérums salés hypertoniques (SSH) à nébuliser | unclassified | Classe IIa | Non | oui | non
2015-11-23 | SOREDEX - PALODEX GROUP OY | SATELEC | XMIND ONE (CRA-2) | Unité de radiographie panoramique numérique | Stationary panoramic dental x-ray system, digital | Classe IIb | Non | non | non
2015-11-23 | TELEFLEX Medical Europe LTD | TELEFLEX Médical | Kit de dilatation | Kit de dilatation pour rétrécissement de l’urètre | unclassified | Classe IIa | Non | oui | non
2015-11-24 | ARROW INTERNATIONAL | TELEFLEX Médical | Cathéter Arrow Midline Ø externe 3, 4 & 5 | Set de cathétérisme veineux périphérique | unclassified | Classe IIb | Non | oui | non
2015-11-24 | ARROW INTERNATIONAL | TELEFLEX Médical | KIT d’insertion Arrow® pour technique de Seldinger modifiée – Ø 4, 5 & 6 | Kit d’accès vasculaire méthode de Seldinger | unclassified | Classe III | Non | oui | non
2015-11-24 | CFPM - Conception Fabrication de Produits Médicaux et Paramédicaux | CFPM - Conception Fabrication de Produits Médicaux et Paramédicaux | Cupules / Rubber Cups MEDIBASE | Brossettes pour polissage | unclassified | Classe IIa | Non | non | non
2015-11-24 | COSMINTER Laboratoire Polydermyl | COSMINTER Laboratoire Polydermyl | ESPACE PLAISIR, Lubrifiant à base d'eau - NATURE | Gel intime lubrifiant | Lubricant, <specify> | Classe IIa | Non | non | non
2015-11-24 | INT'AIR MEDICAL | TELEFLEX Médical | Sangle d’attache pour Masque adulte | Sangle pour masque | unclassified | Classe IIa | Non | non | non
2015-11-24 | INT'AIR MEDICAL | TELEFLEX Médical | Sangle d’attache pour Masque pédiatrique | Sangle pour masque | unclassified | Classe IIa | Non | non | non
2015-11-24 | Medical Components Inc. | HEMOTECH SAS | DURALOCKC™ Solution verrou 30% | Solution verrou pour anticoagulation des cathéters | Citrate utilization microbial reagent IVD | Classe IIa | Non | oui | non
2015-11-24 | Medical Components Inc. | HEMOTECH SAS | DURALOCKC™ Solution verrou 4% | Solution verrou pour anticoagulation des cathéters | Citrate utilization microbial reagent IVD | Classe IIa | Non | oui | non
2015-11-24 | Medical Components Inc. | HEMOTECH SAS | DURALOCKC™ Solution verrou 46% | Solution verrou pour anticoagulation des cathéters | Citrate utilization microbial reagent IVD | Classe IIa | Non | oui | non
2015-11-24 | Nova Lightsystems | Nova Lightsystems | Ballon intra-gastrique | Ballon intragastrique pour le traitement de l'obésité | Appetite-suppression gastric balloon | Classe IIb | Non | non | non
2015-11-24 | Nova Lightsystems | Nova Lightsystems | Kits de regonflage | Kits de regonflage pour ballon intragastrique pour le traitement de l'obésité | Appetite-suppression gastric balloon | Classe IIb | Non | non | non
2015-11-24 | Nova Lightsystems | Nova Lightsystems | Pince à biopsie chaude | Pince à biopsie chaude | Flexible endotherapy electrosurgical forceps, single-use | Classe IIb | Non | oui | non
2015-11-24 | SIVANTOS GmbH | SIVANTOS | Insio Power 3 binax | Aides auditives (intra-auriculaire) | unclassified | Classe IIa | Non | non | non
2015-11-24 | SIVANTOS GmbH | SIVANTOS | Insio Power 5 binax | Aides auditives (intra-auriculaire) | unclassified | Classe IIa | Non | non | non
2015-11-24 | SIVANTOS GmbH | SIVANTOS | Insio Power 7 binax | Aides auditives (intra-auriculaire) | unclassified | Classe IIa | Non | non | non
2015-11-24 | SIVANTOS GmbH | SIVANTOS | Insio 3 binax | Aides auditives (intra-auriculaire) | unclassified | Classe IIa | Non | non | non
2015-11-24 | SIVANTOS GmbH | SIVANTOS | Intuis 2 | Aides auditives (intra-auriculaire) | unclassified | Classe IIa | Non | non | non
2015-11-24 | SIVANTOS GmbH | SIVANTOS | Intuis 2 M | Aides auditives (Contour) | unclassified | Classe IIa | Non | non | non
2015-11-24 | SIVANTOS GmbH | SIVANTOS | Intuis 2 P | Aides auditives (Contour) | unclassified | Classe IIa | Non | non | non
2015-11-24 | SIVANTOS GmbH | SIVANTOS | Intuis 2 S | Aides auditives (Contour) | unclassified | Classe IIa | Non | non | non
2015-11-24 | SIVANTOS GmbH | SIVANTOS | Motion PX 3 binax | Aides auditives | unclassified | Classe IIa | Non | non | non
2015-11-24 | SIVANTOS GmbH | SIVANTOS | Motion SX 3 binax | Aides auditives | unclassified | Classe IIa | Non | non | non
2015-11-24 | SIVANTOS GmbH | SIVANTOS | Orion RIC 312 | Aides auditives (Contour) | unclassified | Classe IIa | Non | non | non
2015-11-24 | SIVANTOS GmbH | SIVANTOS | Orion 2 | Aides auditives (intra-auriculaire) | unclassified | Classe IIa | Non | non | non
2015-11-24 | SIVANTOS GmbH | SIVANTOS | Orion 2 M | Aides auditives (Contour) | unclassified | Classe IIa | Non | non | non
2015-11-24 | SIVANTOS GmbH | SIVANTOS | Orion 2 P | Aides auditives (Contour) | unclassified | Classe IIa | Non | non | non
2015-11-24 | SIVANTOS GmbH | SIVANTOS | Orion 2 S | Aides auditives (Contour) | unclassified | Classe IIa | Non | non | non
2015-11-24 | SIVANTOS GmbH | SIVANTOS | Sirion 2 | Aides auditives (intra-auriculaire) | unclassified | Classe IIa | Non | non | non
2015-11-24 | SIVANTOS GmbH | SIVANTOS | Sirion 2 M | Aides auditives (Contour) | unclassified | Classe IIa | Non | non | non
2015-11-24 | SIVANTOS GmbH | SIVANTOS | Sirion 2 P | Aides auditives (Contour) | unclassified | Classe IIa | Non | non | non
2015-11-24 | SIVANTOS GmbH | SIVANTOS | Sirion 2 S | Aides auditives (Contour) | unclassified | Classe IIa | Non | non | non
2015-11-25 | CARL ZEISS MEDITEC INC | Carl Zeiss Meditec France SAS | Cirrus HD OCT 500 - Version 9.0 | Tomographe à cohérence optique | unclassified | Classe IIa | Non | non | non
2015-11-25 | CARL ZEISS MEDITEC INC | Carl Zeiss Meditec France SAS | Cirrus HD OCT 5000 - Version 9.0 | Tomographe à cohérence optique | unclassified | Classe IIa | Non | non | non
2015-11-25 | GMMI Sdn. Bhd | TELEFLEX Médical | Ultimate T-BAG | Dispositif d’enrichissement en oxygène | unclassified | Classe IIa | Non | oui | non
2015-11-25 | HOYA Corporation | HOYA Surgical Optics GmbH | Vivinex™ iSert® XC1 Implant intraoculaire de chambre postérieure en acrylique Hydrophobe pour chirurgie de la cataracte | Lentille intraoculaire | Posterior-chamber intraocular lens, pseudophakic | Classe IIb | Non | oui | non
2015-11-25 | Intuitive Surgical, Inc./Intuitive Surgical Operations Inc., | Intuitive Surgical Sarl | Hasson Cone | Cône Hasson | unclassified | Classe IIa | Non | non | non
2015-11-25 | N.G.C. MEDICAL SRL | MEDTRONIC France | Prontapac France Standard Angiographie | Pack de dispositifs utilisés pour les procédures d'angiographie | General surgical procedure kit, non-medicated, single-use | Classe IIa | Non | oui | non
2015-11-25 | N.G.C. MEDICAL SRL | MEDTRONIC France | Prontapac France Standard Stimulateurs cardiaques | Pack de dispositifs utilisés pour des procédures stimulateurs cardiaques | General surgical procedure kit, non-medicated, single-use | Classe IIa | Non | oui | non
2015-11-26 | ALCON Laboratories, Inc. | Laboratoires ALCON | 27+ Canule d'infusion | Canule d'infusion | unclassified | Classe IIa | Non | oui | non
2015-11-26 | BIOSENSORS Europe SA | BIOSENSORS France | BioMatrix NeoFlex™ | Système de stent coronaire à libération de principe actif | Drug-eluting coronary artery stent, biodegradable-polymer-coated | Classe III | Non | oui | non
2015-11-26 | ECOLAB DEUTSCHLAND GmBH | ECOLAB | INCIDES® N | Désinfectant de surface pour surfaces médicales | unclassified | Classe IIa | Non | non | non
2015-11-26 | ECOLAB DEUTSCHLAND GmBH | ECOLAB | INCIDIN® FOAM | Désinfectant de surface pour surfaces médicales | unclassified | Classe IIa | Non | non | non
2015-11-26 | ECOLAB DEUTSCHLAND GmBH | ECOLAB | INCIDIN® LIQUID | Désinfectant de surface pour surfaces médicales | unclassified | Classe IIa | Non | non | non
2015-11-26 | ECOLAB DEUTSCHLAND GmBH | ECOLAB | Incidin® OxyFoam | Spray moussant pour le nettoyage et la désinfection des surfaces médicales | unclassified | Classe IIb | Non | non | non
2015-11-26 | ECOLAB DEUTSCHLAND GmBH | ECOLAB | Incidin® OxyFoam S | Spray moussant pour le nettoyage et la désinfection des surfaces médicales (y compris les sondes par exemple) | unclassified | Classe IIb | Non | non | non
2015-11-26 | ECOLAB DEUTSCHLAND GmBH | ECOLAB | Incidin® OxyWipe | Lingettes pour le nettoyage et la désinfection des surfaces médicales | unclassified | Classe IIb | Non | non | non
2015-11-26 | ECOLAB DEUTSCHLAND GmBH | ECOLAB | Incidin® OxyWipe S | Lingettes pour le nettoyage et la désinfection des surfaces médicales | unclassified | Classe IIb | Non | non | non
2015-11-26 | ECOLAB DEUTSCHLAND GmBH | ECOLAB | Incidin® Pro | Désinfectant liquide de surface pour dispositifs médicaux | unclassified | Classe IIa | Non | non | non
2015-11-26 | ECOLAB DEUTSCHLAND GmBH | ECOLAB | PERESAL® | Désinfectant pour machine à dialyse | unclassified | Classe IIb | Non | non | non
2015-11-26 | ECOLAB DEUTSCHLAND GmBH | ECOLAB | Sekudrill® | Désinfectant pour retraitement manuel d'instruments médicaux | unclassified | Classe IIb | Non | non | non
2015-11-26 | ECOLAB DEUTSCHLAND GmBH | ECOLAB | SEKULYSE | Désinfectant pour retraitement manuel d'instruments médicaux | unclassified | Classe IIb | Non | non | non
2015-11-26 | ECOLAB DEUTSCHLAND GmBH | ECOLAB | SEKUMATIC® FDR | Désinfectant pour équipement de retraitement automatique | unclassified | Classe IIb | Non | non | non
2015-11-26 | ECOLAB DEUTSCHLAND GmBH | ECOLAB | SEKUSEPT® AKTIV | Désinfectant pour retraitement manuel d'instruments médicaux | unclassified | Classe IIb | Non | non | non
2015-11-26 | ECOLAB DEUTSCHLAND GmBH | ECOLAB | SEKUSEPT® EASY | Désinfectant pour retraitement manuel d'instruments médicaux | unclassified | Classe IIb | Non | non | non
2015-11-26 | ECOLAB DEUTSCHLAND GmBH | ECOLAB | SEKUSEPT® EASY | Désinfectant pour retraitement manuel d'instruments médicaux et désinfectant pour les surfaces médicales | unclassified | Classe IIb | Non | non | non
2015-11-26 | Fisher & Paykel Healthcare Ltd | Fisher & Paykel Healthcare | Masque Nasal Eson 2 | Masque nasal | unclassified | Classe IIa | Non | non | non
2015-11-26 | Vascular Solutions Inc | ALBYN MEDICAL - SASU | Guide Liner | Cathéter intravasculaire | Intravascular guiding catheter | Classe IIa | Non | oui | non
2015-11-27 | ARIES Srl | NOVAGENIT S.R.L. | BioRet | Blood administration set / Nécessaire pour transfusion | unclassified | Classe IIa | Non | oui | non
2015-11-27 | ArthroCare Corporation | Smith & Nephew SAS | Coblation Flow 50™ | Dispositif électro-chirurgical RF bipolaire | Universal hand-controlled electrosurgical diathermy system conducting unit, single-use | Classe IIb | Non | oui | non
2015-11-27 | Avanos Medical Inc. | HALYARD FRANCE | Closed Suction System for adults - Halyard Systèmes clos d'aspiration | Système clos d'aspiration pour adultes, pièce en T, endotrachéal | unclassified | Classe IIa | Non | oui | non
2015-11-27 | Avanos Medical Inc. | HALYARD FRANCE | Closed Suction System for neonates/pediatrics - Halyard Systèmes clos d'aspiration | Système clos d'aspiration pour nouveau-nés et enfants, coude, endotrachéal | unclassified | Classe IIa | Non | oui | non
2015-11-27 | Avanos Medical Inc. | HALYARD FRANCE | Flex Connector - Halyard Raccords/Adaptateurs | Raccord flexible | unclassified | Classe IIa | Non | oui | non
2015-11-27 | Avanos Medical Inc. | HALYARD FRANCE | Flex Tube - Halyard Raccord/Adaptateurs | Tuyau flexible | unclassified | Classe IIa | Non | oui | non
2015-11-27 | Avanos Medical Inc. | HALYARD FRANCE | Microcuff Endotracheal Tube for Adults - Halyard Microcuff Sondes Endotrachéales | Sonde endotrachéales pour adultes | unclassified | Classe IIa | Non | oui | non
2015-11-27 | Avanos Medical Inc. | HALYARD FRANCE | Microcuff Endotracheal Tube for pediatrics - Halyard Microcuff Sondes Endotrachéales | Sonde endotrachéale pédiatrique | unclassified | Classe IIa | Non | oui | non
2015-11-27 | Avanos Medical Inc. | HALYARD FRANCE | Microcuff Subglottic Suctioning Endotracheal Tube - Halyard Microcuff Sondes Endotrachéales | Sonde endotrachéale d'aspiration sous-glottique | unclassified | Classe IIa | Non | oui | non
2015-11-27 | Avanos Medical Inc. | HALYARD FRANCE | Multi-Access Port Closed Suction System for Adults - Halyard Système clos d'aspiration | Système clos d'aspiration pour adultes avec orifice d'accès multiple, coude à double pivot, entrachéal, avec dosettes de sérum physiologique | unclassified | Classe IIa | Non | oui | non
2015-11-27 | Avanos Medical Inc. | HALYARD FRANCE | Seal Cassette - Cassette d'étanchéité | Cassette d'étanchéité | unclassified | Classe IIa | Non | oui | non
2015-11-27 | Avanos Medical Inc. | HALYARD FRANCE | Single Dose Saline Viales - Halyard Raccords/Adaptateurs | Flacons de solution saline d’une dose · Pour le rinçage des voies aériennes et le nettoyage des cathéters d’aspiration en système clos · Flacons roses · Solution de chlorure de sodium 0,9% | unclassified | Classe IIa | Non | oui | non
2015-11-27 | Avanos Medical Inc. | HALYARD FRANCE | Turbo-Cleaning Closed Suction System for Adults - Halyard Systèmes clos d'aspiration | Système clos d'aspiration à nettoyage turbo pour adultes, coude à double pivot, endotrachéal | unclassified | Classe IIa | Non | oui | non
2015-11-27 | Avanos Medical Inc. | HALYARD FRANCE | Y-Adapter for Suction Canister - Halyard Raccords/Adaptateurs | Adaptateur en Y pour bocal d'aspiration | unclassified | Classe IIa | Non | non | non
2015-11-27 | BIOSPORT ITALIA SRL | DIS-PAR | Spray froid Sportmed | Spray froid | Cold therapy spray | Classe IIa | Non | non | non
2015-11-27 | CLARIANCE | CLARIANCE | Broche coudée - Nucleofill Access Tools | Instruments de chirurgie rachidienne - Broche coudée | unclassified | Classe IIa | Non | non | non
2015-11-27 | CLARIANCE | CLARIANCE | Kit de forage Hudson - Nucleofill Access Tools | Instruments de chirurgie rachidienne - Broche coudée | unclassified | Classe IIa | Non | non | non
2015-11-27 | CLARIANCE | CLARIANCE | Kit de forage mandrin - Nucleofill Access Tools | Instruments de chirurgie rachidienne - Broche coudée | unclassified | Classe IIa | Non | non | non
2015-11-27 | CLARIANCE | CLARIANCE | Kit de 1 canule 4 x 4,8 - Nucleofill Access Tools | Instruments de chirurgie rachidienne - Broche coudée | unclassified | Classe IIa | Non | non | non
2015-11-27 | CLARIANCE | CLARIANCE | Kit seringue 3 ml - Nucleofill Access Tools | Instruments de chirurgie rachidienne - Broche coudée | unclassified | Classe IIa | Non | non | non
2015-11-27 | Fresenius Kabi AG | NOVAGENIT S.R.L. | BIOBAG 300 ML | Transfer bag / Sac de transfert | unclassified | Classe IIb | Non | oui | non
2015-11-27 | Fresenius Kabi AG | NOVAGENIT S.R.L. | TranCompoflex® (1F 63ml CPDA-1-PDS-V +L) | 600ml Transfer bag with 63 ml of CPDA-1 / Sac de transfert de 600ml contenant 63ml d'anticoagulant CPDA-1 | unclassified | Classe IIb | Non | oui | non
2015-11-27 | KIMBERLY-CLARK CORPORATION | HALYARD FRANCE | Homepump Eclipse Elastomeric Pump Silicone | Diffuseurs portables à UU | Elastomeric infusion pump system | Classe IIb | Non | oui | non
2015-11-27 | KIMBERLY-CLARK CORPORATION | HALYARD FRANCE | KimVent Système clos d'aspiration - Multi-Access Port Closed Suction System for Adults | Systèmes clos d'aspiration pour adultes avec orifice d'accès multiple, coude à double pivot, endotrachéal, avec dosettes de sérum physiologique Wet Pak | unclassified | Classe IIa | Non | oui | non
2015-11-27 | KIMBERLY-CLARK CORPORATION | HALYARD FRANCE | KimVent Système clos d'aspiration - Turbo-Cleaning Closed Suction System for Adults | Systèmes clos d'aspiration à nettoyage turbo pour adultes, coude à double pivot, endotrachéal | unclassified | Classe IIa | Non | oui | non
2015-11-27 | KIMBERLY-CLARK CORPORATION | HALYARD FRANCE | KimVent Closed Suction System for Neonates / Pediatrics - Système clos d'aspiration - | Système clos d'aspiration pour nouveau-nés et enfants, coude endotrachéal | unclassified | Classe IIa | Non | oui | non
2015-11-27 | KIMBERLY-CLARK CORPORATION | HALYARD FRANCE | KimVent Connection Tubing with Suction Valve - Eléments de soins de bouche | Tube de connexion avec clapet d'aspiration | unclassified | Classe IIa | Non | non | non
2015-11-27 | KIMBERLY-CLARK CORPORATION | HALYARD FRANCE | KimVent Microcuff Endotracheal Tube for Adults - Sondes endotrachéale | Sondes endotrachéale pour adultes | unclassified | Classe IIa | Non | oui | non
2015-11-27 | KIMBERLY-CLARK CORPORATION | HALYARD FRANCE | KimVent Microcuff Endotracheal Tube for Adults - Sondes Endotrachéales | Sondes endotrachéale pour adultes | unclassified | Classe IIa | Non | oui | non
2015-11-27 | KIMBERLY-CLARK CORPORATION | HALYARD FRANCE | KimVent Microcuff Endotracheal Tube for Pediatrics - Sondes Endotrachéales | Sonde endotrachéale pédiatrique | unclassified | Classe IIa | Non | oui | non
2015-11-27 | KIMBERLY-CLARK CORPORATION | HALYARD FRANCE | KimVent Microcuff Subglottic Suctioning Endotracleal Tube - Sondes Endotrachéales | Sondes endotrachéale d'aspiration sous-glottique | unclassified | Classe IIa | Non | oui | non
2015-11-27 | KIMBERLY-CLARK CORPORATION | HALYARD FRANCE | KimVent Oral Care Advanced Kit - Kits de soins de bouche | Kit avancé d'hygiène buccale | unclassified | Classe IIa | Non | non | non
2015-11-27 | KIMBERLY-CLARK CORPORATION | HALYARD FRANCE | KimVent Oral Care Initial Kit - Kits de soins de bouche | Kit initial d'hygiène buccale | unclassified | Classe IIa | Non | non | non
2015-11-27 | KIMBERLY-CLARK CORPORATION | HALYARD FRANCE | KimVent Oral Care Suction Catheter for Adults - Eléments de soins de bouche | Cathéter d'aspiration buccale pour adultes | unclassified | Classe IIa | Non | non | non
2015-11-27 | KIMBERLY-CLARK CORPORATION | HALYARD FRANCE | KimVent Oral Care Suction Kit - Eléments de soins de bouche | Kit d'aspiration buccale | unclassified | Classe IIa | Non | non | non
2015-11-27 | KIMBERLY-CLARK CORPORATION | HALYARD FRANCE | KimVent Oral Care Swab - Applicateurs de soins de bouche | Canule d'hygiène buccale, emballée individuellement, avec poignée en plastique de 15 cm | unclassified | Classe IIa | Non | non | non
2015-11-27 | KIMBERLY-CLARK CORPORATION | HALYARD FRANCE | KimVent Raccords/Adaptateurs - Flex Connector | Raccord flexible | unclassified | Classe IIa | Non | oui | non
2015-11-27 | KIMBERLY-CLARK CORPORATION | HALYARD FRANCE | KimVent Raccords/Adaptateurs - Flex Tube | Tuyau flexible | unclassified | Classe IIa | Non | oui | non
2015-11-27 | KIMBERLY-CLARK CORPORATION | HALYARD FRANCE | KimVent Raccords/Adaptateurs - Single Dose Saline Vials | Flacons de solution saline d'une dose | unclassified | Classe IIa | Non | oui | non
2015-11-27 | KIMBERLY-CLARK CORPORATION | HALYARD FRANCE | KimVent Raccords/Adaptateurs - Y-Adapter for Suction Canister | Adaptateur en Y pour bocal d'aspiration | unclassified | Classe IIa | Non | oui | non
2015-11-27 | KIMBERLY-CLARK CORPORATION | HALYARD FRANCE | KimVent Ready Care Oral Care Suction Probes - Eléments de soins de bouche | Sondes d'aspiration buccale | unclassified | Classe IIa | Non | non | non
2015-11-27 | KIMBERLY-CLARK CORPORATION | HALYARD FRANCE | KimVent Seal Cassette // Cassette d'étanchéité | Cassette d'étanchéité à UU | unclassified | Classe IIa | Non | oui | non
2015-11-27 | KIMBERLY-CLARK CORPORATION | HALYARD FRANCE | KimVent Suction Handle - Eléments de soins de bouche | Poignée d'aspiration, destinée à un seul patient | unclassified | Classe IIa | Non | non | non
2015-11-27 | KIMBERLY-CLARK CORPORATION | HALYARD FRANCE | KimVent Suction Valve and Y-Adapter - Eléments de soins de bouche | Clapet d'aspiration buccale et adaptateur en Y | unclassified | Classe IIa | Non | non | non
2015-11-27 | KIMBERLY-CLARK CORPORATION | HALYARD FRANCE | KimVent Système clos d'aspiration - Closed Suction System for Adults | Système clos d'aspiration pour adultes, pièce en T, endotrachéal | unclassified | Classe IIa | Non | oui | non
2015-11-27 | KIMBERLY-CLARK CORPORATION | HALYARD FRANCE | KimVent Yankauer - Eléments de soins de bouche | Canule de Yankauer gainée, auto-nettoyante | unclassified | Classe IIa | Non | non | non
2015-11-27 | KIMBERLY-CLARK CORPORATION | HALYARD FRANCE | KimVent 24-Hour Oral Care Kit - Kits de soins de bouche | Kit d'hygiène buccale 24 heures | unclassified | Classe IIa | Non | non | non
2015-11-27 | KIMBERLY-CLARK CORPORATION | HALYARD FRANCE | On-Q Expansion Kits - ON-Q Expansion Kits with Soaker Catheter | Cathéters de perfusion à UU | Anaesthesia conduction catheter, antimicrobial | Classe IIa | Non | oui | non
2015-11-27 | KIMBERLY-CLARK CORPORATION | HALYARD FRANCE | On-Q Introducer Needles - T-Peel Introducer Needles | Aiguilles à UU | Abdominal paracentesis needle, single-use | Classe IIa | Non | oui | non
2015-11-27 | KIMBERLY-CLARK CORPORATION | HALYARD FRANCE | ON-Q Pain Relief System - On-Q C-Bloc | Systèmes de soulagement de la douleur | Elastomeric infusion pump system | Classe IIb | Non | oui | non
2015-11-27 | KIMBERLY-CLARK CORPORATION | HALYARD FRANCE | ON-Q Pain Relief System with Dual Soaker Catheter - On-Q Painbuster | Systèmes de soulagement de la douleur à double site | Elastomeric infusion pump system | Classe IIb | Non | oui | non
2015-11-27 | KIMBERLY-CLARK CORPORATION | HALYARD FRANCE | On-Q Painbuster - ON-Q Pain Relief System with Dual SilverSoaker Antimicrobial Catheters | Système de soulagement de la douleur avec cathéter antimicrobien | Elastomeric infusion pump system | Classe IIb | Non | oui | non
2015-11-27 | KIMBERLY-CLARK CORPORATION | HALYARD FRANCE | On-Q Tunneler/Shealth - ON-Q Tunnelers & Sheaths | Cathéter et Introducteurs | Abdominal paracentesis needle, single-use | Classe IIa | Non | oui | non
2015-11-27 | Ohmeda Medical | GE Medical System SCS | Giraffe Incubator Carestation CS1 | Couveuse pour nouveau-né | Conventional infant incubator | Classe IIb | Non | non | non
2015-11-27 | Ohmeda Medical | GE Medical System SCS | Giraffe OmniBed Carestation CS1 | Couveuse pour nouveau-né | Conventional infant incubator | Classe IIb | Non | non | non
2015-11-27 | Phibo Dental Solutions S.L. | Phibo Dental Solutions S.L. | Foret Extender Court | Foret Extender Court | Dental implant system | Classe IIa | Non | non | non
2015-11-27 | PROMOVET | PROMOVET | DROPER® FIELD 1000 | Pompe médicale mécanique autonome portative 1000 ml | Pressure infusor, manual | Classe IIa | Non | non | non
2015-11-27 | Sendal S.L. | CareFusion France 309 | Collecteur | Collecteur | Intravenous line stopcock | Classe IIa | Non | oui | non
2015-11-27 | Sendal S.L. | CareFusion France 309 | Tubulure avec valve anti-reflux | Tubulure pour perfusion par gravité | unclassified | Classe IIa | Non | oui | non
2015-11-27 | TELEFLEX Medical | TELEFLEX Médical | WECK EFx Shield | Dispositif médical de fermeture aponévrotique en endochirurgie (taille entre 10mm et 15mm) | unclassified | Classe IIa | Non | oui | non
2015-11-27 | William A. Cook Australia, Pty. Ltd. | Cook Medical Europe Ltd. | Chorion Biopsy Needle Set | Aiguille de prélèvement des villosités choriales | unclassified | Classe IIa | Non | oui | non
2015-11-27 | William A. Cook Australia, Pty. Ltd. | Cook Medical Europe Ltd. | Chorion Villus Biopsy Needle | Aiguille de prélèvement des villosités choriales | unclassified | Classe IIa | Non | oui | non
2015-11-27 | William A. Cook Australia, Pty. Ltd. | Cook Medical Europe Ltd. | Chorion Villus Guide Needle | Guide d'aiguille de prélèvement des villosités choriales | unclassified | Classe IIa | Non | oui | non
2015-11-27 | William A. Cook Australia, Pty. Ltd. | Cook Medical Europe Ltd. | Chorion Villus Sampling Needle Set | Aiguille de prélèvement des villosités choriales | unclassified | Classe IIa | Non | oui | non
2015-11-30 | BIOMET Trauma | BIOMET | TiMax Cortical Screw FT | Vis cortical | unclassified | Classe IIb | Non | non | non
2015-11-30 | BIOMET Trauma | BIOMET | TiMax Instruments : Drill Bit | Instruments chirurgicaux : mèche | unclassified | Classe IIa | Non | non | non
2015-11-30 | BIOMET Trauma | BIOMET | TiMax Instruments : Screwdriver | Instruments chirurgicaux : Tournevis | unclassified | Classe IIa | Non | non | non
2015-11-30 | BIOMET Trauma | BIOMET | TiMax Plates | Plaques | unclassified | Classe IIb | Non | non | non
2015-11-30 | NORTHOMED | NORTHOMED | TETE fémorale BOND céramique | Implant non actif | Metallic femoral head prosthesis | Classe III | Non | oui | non
2015-11-30 | NORTHOMED | NORTHOMED | TETE fémorale BOND Métal | Implant non actif | Metallic femoral head prosthesis | Classe III | Non | oui | non
2015-11-30 | NORTHOMED | NORTHOMED | TETE fémorale GAIA céramique | Implant non actif | unclassified | Classe III | Non | oui | non
2015-11-30 | NORTHOMED | NORTHOMED | TETE fémorale GAIA métal | Implant non actif | Metallic femoral head prosthesis | Classe III | Non | oui | non
2015-11-30 | NORTHOMED | NORTHOMED | TIGE fémorale BOND cimentée standard | Implant non actif | Uncoated femoral stem prosthesis, modular | Classe III | Non | oui | non
2015-11-30 | NORTHOMED | NORTHOMED | TIGE fémorale BOND non cimentée standard latéralisée à collerette Coxa vara | Implant non actif | Coated femoral stem prosthesis, modular | Classe III | Non | oui | non
2015-11-30 | NORTHOMED | NORTHOMED | TIGE fémorale GAIA cimentée sandard | Implant non actif | Uncoated femoral stem prosthesis, modular | Classe III | Non | oui | non
2015-11-30 | NORTHOMED | NORTHOMED | TIGE fémorale GAIA non cimentée standard latéralisée à collerette | Implant non actif | Coated femoral stem prosthesis, modular | Classe III | Non | oui | non
2015-11-30 | NORTHOMED | NORTHOMED | TIGE fémorale PEIRA cimentée standard | Implant non actif | Uncoated femoral stem prosthesis, modular | Classe III | Non | oui | non
2015-11-30 | NORTHOMED | NORTHOMED | TIGE fémorale PEIRA non cimentée standard latéralisée | Implant non actif | Coated femoral stem prosthesis, modular | Classe III | Non | oui | non
2015-11-30 | ONEORTHO MEDICAL | ONEORTHO MEDICAL | Ancillaire U-KNEE : Agrafe spacer coupe axiale | Instrumentation non stérile | Orthopaedic prosthesis implantation instrument, single-use | Classe IIa | Non | non | non
2015-11-30 | ONEORTHO MEDICAL | ONEORTHO MEDICAL | Ancillaire U-KNEE : Assembalge spacer coupe axiale | Instrumentation non stérile | unclassified | Classe IIa | Non | non | non
2015-11-30 | ONEORTHO MEDICAL | ONEORTHO MEDICAL | Ancillaire U-KNEE : Axe fraisage mobile | Instrumentation non stérile | Orthopaedic prosthesis implantation instrument, single-use | Classe IIa | Non | non | non
2015-11-30 | ONEORTHO MEDICAL | ONEORTHO MEDICAL | Ancillaire U-KNEE : Guide coupe fémorale | Instrumentation non stérile | Orthopaedic prosthesis implantation instrument, single-use | Classe IIa | Non | non | non
2015-11-30 | ONEORTHO MEDICAL | ONEORTHO MEDICAL | Ancillaire U-KNEE : Guide coupe postérieure et chanfrein | Instrumentation non stérile | Orthopaedic prosthesis implantation instrument, single-use | Classe IIa | Non | non | non
2015-11-30 | ONEORTHO MEDICAL | ONEORTHO MEDICAL | Ancillaire U-KNEE : Guide coupe postérieure et plot mobile | Instrumentation non stérile | Orthopaedic prosthesis implantation instrument, single-use | Classe IIa | Non | non | non
2015-11-30 | ONEORTHO MEDICAL | ONEORTHO MEDICAL | Ancillaire U-KNEE : Guide coupe tibiale | Instrumentation non stérile | Orthopaedic prosthesis implantation instrument, single-use | Classe IIa | Non | non | non
2015-11-30 | ONEORTHO MEDICAL | ONEORTHO MEDICAL | Ancillaire U-KNEE : Préhenseur condyle fixe | Instrumentation non stérile | Orthopaedic prosthesis implantation instrument, single-use | Classe IIa | Non | non | non
2015-11-30 | ONEORTHO MEDICAL | ONEORTHO MEDICAL | Ancillaire U-KNEE : Spacer | Instrumentation non stérile | Orthopaedic prosthesis implantation instrument, single-use | Classe IIa | Non | non | non
2015-11-30 | ONEORTHO MEDICAL | ONEORTHO MEDICAL | Ancillaire U-KNEE : Spacer coupe axiale | Instrumentation non stérile | Orthopaedic prosthesis implantation instrument, single-use | Classe IIa | Non | non | non
2015-11-30 | ONEORTHO MEDICAL | ONEORTHO MEDICAL | Ancillaire U-KNEE : Spacer standard 10/16 | Instrumentation non stérile | Orthopaedic prosthesis implantation instrument, single-use | Classe IIa | Non | non | non
2015-11-30 | ONEORTHO MEDICAL | ONEORTHO MEDICAL | Ancillaire U-KNEE : Vis réglage | Instrumentation non stérile | Orthopaedic prosthesis implantation instrument, single-use | Classe IIa | Non | non | non
2015-11-30 | SPINEWAY | SPINEWAY | TWIN PEAKS OLIF | Cage lombaire postérieure | Spinal fusion cage, sterile | Classe IIb | Non | oui | non
2015-11-30 | SPINEWAY | SPINEWAY | TWIN PEAKS PLIF | Cage lombaire postérieure | Spinal fusion cage, sterile | Classe IIb | Non | oui | non
2015-11-30 | SPINEWAY | SPINEWAY | TWIN PEAKS PLIF BS | Cage lombaire postérieure | Spinal fusion cage, sterile | Classe IIb | Non | oui | non
2015-11-30 | SPINEWAY | SPINEWAY | TWIN PEAKS TLIF | Cage lombaire postérieure | Spinal fusion cage, sterile | Classe IIb | Non | oui | non
2015-11-30 | UGIN DENTAIRE | UGIN DENTAIRE | DUCINOX | Alliage non précieux pour l'art dentaire | Dental alloy, casting, <specify> | Classe IIa | Non | non | non
2015-11-30 | UGIN DENTAIRE | UGIN DENTAIRE | SOLDER UGIREX C2 | Brasure pour l'art dentaire | Dental brazing alloy | Classe IIa | Non | non | non
2015-11-30 | UGIN DENTAIRE | UGIN DENTAIRE | STELLUGINE SOLDER | Brasure pour l'art dentaire | Dental brazing alloy | Classe IIa | Non | non | non
2015-11-30 | UGIN DENTAIRE | UGIN DENTAIRE | UGIREX C2 | Alliage non précieux pour l'art dentaire | Dental alloy, casting, <specify> | Classe IIa | Non | non | non
2015-11-30 | XHALE Assurance | Medical Instruments Corporation France | Nasal Alar SpO²™ Sensor | Capteur nasal SpO² adulte et pédiatrique | unclassified | Classe IIb | Non | non | non
2015-12-01 | DEDIENNE SANTE | DEDIENNE SANTE | Instruments tiges SYMBOL STEM et têtes associées | Instruments pour la poste des tiges SYMBOL STEM et têtes associées | unclassified | Classe IIa | Non | non | non
2015-12-01 | DEDIENNE SANTE | DEDIENNE SANTE | SYMBOL STEM et têtes associées | Prothèse de hanche : Tiges fémorales | unclassified | Classe III | Non | oui | non
2015-12-01 | HONSUN (NANTONG) Co, Ltd | MDL MEDICAL | Digital Blood Pressure Monitor LD-528 | Moniteur de pression artériel | unclassified | Classe IIa | Non | non | non
2015-12-01 | JULIE SOLUTIONS | JULIE SOLUTIONS | Julie Imaging | Logiciel d'imagerie dentaire | General-purpose dental x-ray system application software | Classe IIa | Non | non | non
2015-12-01 | Laboratoires CLEMASCIENCES | Laboratoires Juva Santé | Excès de poids 4 en 1 | Gélules | Dietary carbohydrate/fat absorption inhibitor | Classe IIa | Non | non | non
2015-12-01 | LSI Solutions | Abbott Medical France SAS | Cathéter de la HeartMate PHP™ | Cathéter de la PHP™ | unclassified | Classe III | Non | oui | non
2015-12-01 | LSI Solutions | Abbott Medical France SAS | HeartMate PHP™ Console | Console | unclassified | Classe IIb | Non | non | non
2015-12-01 | Medacta International SA | Medacta France | GMK-UNI Tibia Peg Reamer Hudson Coupling | Instruments | unclassified | Classe IIa | Non | non | non
2015-12-01 | Medacta International SA | Medacta France | M.U.S.T. - Vis cannulée pédiculaire polyaxiale fenestrée | Système de prothèse totale du rachis | unclassified | Classe IIb | Non | oui | non
2015-12-01 | Medacta International SA | Medacta France | M.U.S.T. - Vis cannulée pédiculaire pour réduction | Système de prothèse totale du rachis | unclassified | Classe IIb | Non | oui | non
2015-12-01 | Medacta International SA | Medacta France | M.U.S.T. - Vis pédiculaire polyaxiale fenestrée | Système de prothèse totale du rachis | unclassified | Classe IIb | Non | oui | non
2015-12-01 | Medacta International SA | Medacta France | M.U.S.T. - Vis pédiculaire pour réduction | Système de prothèse totale du rachis | unclassified | Classe IIb | Non | oui | non
2015-12-01 | Medi-Globe GmbH | ASEPT INMED | ECO-Injectra | Aiguille sclérothérapie | unclassified | Classe IIa | Non | oui | non
2015-12-01 | MEDTRONIC Inc | MEDTRONIC France | Optivise™ DBS Care Management | Software system - application logicielle utilisée pour la stimulation cérébrale profonde | Deep brain stimulation therapy management application software | DMIA | Non | non | non
2015-12-01 | NeoMetrics Inc. | BOSTON SCIENTIFIC | NovaGold™ Guide haute performance () | Guide haute performance | Biliary catheter guidewire, single-use | Classe IIa | Non | oui | non | oui
2015-12-01 | OLYMPUS SURGICAL TECHNOLOGIES EUROPE | OLYMPUS France | Optiques ULTRA 4K | Optiques | unclassified | Classe IIa | Non | non | non
2015-12-01 | OPTOMED OY | H4D | Optomed Smartscope M5 | Appareil photo numérique médical | unclassified | Classe IIa | Non | non | non
2015-12-01 | Phibo Dental Solutions S.L. | Phibo Dental Solutions S.L. | Vis pour Klockner Pilar Multi-Cone 30° | Prothèse dentaire | Dental implant system | Classe IIa | Non | non | non
2015-12-01 | Phibo Dental Solutions S.L. | Phibo Dental Solutions S.L. | Vis pour Megagen® Anyone | Prothèse dentaire | Dental implant system | Classe IIa | Non | non | non
2015-12-01 | Shantou Xinghe Electrical Apparatuses Co Ltd | MEDICOFI | Tire-lait électrique SeinBiose | Tire-lait électrique réglable à dépression | Breast pump, electric | Classe IIa | Non | non | non
2015-12-01 | SPINEGUARD | SPINEGUARD | Pediguard® DSG™ Pin #2 | Broche | Awl | Classe IIa | Non | oui | non
2015-12-01 | XUZHOU YONGKANG ELECTRONIC SCIENCE TECHNOLOGY Co., Ltd | MDL MEDICAL | Fingertip Pulse Oxymeter YK-80A | Oxymètre de pouls | unclassified | Classe IIa | Non | non | non
2015-12-01 | XUZHOU YONGKANG ELECTRONIC SCIENCE TECHNOLOGY Co., Ltd | MDL MEDICAL | Fingertip Pulse Oxymeter YK-80B | Oxymètre de pouls | unclassified | Classe IIa | Non | non | non
2015-12-01 | XUZHOU YONGKANG ELECTRONIC SCIENCE TECHNOLOGY Co., Ltd | MDL MEDICAL | Fingertip Pulse Oxymeter YK-80C | Oxymètre de pouls | unclassified | Classe IIa | Non | non | non
2015-12-01 | XUZHOU YONGKANG ELECTRONIC SCIENCE TECHNOLOGY Co., Ltd | MDL MEDICAL | Fingertip Pulse Oxymeter YK-80D | Oxymètre de pouls | unclassified | Classe IIa | Non | non | non
2015-12-01 | XUZHOU YONGKANG ELECTRONIC SCIENCE TECHNOLOGY Co., Ltd | MDL MEDICAL | Fingertip Pulse Oxymeter YK-80E | Oxymètre de pouls | unclassified | Classe IIa | Non | non | non
2015-12-02 | ARROW INTERNATIONAL | TELEFLEX Médical | Tubulure de connexion pour ballons ARROW 30cc | Tubulure de connexion des ballons de CPIA ARROW 30cc à une pompe Arrow | unclassified | Classe IIa | Non | oui | non
2015-12-02 | ARROW INTERNATIONAL | TELEFLEX Médical | Tubulure de connexion pour ballons ARROW 40cc | Tubulure de connexion des ballons de CPIA ARROW 40cc à une pompe Arrow | unclassified | Classe IIa | Non | oui | non
2015-12-02 | B. BRAUN AVITUM AG | B. BRAUN AVITUM FRANCE | Dialog+ | Générateur de dialyse et options | Haemodialysis system, institutional | Classe IIb | Non | non | non
2015-12-02 | FOURNITURES HOSPITALIERES INDUSTRIES | FOURNITURES HOSPITALIERES INDUSTRIES | STS Tige fracture | Implant d'épaule | Coated shoulder humeral stem prosthesis | Classe III | Non | oui | non
2015-12-02 | FOURNITURES HOSPITALIERES INDUSTRIES | FOURNITURES HOSPITALIERES INDUSTRIES | TLS Alésoir réutilisable | Ancillaire de genou réutilisable | Orthopaedic prosthesis implantation instrument, reusable | Classe IIa | Non | non | non
2015-12-02 | FOURNITURES HOSPITALIERES INDUSTRIES | FOURNITURES HOSPITALIERES INDUSTRIES | TLS Alésoir Stérile | Ancillaire stérile du genou | Orthopaedic prosthesis implantation instrument, reusable | Classe IIa | Non | oui | non
2015-12-02 | FOURNITURES HOSPITALIERES INDUSTRIES | FOURNITURES HOSPITALIERES INDUSTRIES | TLS Kit Stérile Broches | Ancillaire stérile du genou | Orthopaedic prosthesis implantation instrument, reusable | Classe IIa | Non | oui | non
2015-12-02 | Medi-Direct International Ltd | WIN DIRECT SL | Click & Care | Appareil piézoélectrique à basse fréquence | unclassified | Classe IIa | Non | non | non
2015-12-02 | OSTEOMED L.P. | OSTEOMED France | HPS - Système d'implants pour l'orthopédie main | Système d'implants pour l'orthopédie main | unclassified | Classe IIb | Non | non | non
2015-12-02 | OSTEOMED L.P. | OSTEOMED France | MFX - Système d'implants pour la reconstruction et fractures de la mandibule | Système mandibulaire pour fracture/Reconstruction | unclassified | Classe IIb | Non | oui | non
2015-12-02 | TRANSLUMINA GmbH | BIOVAS | YUKON CHOICE PC | Endoprothèse coronaire active (stent) | unclassified | Classe III | Non | oui | non
2015-12-03 | AMPLITUDE | AMPLITUDE | Ancillaire de prothèse totale de genou SCORE de 1ère intention - Broche filetée à collerette | Ancillaire de prothèse totale de genou - Broche filetée à collerette | unclassified | Classe IIa | Non | non | non
2015-12-03 | Biomedical s.r.l. | ArcoMedic France | Sonde applicateur pour générateur TATO | Sonde applicateur | unclassified | Classe IIa | Non | non | non
2015-12-03 | Biomedical s.r.l. | ArcoMedic France | TATO | Générateur de Thermo ablation en oncologie | unclassified | Classe IIb | Non | non | non
2015-12-03 | NOVAGENIT S.R.L. | ADLER ORTHO | KIT IOR G1 G1 A-GEL | Kit assemblé (Is, IIa, IIb), à usage unique | unclassified | Classe IIb | Non | oui | non
2015-12-03 | NOVAGENIT S.R.L. | ADLER ORTHO | KIT IOR G1 R60 | Kit assemblé (Is, IIa, IIb), à usage unique | unclassified | Classe IIb | Non | oui | non
2015-12-03 | NOVAGENIT S.R.L. | ADLER ORTHO | KIT IOR G1 R60 (sans poche de transfusion) | Kit assemblé (Is, IIa), à usage unique | Haematological concentrate system | Classe IIa | Non | oui | non
2015-12-03 | NOVAGENIT S.R.L. | ADLER ORTHO | KIT IOR-G1 (avec membrane Biocollagen) | Kit assemblé (Is, IIa, IIb & III), à usage unique. | Haematological concentrate system | Classe III | EQUINE | oui | non
2015-12-03 | NOVAGENIT S.R.L. | ADLER ORTHO | KIT IOR-G1 (avec membrane Biopad) | Kit assemblé (Is, IIa, IIb & III), à usage unique. | Haematological concentrate system | Classe III | EQUINE | oui | non
2015-12-03 | NOVAGENIT S.R.L. | ADLER ORTHO | KIT IOR-G1 (avec membrane Biopad, sans poche de transfusion) | Kit assemblé (Is, IIa & III), à usage unique. | Haematological concentrate system | Classe III | EQUINE | oui | non
2015-12-03 | NOVAGENIT S.R.L. | ADLER ORTHO | Kit NOVAPLATE P (pour gel PRP) | Kit assemblé (Is, IIa, IIb), à usage unique. | Haematological concentrate system kit, platelet concentration | Classe IIb | Non | oui | non
2015-12-03 | NOVAGENIT S.R.L. | ADLER ORTHO | Kit NOVAPLATE P (PRP avec membrane) | Kit assemblé à usage unique (Is, IIa, IIb & III) | Haematological concentrate system | Classe III | EQUINE | oui | non
2015-12-03 | NOVAGENIT S.R.L. | ADLER ORTHO | Kit NOVAPLATE P (PRP liquide chirurgical) | Kit assemblé (Is, IIa, IIb), à usage unique. | Haematological concentrate system | Classe IIb | Non | oui | non
2015-12-03 | NOVAGENIT S.R.L. | ADLER ORTHO | Kit NOVAPLATE P (PRP liquide infiltration) | Kit assemblé (Is, IIa, IIb), à usage unique. | Haematological concentrate system | Classe IIb | Non | oui | non
2015-12-03 | NOVAGENIT S.R.L. | ADLER ORTHO | Kit NOVAPLATE P (PRP liquide injection, sans anti-coagulant) | Kit assemblé (Is, IIa, IIb), à usage unique. | Haematological concentrate system | Classe IIb | Non | oui | non
2015-12-03 | Valtech Cardio Ltd | Valtech Cardio Ltd | Cardioband Mitral Reconstruction system | Système de reconstruction de la valve mitrale | unclassified | Classe III | Non | oui | non | oui
2015-12-04 | CAREFUSION Suisse 317 | CareFusion France 309 | MaxPlus™ Clear - Prolongateur avec connecteur sans aiguille à corps transparent | Tubulure d'extension | Infusion pump administration set | Classe IIa | Non | oui | non
2015-12-04 | CAREFUSION Suisse 317 | CareFusion France 309 | MaxZero™ Tubulure d'extension à 2 branches Minibore, 2 connecteurs IV, 2 clapets anti-retour - 18 cm | Tubulure d'extension | Infusion pump administration set | Classe IIa | Non | oui | non
2015-12-04 | CAREFUSION Suisse 317 | CareFusion France 309 | MaxZero™ Tubulure d'extension à 3 branches Microbore, 3 connecteurs IV, 3 clapets anti-retour - 15 cm | Tubulure d'extension | Infusion pump administration set | Classe IIa | Non | oui | non
2015-12-04 | CAREFUSION Suisse 317 | CareFusion France 309 | MaxZero™ Tubulure d'extension à 3 branches Minibore, 3 connecteurs IV, 3 clapets anti-retour - 13,5 cm | Tubulure d'extension | Infusion pump administration set | Classe IIa | Non | oui | non
2015-12-04 | CAREFUSION Suisse 317 | CareFusion France 309 | MaxZero™ Tubulure d'extension à 4 branches Minibore, 4 connecteurs IV, 4 clapets anti-retour - 18 cm | Tubulure d'extension | Infusion pump administration set | Classe IIa | Non | oui | non
2015-12-04 | CAREFUSION Suisse 317 | CareFusion France 309 | MaxZero™ Tubulure d'extension résistant à la pression connecteur IV - 18 cm | Tubulure d'extension | Infusion pump administration set | Classe IIa | Non | oui | non
2015-12-04 | CAREFUSION Suisse 317 | CareFusion France 309 | MaxZero™ Tubulure d'extension résistant à la pression connecteur IV, sans clamp - 18 cm | Tubulure d'extension | Infusion pump administration set | Classe IIa | Non | oui | non
2015-12-04 | Clinical Innovations | TELEFLEX Médical | Manipulateur Utérin ClearView 7cm | Manipulateur Utérin | unclassified | Classe IIa | Non | oui | non
2015-12-04 | Clinical Innovations | TELEFLEX Médical | Manipulateur Utérin ClearView 9cm | Manipulateur Utérin | unclassified | Classe IIa | Non | oui | non
2015-12-04 | MEDICREA INTERNATIONAL | MEDICREA INTERNATIONAL | PASS LP : Vis pédiculaire à double Helice-Canulée-Conique | Système Rachidien | unclassified | Classe IIb | Non | oui | non
2015-12-04 | MEDICREA INTERNATIONAL | MEDICREA INTERNATIONAL | PASS OCT : Tige Pré-cintrée cOcR | Système Rachidien | unclassified | Classe IIb | Non | non | non
2015-12-04 | TELEFLEX Medical Sdn Bhd | TELEFLEX Médical | Gibeck Humid-Vent® Filter compact, droit, propre | Échangeurs de chaleur et d'humidité avec filtre antibactérien et antiviral | unclassified | Classe IIa | Non | non | non
2015-12-07 | COLOPLAST A/S | Laboratoires COLOPLAST | Comfeel ® Plus Plaque transparente | Pansement hydrocolloïde | Hydrogel dressing, sterile | Classe IIa | Non | oui | non
2015-12-07 | ELEKTA Ltd | ELEKTA | XVI Release 5.0.3 | Système d'imagerie volumique | Digital imager, radiation therapy | Classe IIb | Non | non | non
2015-12-07 | EUROSIREL S.p.A. | EUROSIREL S.p.A. | Patchs Chauffants THERM HOT | Patchs Chauffants | Physical therapy insulation patch | Classe IIa | Non | non | non
2015-12-07 | ITALDEVICE | Laboratoire Densmore & Cie | KERADROP® | Solution ophtalmique | unclassified | Classe IIb | Non | oui | non
2015-12-07 | Laboratoires CLEMASCIENCES | Laboratoires CLEMASCIENCES | POMEOL® CAPTEUR ACTI BALL | Gélules Capteur Acti Ball perte de poids 5 en 1 | Dietary carbohydrate/fat absorption inhibitor | Classe IIa | Non | non | non
2015-12-07 | Sumitomo Bakelite Co. Ltd. | Medical Device Safety Service GmbH | Microcathéter dirigeable | Cathéter intravasculaire à faible débit | Intravascular microflow catheter | Classe IIb | Non | oui | non | oui
2015-12-08 | BIOMET ORTHOPEDICS | BIOMET | TiNbN VANGUARD SSK/DA360 Revision Knee System Femoral Right & Left | Système de genou Pièce fémorale droite & gauche | Uncoated knee femur prosthesis | Classe III | Non | oui | non
2015-12-08 | Ethicon, LLC | JOHNSON & JOHNSON MEDICAL SAS | Crochet dissecteur avec clé dynamométrique HARMONIC SYNERGY™ | Crochet dissecteur avec clé dynamométrique | Ultrasonic surgical system handpiece tip, single-use | Classe IIb | Non | oui | non
2015-12-08 | MERZ Pharmaceuticals GmbH | MERZ PHARMA FRANCE | Etermis 2 | Gel stérile à base d’acide hyaluronique (AH) réticulé (Boîte de 2 seringues pré-remplies de 1ml renfermant 20 mg d'acide hyaluronique) | Synthetic-fluid tissue reconstructive material | Classe III | Non | oui | non | oui
2015-12-08 | MERZ Pharmaceuticals GmbH | MERZ PHARMA FRANCE | Etermis 3 | Gel stérile à base d’acide hyaluronique (AH) réticulé (Boîte de 2 seringues pré-remplies de 1ml renfermant 23 mg d'acide hyaluronique) | Synthetic-fluid tissue reconstructive material | Classe III | Non | oui | non
2015-12-08 | MERZ Pharmaceuticals GmbH | MERZ PHARMA FRANCE | Etermis 4 | Gel stérile à base d’acide hyaluronique (AH) réticulé (Boîte de 2 seringues pré-remplies de 1ml renfermant 24 mg d'acide hyaluronique) | Synthetic-fluid tissue reconstructive material | Classe III | Non | oui | non
2015-12-09 | Boston Scientific Corporation | STRYKER FRANCE SAS | Transend™ EX Soft Tip Guidewire | Guide avec revêtement hydrophile ICE™ | unclassified | Classe III | Non | oui | non
2015-12-09 | FRESENIUS KABI AG | FRESENIUS KABI France | Amika Pump set EasyBag ENFit Universal | Tubulure pour administration de nutrition entérale pour utilisation avec une pompe Amika | unclassified | Classe IIa | Non | oui | non
2015-12-09 | FRESENIUS KABI AG | FRESENIUS KABI France | Amika Pump Set EasyBag mobile, ENFit universal | Tubulure pour administration de nutrition entérale mobile pour utilisation avec une pompe Amika et sac à dos | unclassified | Classe IIa | Non | oui | non
2015-12-09 | FRESENIUS KABI AG | FRESENIUS KABI France | Amika Pump set TwoLine EasyBag ENFit Universal | Tubulure deux voies pour administration de nutrition entérale pour utilisation avec une pompe Amika | unclassified | Classe IIa | Non | oui | non
2015-12-09 | FRESENIUS KABI AG | FRESENIUS KABI France | APPLIX Pump Set EasyBag, ENFit universal | Tubulure pour administration de nutrition entérale pour utilisation avec une pompe APPLIX | unclassified | Classe IIa | Non | oui | non
2015-12-09 | FRESENIUS KABI AG | FRESENIUS KABI France | APPLIX Pump Set EasyBag mobile, ENFit universal | Tubulure pour administration de nutrition entérale mobile pour utilisation avec une pompe APPLIX et sac à dos | unclassified | Classe IIa | Non | oui | non
2015-12-09 | FRESENIUS KABI AG | FRESENIUS KABI France | APPLIX Pump set TwoLine EasyBag ENFit Universal | Tubulure deux voies pour administration de nutrition entérale pour utilisation avec une pompe APPLIX | unclassified | Classe IIa | Non | oui | non
2015-12-09 | Tekia Inc | Medicare-HTM | 820 Tek-Tor | Lentille intraoculaire torique | unclassified | Classe IIb | Non | oui | non
2015-12-09 | Tekia Inc | Medicare-HTM | 820Y Tek-Tor | Lentille intraoculaire torique | unclassified | Classe IIb | Non | oui | non
2015-12-10 | ALBOMED GmbH | ETTSONS | SYNSONS | Gel lubrifiant d'acide hyaluronique à usage unique pour l'injection intra articulaire | unclassified | Classe III | Non | oui | non
2015-12-10 | ALBOMED GmbH | ETTSONS | SYNSONS+ | Gel lubrifiant d'acide hyaluronique à usage unique pour l'injection intra articulaire | unclassified | Classe III | Non | oui | non
2015-12-10 | ALBOMED GmbH | ETTSONS | SYNSONS+ mini | Gel lubrifiant d'acide hyaluronique à usage unique pour l'injection intra articulaire | unclassified | Classe III | Non | oui | non
2015-12-10 | ALBOMED GmbH | ETTSONS | SYNSONS mini | Gel lubrifiant d'acide hyaluronique à usage unique pour l'injection intra articulaire | unclassified | Classe III | Non | oui | non
2015-12-10 | ALBOMED GmbH | ETTSONS | SYNSONS Xtra | Gel lubrifiant d'acide hyaluronique à usage unique pour l'injection intra articulaire | unclassified | Classe III | Non | oui | non
2015-12-10 | BIORETEC Ltd | ORTHOFIX SA | ActivaNail™ | Clou biorésorbable | Orthopaedic bone pin, biodegradable | Classe III | Non | oui | non
2015-12-10 | BIORETEC Ltd | ORTHOFIX SA | ActivaPin™ | Broche biorésorbable | Orthopaedic bone pin, biodegradable | Classe III | Non | oui | non
2015-12-10 | BIORETEC Ltd | ORTHOFIX SA | ActivaScrew™ | Vis biorésorbable | Orthopaedic bone screw, biodegradable | Classe III | Non | oui | non
2015-12-10 | BIORETEC Ltd | ORTHOFIX SA | ActivaScrew™ Cannulated | Vis canulée biorésorbable | Orthopaedic bone screw, biodegradable | Classe III | Non | oui | non
2015-12-10 | BIORETEC Ltd | ORTHOFIX SA | ActivaScrew™ Interference | Vis biorésorbable | Orthopaedic bone screw, biodegradable | Classe III | Non | oui | non
2015-12-10 | BIORETEC Ltd | ORTHOFIX SA | CiproScrew™ | Vis émettant de la ciprofloxacine biorésorbable | Orthopaedic bone screw, biodegradable | Classe III | Non | oui | non
2015-12-10 | GE HEALTHCARE AUSTRIA GmbH & Co OG | GE Medical System SCS | Voluson™ E10 | Système d'imagerie | General-purpose ultrasound imaging system | Classe IIa | Non | non | non
2015-12-10 | Maeva Centre Building | Maeva Centre Building | Coral Cocr | Système d'endoprothèse coronaire | Bare-metal coronary artery stent | Classe III | Non | oui | non | oui
2015-12-10 | Moximed Inc. | Healthlink Europe BV | Atlas Knee System : Atlas™ Absorber 42 | Système de genou | unclassified | Classe IIb | Non | oui | non
2015-12-10 | Moximed Inc. | Healthlink Europe BV | Atlas Knee System : Atlas™ Absorber 46 | Système de genou | unclassified | Classe IIb | Non | oui | non
2015-12-10 | Moximed Inc. | Healthlink Europe BV | Atlas Knee System : Atlas™ Absorber 50 | Système de genou | unclassified | Classe IIb | Non | oui | non
2015-12-10 | Moximed Inc. | Healthlink Europe BV | Atlas Knee System : Atlas™ Bases, Left & Right | Système de genou | unclassified | Classe IIb | Non | oui | non
2015-12-10 | Moximed Inc. | Healthlink Europe BV | Atlas Knee System : Atlas™ Fixation Instruments | Système de genou | unclassified | Classe IIb | Non | oui | non
2015-12-10 | Moximed Inc. | Healthlink Europe BV | Atlas Knee System : Atlas™ Placement Instruments | Système de genou | unclassified | Classe IIb | Non | oui | non
2015-12-10 | Moximed Inc. | Healthlink Europe BV | Atlas Knee System : Atlas™ Trial 42 Left & Right | Système de genou | unclassified | Classe IIb | Non | oui | non
2015-12-10 | Moximed Inc. | Healthlink Europe BV | Atlas Knee System : Atlas™ Trial 46 Left & Right | Système de genou | unclassified | Classe IIb | Non | oui | non
2015-12-10 | Moximed Inc. | Healthlink Europe BV | Atlas Knee System : Atlas™ Trial 50 Left & Right | Système de genou | unclassified | Classe IIb | Non | oui | non
2015-12-10 | Moximed Inc. | Healthlink Europe BV | Atlas Knee System : Screw | Système de genou | unclassified | Classe IIb | Non | oui | non
2015-12-10 | Moximed Inc. | Healthlink Europe BV | Atlas Knee System : Torque Limiting Driver | Système de genou | unclassified | Classe IIb | Non | oui | non
2015-12-10 | NATEC MEDICAL Ltd | NATEC MEDICAL Ltd | Coral CoCr | Système d'endoprothèse coronaire | Bare-metal coronary artery stent | Classe III | Non | oui | non
2015-12-10 | PFM Medical Mepro GmbH | PFM Medical France | Nit-Occlud® Implantation Sheath | Écluse d’implantation | Catheter introducer | Classe IIa | Non | oui | non
2015-12-10 | Santec Corporation | EMERGO EUROPE B.V. | ARGOS | Appareil d’imagerie médicale | Keratometer | Classe IIa | Non | non | non
2015-12-11 | AtriCure Europe B.V. | AtriCure Europe B.V. | Sonde de cryoablation cryo3™ | Sonde de cryochirurgie mécanique | unclassified | Classe III | Non | oui | non | oui
2015-12-11 | B Braun Melsungen AG | B. BRAUN MEDICAL | SeQuent® Please NEO | Cathéter à ballonnet à libération de Paclitaxel | Basic coronary angioplasty balloon catheter | Classe III | Non | oui | non
2015-12-11 | B Braun Melsungen AG | NOVAGENIT S.R.L. | STERICAN® (Ø 0,90x70mm; 20Gx 2¾ “ BL/LB) | Canule pour injection intramusculaire à usage unique | Hypodermic needle, single-use | Classe IIa | Non | oui | non
2015-12-11 | B Braun Melsungen AG | NOVAGENIT S.R.L. | STERICAN® (Ø 1,20x50mm; 18Gx 2” BC/SB) | Canule pour injection intramusculaire à usage unique | Hypodermic needle, single-use | Classe IIa | Non | oui | non
2015-12-11 | CEDIC SRL | Nestle Health Science France | COMPAT Ella® Combiset1.5L ENFit 30Pc XI | Tubulure réservoir 1.5L de transition ENFit™ pour pompe COMPAT ELLA® | Enteral feeding kit, adult/paediatric | Classe IIa | Non | oui | non
2015-12-11 | CEDIC SRL | Nestle Health Science France | COMPAT Ella® Dual Spikes Set ENFit30St XE | Tubulure de transition ENFit™ 2 voies pour pompe COMPAT ELLA® | Enteral feeding kit, adult/paediatric | Classe IIa | Non | oui | non
2015-12-11 | CEDIC SRL | Nestle Health Science France | COMPAT Ella® Spike Set 30Pc ENFit XI | Tubulure de transition ENFit™ 1 voie pour pompe COMPAT ELLA® | Enteral feeding kit, adult/paediatric | Classe IIa | Non | oui | non
2015-12-11 | CEDIC SRL | Nestle Health Science France | COMPAT STD/P7000+Spike Set ENFit 30St XE | Tubulure de transition ENFit™ pour pompe P7000+ | Enteral feeding kit, adult/paediatric | Classe IIa | Non | oui | non
2015-12-11 | Laboratoires CHEMINEAU | Laboratoires CHEMINEAU | HUMER Rhume Nez bouché, Nez qui coule Enfant - Adulte | Solution nasale fluidifiante | unclassified | Classe IIa | Non | non | non | oui
2015-12-11 | Laboratoires CHEMINEAU | Laboratoires CHEMINEAU | HUMER Rhume Nez bouché, Nez qui coule Nourrisson - Enfant | Solution nasale fluidifiante | unclassified | Classe IIa | Non | non | non | oui
2015-12-11 | MEDCOMP | HEMOTECH SAS | Aiguille de Redon | Accessoires accès vasculaires | Vascular graft tunneller | Classe IIa | Non | oui | non
2015-12-11 | MEDCOMP | HEMOTECH SAS | Ailettes de fixation | Accessoires accès vasculaires | Intravenous catheter holder | Classe IIa | Non | oui | non
2015-12-11 | MEDCOMP | HEMOTECH SAS | Bague en dacron | Accessoires accès vasculaires | unclassified | Classe IIa | Non | oui | non
2015-12-11 | MEDCOMP | HEMOTECH SAS | Cathéter court terme double flux carbothane | Cathéters d’accès temporaire | Haemodialysis catheter, nonimplantable | Classe IIa | Non | oui | non
2015-12-11 | MEDCOMP | HEMOTECH SAS | Cathéter court terme double flux polyuréthane | Cathéters d’accès temporaire | Haemodialysis catheter, nonimplantable | Classe IIa | Non | oui | non
2015-12-11 | MEDCOMP | HEMOTECH SAS | Cathéter court terme double flux pré-courbé polyuréthane | Cathéters d’accès temporaire | Haemodialysis catheter, nonimplantable | Classe IIa | Non | oui | non
2015-12-11 | MEDCOMP | HEMOTECH SAS | Cathéter court terme double flux pré-courbé tecothane | Cathéters d’accès temporaire | Haemodialysis catheter, nonimplantable | Classe IIa | Non | oui | non
2015-12-11 | MEDCOMP | HEMOTECH SAS | Cathéter court terme double flux silicone | Cathéters d’accès temporaire | Haemodialysis catheter, nonimplantable | Classe IIa | Non | oui | non
2015-12-11 | MEDCOMP | HEMOTECH SAS | Cathéter court terme double flux tecothane | Cathéters d’accès temporaire | Haemodialysis catheter, nonimplantable | Classe IIa | Non | oui | non
2015-12-11 | MEDCOMP | HEMOTECH SAS | Cathéter court terme simple flux polyuréthane | Cathéters d’accès temporaire | Haemodialysis catheter, nonimplantable | Classe IIa | Non | oui | non
2015-12-11 | MEDCOMP | HEMOTECH SAS | Cathéter court terme simple flux silicone | Cathéters d’accès temporaire | Haemodialysis catheter, nonimplantable | Classe IIa | Non | oui | non
2015-12-11 | MEDCOMP | HEMOTECH SAS | Cathéter court terme simple flux tecothane | Cathéters d’accès temporaire | Femoral artery/vein catheter | Classe IIa | Non | oui | non
2015-12-11 | MEDCOMP | HEMOTECH SAS | Cathéter court terme triple flux polyuréthane pré courbé | Cathéters d’accès temporaire | Haemodialysis catheter, nonimplantable | Classe IIa | Non | oui | non
2015-12-11 | MEDCOMP | HEMOTECH SAS | Cathéter long terme double flux en carbothane avec bague | Cathéters pour accès long terme | Haemodialysis catheter, implantable | Classe III | Non | oui | non
2015-12-11 | MEDCOMP | HEMOTECH SAS | Cathéter long terme double flux en polyuréthane | Cathéters pour accès long terme | Haemodialysis catheter, implantable | Classe III | Non | oui | non
2015-12-11 | MEDCOMP | HEMOTECH SAS | Cathéter long terme double flux en silicone | Cathéters pour accès long terme | Haemodialysis catheter, implantable | Classe III | Non | oui | non
2015-12-11 | MEDCOMP | HEMOTECH SAS | Cathéter long terme double flux en Triniflex | Cathéters pour accès long terme | Haemodialysis catheter, implantable | Classe III | Non | oui | non
2015-12-11 | MEDCOMP | HEMOTECH SAS | Cathéter long terme double flux en Triniflex courbé | Cathéters pour accès long terme | Haemodialysis catheter, implantable | Classe III | Non | oui | non
2015-12-11 | MEDCOMP | HEMOTECH SAS | Cathéter pédiatrique court terme double flux silicone | Cathéters d’accès temporaire | Haemodialysis catheter, nonimplantable | Classe IIa | Non | oui | non
2015-12-11 | MEDCOMP | HEMOTECH SAS | Cathéter pédiatrique court terme double flux tecothane | Cathéters d’accès temporaire | Haemodialysis catheter, nonimplantable | Classe IIa | Non | oui | non
2015-12-11 | MEDCOMP | HEMOTECH SAS | Cathéter pédiatrique court terme simple flux polyuréthane | Cathéters d’accès temporaire | Haemodialysis catheter, nonimplantable | Classe IIa | Non | oui | non
2015-12-11 | MEDCOMP | HEMOTECH SAS | Cathéter pédiatrique long terme double flux en silicone | Cathéters pour accès long terme | Central venous catheter | Classe III | Non | oui | non
2015-12-11 | MEDCOMP | HEMOTECH SAS | Cathéter pédiatrique long terme double flux en Triniflex | Cathéters pour accès long terme | Haemodialysis catheter, implantable | Classe III | Non | oui | non
2015-12-11 | MEDCOMP | HEMOTECH SAS | Cathéter pré courbé long terme double flux en carbothane avec bague | Cathéters pour accès long terme | Haemodialysis catheter, implantable | Classe III | Non | oui | non
2015-12-11 | MEDCOMP | HEMOTECH SAS | Cathéter splité long terme double flux en polyuréthane avec bague | Cathéters pour accès long terme | Haemodialysis catheter, implantable | Classe III | Non | oui | non
2015-12-11 | MEDCOMP | HEMOTECH SAS | Cathéter translombaire long terme double flux en Triniflex | Cathéters pour accès long terme | Haemodialysis catheter, implantable | Classe III | Non | oui | non
2015-12-11 | MEDCOMP | HEMOTECH SAS | Cathéter tunnélisé long terme double flux droit en Triniflex | Cathéters pour accès long terme | Haemodialysis catheter, implantable | Classe III | Non | oui | non
2015-12-11 | MEDCOMP | HEMOTECH SAS | Cathéter tunnélisé long terme double flux en silicone | Cathéters pour accès long terme | Central venous catheter,Haemodialysis catheter, implantable | Classe III | Non | oui | non
2015-12-11 | MEDCOMP | HEMOTECH SAS | Cathéter tunnélisé long terme double flux gauche en Triniflex | Cathéters pour accès long terme | Haemodialysis catheter, implantable | Classe III | Non | oui | non
2015-12-11 | MEDCOMP | HEMOTECH SAS | Cathéter tunnélisé long terme simple flux en silicone | Cathéters pour accès long terme | Central venous catheter | Classe III | Non | oui | non
2015-12-11 | MEDCOMP | HEMOTECH SAS | Connecteur pour cathéter tunnélisé long terme simple flux en silicone | Connecteur pour cathéters pour accès long terme | Central venous catheter | Classe III | Non | oui | non
2015-12-11 | MEDCOMP | HEMOTECH SAS | Dilatateur de vaisseaux | Accessoires accès vasculaires | Vascular dilator, single-use | Classe IIa | Non | oui | non
2015-12-11 | MEDCOMP | HEMOTECH SAS | Dilatateur sécurisé avec valve anti-retour | Accessoires accès vasculaires | Vascular dilator, single-use | Classe IIa | Non | oui | non
2015-12-11 | MEDCOMP | HEMOTECH SAS | Guide spiralé inox droit | Accessoires accès vasculaires | Cardiac catheter guidewire, single-use | Classe IIa | Non | oui | non
2015-12-11 | MEDCOMP | HEMOTECH SAS | Guide spiralé inox pré courbé | Accessoires accès vasculaires | Cardiac catheter guidewire, single-use | Classe IIa | Non | oui | non
2015-12-11 | MEDCOMP | HEMOTECH SAS | Introducteur dilatateur | Accessoires accès vasculaires | Vascular dilator, single-use | Classe IIa | Non | oui | non
2015-12-11 | MEDCOMP | HEMOTECH SAS | Introducteur dilatateur Flowgard | Accessoires accès vasculaires | Vascular dilator, single-use | Classe IIa | Non | oui | non
2015-12-11 | MEDCOMP | HEMOTECH SAS | Introducteur pour cathéter Raulerson sans aiguille | Accessoires accès vasculaires | Vascular dilator, single-use | Classe IIa | Non | oui | non
2015-12-11 | MEDCOMP | HEMOTECH SAS | Kit de micro ponction guide nitinol | Accessoires accès vasculaires | Vascular dilator, single-use | Classe IIa | Non | oui | non
2015-12-11 | MEDCOMP | HEMOTECH SAS | Kit de micro-introduction rigide/guide | Accessoires accès vasculaires | Vascular dilator, single-use | Classe IIa | Non | oui | non
2015-12-11 | MEDCOMP | HEMOTECH SAS | Kit de réparation pour cathéters long terme | Cathéters pour accès long terme | unclassified | Classe III | Non | oui | non
2015-12-11 | MEDCOMP | HEMOTECH SAS | Mini clamp plastique plat | Accessoires accès vasculaires | unclassified | Classe IIa | Non | oui | non
2015-12-11 | MEDCOMP | HEMOTECH SAS | Rigidificateur inox | Accessoires accès vasculaires | Catheter stylet | Classe IIa | Non | oui | non
2015-12-11 | SCORPION | SCORPION | Insert de détartrage supragingival I-AIR | Insert de détartrage dentaire | Ultrasonic dental scaling system handpiece tip | Classe IIa | Non | non | non
2015-12-11 | SCORPION | SCORPION | Insert de détartrage supragingival I-AIRw | Insert de détartrage dentaire | Ultrasonic dental scaling system handpiece tip | Classe IIa | Non | non | non
2015-12-14 | Changzhou Yingdi Electronic Medical Device Co. Ltd | Marco Polo Direct - EMPC | Stimulateur électrique d'acupuncture KWD-808 | Détecteur-stimulateur électrique de points d'acupuncture (Electrostimulateur) | unclassified | Classe IIa | Non | non | non
2015-12-15 | ANTHOGYR | ANTHOGYR | AXIOM® T4.0 PX | Implant | Screw endosteal dental implant, two-piece | Classe IIb | Non | oui | non
2015-12-15 | ANTHOGYR | ANTHOGYR | AXIOM® T4.0 REG | Implant | Screw endosteal dental implant, two-piece | Classe IIb | Non | oui | non
2015-12-15 | ANTHOGYR | ANTHOGYR | AXIOM® T4.8 PX | Implant | Screw endosteal dental implant, two-piece | Classe IIb | Non | oui | non
2015-12-15 | ANTHOGYR | ANTHOGYR | AXIOM® T4.8 REG | Implant | Screw endosteal dental implant, two-piece | Classe IIb | Non | oui | non
2015-12-15 | ANTHOGYR | ANTHOGYR | Gamme Anthofit® : Moignon provisoire OI/HE ou OI | Moignon provisoire | Dental implant suprastructure, temporary, single-use | Classe IIb | Non | non | non
2015-12-15 | ANTHOGYR | ANTHOGYR | Gamme AXIOM® TL : Bague maintien verrou AXIOM T | Bague | Dental implant suprastructure, permanent | Classe IIa | Non | non | non
2015-12-15 | ANTHOGYR | ANTHOGYR | Gamme AXIOM® TL : Mandrin prothétique T court | Mandrin | Dental implant suprastructure, permanent | Classe IIa | Non | non | non
2015-12-15 | ANTHOGYR | ANTHOGYR | Gamme AXIOM® 2.8 : Embout d'impaction Angulé | Embout d'impaction | Dental implant suprastructure, temporary, reusable | Classe IIa | Non | non | non
2015-12-15 | ANTHOGYR | ANTHOGYR | Gamme AXIOM® 2.8 : Embout d'impaction moignon | Embout d'impaction | Dental implant suprastructure, temporary, reusable | Classe IIa | Non | non | non
2015-12-15 | ANTHOGYR | ANTHOGYR | Gamme AXIOM® 2.8 : Embout d'impaction Prothétique | Embout d'impaction | Dental implant suprastructure, temporary, reusable | Classe IIa | Non | non | non
2015-12-15 | ANTHOGYR | ANTHOGYR | Pack Verrou + Bague | Verrou | Shoulder immobilizer, single-use | Classe IIb | Non | oui | non
2015-12-15 | ANTHOGYR | ANTHOGYR | Pilier AXIOM® T4.0 | Pilier | Shoulder immobilizer, single-use | Classe IIb | Non | oui | non
2015-12-15 | ANTHOGYR | ANTHOGYR | Pilier AXIOM® T4.8 | Pilier | Shoulder immobilizer, single-use | Classe IIb | Non | oui | non
2015-12-15 | ANTHOGYR | ANTHOGYR | Pilier Temporaire TI 4.0 0° | Pilier | Shoulder immobilizer, single-use | Classe IIb | Non | oui | non
2015-12-15 | ANTHOGYR | ANTHOGYR | Pilier Temporaire TI 4.0 25° | Pilier | Shoulder immobilizer, single-use | Classe IIb | Non | oui | non
2015-12-15 | ANTHOGYR | ANTHOGYR | Pilier Temporaire TI 4.8 0° | Pilier | Shoulder immobilizer, single-use | Classe IIb | Non | oui | non
2015-12-15 | ANTHOGYR | ANTHOGYR | Pilier Temporaire TI 4.8 25° | Pilier | Shoulder immobilizer, single-use | Classe IIb | Non | oui | non
2015-12-15 | ANTHOGYR | ANTHOGYR | Verrou AXIOM® T | Verrou | Shoulder immobilizer, single-use | Classe IIb | Non | oui | non
2015-12-15 | ANTHOGYR | ANTHOGYR | Verrou GUIDANT AXIOM® T | Verrou | Shoulder immobilizer, single-use | Classe IIb | Non | oui | non
2015-12-15 | ANTHOGYR | ANTHOGYR | Vis Cicatrisation Large T4.0 HC2 | Vis | Shoulder immobilizer, single-use | Classe IIb | Non | oui | non
2015-12-15 | ANTHOGYR | ANTHOGYR | Vis Cicatrisation Large T4.0 HC4 | Vis | Shoulder immobilizer, single-use | Classe IIb | Non | oui | non
2015-12-15 | ANTHOGYR | ANTHOGYR | Vis Cicatrisation Large T4.8 HC2 | Vis | Shoulder immobilizer, single-use | Classe IIb | Non | oui | non
2015-12-15 | ANTHOGYR | ANTHOGYR | Vis Cicatrisation Large T4.8 HC4 | Vis | Shoulder immobilizer, single-use | Classe IIb | Non | oui | non
2015-12-15 | ANTHOGYR | ANTHOGYR | Vis Cicatrisation T4.0 HC2 | Vis | Shoulder immobilizer, single-use | Classe IIb | Non | oui | non
2015-12-15 | ANTHOGYR | ANTHOGYR | Vis Cicatrisation T4.8 HC2 | Vis | Shoulder immobilizer, single-use | Classe IIb | Non | oui | non
2015-12-15 | ANTHOGYR | ANTHOGYR | Vis Obturateur T4.0 | Vis | Shoulder immobilizer, single-use | Classe IIb | Non | oui | non
2015-12-15 | ANTHOGYR | ANTHOGYR | Vis Obturateur T4.8 | Vis | Shoulder immobilizer, single-use | Classe IIb | Non | oui | non
2015-12-15 | LABORATOIRES IPRAD PHARMA | LABORATOIRES IPRAD PHARMA | Physioflor Gélules vaginales | Gélules de lactobacillus crispatus IP174178 | Vaginal pH suppository | Classe IIa | Non | non | non
2015-12-15 | LABORATOIRES IPRAD PHARMA | LABORATOIRES IPRAD PHARMA | Physioflor LP Comprimés vaginaux | Gélules de lactobacillus crispatus IP174178 | Vaginal pH suppository | Classe IIa | Non | non | non
2015-12-15 | Ormco Corporation | Ormco Corporation | Damon™ Q Single Patient Kit 5-5 LOW-TQ | Dispositif pour traitement orthodontique | unclassified | Classe IIa | Non | non | non
2015-12-15 | Ormco Corporation | Ormco Corporation | Damon™ Q Single Patient Kit 5-5 STD-TQ | Dispositif pour traitement orthodontique | unclassified | Classe IIa | Non | non | non
2015-12-15 | Ormco Corporation | Ormco Corporation | Damon™ Q Single Patient Kit 5-5 SUP-TQ | Dispositif pour traitement orthodontique | unclassified | Classe IIa | Non | non | non
2015-12-15 | STRYKER Endoscopy | STRYKER FRANCE SAS | ACL Disposable Pack | Pack a usage unique pour ACL - os-tendon-os | Orthopaedic surgical procedure kit, non-medicated, single-use | Classe IIa | Non | oui | non
2015-12-15 | STRYKER Endoscopy | STRYKER FRANCE SAS | ICONIX® Anchor | Vis d'ancrage | Soft-tissue anchor, non-biodegradable | Classe IIb | Non | oui | non
2015-12-15 | STRYKER Endoscopy | STRYKER FRANCE SAS | ICONIX® Disposable Drills | Perceuse a usage unique | Sterile fluted surgical drill | Classe IIa | Non | oui | non
2015-12-15 | SUGANT | Laboratoire Innotech International | INNOTEX | Préservatifs parfumés | Condom, male, <specify> | Classe IIb | Non | non | non | oui
2015-12-16 | Ansell Healthcare Europe | Ansell Healthcare Europe | Manix Endurance | Préservatif | Spermicide-lubricated male condom, Hevea-latex | Classe III | Non | non | non
2015-12-16 | Ansell Healthcare Europe | Ansell Healthcare Europe | Manix Skyn Coktail Club 9's Pack Condoms | Préservatifs | Basic male condom, non-latex | Classe IIb | Non | non | non
2015-12-16 | Ansell Healthcare Europe | Ansell Healthcare Europe | Manix Tentations | Préservatif | Spermicide-lubricated male condom, Hevea-latex | Classe III | Non | non | non
2015-12-16 | Ansell Healthcare Europe | Ansell Healthcare Europe | Mannix Aloe Vera Dosette Gel 3 | Gel lubrifiant | unclassified | Classe IIa | Non | non | non
2015-12-16 | Ansell Healthcare Europe | Ansell Healthcare Europe | Mannix Contact | Préservatifs | Basic male condom, Hevea-latex | Classe IIa | Non | non | non
2015-12-16 | Ansell Healthcare Europe | Ansell Healthcare Europe | Mannix Effect™ | Gel lubrifiant | unclassified | Classe IIa | Non | non | non
2015-12-16 | Ansell Healthcare Europe | Ansell Healthcare Europe | Mannix Fraise Pulpeuse | Gel lubrifiant | unclassified | Classe IIa | Non | non | non
2015-12-16 | Ansell Healthcare Europe | Ansell Healthcare Europe | Mannix Infinity® | Gel lubrifiant | unclassified | Classe IIa | Non | non | non
2015-12-16 | Ansell Healthcare Europe | Ansell Healthcare Europe | Mannix KingSize | Préservatifs | Basic male condom, Hevea-latex | Classe IIa | Non | non | non
2015-12-16 | Ansell Healthcare Europe | Ansell Healthcare Europe | Mannix Natural™ | Gel lubrifiant | unclassified | Classe IIa | Non | non | non
2015-12-16 | Ansell Healthcare Europe | Ansell Healthcare Europe | Mannix Natural Easy-fit | Préservatifs | Basic male condom, Hevea-latex | Classe IIa | Non | non | non
2015-12-16 | Ansell Healthcare Europe | Ansell Healthcare Europe | Mannix OrgazmaxPlus™ | Préservatifs | Basic male condom, Hevea-latex | Classe IIa | Non | non | non
2015-12-16 | Ansell Healthcare Europe | Ansell Healthcare Europe | Mannix play | Préservatifs | Basic male condom, Hevea-latex | Classe IIa | Non | non | non
2015-12-16 | Ansell Healthcare Europe | Ansell Healthcare Europe | Mannix Skyn™ Natural Feel | Gel lubrifiant | unclassified | Classe IIa | Non | non | non
2015-12-16 | Ansell Healthcare Europe | Ansell Healthcare Europe | Mannix Super Easy-Fit | Préservatifs | Basic male condom, Hevea-latex | Classe IIa | Non | non | non
2015-12-16 | Ansell Healthcare Europe | Ansell Healthcare Europe | Mannix Ultra Protect | Préservatifs | Basic male condom, Hevea-latex | Classe IIa | Non | non | non
2015-12-16 | Ansell Healthcare Europe | Ansell Healthcare Europe | Mannix Xperiences | Préservatifs | Basic male condom, Hevea-latex | Classe IIa | Non | non | non
2015-12-16 | Ansell Healthcare Europe | Ansell Healthcare Europe | Mannix Xtra Pleasure® | Préservatifs | Basic male condom, Hevea-latex | Classe IIa | Non | non | non
2015-12-16 | Boston Scientific Corporation | BOSTON SCIENTIFIC | LithoVue™ Urétéroscope flexible numérique à usage unique | Urétéroscope flexible numérique à usage unique | Flexible video ureteroscope | Classe IIa | Non | oui | non
2015-12-16 | Boston Scientific Corporation | BOSTON SCIENTIFIC | Poste de travail du système LithoVue™ | Poste de travail du système | Flexible video ureteroscope | Classe IIa | Non | oui | non
2015-12-17 | ArthroCare Corporation | Smith & Nephew SAS | Contrôleur ArthroCare® RF20000a | Dispositif chirurgical / Contrôleur RF bipolaire | unclassified | Classe IIb | Non | non | non
2015-12-17 | BIOTECHNI | BIOTECHNI | Tête d'essai 5°43'30'' (col court - moyen - long) | Instruments orthopédiques | Orthopaedic prosthesis implantation instrument, reusable | Classe IIa | Non | non | non
2015-12-17 | Brainlab AG | Brainlab AG | Navigation Software Cranial ENT 3.1 | Logiciel de navigation | unclassified | Classe IIb | Non | non | non
2015-12-17 | Brainlab AG | Brainlab AG | Navigation Software ENT EM 1.0 | Logiciel de navigation | unclassified | Classe IIb | Non | non | non
2015-12-17 | Colgate-Palmolive Manufacturing | Colgate-Palmolive | Elmex® Sensitive Professional™ Sensitivity Relief Pen | Stylo anti-sensibilité + brosse à dents | Dentifrice | Classe IIa | Non | non | non
2015-12-17 | COLOPLAST A/S | Coloplast Manufacturing France | ISIRIS™ &#945; | Système de retrait de sonde | unclassified | Classe IIa | Non | oui | non
2015-12-17 | MEDTRONIC Inc | MEDTRONIC France | ARRIVE™ | Gaine transseptale tressée | unclassified | Classe III | Non | oui | non
2015-12-17 | PAUL HARTMANN AG | Laboratoires PAUL HARTMANN | Thermoval baby | Thermomètre infrarouge | Infrared thermometer, skin | Classe IIa | Non | non | non
2015-12-18 | Covidien LLC | COVIDIEN France SAS | VersaOne™ Canule universelle | Canule universelle | Laparoscopic trocar sleeve, single-use | Classe IIa | Non | oui | non
2015-12-18 | Covidien LLC | COVIDIEN France SAS | VersaOne™ Trocart à lame | Trocart à lame | Laparoscopic multi-instrument access port | Classe IIa | Non | oui | non
2015-12-18 | Medline International France SAS | Medline International France SAS | Procédure packs | Procédure packs chirurgicaux et composants | unclassified | Classe IIb | Non | oui | non
2015-12-18 | Medline International France SAS | Medline International France SAS | Procédure packs | Procédure packs chirurgicaux et composants | unclassified | Classe IIa | Non | oui | non
2015-12-18 | SOREDEX - PALODEX GROUP OY | SOPRO | XMIND ONE (CRA-2) | Unité de radiographie panoramique numérique | unclassified | Classe IIb | Non | non | non
2015-12-19 | GE Medical Systems Israel Functional Imaging | GE Medical System SCS | DaTQUANT™ | Logiciel quantitatif dédié aux images DaTscan™ | unclassified | Classe IIa | Non | non | non
2015-12-21 | CR Bard Inc | BARD France | Cathéter de dilatation à ballonnet X-FORCE® | Cathéter de dilatation à ballonnet | Nephrostomy catheter | Classe IIa | Non | oui | non
2015-12-21 | DENTSPLY DE TREY GMBH | DENTSPLY SIRONA FRANCE | GAMME ENHANCE® MULTI - Enhance Multi - Cupule à finir - Boite de 5 | Système de finition et de polissage à usage multiple | Dental abrasive disk | Classe IIa | Non | non | non
2015-12-21 | DENTSPLY DE TREY GMBH | DENTSPLY SIRONA FRANCE | GAMME ENHANCE® MULTI - Enhance Multi - Cupule à polir - Boite de 5 | Système de finition et de polissage à usage multiple | Dental abrasive disk | Classe IIa | Non | non | non
2015-12-21 | DENTSPLY DE TREY GMBH | DENTSPLY SIRONA FRANCE | GAMME ENHANCE® MULTI - Enhance Multi - Disque à finir - Boite de 5 | Système de finition et de polissage à usage multiple | Dental abrasive disk | Classe IIa | Non | non | non
2015-12-21 | DENTSPLY DE TREY GMBH | DENTSPLY SIRONA FRANCE | GAMME ENHANCE® MULTI - Enhance Multi - Disque à polir - Boite de 5 | Système de finition et de polissage à usage multiple | Dental abrasive disk | Classe IIa | Non | non | non
2015-12-21 | DENTSPLY DE TREY GMBH | DENTSPLY SIRONA FRANCE | GAMME ENHANCE® MULTI - Enhance Multi - Pointe à finir - Boite de 5 | Système de finition et de polissage à usage multiple | Dental abrasive disk | Classe IIa | Non | non | non
2015-12-21 | DENTSPLY DE TREY GMBH | DENTSPLY SIRONA FRANCE | GAMME ENHANCE® MULTI - Enhance Multi - Pointe à polir - Boite de 5 | Système de finition et de polissage à usage multiple | Dental abrasive disk | Classe IIa | Non | non | non
2015-12-21 | PARSYS Télémédecine | PARSYS Télémédecine | Biosys | Capteur Multiparamétrique | Physiologic monitoring system, single-patient | Classe IIa | Non | non | non
2015-12-21 | RAFFIN MEDICAL | RAFFIN MEDICAL | Set d'anesthésie péridurale et rachidienne N°7 | Set d'anesthésie péridurale et rachidienne | Intrathecal anaesthesia kit | Classe IIa | Non | oui | non
2015-12-21 | RAFFIN MEDICAL | RAFFIN MEDICAL | Set d'anesthésie péridurale N°6 | Set d'anesthésie péridurale | Intrathecal anaesthesia kit | Classe IIa | Non | oui | non
2015-12-21 | RAFFIN MEDICAL | RAFFIN MEDICAL | Trousse d'épisiotomie N°5 | Trousse d'épisiotomie | Surgical scrub preparation kit | Classe IIa | Non | oui | non
2015-12-22 | BV Medical Technologies | BV Medical Technologies | Bouchons | Implants chirurgicaux | Internal orthopaedic fixation system, plate/screw, non-biodegradable | Classe IIb | Non | non | non
2015-12-22 | BV Medical Technologies | BV Medical Technologies | Chevilles | Implants chirurgicaux | Internal orthopaedic fixation system, plate/screw, non-biodegradable | Classe IIb | Non | non | non
2015-12-22 | BV Medical Technologies | BV Medical Technologies | Ecrou de transmission de puissance | Implants chirurgicaux | Internal orthopaedic fixation system, plate/screw, non-biodegradable | Classe IIb | Non | non | non
2015-12-22 | BV Medical Technologies | BV Medical Technologies | Pectus Up Surgery Kit1® | Implants chirurgicaux | Internal orthopaedic fixation system, plate/screw, non-biodegradable | Classe IIb | Non | non | non
2015-12-22 | BV Medical Technologies | BV Medical Technologies | Pectus Up Surgery Kit2® | Implants chirurgicaux | Internal orthopaedic fixation system, plate/screw, non-biodegradable | Classe IIb | Non | non | non
2015-12-22 | BV Medical Technologies | BV Medical Technologies | Plaques 1 Elévateur | Implants chirurgicaux | Internal orthopaedic fixation system, plate/screw, non-biodegradable | Classe IIb | Non | non | non
2015-12-22 | BV Medical Technologies | BV Medical Technologies | Plaques 2 Elévateurs | Implants chirurgicaux | Internal orthopaedic fixation system, plate/screw, non-biodegradable | Classe IIb | Non | non | non
2015-12-22 | BV Medical Technologies | BV Medical Technologies | Vis à double filet | Implants chirurgicaux | Internal orthopaedic fixation system, plate/screw, non-biodegradable | Classe IIb | Non | non | non
2015-12-22 | BV Medical Technologies | BV Medical Technologies | Vis de fixation | Implants chirurgicaux | Internal orthopaedic fixation system, plate/screw, non-biodegradable | Classe IIb | Non | non | non
2015-12-22 | BV Medical Technologies | BV Medical Technologies | Vis de transmission de puissance | Implants chirurgicaux | Internal orthopaedic fixation system, plate/screw, non-biodegradable | Classe IIb | Non | non | non
2015-12-22 | BV Medical Technologies | BV Medical Technologies | Vis d’expansion | Implants chirurgicaux | Internal orthopaedic fixation system, plate/screw, non-biodegradable | Classe IIb | Non | non | non
2015-12-22 | Covidien LLC | COVIDIEN France SAS | GenCut™ Système de biopsie par trocart | Système de biopsie par trocart | Endotherapy needle, general-purpose, single-use | Classe IIa | Non | oui | non
2015-12-22 | D.M.D. | D.M.D. | MédiClinic® Spray désinfectant | Spray de contact désinfectant par pulvérisation | unclassified | Classe IIa | Non | non | non
2015-12-22 | FRESENIUS VIAL | FRESENIUS VIAL | Agilia Partner | Logiciel | Infusion pump tester | Classe IIb | Non | non | non
2015-12-22 | FRESENIUS VIAL | FRESENIUS VIAL | Agilia SP MC WiFi | Pousse-seringues | Syringe pump | Classe IIb | Non | non | non
2015-12-22 | FRESENIUS VIAL | FRESENIUS VIAL | Agilia VP MC WiFi | Pompes à perfusion volumétrique | General-purpose infusion pump | Classe IIb | Non | non | non
2015-12-22 | Intersurgical | INTERSURGICAL | AQUAFLOW® Humidificateur barboteur à oxygène | Humidificateur barboteur à oxygène (Avec ou sans bouteille) | Non-heated inspiratory line humidifier | Classe IIa | Non | non | non
2015-12-22 | Intersurgical | INTERSURGICAL | Capuchon de sécurité 22F | Capuchon de sécurité | Ventilator breathing circuit, single-use | Classe IIa | Non | non | non
2015-12-22 | Intersurgical | INTERSURGICAL | I-gel, dispositif supra-glottique, adulte | Dispositif supra-glottique | Laryngeal airway, single-use | Classe IIa | Non | non | non
2015-12-22 | Intersurgical | INTERSURGICAL | I-gel, dispositif supra-glottique, pédiatrique | Dispositif supra-glottique | Laryngeal airway, single-use | Classe IIa | Non | non | non
2015-12-22 | Labodial | Labodial | Kit de ponction veineuse | Kit de ponction veineuse | unclassified | Classe IIa | Non | oui | non
2015-12-22 | Labodial | Labodial | Kit Misoperf | Kit Misoperf | unclassified | Classe IIa | Non | oui | non
2015-12-22 | Labodial | Labodial | Raccord CH18 à CH26 - Sortie 1/4 | Raccord pour drainage Labodial | unclassified | Classe IIa | Non | oui | non
2015-12-22 | Labodial | Labodial | Set de branchement/débranchement Dialyse | Set de branchement/débranchement Dialyse | unclassified | Classe IIa | Non | oui | non
2015-12-22 | Labodial | Labodial | Set de pose pour perfusion sur VVP | Set de pose pour perfusion sur VVP | unclassified | Classe IIa | Non | oui | non
2015-12-22 | Labodial | Labodial | Set de recueil de saignée avec garrot (1ère partie BLOODIAL V) | Set de recueil de saignée avec garrot | unclassified | Classe IIa | Non | oui | non
2015-12-22 | Labodial | Labodial | Set de remplissage pour perfuseur ou diffuseur | Set de remplissage pour perfuseur ou diffuseur | unclassified | Classe IIa | Non | oui | non
2015-12-22 | Labodial | Labodial | Set de remplissage pour perfuseur ou diffuseur portable avec set fin de perfusion | Set de remplissage pour perfuseur ou diffuseur portable avec set fin de perfusion | unclassified | Classe IIa | Non | oui | non
2015-12-22 | Labodial | Labodial | Set de rinçage/héparinisation | Set de rinçage/héparinisation | unclassified | Classe IIa | Non | oui | non
2015-12-22 | LABORATOIRES ANIOS | LABORATOIRES ANIOS | WIP'ANIOS Excel Travel | Lingettes viscose 100% biodégradable | unclassified | Classe IIa | Non | non | non
2015-12-22 | Océan Terre Biotechnologie | Laboratoires GILBERT | Thermomètre digital flexible | Thermomètre digital flexible | unclassified | Classe IIa | Non | non | non
2015-12-22 | OMRON HEALTHCARE Co Ltd | OMRON Healthcare Europe B.V. | OMRON MIT Quick Check 3 (HEM-6140-E) | Tensiomètre | Invasive blood pressure monitor | Classe IIa | Non | non | non
2015-12-22 | OMRON HEALTHCARE Co Ltd | OMRON Healthcare Europe B.V. | OMRON MIT 3 (HEM-7270-E) | Tensiomètre | Invasive blood pressure monitor | Classe IIa | Non | non | non
2015-12-22 | OMRON HEALTHCARE Co Ltd | OMRON Healthcare Europe B.V. | OMRON MIT 5 Connect (HEM-7280T-E) | Tensiomètre | Invasive blood pressure monitor | Classe IIa | Non | non | non
2015-12-22 | OMRON HEALTHCARE Co Ltd | OMRON Healthcare Europe B.V. | OMRON MIT 5 Precision (HEM-6150-E) | Tensiomètre | Invasive blood pressure monitor | Classe IIa | Non | non | non
2015-12-22 | OMRON HEALTHCARE Co Ltd | OMRON Healthcare Europe B.V. | OMRON M3 Confort (HEM-7134-E) | Tensiomètre | Invasive blood pressure monitor | Classe IIa | Non | non | non
2015-12-22 | ORTHOFIX S.R.L. | ORTHOFIX SA | Eight Plate Guided Growth Cannulated Screw | Système de croissance guidée (Plaque osseuse) | unclassified | Classe IIb | Non | non | non
2015-12-22 | ORTHOFIX S.R.L. | ORTHOFIX SA | Eight Plate Guided Growth Plate | Système de croissance guidée (Plaque osseuse) | unclassified | Classe IIb | Non | non | non
2015-12-22 | ORTHOFIX S.R.L. | ORTHOFIX SA | Eight Plate Guided Growth Plate Kit | Système de croissance guidée (Plaque osseuse) | unclassified | Classe IIb | Non | non | non
2015-12-22 | ORTHOFIX S.R.L. | ORTHOFIX SA | Eight Plate Guided Growth Solid Screw | Système de croissance guidée (Plaque osseuse) | unclassified | Classe IIb | Non | non | non
2015-12-22 | ORTHOFIX S.R.L. | ORTHOFIX SA | Guided Growth Cannulated SS Screw Full Thread Non Sterile | Système de croissance guidée (Plaque osseuse) | unclassified | Classe IIb | Non | non | non
2015-12-22 | ORTHOFIX S.R.L. | ORTHOFIX SA | Guided Growth Plate SS Eight Plate Non Sterile | Système de croissance guidée (Plaque osseuse) | unclassified | Classe IIb | Non | non | non
2015-12-22 | ORTHOFIX S.R.L. | ORTHOFIX SA | Guided Growth Plate SS Quad Plate Non Sterile | Système de croissance guidée (Plaque osseuse) | unclassified | Classe IIb | Non | non | non
2015-12-22 | ORTHOFIX S.R.L. | ORTHOFIX SA | Guided Growth Solid SS Screw Full Thread Non Sterile | Système de croissance guidée (Plaque osseuse) | unclassified | Classe IIb | Non | non | non
2015-12-22 | ORTHOFIX S.R.L. | ORTHOFIX SA | K-Wire | Système de croissance guidée (Plaque osseuse) | unclassified | Classe IIa | Non | non | non
2015-12-22 | ORTHOFIX S.R.L. | ORTHOFIX SA | Quad Plate Guided Growth Plate | Système de croissance guidée (Plaque osseuse) | unclassified | Classe IIb | Non | non | non
2015-12-22 | ORTHOFIX S.R.L. | ORTHOFIX SA | Steribox Guided Growth Stainless Steel Complete | Système de croissance guidée (Plaque osseuse) | unclassified | Classe IIb | Non | non | non
2015-12-22 | ORTHOFIX S.R.L. | ORTHOFIX SA | Steribox Guided Growth Titanium Complete | Système de croissance guidée (Plaque osseuse) | unclassified | Classe IIb | Non | non | non
2015-12-23 | ALESI SURGICAL | MICROLINE FRANCE | PRECIPITATEUR ELECTROSTATIQUE ULTRAVISION | Système de kit de démarrage Ultravision™ | unclassified | Classe IIb | Non | non | non
2015-12-23 | ALESI SURGICAL | MICROLINE FRANCE | PRECIPITATEUR ELECTROSTATIQUE ULTRAVISION - Adaptateur retour patient SOLID | Système de kit de démarrage Ultravision™ | unclassified | Classe IIb | Non | non | non
2015-12-23 | ALESI SURGICAL | MICROLINE FRANCE | PRECIPITATEUR ELECTROSTATIQUE ULTRAVISION - Adaptateur retour patient SPLIT | Système de kit de démarrage Ultravision™ | unclassified | Classe IIb | Non | non | non
2015-12-23 | ALESI SURGICAL | MICROLINE FRANCE | PRECIPITATEUR ELECTROSTATIQUE ULTRAVISION - Batterie | Système de kit de démarrage Ultravision™ | unclassified | Classe IIb | Non | non | non
2015-12-23 | ALESI SURGICAL | MICROLINE FRANCE | PRECIPITATEUR ELECTROSTATIQUE ULTRAVISION - Chargeur de batteries et unité d'alimentation | Système de kit de démarrage Ultravision™ | unclassified | Classe IIb | Non | non | non
2015-12-23 | ALESI SURGICAL | MICROLINE FRANCE | PRECIPITATEUR ELECTROSTATIQUE ULTRAVISION - Pack Ionwand TM | Système de kit de démarrage Ultravision™ | unclassified | Classe IIb | Non | non | non
2015-12-23 | ALESI SURGICAL | MICROLINE FRANCE | PRECIPITATEUR ELECTROSTATIQUE ULTRAVISION - Système Ultravision TM | Système de kit de démarrage Ultravision™ | unclassified | Classe IIb | Non | non | non
2015-12-23 | ALESI SURGICAL | MICROLINE FRANCE | PRECIPITATEUR ELECTROSTATIQUE ULTRAVISION - Unité d'alimentation | Système de kit de démarrage Ultravision™ | unclassified | Classe IIb | Non | non | non
2015-12-23 | BECTON DICKINSON SA | Becton Dickinson France | Seringue Plastipak™ 1 ml prémontée aiguille 25G5/8 | Seringue à usage général | General-purpose syringe | Classe IIa | Non | oui | non
2015-12-23 | EFFE EMME | HEMOTECH SAS | Adaptateur en Y | Accessoires pour hémodialyse | unclassified | Classe IIa | Non | oui | non
2015-12-23 | EFFE EMME | HEMOTECH SAS | Adaptateur Hansen | Accessoires pour hémodialyse | unclassified | Classe IIa | Non | oui | non
2015-12-23 | EFFE EMME | HEMOTECH SAS | Bouchon injection | Accessoires pour hémodialyse | unclassified | Classe IIa | Non | oui | non
2015-12-23 | EFFE EMME | HEMOTECH SAS | Filtre hydrophobe | Accessoires pour hémodialyse | Invasive blood pressure monitoring tubing set | Classe IIa | Non | oui | non
2015-12-23 | EFFE EMME | HEMOTECH SAS | Kit prélèvement bactériologie | Accessoires pour hémodialyse | Haemodialysis tubing set, single-use | Classe IIa | Non | oui | non
2015-12-23 | EFFE EMME | HEMOTECH SAS | Ligne amorçage HD | Accessoires pour hémodialyse | Haemodialysis tubing set, single-use | Classe IIa | Non | oui | non
2015-12-23 | EFFE EMME | HEMOTECH SAS | Ligne de réinjection | Accessoires pour hémodialyse | Haemodialysis tubing set, single-use | Classe IIa | Non | oui | non
2015-12-23 | EFFE EMME | HEMOTECH SAS | Ligne pour biofiltration | Accessoires pour hémodialyse | Haemodialysis tubing set, single-use | Classe IIa | Non | oui | non
2015-12-23 | EFFE EMME | HEMOTECH SAS | Ligne substitution HDF | Accessoires pour hémodialyse | Haemodialysis tubing set, single-use | Classe IIa | Non | oui | non
2015-12-23 | EFFE EMME | HEMOTECH SAS | Lignes pour amorçage | Accessoires pour hémodialyse | Haemodialysis tubing set, single-use | Classe IIa | Non | oui | non
2015-12-23 | EFFE EMME | HEMOTECH SAS | Lignes pour autres générateurs | Lignes à sang | Haemodialysis tubing set, single-use | Classe IIa | Non | oui | non
2015-12-23 | EFFE EMME | HEMOTECH SAS | Lignes pour générateur Nikkiso | Lignes à sang | Haemodialysis tubing set, single-use | Classe IIa | Non | oui | non
2015-12-23 | EFFE EMME | HEMOTECH SAS | Lignes pour HDF | Accessoires pour hémodialyse | Haemodialysis tubing set, single-use | Classe IIa | Non | oui | non
2015-12-23 | EFFE EMME | HEMOTECH SAS | Percuteur | Accessoires pour hémodialyse | unclassified | Classe IIa | Non | oui | non
2015-12-23 | EFFE EMME | HEMOTECH SAS | Poche prélèvement bactériologie | Accessoires pour hémodialyse | Haemodialysis tubing set, single-use | Classe IIa | Non | oui | non
2015-12-23 | EFFE EMME | HEMOTECH SAS | Prolongateur de lignes | Accessoires pour hémodialyse | Invasive blood pressure monitoring tubing set | Classe IIa | Non | oui | non
2015-12-23 | EFFE EMME | HEMOTECH SAS | Prolongateur uniponcture | Accessoires pour hémodialyse | Haemodialysis tubing set, single-use | Classe IIa | Non | oui | non
2015-12-23 | EFFE EMME | HEMOTECH SAS | Prolongateur veine pédiatrique | Accessoires pour hémodialyse | Haemodialysis tubing set, single-use | Classe IIa | Non | oui | non
2015-12-23 | EFFE EMME | HEMOTECH SAS | Raccord circuit fermé | Accessoires pour hémodialyse | Haemodialysis dialysate tubing | Classe IIa | Non | oui | non
2015-12-23 | EFFE EMME | HEMOTECH SAS | Raccord volémie | Accessoires pour hémodialyse | Invasive blood pressure monitoring tubing set | Classe IIa | Non | oui | non
2015-12-23 | EFFE EMME | HEMOTECH SAS | Set de perfuseur | Accessoires pour hémodialyse | unclassified | Classe IIa | Non | oui | non
2015-12-23 | ELLIPSE | ELLIPSE | Préservatifs Labell Love&You Classiques x12 | Préservatifs | Basic male condom, Hevea-latex | Classe IIb | Non | non | non
2015-12-23 | ELLIPSE | ELLIPSE | Préservatifs Preservex Lubrifiés x12 | Préservatifs | Basic male condom, Hevea-latex | Classe IIb | Non | non | non
2015-12-23 | ELLIPSE | ELLIPSE | Préservatifs Preservex Ultra-fins x10 | Préservatifs | Basic male condom, Hevea-latex | Classe IIb | Non | non | non
2015-12-23 | Intersurgical | INTERSURGICAL | Masque à oxygène moyenne concentration, adulte | Masque à oxygène moyenne concentration | Rebreathing oxygen face mask | Classe IIa | Non | non | non
2015-12-23 | Intersurgical | INTERSURGICAL | Masque à oxygène moyenne concentration Eco, adulte | Masque à oxygène moyenne concentration | Rebreathing oxygen face mask | Classe IIa | Non | non | non
2015-12-23 | Intersurgical | INTERSURGICAL | Masque à oxygène moyenne concentration EcoLite, adulte | Masque à oxygène moyenne concentration | Rebreathing oxygen face mask | Classe IIa | Non | non | non
2015-12-23 | Intersurgical | INTERSURGICAL | Masque à oxygène moyenne concentration Ecolite, pédiatrique | Masque à oxygène moyenne concentration | Rebreathing oxygen face mask | Classe IIa | Non | non | non
2015-12-23 | Intersurgical | INTERSURGICAL | Masque à oxygène moyenne concentration FiltaMask, adulte | Masque à oxygène moyenne concentration | Rebreathing oxygen face mask | Classe IIa | Non | non | non
2015-12-23 | Intersurgical | INTERSURGICAL | Masque à oxygène moyenne concentration, pédiatrique | Masque à oxygène moyenne concentration | Rebreathing oxygen face mask | Classe IIa | Non | non | non
2015-12-23 | Intersurgical | INTERSURGICAL | Masque à oxygène moyenne concentration RespiCheck, adulte | Masque à oxygène moyenne concentration | Rebreathing oxygen face mask | Classe IIa | Non | non | non
2015-12-23 | Intersurgical | INTERSURGICAL | Masque à oxygène moyenne concentration Sentri, adulte | Masque à oxygène moyenne concentration | Rebreathing oxygen face mask | Classe IIa | Non | non | non
2015-12-23 | Intersurgical | INTERSURGICAL | Masque Sentri EcoLite, adulte | Masque à oxygène moyenne concentration | Rebreathing oxygen face mask | Classe IIa | Non | non | non
2015-12-23 | Intersurgical | INTERSURGICAL | Masque trachéotomie, adulte | Masque trachéotomie | Tracheostomy mask, aerosol | Classe IIa | Non | non | non
2015-12-23 | Intersurgical | INTERSURGICAL | Masque trachéotomie, adulte, avec valve Silente réglable et tuyau 1.80m | Masque trachéotomie | Tracheostomy mask, aerosol | Classe IIa | Non | non | non
2015-12-23 | Intersurgical | INTERSURGICAL | Masque trachéotomie Eco , adulte | Masque trachéotomie | Tracheostomy mask, aerosol | Classe IIa | Non | non | non
2015-12-23 | Intersurgical | INTERSURGICAL | Masque trachéotomie Eco , adulte, avec Cirrus 2 et tuyau 1.80m | Masque trachéotomie | Tracheostomy mask, aerosol | Classe IIa | Non | non | non
2015-12-23 | Intersurgical | INTERSURGICAL | Masque trachéotomie Eco, padiatrique, avec Cirrus 2 et tuyau 1.80m | Masque trachéotomie | Tracheostomy mask, aerosol | Classe IIa | Non | non | non
2015-12-23 | Intersurgical | INTERSURGICAL | Masque trachéotomie, padiatrique | Masque trachéotomie | Tracheostomy mask, aerosol | Classe IIa | Non | non | non
2015-12-23 | PHARMA LAB International Ltd | PHARMA LAB | Digitemp Color - Marque verte | Thermomètre digital | unclassified | Classe IIa | Non | non | non
2015-12-23 | PHARMA LAB International Ltd | PHARMA LAB | Digitensio Color - Marque verte | Tensiomètre automatique brassard | unclassified | Classe IIa | Non | non | non
2015-12-23 | PHARMA LAB International Ltd | PHARMA LAB | Lancettes stériles - Marque verte | Lancettes pour auto-piqueur | unclassified | Classe IIa | Non | oui | non
2015-12-24 | Intersurgical | INTERSURGICAL | Circuits de ventilation hytrel, réutilisables | Circuits de ventilation réutilisables | Ventilator breathing circuit, reusable | Classe IIa | Non | non | non
2015-12-24 | Intersurgical | INTERSURGICAL | Circuits de ventilation silicone, réutilisables | Circuits de ventilation réutilisables | Ventilator breathing circuit, reusable | Classe IIa | Non | non | non
2015-12-24 | Intersurgical | INTERSURGICAL | Tubulure hytrel, réutilisable | Tubulure hytrel, réutilisable | Breathing circuit tube | Classe IIa | Non | non | non
2015-12-24 | Intersurgical | INTERSURGICAL | Tubulure silicone, réutilisable | Tubulure silicone, réutilisable | Breathing circuit tube | Classe IIa | Non | non | non
2015-12-24 | OPSENS Inc. | Medical Device Safety Service GmbH | OptoWire Deux | Fil-guide de pression hybride en nitinol/inox | unclassified | Classe III | Non | oui | non
2015-12-24 | Sensor Medical Technology LLC | QUANTEL MEDICAL | Surgical Wide Field / Lentille chirurgicale grand champ XLSUL37/SMT037 | Lentille chirurgicale grand champ | unclassified | Classe IIa | Non | oui | non
2015-12-28 | INTEGRA MICROFRANCE | INTEGRA MICROFRANCE | Gamme "Instruments bipolaires" | Instruments bipolaires | unclassified | Classe IIb | Non | non | non
2015-12-28 | INTEGRA MICROFRANCE | INTEGRA MICROFRANCE | Gammes "Instruments chirurgicaux monopolaires" | Instruments Monopolaires pour électrochirurgie (hors coelioscopie / utilisation coelioscopie) | unclassified | Classe IIb | Non | non | non
2015-12-28 | MEDTRONIC Inc | MEDTRONIC France | StrataMR™ Adjustment Tools | Instruments de réglage pour Valves et dérivations utilisées dans le cadre du traitement de l'hydrocéphalie | unclassified | Classe IIb | Non | non | non
2015-12-28 | MEDTRONIC Inc | MEDTRONIC France | StrataMR™ Valves | Valves et dérivations utilisées dans le cadre du traitement de l'hydrocéphalie | unclassified | Classe IIb | Non | oui | non
2015-12-28 | PHILIPS Medical Systems | PHILIPS Healthcare | Central Efficia CMS200 | Système de surveillance centralisée | Patient monitoring system central station monitor | Classe IIb | Non | non | non
2015-12-28 | Philips Medical Systems Nederland B.V. | PHILIPS Healthcare | Ingenia 1.5T S | Système électro-médical par résonance magnétique | Full-body MRI system, superconducting magnet | Classe IIa | Non | non | non
2015-12-28 | SMITH & NEPHEW Inc - Endoscopy Division | Smith & Nephew SAS | Canule rotative, vanne double, 3.8 mm | Accessoires arthroscopiques | Rigid endotherapy cannula, reusable | Classe IIa | Non | non | non
2015-12-28 | STRYKER Endoscopy | STRYKER FRANCE SAS | ACL Interference Screws | Vis d'interférence pour ACL | Orthopaedic bone screw, non-biodegradable, sterile | Classe IIb | Non | oui | non
2015-12-28 | STRYKER Endoscopy | STRYKER FRANCE SAS | Cannulated Tibial Plug | Bouchon tibial tubulaire (barrière anti-fluide temporaire) | Tunnel plug | Classe IIa | Non | oui | non
2015-12-28 | STRYKER Endoscopy | STRYKER FRANCE SAS | Cross Screw | Vis cruciforme | Orthopaedic bone screw, non-biodegradable, sterile | Classe IIb | Non | oui | non
2015-12-28 | STRYKER Endoscopy | STRYKER FRANCE SAS | MicroFX™ OCD | Foret universel : Instruments stériles | Sterile fluted surgical drill | Classe IIa | Non | oui | non
2015-12-28 | STRYKER Endoscopy | STRYKER FRANCE SAS | PEEK IntraLine™ Anchor | Ancrage | Soft-tissue anchor, non-biodegradable | Classe IIb | Non | oui | non
2015-12-28 | STRYKER Endoscopy | STRYKER FRANCE SAS | PEEK TwinLoop FLEX™ Anchor | Ancres PEEK | Soft-tissue anchor, non-biodegradable | Classe IIb | Non | oui | non
2015-12-28 | STRYKER Endoscopy | STRYKER FRANCE SAS | PEEK Zip Suture Anchor | Ancrage de suture | Soft-tissue anchor, non-biodegradable | Classe IIb | Non | oui | non
2015-12-28 | STRYKER Endoscopy | STRYKER FRANCE SAS | REELX STT™ Suture Anchor | Ancrage de suture | Soft-tissue anchor, non-biodegradable | Classe IIb | Non | oui | non
2015-12-28 | STRYKER Endoscopy | STRYKER FRANCE SAS | REELX STT™ Suture Anchor with disposable inserter | Ancrage de suture avec applicateur jetable | Soft-tissue anchor, non-biodegradable | Classe IIb | Non | oui | non
2015-12-28 | STRYKER Endoscopy | STRYKER FRANCE SAS | Tibial Tunnel Plug | Bouchon tibial (barrière anti-fluide temporaire) | Tunnel plug | Classe IIa | Non | oui | non
2015-12-28 | STRYKER Endoscopy | STRYKER FRANCE SAS | Titanium IntraLine® Anchor | Vis d'ancrage Titanium | Soft-tissue anchor, non-biodegradable | Classe IIb | Non | oui | non
2015-12-28 | STRYKER Endoscopy | STRYKER FRANCE SAS | TwinLoop™ - PEEK Anchor | Ancres PEEK | Soft-tissue anchor, non-biodegradable | Classe IIb | Non | oui | non
2015-12-28 | STRYKER Endoscopy | STRYKER FRANCE SAS | TwinLoop FLEX™ Drill | Foret | Sterile fluted surgical drill | Classe IIa | Non | oui | non
2015-12-28 | The GID Group Inc. | The GID Group Inc. | GID SVF-2 | Flacons de tissus | unclassified | Classe IIa | Non | non | non
2015-12-29 | Aaren Scientific Inc. | Carl Zeiss Meditec France SAS | EC-3 | Lentille Intra-Oculaire de Chambre Postérieure en Acrylique Hydrophobique avec Filtre U.V. | unclassified | Classe IIb | Non | non | non
2015-12-29 | BOSTON SCIENTIFIC Neuromodulation | BOSTON SCIENTIFIC | Precision Novi™ Système de stimulation médullaire | Système de stimulation médullaire | Spinal cord electrical stimulation system, analgesic | DMIA | Non | oui | non
2015-12-29 | GOODMAN CO. LTD | B. BRAUN MEDICAL | NSE Alpha | Cathéter de dilatation coronaire à échange rapide | Peripheral angioplasty balloon catheter | Classe III | Non | oui | non
2015-12-29 | LSI Solutions | Abbott Medical France SAS | Appareil d'assistance ventriculaire - pompe (LVAD) | Système d'assistance ventriculaire gauche | unclassified | DMIA | Non | oui | non
2015-12-29 | LSI Solutions | Abbott Medical France SAS | CarKit d'implantation | Système d'assistance ventriculaire gauche | unclassified | DMIA | Non | oui | non
2015-12-29 | LSI Solutions | Abbott Medical France SAS | Contrôleur du système | Système d'assistance ventriculaire gauche | unclassified | DMIA | Non | oui | non
2015-12-29 | LSI Solutions | Abbott Medical France SAS | Greffon de sortie enduit avec manchon anti-plicature | Système d'assistance ventriculaire gauche | unclassified | DMIA | Non | oui | non
2015-12-29 | LSI Solutions | Abbott Medical France SAS | Kit pompe et contrôleur du système | Système d'assistance ventriculaire gauche | unclassified | DMIA | Non | oui | non
2015-12-29 | LSI Solutions | Abbott Medical France SAS | Manchon apical | Système d'assistance ventriculaire gauche | unclassified | DMIA | Non | oui | non
2015-12-29 | LSI Solutions | Abbott Medical France SAS | Moniteur du système | Système d'assistance ventriculaire gauche | unclassified | DMIA | Non | non | non
2015-12-29 | STARMEDTEC | BOSTON SCIENTIFIC | Auriga® QI 4006, Laser holmium | Laser holmium | Surgical Ho:YAG laser system | Classe IIb | Non | non | non
2015-12-29 | STARMEDTEC | BOSTON SCIENTIFIC | Auriga XL® QI 4007, Laser holmium | Laser holmium | Surgical Ho:YAG laser system | Classe IIb | Non | non | non
2015-12-29 | STARMEDTEC | BOSTON SCIENTIFIC | LightTrail® reusable, Laser Fiber | Fibre Laser réutilisable | unclassified | Classe IIb | Non | oui | non
2015-12-29 | STARMEDTEC | BOSTON SCIENTIFIC | LightTrail® single use, Laser Fiber | Fibre Laser à usage unique | unclassified | Classe IIb | Non | oui | non
2015-12-29 | STARMEDTEC | BOSTON SCIENTIFIC | Vela® XL 4101, Laser holmium | Laser holmium | Surgical Ho:YAG laser system | Classe IIb | Non | non | non
2015-12-29 | STRYKER GmbH | STRYKER FRANCE SAS | SPS Stryker Plating system - Plaques et vis (non stérile) | Système de fixation interne composé de plaques et vis à usage unique | Internal orthopaedic fixation system, plate/screw, non-biodegradable | Classe IIb | Non | non | non | oui
2015-12-29 | STRYKER GmbH | STRYKER FRANCE SAS | SPS Stryker Plating system - Plaques et vis (stérile) | Système de fixation interne composé de plaques et vis à usage unique | Internal orthopaedic fixation system, plate/screw, non-biodegradable | Classe IIb | Non | oui | non | oui
2015-12-30 | Boston Scientific Corporation | BOSTON SCIENTIFIC | Console AngioJet™ Ultra 5000A | Console | General-purpose suction system, line-powered | Classe IIb | Non | non | non
2015-12-30 | Boston Scientific Corporation | BOSTON SCIENTIFIC | Console JETSTREAM™ PVCN100 | Console | General-purpose suction system, line-powered | Classe IIb | Non | non | non
2015-12-30 | Boston Scientific Corporation | BOSTON SCIENTIFIC | Fetch™ 2 Cathéter d’aspiration | Cathéter d’aspiration | Embolectomy/thrombectomy suction catheter | Classe III | Non | oui | non
2015-12-30 | Boston Scientific Corporation | BOSTON SCIENTIFIC | Kit Thrombectomy AngioJet™ Ultra Distaflex™ | Ensemble de thrombectomie | Embolectomy/thrombectomy catheter | Classe III | Non | oui | non
2015-12-30 | Boston Scientific Corporation | BOSTON SCIENTIFIC | Kit Thrombectomy AngioJet™ Ultra Spiroflex™ | Ensemble de thrombectomie | Embolectomy/thrombectomy catheter | Classe III | Non | oui | non
2015-12-30 | Boston Scientific Corporation | BOSTON SCIENTIFIC | Kit Thrombectomy AngioJet™ Ultra Spiroflex™ | Ensemble de thrombectomie | Embolectomy/thrombectomy catheter | Classe IIa | Non | oui | non
2015-12-30 | Boston Scientific Corporation | BOSTON SCIENTIFIC | Kit Thrombectomy AngioJet™ Ultra Spiroflex™ VG | Ensemble de thrombectomie | Embolectomy/thrombectomy catheter | Classe IIa | Non | oui | non
2015-12-30 | Boston Scientific Corporation | BOSTON SCIENTIFIC | Kit Thrombectomy AngioJet™ Ultra Spiroflex™ VG | Ensemble de thrombectomie | Embolectomy/thrombectomy catheter | Classe III | Non | oui | non
2015-12-30 | Boston Scientific Corporation | BOSTON SCIENTIFIC | Kit Thrombectomy AngioJet™ Ultra XMI™ | Ensemble de thrombectomie | Embolectomy/thrombectomy catheter | Classe III | Non | oui | non
2015-12-30 | Boston Scientific Corporation | BOSTON SCIENTIFIC | Kit Thrombectomy AngioJet™ Ultra XMI™ | Ensemble de thrombectomie | Embolectomy/thrombectomy catheter | Classe IIa | Non | oui | non
2015-12-30 | Boston Scientific Corporation | BOSTON SCIENTIFIC | Kit Thrombectomy AngioJet™ Ultra XVG™ | Ensemble de thrombectomie | Embolectomy/thrombectomy catheter | Classe III | Non | oui | non
2015-12-30 | Boston Scientific Corporation | BOSTON SCIENTIFIC | Kit Thrombectomy AngioJet™ Ultra XVG™ | Ensemble de thrombectomie | Embolectomy/thrombectomy catheter | Classe IIa | Non | oui | non
2015-12-30 | MEDTRONIC SOFAMOR DANEK Inc | MEDTRONIC France | METRx™ Microscope | Système endoscopique d'accès mini-invasif | unclassified | Classe IIa | Non | non | non
2015-12-30 | NEWCLIP TECHNICS - | NEWCLIP TECHNICS - | Foret à encliquetage rapide - canulé | Instruments non stériles réutilisables | Non-sterile fluted surgical drill, reusable | Classe IIa | Non | non | non
2015-12-30 | NEWCLIP TECHNICS - | NEWCLIP TECHNICS - | Foret à encliquetage rapide - Non stérile | Instruments non stériles réutilisables | Non-sterile fluted surgical drill, reusable | Classe IIa | Non | non | non
2015-12-30 | NEWCLIP TECHNICS - | NEWCLIP TECHNICS - | Foret à encliquetage rapide - Stérile | Instruments stériles | Non-sterile fluted surgical drill, reusable | Classe IIa | Non | oui | non
2015-12-30 | NEWCLIP TECHNICS - | NEWCLIP TECHNICS - | Fraise convexe | Instruments non stériles réutilisables | Surgical countersink, reusable | Classe IIa | Non | non | non
2015-12-30 | NEWCLIP TECHNICS - | NEWCLIP TECHNICS - | Fraise Shannon - Coupe hélicoïdale - Stérile | Instruments stériles | Non-sterile fluted surgical drill, reusable | Classe IIa | Non | oui | non
2015-12-30 | NEWCLIP TECHNICS - | NEWCLIP TECHNICS - | Implant intramédullaire interphalangien proximal - Stérile | Gamme d’implants intramédullaires interphalangiens proximaux stériles | Orthopaedic bone pin, non-biodegradable | Classe IIb | Non | oui | non
2015-12-30 | NEWCLIP TECHNICS - | NEWCLIP TECHNICS - | Plaque d'arthrodèse pour la 1ère MTP - Non stérile | Gamme d’implants Footmotion Plating System | unclassified | Classe IIb | Non | non | non
2015-12-30 | NEWCLIP TECHNICS - | NEWCLIP TECHNICS - | Plaque d'arthrodèse pour la 1ère MTP - Stérile | Gamme d’implants Footmotion Plating System | unclassified | Classe IIb | Non | oui | non
2015-12-30 | NEWCLIP TECHNICS - | NEWCLIP TECHNICS - | Plaque d'arthrodèse pour le Lisfranc dorsal - Non stérile | Gamme d’implants Footmotion Plating System | unclassified | Classe IIb | Non | non | non
2015-12-30 | NEWCLIP TECHNICS - | NEWCLIP TECHNICS - | Plaque d'arthrodèse pour le Lisfranc dorsal - Stérile | Gamme d’implants Footmotion Plating System | unclassified | Classe IIb | Non | oui | non
2015-12-30 | NEWCLIP TECHNICS - | NEWCLIP TECHNICS - | Plaque d'arthrodèse pour le Lisfranc médial - Non stérile | Gamme d’implants Footmotion Plating System | unclassified | Classe IIb | Non | non | non
2015-12-30 | NEWCLIP TECHNICS - | NEWCLIP TECHNICS - | Plaque d'arthrodèse pour le Lisfranc médial - Stérile | Gamme d’implants Footmotion Plating System | unclassified | Classe IIb | Non | oui | non
2015-12-30 | NEWCLIP TECHNICS - | NEWCLIP TECHNICS - | Plaque d'arthrodèse Talo-Naviculaire - Non stérile | Gamme d’implants Footmotion Plating System | unclassified | Classe IIb | Non | non | non
2015-12-30 | NEWCLIP TECHNICS - | NEWCLIP TECHNICS - | Plaque d'arthrodèse Talo-Naviculaire - Stérile | Gamme d’implants Footmotion Plating System | unclassified | Classe IIb | Non | oui | non
2015-12-30 | NEWCLIP TECHNICS - | NEWCLIP TECHNICS - | Plaque droite X (X=2-3-4-6-7) trous - Non stérile | Gamme d’implants Footmotion Plating System | unclassified | Classe IIb | Non | non | non
2015-12-30 | NEWCLIP TECHNICS - | NEWCLIP TECHNICS - | Plaque droite X (X=2-3-4-6-7) trous - Stérile | Gamme d’implants Footmotion Plating System | unclassified | Classe IIb | Non | oui | non
2015-12-30 | NEWCLIP TECHNICS - | NEWCLIP TECHNICS - | Plaque fémorale distale périprothétique - Stérile | Gamme d’implants Footmotion Plating System | Orthopaedic fixation plate, non-biodegradable | Classe IIb | Non | oui | non
2015-12-30 | NEWCLIP TECHNICS - | NEWCLIP TECHNICS - | Plaque latérale formable pour clavicule - Extra - Non stérile | Gamme de plaques et vis pour ostéosynthèse de la clavicule | unclassified | Classe IIb | Non | non | non
2015-12-30 | NEWCLIP TECHNICS - | NEWCLIP TECHNICS - | Plaque latérale formable pour clavicule - Extra - Stérile | Gamme de plaques et vis pour ostéosynthèse de la clavicule | Orthopaedic fixation plate, non-biodegradable | Classe IIb | Non | oui | non
2015-12-30 | NEWCLIP TECHNICS - | NEWCLIP TECHNICS - | Plaque plantaire d'arthrodèse pour l'articulation Lapidus - Non stérile | Gamme d’implants Footmotion Plating System | unclassified | Classe IIb | Non | non | non
2015-12-30 | NEWCLIP TECHNICS - | NEWCLIP TECHNICS - | Plaque plantaire d'arthrodèse pour l'articulation Lapidus - Stérile | Gamme d’implants Footmotion Plating System | unclassified | Classe IIb | Non | oui | non
2015-12-30 | NEWCLIP TECHNICS - | NEWCLIP TECHNICS - | Plaque polyaxiale pour radius distal - Tête standard - extra courte - Non stérile | Gamme de plaques et vis pour ostéosynthèse du radius distal | unclassified | Classe IIb | Non | non | non
2015-12-30 | NEWCLIP TECHNICS - | NEWCLIP TECHNICS - | Plaque polyaxiale pour radius distal - Tête standard - extra courte - Stérile | Gamme de plaques et vis pour ostéosynthèse du radius distal | Orthopaedic fixation plate, non-biodegradable | Classe IIb | Non | oui | non
2015-12-30 | NEWCLIP TECHNICS - | NEWCLIP TECHNICS - | Plaque pour ostéotomie basimétatarsienne - Non stérile | Gamme d’implants Footmotion Plating System | unclassified | Classe IIb | Non | non | non
2015-12-30 | NEWCLIP TECHNICS - | NEWCLIP TECHNICS - | Plaque pour ostéotomie basimétatarsienne - Stérile | Gamme d’implants Footmotion Plating System | unclassified | Classe IIb | Non | oui | non
2015-12-30 | NEWCLIP TECHNICS - | NEWCLIP TECHNICS - | Plaque Y pour fracture de l'humérus distal - Non stérile | Gamme d’implants Footmotion Plating System | unclassified | Classe IIb | Non | non | non
2015-12-30 | NEWCLIP TECHNICS - | NEWCLIP TECHNICS - | Plaque Y pour fracture de l'humérus distal - Stérile | Gamme d’implants Footmotion Plating System | unclassified | Classe IIb | Non | oui | non
2015-12-30 | NEWCLIP TECHNICS - | NEWCLIP TECHNICS - | Tournevis non préhenseur hexagonal - canulé à encliquetage rapide | Instruments non stériles réutilisables | Surgical screwdriver, reusable | Classe IIa | Non | non | non
2015-12-30 | NEWCLIP TECHNICS - | NEWCLIP TECHNICS - | Vis non vérouillée - Non stérile | Vis non stériles associées aux plaques d’ostéosynthèse pour le membre supérieur et inférieur | Orthopaedic bone screw, non-biodegradable, non-sterile | Classe IIb | Non | non | non
2015-12-30 | NEWCLIP TECHNICS - | NEWCLIP TECHNICS - | Vis non vérouillée - Stérile | Vis stériles associées aux plaques d’ostéosynthèse pour le membre supérieur et inférieur | Orthopaedic bone screw, non-biodegradable, non-sterile | Classe IIb | Non | non | non
2015-12-30 | NEWCLIP TECHNICS - | NEWCLIP TECHNICS - | Vis vérouillée - Non stérile | Vis non stériles associées aux plaques d’ostéosynthèse pour le membre supérieur et inférieur | Orthopaedic bone screw, non-biodegradable, non-sterile | Classe IIb | Non | non | non
2015-12-30 | NEWCLIP TECHNICS - | NEWCLIP TECHNICS - | Vis vérouillée - Stérile | Vis stériles associées aux plaques d’ostéosynthèse pour le membre supérieur et inférieur | Orthopaedic bone screw, non-biodegradable, non-sterile | Classe IIb | Non | non | non
2015-12-30 | STRYKER SPINE, Inc. | STRYKER FRANCE SAS | AVIATOR® - Foret () | Instrument orthopédique | Internal orthopaedic fixation system implantation kit | Classe IIa | Non | non | non | oui
2015-12-30 | STRYKER SPINE, Inc. | STRYKER FRANCE SAS | AVIATOR® - Plaques cervicales antérieures (PCA) | Plaques cervicales antérieures (PCA) | Spinal fixation plate, non-biodegradable | Classe IIb | Non | non | non
2015-12-30 | STRYKER SPINE, Inc. | STRYKER FRANCE SAS | AVIATOR® - Taraud () | Instrument orthopédique | Internal orthopaedic fixation system implantation kit | Classe IIa | Non | non | non | oui
2015-12-30 | STRYKER SPINE, Inc. | STRYKER FRANCE SAS | AVIATOR® - Vis pour plaques cervicales antérieures (PCA) | Vis pour plaques cervicales antérieures (PCA) | Spinal fixation plate, non-biodegradable | Classe IIb | Non | non | non
2015-12-30 | STRYKER SPINE, Inc. | STRYKER FRANCE SAS | OASYS® - Foret () | Instrument orthopédique | Internal orthopaedic fixation system implantation kit | Classe IIa | Non | non | non | oui
2015-12-30 | STRYKER SPINE, Inc. | STRYKER FRANCE SAS | OASYS® - Taraud () | Instrument orthopédique | Internal orthopaedic fixation system implantation kit | Classe IIa | Non | non | non | oui
2015-12-30 | STRYKER SPINE, Inc. | STRYKER FRANCE SAS | OASYS® - Tige () | Instrument orthopédique | Internal orthopaedic fixation system implantation kit | Classe IIa | Non | non | non | oui
2015-12-30 | STRYKER SPINE, Inc. | STRYKER FRANCE SAS | OASYS® Système de fixation postérieure OCT (composé de vis, crochets, plaques, tiges et connecteurs) | Système de fixation postérieure OCT (composé de vis, crochets, plaques, tiges et connecteurs) | Bone-screw internal spinal fixation system | Classe IIb | Non | non | non | oui
2015-12-30 | STRYKER SPINE, Inc. | STRYKER FRANCE SAS | REFLEX® HYBRID - Foret | Instrument orthopédique | Internal orthopaedic fixation system implantation kit | Classe IIa | Non | non | non | oui
2015-12-30 | STRYKER SPINE, Inc. | STRYKER FRANCE SAS | REFLEX® HYBRID - Système de plaques cervicales antérieures | Système de plaques cervicales antérieures | Spinal fixation plate, non-biodegradable | Classe IIb | Non | non | non | oui
2015-12-30 | STRYKER SPINE, Inc. | STRYKER FRANCE SAS | REFLEX® HYBRID - Taraud | Instrument orthopédique | Internal orthopaedic fixation system implantation kit | Classe IIa | Non | non | non | oui
2015-12-30 | STRYKER SPINE, Inc. | STRYKER FRANCE SAS | REFLEX® ZERO-PROFILE - Système de plaques cervicales antérieures | Système de plaques cervicales antérieures (PCA) | Spinal fixation plate, non-biodegradable | Classe IIb | Non | non | non | oui
2015-12-31 | Allurion Technologies, Inc. | MedPass International Ltd | Elipse™ Intragastric Balloon System | Système de ballon intragastrique | unclassified | Classe IIb | Non | non | non | oui
2015-12-31 | COLEGRAM | COLEGRAM | Cart Air System Canule | Canule | unclassified | Classe IIa | Non | non | non
2015-12-31 | COLEGRAM | COLEGRAM | Cart Air System Mini - Miroir aspirant | Miroir aspirant | unclassified | Classe IIa | Non | non | non
2015-12-31 | STRYKER SPINE, Inc. | STRYKER FRANCE SAS | AVS® AL - Spacers vertébraux PEEK non stériles | Spacers vertébraux PEEK non stériles | Spinal fusion cage, non-sterile | Classe IIb | Non | non | non | oui
2015-12-31 | STRYKER SPINE, Inc. | STRYKER FRANCE SAS | AVS® AL - Spacers vertébraux PEEK stériles | Spacers vertébraux PEEK stériles | Spinal fusion cage, sterile | Classe IIb | Non | oui | non | oui
2015-12-31 | STRYKER SPINE, Inc. | STRYKER FRANCE SAS | AVS® NAVIGATOR - Spacers vertébraux PEEK non stériles | Spacers vertébraux PEEK non stériles | Spinal fusion cage, non-sterile | Classe IIb | Non | non | non | oui
2015-12-31 | STRYKER SPINE, Inc. | STRYKER FRANCE SAS | AVS® TL - Spacers vertébraux PEEK non stériles | Spacers vertébraux PEEK non stériles | Spinal fusion cage, non-sterile | Classe IIb | Non | non | non | oui
2015-12-31 | STRYKER SPINE, Inc. | STRYKER FRANCE SAS | AVS® TL - Spacers vertébraux PEEK stériles | Spacers vertébraux PEEK stériles | Spinal fusion cage, sterile | Classe IIb | Non | oui | non | oui
2015-12-31 | STRYKER SPINE, Inc. | STRYKER FRANCE SAS | ES2® - Instruments | Instrument orthopédique | Internal orthopaedic fixation system implantation kit | Classe IIa | Non | non | non
2015-12-31 | STRYKER SPINE, Inc. | STRYKER FRANCE SAS | OIC® - Cage intersomatique Ogival en titane non stérile | Cage intersomatique Ogival | Spinal fusion cage, non-sterile | Classe IIb | Non | non | non | oui
2015-12-31 | STRYKER SPINE, Inc. | STRYKER FRANCE SAS | OIC® - Cage intersomatique Ogival en titane stérile | Cage intersomatique Ogival | Spinal fusion cage, sterile | Classe IIb | Non | oui | non | oui
2015-12-31 | STRYKER SPINE, Inc. | STRYKER FRANCE SAS | OIC® - Cage intersomatique Ogival PEEK non stérile | Cage intersomatique Ogival | Spinal fusion cage, non-sterile | Classe IIb | Non | non | non | oui
2015-12-31 | STRYKER SPINE, Inc. | STRYKER FRANCE SAS | OIC® - Cage intersomatique Ogival PEEK stérile | Cage intersomatique Ogival | Spinal fusion cage, sterile | Classe IIb | Non | oui | non | oui
2015-12-31 | STRYKER SPINE, Inc. | STRYKER FRANCE SAS | SOLIS® - Cages cervicales non stériles | Cages cervicales non stériles | Spinal fusion cage, non-sterile | Classe IIb | Non | non | non | oui
2015-12-31 | STRYKER SPINE, Inc. | STRYKER FRANCE SAS | SOLIS® - Cages cervicales stériles | Cages cervicales stériles | Spinal fusion cage, sterile | Classe IIb | Non | oui | non | oui
2015-12-31 | STRYKER SPINE, Inc. | STRYKER FRANCE SAS | SOLIS® AS - Spacers vertébraux PEEK non stériles | Spacers vertébraux PEEK non stériles | Spinal fusion cage, non-sterile | Classe IIb | Non | non | non | oui
2015-12-31 | STRYKER SPINE, Inc. | STRYKER FRANCE SAS | VBOSS® - Cages non stériles () | Cages non stériles | Spinal fusion cage, non-sterile | Classe IIb | Non | non | non | oui
2015-12-31 | STRYKER SPINE, Inc. | STRYKER FRANCE SAS | VBOSS® - Petits bouchons d'extrémité rond non stériles () | Petits bouchons d'extrémité rond non stériles | Spinal fusion cage, non-sterile | Classe IIb | Non | non | non | oui
2015-12-31 | STRYKER SPINE, Inc. | STRYKER FRANCE SAS | VLIFT® - Cages non stériles () | Cages non stériles | Spinal fusion cage, non-sterile | Classe IIb | Non | non | non | oui
2015-12-31 | STRYKER SPINE, Inc. | STRYKER FRANCE SAS | VLIFT® - Cages stériles () | Cages stériles | Spinal fusion cage, non-sterile | Classe IIb | Non | oui | non | oui
2015-12-31 | STRYKER SPINE, Inc. | STRYKER FRANCE SAS | VLIFT® - Plateaux non stériles | Plateaux non stériles | Spinal fusion cage, sterile | Classe IIb | Non | non | non
2015-12-31 | STRYKER SPINE, Inc. | STRYKER FRANCE SAS | VLIFT® - Plateaux stériles | Plateaux stériles | Spinal fusion cage, sterile | Classe IIb | Non | oui | non
2016-01-04 | ACROSTAK (Schweiz) AG | ACROSTAK | ACROSS HP™ | Cathéter de dilatation à ballonnet pour ACPT | unclassified | Classe III | Non | oui | non
2016-01-04 | EndoStim B.V. | EndoStim B.V. | EndoStim | Système de stimulation du sphincter oesophagien inférieur | Lower oesophageal electrical stimulation system | DMIA | Non | non | non
2016-01-04 | PHYSIDIA | PHYSIDIA | HML 35/1,5 mmol/l - ml 5000 Poche dialysat Lactate | Solution pour hémodialyse | unclassified | Classe IIb | Non | oui | non
2016-01-05 | Cook Medical Europe Ltd. | Cook Medical Europe Ltd. | EchoTip® Ultra Celliac Plexus Neurolysis Needle | Aiguille pour neurolyse du plexus cœliaque | Endotherapy needle, general-purpose, single-use | Classe IIa | Non | oui | non
2016-01-05 | DJO France | DJO France | Chattanooga Physio | Unité de physiothérapie multifonctionnelle | Physical therapy electrical stimulation system, battery-powered | Classe IIa | Non | non | non
2016-01-05 | DJO France | DJO France | Chattanooga Rehab | Unité de physiothérapie multifonctionnelle | Physical therapy electrical stimulation system, battery-powered | Classe IIa | Non | non | non
2016-01-05 | DJO France | DJO France | Chattanooga Theta | Unité de physiothérapie multifonctionnelle | Physical therapy electrical stimulation system, battery-powered | Classe IIa | Non | non | non
2016-01-05 | DJO France | DJO France | Chattanooga Wireless Pro Full | Unité de physiothérapie | Physical therapy electrical stimulation system, battery-powered | Classe IIa | Non | non | non
2016-01-05 | DJO France | DJO France | Chattanooga Wireless Pro Module | Unité de physiothérapie | Physical therapy electrical stimulation system, battery-powered | Classe IIa | Non | non | non
2016-01-05 | DJO France | DJO France | Chattanooga Wireless Pro STD | Unité de physiothérapie | Physical therapy electrical stimulation system, battery-powered | Classe IIa | Non | non | non
2016-01-05 | DJO France | DJO France | Chattanooga Wireless Pro STD 2CH | Unité de physiothérapie | Physical therapy electrical stimulation system, battery-powered | Classe IIa | Non | non | non
2016-01-05 | DJO France | DJO France | WPRO CHATT Docking Station | Unité de physiothérapie | Physical therapy electrical stimulation system, battery-powered | Classe IIa | Non | non | non
2016-01-05 | DJO France | DJO France | WPRO CHATT Remote Control | Unité de physiothérapie | Physical therapy electrical stimulation system, battery-powered | Classe IIa | Non | non | non
2016-01-05 | DJO France | DJO France | WPRO CHATT 2 Chanels Docking | Unité de physiothérapie | Physical therapy electrical stimulation system, battery-powered | Classe IIa | Non | non | non
2016-01-05 | Intersurgical Ltd | INTERSURGICAL | Dispositif supra-glottique i-gel O2 | Dispositif supra-glottique | Laryngeal airway, single-use | Classe IIa | Non | oui | non
2016-01-05 | Intersurgical Ltd | INTERSURGICAL | Filtre ligne de monitorage | Filtre ligne de monitorage | Gas sampling line filter | Classe IIa | Non | non | non
2016-01-05 | Intersurgical Ltd | INTERSURGICAL | Hydro-Therm | Échangeurs de Chaleur et d’Humidité ECH | Heat/moisture exchanger, single-use | Classe IIa | Non | non | non
2016-01-05 | Intersurgical Ltd | INTERSURGICAL | Hydro-Therm 3 | Échangeurs de Chaleur et d’Humidité ECH | Heat/moisture exchanger, single-use | Classe IIa | Non | non | non
2016-01-05 | Intersurgical Ltd | INTERSURGICAL | Hydro-Trach T | Échangeurs de Chaleur et d’Humidité ECH | Heat/moisture exchanger, single-use | Classe IIa | Non | non | non
2016-01-05 | Intersurgical Ltd | INTERSURGICAL | Hydro-Trach T MkII | Échangeurs de Chaleur et d’Humidité ECH | Heat/moisture exchanger, single-use | Classe IIa | Non | non | non
2016-01-05 | Intersurgical Ltd | INTERSURGICAL | Masque à oxygène haute concentration | Masque à oxygène haute concentration | Non-rebreathing oxygen face mask | Classe IIa | Non | non | non
2016-01-05 | Intersurgical Ltd | INTERSURGICAL | Masque à oxygène haute concentration EcoLite | Masque à oxygène haute concentration | Non-rebreathing oxygen face mask | Classe IIa | Non | non | non
2016-01-05 | Intersurgical Ltd | INTERSURGICAL | Masque à oxygène haute concentration RespiCheck | Masque à oxygène haute concentration | Non-rebreathing oxygen face mask | Classe IIa | Non | non | non
2016-01-05 | Intersurgical Ltd | INTERSURGICAL | Masque à oxygène haute concentration 1 valve | Masque à oxygène haute concentration | Non-rebreathing oxygen face mask | Classe IIa | Non | non | non
2016-01-05 | Intersurgical Ltd | INTERSURGICAL | Masque laryngé Solus Flexible | Masque laryngé | Laryngeal airway, single-use | Classe IIa | Non | oui | non
2016-01-05 | Intersurgical Ltd | INTERSURGICAL | Masque laryngé Solus IRM | Masque laryngé | Laryngeal airway, single-use | Classe IIa | Non | oui | non
2016-01-05 | Intersurgical Ltd | INTERSURGICAL | Masque laryngé Solus Satin | Masque laryngé | Laryngeal airway, single-use | Classe IIa | Non | oui | non
2016-01-05 | Intersurgical Ltd | INTERSURGICAL | Masque laryngé Solus Standard | Masque laryngé | Laryngeal airway, single-use | Classe IIa | Non | oui | non
2016-01-05 | Intersurgical Ltd | INTERSURGICAL | Masque laryngé Supra Silicone | Masque laryngé | Laryngeal airway, single-use | Classe IIa | Non | oui | non
2016-01-05 | MEDTRONIC SOFAMOR DANEK Inc | MEDTRONIC France | AVILA™ | Dispositif de fusion intervertébrale | Spinal fusion cage, non-sterile | Classe IIb | Non | non | non
2016-01-05 | NOVASTEP | NOVASTEP | Airlock® Lapidus plate step 0 non sterile | Système de plaques d'ostéosynthèse | unclassified | Classe IIb | Non | oui | non
2016-01-05 | NOVASTEP | NOVASTEP | Airlock® Lapidus plate step 0 sterile | Système de plaques d'ostéosynthèse | unclassified | Classe IIb | Non | oui | non
2016-01-05 | NOVASTEP | NOVASTEP | Airlock® Lapidus plate step 1 non sterile | Système de plaques d'ostéosynthèse | unclassified | Classe IIb | Non | oui | non
2016-01-05 | NOVASTEP | NOVASTEP | Airlock® Lapidus plate step 1 sterile | Système de plaques d'ostéosynthèse | unclassified | Classe IIb | Non | oui | non
2016-01-05 | NOVASTEP | NOVASTEP | Airlock® Lapidus plate step 2 non sterile | Système de plaques d'ostéosynthèse | unclassified | Classe IIb | Non | oui | non
2016-01-05 | NOVASTEP | NOVASTEP | Airlock® Lapidus plate step 2 sterile | Système de plaques d'ostéosynthèse | unclassified | Classe IIb | Non | oui | non
2016-01-05 | NOVASTEP | NOVASTEP | Airlock® Lapidus plate step 3 non sterile | Système de plaques d'ostéosynthèse | unclassified | Classe IIb | Non | oui | non
2016-01-05 | NOVASTEP | NOVASTEP | Airlock® Lapidus plate step 3 sterile | Système de plaques d'ostéosynthèse | unclassified | Classe IIb | Non | oui | non
2016-01-05 | NOVASTEP | NOVASTEP | Airlock® Lapidus plate step 4 non sterile | Système de plaques d'ostéosynthèse | unclassified | Classe IIb | Non | oui | non
2016-01-05 | NOVASTEP | NOVASTEP | Airlock® Lapidus plate step 4 sterile | Système de plaques d'ostéosynthèse | unclassified | Classe IIb | Non | oui | non
2016-01-05 | NOVASTEP | NOVASTEP | Airlock® Lapidus trial step 0 | Instruments à usage orthopédique | unclassified | Classe IIa | Non | non | non
2016-01-05 | NOVASTEP | NOVASTEP | Airlock® Lapidus trial step 1 | Instruments à usage orthopédique | unclassified | Classe IIa | Non | non | non
2016-01-05 | NOVASTEP | NOVASTEP | Airlock® Lapidus trial step 2 | Instruments à usage orthopédique | unclassified | Classe IIa | Non | non | non
2016-01-05 | NOVASTEP | NOVASTEP | Airlock® Lapidus trial step 3 | Instruments à usage orthopédique | unclassified | Classe IIa | Non | non | non
2016-01-05 | NOVASTEP | NOVASTEP | Airlock® Lapidus trial step 4 | Instruments à usage orthopédique | unclassified | Classe IIa | Non | non | non
2016-01-05 | NOVASTEP | NOVASTEP | Airlock® MTP plate trial implant left or right side | Instruments à usage orthopédique | unclassified | Classe IIa | Non | non | non
2016-01-05 | NOVASTEP | NOVASTEP | Airlock® short MTP plate trial implant left or right side | Instruments à usage orthopédique | unclassified | Classe IIa | Non | non | non
2016-01-05 | NOVASTEP | NOVASTEP | Airlock® Utility plate trial 2 holes lenght 16 | Instruments à usage orthopédique | unclassified | Classe IIa | Non | non | non
2016-01-05 | NOVASTEP | NOVASTEP | Airlock® Utility plate trial 3 holes lenght 22 | Instruments à usage orthopédique | unclassified | Classe IIa | Non | non | non
2016-01-05 | NOVASTEP | NOVASTEP | Airlock® Utility plate trial 4 holes lenght 28 | Instruments à usage orthopédique | unclassified | Classe IIa | Non | non | non
2016-01-05 | NOVASTEP | NOVASTEP | Airlock® Utility plate trial 5 holes lenght 34 | Instruments à usage orthopédique | unclassified | Classe IIa | Non | non | non
2016-01-05 | NOVASTEP | NOVASTEP | Airlock® Utility plate trial 6 holes lenght 40 | Instruments à usage orthopédique | unclassified | Classe IIa | Non | non | non
2016-01-05 | NOVASTEP | NOVASTEP | Airlock® Utility plate trial 6 holes lenght 46 | Instruments à usage orthopédique | unclassified | Classe IIa | Non | non | non
2016-01-05 | NOVASTEP | NOVASTEP | Airlock® Utility plate 2 holes lenght 16 non sterile | Système de plaques d'ostéosynthèse | unclassified | Classe IIb | Non | oui | non
2016-01-05 | NOVASTEP | NOVASTEP | Airlock® Utility plate 2 holes lenght 16 sterile | Système de plaques d'ostéosynthèse | unclassified | Classe IIb | Non | oui | non
2016-01-05 | NOVASTEP | NOVASTEP | Airlock® Utility plate 3 holes lenght 22 non sterile | Système de plaques d'ostéosynthèse | unclassified | Classe IIb | Non | oui | non
2016-01-05 | NOVASTEP | NOVASTEP | Airlock® Utility plate 3 holes lenght 22 sterile | Système de plaques d'ostéosynthèse | unclassified | Classe IIb | Non | oui | non
2016-01-05 | NOVASTEP | NOVASTEP | Airlock® Utility plate 4 holes lenght 28 non sterile | Système de plaques d'ostéosynthèse | unclassified | Classe IIb | Non | oui | non
2016-01-05 | NOVASTEP | NOVASTEP | Airlock® Utility plate 4 holes lenght 28 sterile | Système de plaques d'ostéosynthèse | unclassified | Classe IIb | Non | oui | non
2016-01-05 | NOVASTEP | NOVASTEP | Airlock® Utility plate 5 holes lenght 34 non sterile | Système de plaques d'ostéosynthèse | unclassified | Classe IIb | Non | oui | non
2016-01-05 | NOVASTEP | NOVASTEP | Airlock® Utility plate 5 holes lenght 34 sterile | Système de plaques d'ostéosynthèse | unclassified | Classe IIb | Non | oui | non
2016-01-05 | NOVASTEP | NOVASTEP | Airlock® Utility plate 6 holes lenght 40 non sterile | Système de plaques d'ostéosynthèse | unclassified | Classe IIb | Non | oui | non
2016-01-05 | NOVASTEP | NOVASTEP | Airlock® Utility plate 6 holes lenght 40 sterile | Système de plaques d'ostéosynthèse | unclassified | Classe IIb | Non | oui | non
2016-01-05 | NOVASTEP | NOVASTEP | Airlock® Utility plate 7 holes lenght 46 non sterile | Système de plaques d'ostéosynthèse | unclassified | Classe IIb | Non | oui | non
2016-01-05 | NOVASTEP | NOVASTEP | Airlock® Utility plate 7 holes lenght 46 sterile | Système de plaques d'ostéosynthèse | unclassified | Classe IIb | Non | oui | non
2016-01-05 | NOVASTEP | NOVASTEP | Basal closing wedge plate left or right trial | Instruments à usage orthopédique | unclassified | Classe IIa | Non | non | non
2016-01-05 | NOVASTEP | NOVASTEP | Basal open wedge 3 plate left or right trial | Instruments à usage orthopédique | unclassified | Classe IIa | Non | non | non
2016-01-05 | NOVASTEP | NOVASTEP | Basal open wedge 4 plate left or right trial | Instruments à usage orthopédique | unclassified | Classe IIa | Non | non | non
2016-01-05 | NOVASTEP | NOVASTEP | Basal open wedge 5 plate left or right trial | Instruments à usage orthopédique | unclassified | Classe IIa | Non | non | non
2016-01-05 | Philips India Ltd | PHILIPS Healthcare | Philips Intuis | Système de radiologie monoplan | Stationary angiographic x-ray system, digital | Classe IIb | Non | non | non
2016-01-05 | SAFE ORTHOPAEDICS | SAFE ORTHOPAEDICS | Sterispine™PS - Kit Reducer | Kit pousse-tige | Orthopaedic surgical procedure kit, non-medicated, single-use | Classe IIa | Non | oui | non
2016-01-05 | SigmaGraft | SigmaGraft | InterOss® | Granulés anorganiques d'origine bovine | Dental bone matrix implant, animal-derived | Classe III | BOVINE | oui | non | oui
2016-01-06 | GAC International LLC, also doing business as DENTSPLY GAC International | GAC International LLC, also doing business as DENTSPLY GAC International | BioForce®+ Wire | Fil orthodontique | Orthodontic archwire | Classe IIa | Non | non | non
2016-01-06 | GAC International LLC, also doing business as DENTSPLY GAC International | GAC International LLC, also doing business as DENTSPLY GAC International | NeoSentalloy® Wire | Fil orthodontique | Orthodontic archwire | Classe IIa | Non | non | non
2016-01-06 | Integra York PA | INTEGRA LIFESCIENCES SERVICES | Blades, Surgical (Scalpel), Disposable, Sterile | Scalpel | unclassified | Classe IIa | Non | oui | non
2016-01-06 | Integra York PA | INTEGRA LIFESCIENCES SERVICES | Needles | Aiguilles | unclassified | Classe IIa | Non | non | non
2016-01-06 | Integra York PA | INTEGRA LIFESCIENCES SERVICES | Suction Tubes | Tubes à aspiration | unclassified | Classe IIa | Non | non | non
2016-01-06 | Intersurgical Ltd | INTERSURGICAL | Chambre d’humidification | Chambre d’humidification | Heated inspiratory line humidifier | Classe IIa | Non | non | non
2016-01-06 | MEDTRONIC SOFAMOR DANEK Inc | MEDTRONIC France | ATLAS™ Cable system | Système de câbles torsadés à fils multiples, configurés de différentes façons | Internal spinal fixation system cable | Classe IIb | Non | oui | non
2016-01-06 | SPINEWAY | SPINEWAY | Mont Blanc MIS | Système complet d’implants : Vis pédiculaires | Bone-screw internal spinal fixation system, non-sterile | Classe IIb | Non | oui | non
2016-01-07 | Brightwake Ltd T/A Advancis medical | Brightwake Ltd T/A Advancis medical | Actilite® | Pansement filet non adhésif en viscose revêtu de 99 % de miel de Manuka et de 1 % d’huile de Manuka | Biochemically-interactive dressing, antimicrobial | Classe IIb | Non | oui | non
2016-01-07 | Brightwake Ltd T/A Advancis medical | Brightwake Ltd T/A Advancis medical | Actilite® Protect | Pansement hydrophile avec couche et bord de contact avec la plaie en mousse de silicone doux, contenant du miel de Manuka miel et de l’huile de Manuka de qualité médicale | Wound-nonadherent dressing, permeable, antimicrobial | Classe IIb | Non | oui | non
2016-01-07 | Brightwake Ltd T/A Advancis medical | Brightwake Ltd T/A Advancis medical | Activon Tube® | Miel de manuka de qualité médicale | Biochemically-interactive dressing, antimicrobial | Classe IIb | Non | oui | non
2016-01-07 | Brightwake Ltd T/A Advancis medical | Brightwake Ltd T/A Advancis medical | Activon Tulle® | Maille en viscose tissée imprégnée de 100 % de miel de Manuka | Medical-honey liquid barrier dressing, sterile | Classe IIb | Non | oui | non
2016-01-07 | Brightwake Ltd T/A Advancis medical | Brightwake Ltd T/A Advancis medical | Advadraw® | Pansement à action capillaire rapide | Wound-nonadherent dressing, absorbent | Classe IIb | Non | oui | non
2016-01-07 | Brightwake Ltd T/A Advancis medical | Brightwake Ltd T/A Advancis medical | Advadraw Spiral® | Ruban à action capillaire rapide | Wound-nonadherent dressing, absorbent | Classe IIb | Non | oui | non
2016-01-07 | Brightwake Ltd T/A Advancis medical | Brightwake Ltd T/A Advancis medical | Advazorb® | Pansement en mousse hydrophile avec film protecteur | Wound-nonadherent dressing, absorbent | Classe IIb | Non | oui | non
2016-01-07 | Brightwake Ltd T/A Advancis medical | Brightwake Ltd T/A Advancis medical | Advazorb Border® | Pansement de mousse hydrophile avec surface de contact et bord de silicone | Wound-nonadherent dressing, absorbent | Classe IIb | Non | oui | non
2016-01-07 | Brightwake Ltd T/A Advancis medical | Brightwake Ltd T/A Advancis medical | Advazorb Border Lite® | Pansement de mousse hydrophile avec surface de contact et bord de silicone | Wound-nonadherent dressing, absorbent | Classe IIb | Non | oui | non
2016-01-07 | Brightwake Ltd T/A Advancis medical | Brightwake Ltd T/A Advancis medical | Advazorb Fixation® | Pansement pour trachéotomie post-décanulation | Wound-nonadherent dressing, absorbent | Classe IIb | Non | oui | non
2016-01-07 | Brightwake Ltd T/A Advancis medical | Brightwake Ltd T/A Advancis medical | Advazorb Heel® | Pansement en mousse hydrophile avec film support de protection | Wound-nonadherent dressing, absorbent | Classe IIb | Non | oui | non
2016-01-07 | Brightwake Ltd T/A Advancis medical | Brightwake Ltd T/A Advancis medical | Advazorb Lite® | Pansement en mousse hydrophile avec film protecteur | Wound-nonadherent dressing, absorbent | Classe IIb | Non | oui | non
2016-01-07 | Brightwake Ltd T/A Advancis medical | Brightwake Ltd T/A Advancis medical | Advazorb® Plus (T) | Pansement en mousse hydrophile fenêtré avec film support de protection | Wound-nonadherent dressing, absorbent | Classe IIb | Non | oui | non
2016-01-07 | Brightwake Ltd T/A Advancis medical | Brightwake Ltd T/A Advancis medical | Advazorb® Sacral | Pansement sacral en mousse avec film de support | Wound-nonadherent dressing, absorbent | Classe IIb | Non | oui | non
2016-01-07 | Brightwake Ltd T/A Advancis medical | Brightwake Ltd T/A Advancis medical | Advazorb Silfix® | Pansement en mousse hydrophile avec film support de protection | Wound-nonadherent dressing, absorbent | Classe IIb | Non | oui | non
2016-01-07 | Brightwake Ltd T/A Advancis medical | Brightwake Ltd T/A Advancis medical | Advazorb Silfix Lite® | Pansement en mousse hydrophile avec film support de protection | Wound-nonadherent dressing, absorbent | Classe IIb | Non | oui | non
2016-01-07 | Brightwake Ltd T/A Advancis medical | Brightwake Ltd T/A Advancis medical | Advazorb® (T) Lite | Pansement en mousse hydrophile fenêtré avec film support de protection | Wound-nonadherent dressing, absorbent | Classe IIb | Non | oui | non
2016-01-07 | Brightwake Ltd T/A Advancis medical | Brightwake Ltd T/A Advancis medical | Algivon® | Pansement d’alginate imprégné de miel 100 % manuka | Biochemically-interactive dressing, antimicrobial | Classe IIb | Non | oui | non
2016-01-07 | Brightwake Ltd T/A Advancis medical | Brightwake Ltd T/A Advancis medical | Algivon Plus® | Pansement renforcé à base d’alginate imprégné de miel 100 % | Biochemically-interactive dressing, antimicrobial | Classe IIb | Non | oui | non
2016-01-07 | Brightwake Ltd T/A Advancis medical | Brightwake Ltd T/A Advancis medical | Algivon Plus Ribbon® | Bande renforcée à base d’alginate imprégné de miel 100 % manuka | Cavity-wound management dressing | Classe IIb | Non | oui | non
2016-01-07 | Brightwake Ltd T/A Advancis medical | Brightwake Ltd T/A Advancis medical | Eclypse® | Pansement super absorbant | Wound-nonadherent dressing, absorbent | Classe IIb | Non | oui | non
2016-01-07 | Brightwake Ltd T/A Advancis medical | Brightwake Ltd T/A Advancis medical | Eclypse Adherent® | Pansement super absorbant avec couche de contact en silicone souple | Wound-nonadherent dressing, absorbent | Classe IIb | Non | oui | non
2016-01-07 | Brightwake Ltd T/A Advancis medical | Brightwake Ltd T/A Advancis medical | Eclypse Adherent Sacral® | Pansement super absorbant pour le sacrum avec couche de contact en silicone | Wound-nonadherent dressing, absorbent | Classe IIb | Non | oui | non
2016-01-07 | Brightwake Ltd T/A Advancis medical | Brightwake Ltd T/A Advancis medical | Eclypse Boot® | Pansement super absorbant pour envelopper les jambes | Wound-nonadherent dressing, absorbent | Classe IIb | Non | oui | non
2016-01-07 | Brightwake Ltd T/A Advancis medical | Brightwake Ltd T/A Advancis medical | Eclypse Border® | Pansement super absorbant avec couche de contact et bord en silicone | Wound-nonadherent dressing, absorbent | Classe IIb | Non | oui | non
2016-01-07 | Brightwake Ltd T/A Advancis medical | Brightwake Ltd T/A Advancis medical | Eclypse Border® Oval | Pansement super absorbant avec couche de contact et bord en silicone | Wound-nonadherent dressing, absorbent | Classe IIb | Non | oui | non
2016-01-07 | Brightwake Ltd T/A Advancis medical | Brightwake Ltd T/A Advancis medical | Eclypse® Contour | Pansement multisite super absorbant | Wound-nonadherent dressing, absorbent | Classe IIb | Non | oui | non
2016-01-07 | Brightwake Ltd T/A Advancis medical | Brightwake Ltd T/A Advancis medical | Eclypse Foot ® | Pansement absorbant pour le pied | Wound-nonadherent dressing, absorbent | Classe IIb | Non | oui | non
2016-01-07 | Brightwake Ltd T/A Advancis medical | Brightwake Ltd T/A Advancis medical | Hemosep® Cell Concentrator & Blood Collection bag | Concentrateur cellulaire et poche de prélèvement | Whole-blood-recovery autotransfusion system, manual | Classe IIb | Non | non | non
2016-01-07 | Brightwake Ltd T/A Advancis medical | Brightwake Ltd T/A Advancis medical | Hemosep® Intra-operative kit | Kit peropératoire | Whole-blood-recovery autotransfusion system, manual | Classe IIa | Non | non | non
2016-01-07 | Brightwake Ltd T/A Advancis medical | Brightwake Ltd T/A Advancis medical | Hemosep® Shaker Unit | Dispositif de mélange orbital alimenté électriquement | Laboratory shaker | Classe IIa | Non | non | non
2016-01-07 | Brightwake Ltd T/A Advancis medical | Brightwake Ltd T/A Advancis medical | Silflex® | Pansement primaire en silicone souple | Wound-nonadherent dressing, permeable | Classe IIb | Non | oui | non
2016-01-07 | Brightwake Ltd T/A Advancis medical | Brightwake Ltd T/A Advancis medical | Vellafilm® | Pansement film adhésif semi-perméable avec silicone | Wound-nonadherent dressing, permeable | Classe IIb | Non | oui | non
2016-01-07 | CEA Medical | CEA Medical | Angled Abutment (15°) for VISIO H2O | Implants dentaires biphasiques et prothétiques | unclassified | Classe IIb | Non | oui | non
2016-01-07 | CEA Medical | CEA Medical | Angled Abutment 15°/25° (Serie VISIO ONE N) | Implants dentaires biphasiques et prothétiques | unclassified | Classe IIb | Non | oui | non
2016-01-07 | CEA Medical | CEA Medical | Angled Abutment 15°/25° (Serie VISIO ONE, ONE N e PRO) | Implants dentaires biphasiques et prothétiques | unclassified | Classe IIb | Non | oui | non
2016-01-07 | CEA Medical | CEA Medical | Angled Abutment (25°) for VISIO H2O | Implants dentaires biphasiques et prothétiques | unclassified | Classe IIb | Non | oui | non
2016-01-07 | CEA Medical | CEA Medical | Angled MUA (17°) for VISIO H2O | Implants dentaires biphasiques et prothétiques | unclassified | Classe IIb | Non | oui | non
2016-01-07 | CEA Medical | CEA Medical | Angled MUA (30°) for VISIO H2O | Implants dentaires biphasiques et prothétiques | unclassified | Classe IIb | Non | oui | non
2016-01-07 | CEA Medical | CEA Medical | Ball Abutment for VISIO H2O | Implants dentaires biphasiques et prothétiques | unclassified | Classe IIb | Non | oui | non
2016-01-07 | CEA Medical | CEA Medical | Ball Abutment H2/H4 (Serie VISIO ONE N) | Implants dentaires biphasiques et prothétiques | unclassified | Classe IIb | Non | oui | non
2016-01-07 | CEA Medical | CEA Medical | Ball Abutment H2/H4 (Serie VISIO ONE, ONE N e PRO) | Implants dentaires biphasiques et prothétiques | unclassified | Classe IIb | Non | oui | non
2016-01-07 | CEA Medical | CEA Medical | Cylinder for MUA provisional for VISIO H2O | Implants dentaires biphasiques et prothétiques | unclassified | Classe IIb | Non | oui | non
2016-01-07 | CEA Medical | CEA Medical | Dental Implant VISIO H2O | Implants dentaires biphasiques et prothétiques | unclassified | Classe IIb | Non | oui | non
2016-01-07 | CEA Medical | CEA Medical | Dental Implant VISIO ONE | Implants dentaires biphasiques et prothétiques | unclassified | Classe IIb | Non | oui | non
2016-01-07 | CEA Medical | CEA Medical | Dental Implant VISIO ONE N | Implants dentaires biphasiques et prothétiques | unclassified | Classe IIb | Non | oui | non
2016-01-07 | CEA Medical | CEA Medical | Dental Implant VISIO ONE PRO | Implants dentaires biphasiques et prothétiques | unclassified | Classe IIb | Non | oui | non
2016-01-07 | CEA Medical | CEA Medical | Healing screw for VISIO H2O | Implants dentaires biphasiques et prothétiques | unclassified | Classe IIb | Non | oui | non
2016-01-07 | CEA Medical | CEA Medical | Healing Screw H2/H4 (Serie VISIO ONE e PRO) | Implants dentaires biphasiques et prothétiques | unclassified | Classe IIb | Non | oui | non
2016-01-07 | CEA Medical | CEA Medical | Healing Screw H2/H4 (Serie VISIO ONE N) | Implants dentaires biphasiques et prothétiques | unclassified | Classe IIb | Non | oui | non
2016-01-07 | CEA Medical | CEA Medical | MUA H1/H3 (Serie VISIO ONE N) | Implants dentaires biphasiques et prothétiques | unclassified | Classe IIb | Non | oui | non
2016-01-07 | CEA Medical | CEA Medical | MUA H1/H3 (Serie VISIO ONE, ONE N e PRO) | Implants dentaires biphasiques et prothétiques | unclassified | Classe IIb | Non | oui | non
2016-01-07 | CEA Medical | CEA Medical | Overcastable Abutment for VISIO H2O | Implants dentaires biphasiques et prothétiques | unclassified | Classe IIb | Non | oui | non
2016-01-07 | CEA Medical | CEA Medical | Provisional Cylinder for MUA (Serie VISIO ONE e PRO) | Implants dentaires biphasiques et prothétiques | unclassified | Classe IIb | Non | oui | non
2016-01-07 | CEA Medical | CEA Medical | Provisional Cylinder for MUA (Serie VISIO ONE N) | Implants dentaires biphasiques et prothétiques | unclassified | Classe IIb | Non | oui | non
2016-01-07 | CEA Medical | CEA Medical | Screw Cap (Serie VISIO ONE N) | Implants dentaires biphasiques et prothétiques | unclassified | Classe IIb | Non | oui | non
2016-01-07 | CEA Medical | CEA Medical | Screw Cap (Serie VISIO ONE N e PRO) | Implants dentaires biphasiques et prothétiques | unclassified | Classe IIb | Non | oui | non
2016-01-07 | CEA Medical | CEA Medical | Straight Abutment for VISIO H2O | Implants dentaires biphasiques et prothétiques | unclassified | Classe IIb | Non | oui | non
2016-01-07 | CEA Medical | CEA Medical | Straight Abutment (Serie VISIO ONE N) | Implants dentaires biphasiques et prothétiques | unclassified | Classe IIb | Non | oui | non
2016-01-07 | CEA Medical | CEA Medical | Straight Abutment (Serie VISIO ONE, ONE N e PRO) | Implants dentaires biphasiques et prothétiques | unclassified | Classe IIb | Non | oui | non
2016-01-07 | CEA Medical | CEA Medical | Straight MUA for VISIO H2O | Implants dentaires biphasiques et prothétiques | unclassified | Classe IIb | Non | oui | non
2016-01-07 | CEA Medical | CEA Medical | Titanium overcastable abutment (Serie VISIO ONE N) | Implants dentaires biphasiques et prothétiques | unclassified | Classe IIb | Non | oui | non
2016-01-07 | CEA Medical | CEA Medical | Titanium overcastable abutment (Serie VISIO ONE, ONE N e PRO) | Implants dentaires biphasiques et prothétiques | unclassified | Classe IIb | Non | oui | non
2016-01-07 | CLARIANCE | CLARIANCE | Idys™-TLIF | Cage | Spinal fusion cage, sterile | Classe IIb | Non | oui | non | oui
2016-01-07 | Intersurgical Ltd | INTERSURGICAL | Canules nasales conventionnelles | Lunettes à oxygène | Catheter mount, single-use | Classe IIa | Non | non | non
2016-01-07 | Intersurgical Ltd | INTERSURGICAL | Canules nasales double lumière | Lunettes à oxygène | Basic nasal oxygen cannula | Classe IIa | Non | non | non
2016-01-07 | Intersurgical Ltd | INTERSURGICAL | Canules nasales Protection Mousse | Lunettes à oxygène avec protection mousse | Basic nasal oxygen cannula | Classe IIa | Non | non | non
2016-01-07 | Intersurgical Ltd | INTERSURGICAL | Canules nasales sans phtalates | Lunettes à oxygène | Basic nasal oxygen cannula | Classe IIa | Non | non | non
2016-01-07 | Intersurgical Ltd | INTERSURGICAL | Canules nasales Satin | Lunettes à oxygène | Basic nasal oxygen cannula | Classe IIa | Non | non | non
2016-01-07 | Intersurgical Ltd | INTERSURGICAL | Canules nasales Sentri ETCO2 | Lunettes à oxygène | Basic nasal oxygen cannula | Classe IIa | Non | non | non
2016-01-07 | Intersurgical Ltd | INTERSURGICAL | OroCare™ Aspire | Brosse à dents aspirante | Basic manual toothbrush | Classe IIa | Non | non | non
2016-01-07 | Intersurgical Ltd | INTERSURGICAL | OroCare™ Kit 24 heures Q4 | Kit de soins de bouche | Basic manual toothbrush | Classe IIa | Non | non | non
2016-01-07 | Intersurgical Ltd | INTERSURGICAL | OroCare™ Kit 24 heures Q8 | Kit de soins de bouche | Basic manual toothbrush | Classe IIa | Non | non | non
2016-01-07 | Intersurgical Ltd | INTERSURGICAL | OroCare™ Select | Brosse à dents tout en un | Basic manual toothbrush | Classe IIa | Non | non | non
2016-01-07 | Intersurgical Ltd | INTERSURGICAL | Tuyaux à oxygène | Tuyaux à oxygène | Oxygen administration tubing | Classe IIa | Non | non | non
2016-01-07 | Microport Orthopedics Inc. | MICROPORT SCIENTIFIC | PROFEMUR® PRESERVE CLASSIC STEM | Système de hanche - Tige fémoral | unclassified | Classe III | Non | non | non
2016-01-07 | RAFFIN MEDICAL | RAFFIN MEDICAL | Custom pack de suture d'épisiotomie N°20 | Pack de suture d'épisiotomie | Birthing/delivery kit | Classe IIa | Non | oui | non
2016-01-07 | STRYKER Endoscopy | STRYKER FRANCE SAS | ICONIX® TT | Vis d’ancrage avec technologie lntelliBraid | Soft-tissue anchor, non-biodegradable | Classe IIb | Non | oui | non
2016-01-08 | BMG Pharma Srl | SUNSTAR France | GUM® AftaClear™ bain de bouche | Solution bain de bouche | Oral wound dressing, natural-polymer | Classe IIa | Non | non | non
2016-01-08 | BMG Pharma Srl | SUNSTAR France | GUM® AftaClear™ gel | Gel buccal | Oral wound dressing, natural-polymer | Classe IIa | Non | non | non
2016-01-08 | BMG Pharma Srl | SUNSTAR France | GUM® AftaClear™ spray | Spray buccal | Oral wound dressing, natural-polymer | Classe IIa | Non | non | non
2016-01-08 | NESTEC SA | Nestle Health Science France | COMPAT Ella® Pump 1 Pc XI | Pompe de nutrition entérale | unclassified | Classe IIa | Non | non | non
2016-01-08 | NUCLETRON B.V. | ELEKTA | Nurse Station Display | Appareil de radiothérapie | Brachytherapy system remote afterloading operator console | Classe IIb | Non | non | non
2016-01-08 | NUCLETRON B.V. | ELEKTA | Remote Control Unit | Appareil de radiothérapie | Brachytherapy system remote afterloading operator console | Classe IIb | Non | non | non
2016-01-08 | NUCLETRON B.V. | ELEKTA | Source Position Check Ruler | Règle de contrôle de la position de la source | Remote-afterloading brachytherapy system | Classe IIb | Non | non | non | oui
2016-01-08 | NUCLETRON B.V. | ELEKTA | Source Position Check Ruler (Flexitron) | Règle de contrôle de la position de la source | Remote-afterloading brachytherapy system | Classe IIb | Non | non | non
2016-01-08 | NUCLETRON B.V. | ELEKTA | Source Position Simulator | Simulateur de position de source | Remote-afterloading brachytherapy system | Classe IIb | Non | non | non | oui
2016-01-08 | NUCLETRON B.V. | ELEKTA | Source Position Simulator (Flexitron) | Ensemble simulateur de position de source pour Flexitron | Remote-afterloading brachytherapy system | Classe IIb | Non | non | non
2016-01-08 | NUCLETRON B.V. | ELEKTA | Transfer Tube Set, Flexitron | Jeux de tubes de transfert gynécologiques | Brachytherapy system remote afterloading source transfer tube | Classe IIb | Non | non | non
2016-01-08 | NUCLETRON B.V. | ELEKTA | Transfer tube sets and adaptors for catheters | Jeux de tubes de transfert pour applicateurs Ti gynécologiques, flexibles 4F/5F/6F, Aiguilles métalliques et adaptateurs pour cathéters Flexitron | Brachytherapy system remote afterloading source transfer tube | Classe IIb | Non | non | non
2016-01-08 | NUCLETRON B.V. | ELEKTA | Treatment Status Indicator | Appareil de radiothérapie | Brachytherapy system remote afterloading operator console | Classe IIb | Non | non | non
2016-01-11 | BIOTECH DENTAL | BIOTECH DENTAL | Mandrin porte implant contre angle extra long | Implantologie dentaire | unclassified | Classe IIa | Non | non | non
2016-01-11 | BIOTECH DENTAL | BIOTECH DENTAL | Prolongateur de forêt | Implantologie dentaire | unclassified | Classe IIa | Non | non | non
2016-01-11 | CoorsTek Medical | STRYKER FRANCE SAS | CHAMPION® | Passer Needle (aiguille à utiliser avec les passe-fils RP 360° et CHAMPION) | unclassified | Classe IIa | Non | oui | non
2016-01-11 | DePuy Mitek Inc | JOHNSON & JOHNSON MEDICAL SAS | Ancre Healix Advance™ BR avec fil de suture Permacord™, stérile | Ancre résorbable avec fil de suture non résorbable, stérile | Soft-tissue anchor, non-biodegradable | Classe III | Non | oui | non
2016-01-11 | DePuy Mitek Inc | JOHNSON & JOHNSON MEDICAL SAS | Ancre Healix Advance™ PEEK avec fil de suture Permacord™, stérile | Ancre résorbable avec fil de suture non résorbable, stérile | Soft-tissue anchor, non-biodegradable | Classe IIb | Non | oui | non
2016-01-11 | GC TECHNOLOGY | GC TECHNOLOGY | NATURAL MAGNETIQUE | Dispositif de magnétothérapie | Psycho-cognitive electromagnetic stimulator | Classe IIa | Non | non | non
2016-01-11 | Henke-Sass Wolf GmbH | NOVAGENIT S.R.L. | HSW FINE-JECT® (Ø 0,90x50mm; 20Gx2" TW/LB) | Aiguilles à usage unique | Hypodermic needle, single-use | Classe IIa | Non | oui | non
2016-01-11 | NUCLETRON B.V. | ELEKTA | Quick Release Coupling Set | Raccord rapide | Brachytherapy system remote afterloading source transfer tube | Classe IIb | Non | non | non
2016-01-11 | NUCLETRON B.V. | ELEKTA | Source Position Check Ruler | Règle de contrôle de la position de la source | Remote-afterloading brachytherapy system | Classe IIb | Non | non | non | oui
2016-01-11 | NUCLETRON B.V. | ELEKTA | Source Position Check Ruler (MicroSelectron) | Règle de contrôle de la position de la source | Remote-afterloading brachytherapy system | Classe IIb | Non | non | non
2016-01-11 | NUCLETRON B.V. | ELEKTA | Source Position Simulator | Ensemble simulateur de position de source pour microSelectron | Remote-afterloading brachytherapy system | Classe IIb | Non | non | non | oui
2016-01-11 | NUCLETRON B.V. | ELEKTA | Source Position Simulator (MicroSelectron) | Ensemble simulateur de position de source pour microSelectron | Remote-afterloading brachytherapy system | Classe IIb | Non | non | non
2016-01-11 | NUCLETRON B.V. | ELEKTA | Transfer Tube Set, MicroSelectron Digital - CTMR-GYN | Ensemble tubes de transfert CT/MR gynécologiques pour système microSelectron | Brachytherapy system remote afterloading source transfer tube | Classe IIb | Non | non | non
2016-01-11 | NUCLETRON B.V. | ELEKTA | Transfer Tube Set, MicroSelectron Digital - Gynaecological | Jeu de tubes de transfert gynécologiques pour système microSelectron | Brachytherapy system remote afterloading source transfer tube | Classe IIb | Non | non | non
2016-01-11 | NUCLETRON B.V. | ELEKTA | Transfer Tube Set, MicroSelectron Digital for Flexibles | Jeu de tube de transfert pour éléments flexibles pour système microSelectron | Brachytherapy system remote afterloading source transfer tube | Classe IIb | Non | non | non
2016-01-11 | NUCLETRON B.V. | ELEKTA | Transfer Tube Set, MicroSelectron Digital for (Stainless_steel) Needles | Jeu de tubes de transfert pour aiguilles (en acier inoxydable) pour système microSelectron | Brachytherapy system remote afterloading source transfer tube | Classe IIb | Non | non | non
2016-01-11 | STRYKER Endoscopy | STRYKER FRANCE SAS | ProCinch® | Boucle de tension ajustable | Soft-tissue anchor, non-biodegradable | Classe IIb | Non | oui | non
2016-01-11 | Vital Healthcare Sdn. Bhd | Theradial | Dialyseur VITAL Hémodialyseur haute perméabilité | Dialyseur à fibres creuses (Séries H) | unclassified | Classe IIb | Non | non | non
2016-01-12 | ATS Imagerie | ATS Imagerie | HIRIS iRF | Système d’acquisition et de traitement d’images radiologiques | unclassified | Classe IIb | Non | non | non
2016-01-12 | ATS Imagerie | ATS Imagerie | HIRIS RF43FL | Système d’acquisition et de traitement d’images radiologiques | Stationary general-purpose fluoroscopic x-ray system, digital | Classe IIb | Non | non | non
2016-01-12 | ATS Imagerie | ATS Imagerie | Primo R | Système d’acquisition et de traitement d’images radiologiques | unclassified | Classe IIb | Non | non | non
2016-01-12 | ATS Imagerie | ATS Imagerie | Primo W | Système d’acquisition et de traitement d’images radiologiques | unclassified | Classe IIb | Non | non | non
2016-01-12 | BIOTRONIK SE & Co KG | BIOTRONIK FRANCE | PK-155 | Câble patient | unclassified | Classe IIb | Non | oui | non
2016-01-12 | Fairpharm Vertriebs GmbH | BOEHRINGER INGELHEIM France | DulcoSoft | Sachet pour solution buvable | Stool softener | Classe IIa | Non | non | non
2016-01-12 | Johnson & Johnson Santé Beauté France | Johnson & Johnson Santé Beauté France | Tricostéril extensible bande à découper 6 & 8 cm | Pansement pour petites blessures | unclassified | Classe III | Non | non | non | oui
2016-01-12 | Johnson & Johnson Santé Beauté France | Johnson & Johnson Santé Beauté France | Tricostéril extensible x48 ou x30 | Pansement pour petites blessures | unclassified | Classe III | Non | non | non | oui
2016-01-12 | Johnson & Johnson Santé Beauté France | Johnson & Johnson Santé Beauté France | Tricostéril multi-usage bande à découper x48 ou x30 | Pansement pour petites blessures | unclassified | Classe III | Non | non | non | oui
2016-01-12 | Johnson & Johnson Santé Beauté France | Johnson & Johnson Santé Beauté France | Tricostéril multi-usage x48 ou x30 | Pansement pour petites blessures | unclassified | Classe III | Non | non | non | oui
2016-01-12 | Johnson & Johnson Santé Beauté France | Johnson & Johnson Santé Beauté France | Tricostéril Protect + | Pansement pour petites blessures | unclassified | Classe III | Non | non | non | oui
2016-01-12 | KITOZYME | Laboratoire Biocyte | Kétoslim perte de poids 4en1® | Dispositif pour perte de poids | Dietary fat absorption inhibitor | Classe IIb | Non | non | non
2016-01-12 | NUCLETRON B.V. | ELEKTA | Fletcher CT-MR Applicator Set & XS | Ensemble d'applicateurs CT/MR | Cervical/intrauterine brachytherapy system applicator, remote-afterloading | Classe IIb | Non | non | non
2016-01-12 | NUCLETRON B.V. | ELEKTA | Fletcher CT-MR Shielded Applicator Set | Ensemble d'applicateurs CT/MR | Cervical/intrauterine brachytherapy system applicator, remote-afterloading | Classe IIb | Non | non | non
2016-01-12 | NUCLETRON B.V. | ELEKTA | Ring CT-MR Applicator Set | Ensemble d'applicateurs CT/MR en anneau | Cervical/intrauterine brachytherapy system applicator, remote-afterloading | Classe IIb | Non | non | non
2016-01-12 | NUCLETRON B.V. | ELEKTA | Standard CT-MR Applicator Set | Ensemble applicateur standard CT/MR | Cervical/intrauterine brachytherapy system applicator, remote-afterloading | Classe IIb | Non | non | non
2016-01-12 | UPSA | UPSA | Fervex Nez Bouché - Spray Hypertonique Adultes | Spray nasal pour hygiène du nez | unclassified | Classe IIa | Non | non | non | oui
2016-01-12 | UPSA | UPSA | Fervex Nez Bouché - Spray Isotonique Adultes | Spray nasal pour hygiène du nez | unclassified | Classe IIa | Non | non | non | oui
2016-01-12 | UPSA | UPSA | Fervex Nez Bouché - Spray Isotonique Enfants | Spray nasal pour hygiène du nez | unclassified | Classe IIa | Non | non | non | oui
2016-01-13 | Agfa HealthCare France | Agfa HealthCare France | DR 600 | Système d'imagerie à rayons X | unclassified | Classe IIb | Non | non | non
2016-01-13 | Farmigea S.p.A | Laboratoires Leurquin Mediolanum | HYDRIAL | Solution stérile pour usage ophtalmique | unclassified | Classe IIa | Non | oui | non
2016-01-13 | FUJIFILM SonoSite Inc. | FUJIFILM SonoSite Inc. | IViz Ultrasound System | Système ultrason | unclassified | Classe IIa | Non | non | non
2016-01-13 | FUJIFILM SonoSite Inc. | FUJIFILM SonoSite Inc. | Transducer P21v/5-1 MHz | Système ultrason | unclassified | Classe IIa | Non | non | non
2016-01-13 | Microsurgical Technology | Medeuronet | Fine/Nagahara Irrigating Chopper - horizontal | Système d'aspiration/irrigation | unclassified | Classe IIa | Non | non | non
2016-01-13 | Microsurgical Technology | Medeuronet | Hoffman/Tsuneoka Irrigating Chopper - vertical | Système d'aspiration/irrigation | unclassified | Classe IIa | Non | non | non
2016-01-13 | Microsurgical Technology | Medeuronet | Lindstrom Irrigating Nucleous Rotator | Système d'aspiration/irrigation | unclassified | Classe IIa | Non | non | non
2016-01-13 | NUCLETRON B.V. | ELEKTA | Guiding Tubes Ovoid | Ensemble applicateur interstitiel CT/MR | Cervical/intrauterine brachytherapy system applicator, remote-afterloading | Classe IIb | Non | non | non
2016-01-13 | NUCLETRON B.V. | ELEKTA | Interstitial Ring CT-MR Applicator Set | Ensemble d'applicateurs interstitiels CT/MR en anneau | Cervical/intrauterine brachytherapy system applicator, remote-afterloading | Classe IIb | Non | non | non
2016-01-13 | NUCLETRON B.V. | ELEKTA | Utrecht Interstitial Fletcher CT-MR Applicator Set | Ensemble applicateur interstitiel CT/MR | Cervical/intrauterine brachytherapy system applicator, remote-afterloading | Classe IIb | Non | non | non
2016-01-13 | NUCLETRON B.V. | ELEKTA | Vienna Ring CT-MR Applicator Set | Ensemble applicateur CT/MR en anneau Vienna | Cervical/intrauterine brachytherapy system applicator, remote-afterloading | Classe IIb | Non | non | non
2016-01-14 | ANTHOGYR | ANTHOGYR | EXO-FULL Kit complet d'extraction | Périotome | Periotome, reusable | Classe IIa | Non | non | non
2016-01-14 | ANTHOGYR | ANTHOGYR | EXO-SET Set complet de 6 périotomes | Périotome | Periotome, reusable | Classe IIa | Non | non | non
2016-01-14 | BARD Access Systems, Inc. | BARD France | Cathéter Groshong® NXT avec système de positionnement de l'extrémité du Stylet (TPS) Sherlock 3CG™, Kit de base | Cathéter central veineux avec système de positionnement de l'extrémité du Stylet (TPS) Sherlock 3CG™, Kit de base | Peripherally-inserted central venous catheter | Classe III | Non | oui | non
2016-01-14 | BARD Access Systems, Inc. | BARD France | Cathéter Groshong® NXT ClearVue™ avec système de positionnement de l'extrémité du Stylet (TPS) Sherlock 3CG™, Kit de base | Cathéter central veineux avec système de positionnement de l'extrémité du Stylet (TPS) Sherlock 3CG™, Kit de base | Peripherally-inserted central venous catheter | Classe III | Non | oui | non
2016-01-14 | CFPM - Conception Fabrication de Produits Médicaux et Paramédicaux | CFPM - Conception Fabrication de Produits Médicaux et Paramédicaux | Endosealer Clinix | Ciment de scellement canalaire | unclassified | Classe IIa | Non | non | non
2016-01-14 | CFPM - Conception Fabrication de Produits Médicaux et Paramédicaux | CFPM - Conception Fabrication de Produits Médicaux et Paramédicaux | Kent Dental Films X-Ray F58 | Films radiographiques dentaires | unclassified | Classe IIa | Non | non | non
2016-01-14 | CFPM - Conception Fabrication de Produits Médicaux et Paramédicaux | CFPM - Conception Fabrication de Produits Médicaux et Paramédicaux | R&S Films X-Ray F58 | Films radiographiques dentaires | unclassified | Classe IIa | Non | non | non | oui
2016-01-14 | Covidien LLC | COVIDIEN France SAS | Capsule PillCam® UGI | Système d'endoscopie capsulaire | Video capsule endoscopy system | Classe IIa | Non | non | non | oui
2016-01-14 | DISPOTECH Srl | LABORATOIRE PARAMEDICAL France | Pochette de froid / Instantane Easy Ice | Pochette de froid instantané Easy Ice PE | unclassified | Classe IIa | Non | non | non
2016-01-14 | DISPOTECH Srl | LABORATOIRE PARAMEDICAL France | Spray froid 400ML / Dispo Ice Spray | Spray Froid Dispos Ice Spray Le spray froid est indiqué dans toutes les activités sportives; il est adapté aux petits traumatismes et contusions dans toutes les activités. | unclassified | Classe IIa | Non | non | non
2016-01-14 | Entellus Medical, Inc. | MedPass International Ltd | XprESS™ Multi-Sinus Dilation System | Système de dilatation Multi-Sinus | Balloon, <specify> | Classe IIa | Non | oui | non | oui
2016-01-14 | GE HEALTHCARE GMBH | GE Medical System SCS | ViewPoint 6.7 | Logiciel | Radiology picture archiving and communication system,Radiology picture archiving and communication system application software | Classe IIa | Non | non | non
2016-01-14 | GE HUNGARY Kft. | GE Medical System SCS | AW Server (version 3.2) | Logiciel | Radiology picture archiving and communication system application software | Classe IIa | Non | non | non
2016-01-14 | GE Medical System SCS | GE Medical System SCS | CardEP (Version 12.3) | Logiciel | CT system application software | Classe IIa | Non | non | non
2016-01-14 | GE Medical System SCS | GE Medical System SCS | FlightPlan for EVAR | Logiciel | CT system application software,MRI system application software | Classe IIa | Non | non | non
2016-01-14 | GE Medical System SCS | GE Medical System SCS | Stroke VCAR (Version 12.3) | Logiciel | CT system application software | Classe IIa | Non | non | non
2016-01-14 | Jiangsu IAWA Bioscience Engineering Co., Ltd | ELIAMM | NiTi Fixing Plates | Plaque de fixation en NiTi | unclassified | Classe IIb | Non | oui | non
2016-01-14 | OLYMPUS Medical Systems Corp. | OLYMPUS France | Ballonnet à guide fixe EZDilate (œsophage) | Ballon de dilatation 3 étapes, à usage unique pour l’œsophage | unclassified | Classe IIa | Non | oui | non
2016-01-14 | OLYMPUS Medical Systems Corp. | OLYMPUS France | Ballonnet guidé par fil EZDilate (œsophage, pylore, côlon, voies biliaires) | Ballon de dilatation 3 étapes, à usage unique pour l’œsophage, le pylore, le côlon, et les voies biliaires | unclassified | Classe IIa | Non | oui | non
2016-01-14 | OLYMPUS Medical Systems Corp. | OLYMPUS France | NeedleMaster™ Injecteur à usage unique | Aiguille d'injection à usage unique | unclassified | Classe IIa | Non | oui | non
2016-01-14 | OLYMPUS Medical Systems Corp. | OLYMPUS France | StoneMaster V™ Ballon de dilatation | Ballon de dilatation V 3 étapes avec sphinctérotome intégré, à usage unique (avec fil de coupe) | unclassified | Classe IIb | Non | oui | non
2016-01-14 | THERAPIXEL | THERAPIXEL | Therapixel Suite V2 | Système d'archivage d'images de radiologie et système d'archivage numérique | Radiology picture archiving and communication system digital archive device | Classe IIa | Non | non | non
2016-01-15 | Brainlab AG | Brainlab AG | Adaptive Hybrid Surgery Analysis 1.0 | Application | Radiation therapy treatment planning system | Classe IIb | Non | non | non
2016-01-15 | Brainlab AG | Brainlab AG | Brain Metastases 1.0 | Application | Radiation therapy treatment planning system | Classe IIb | Non | non | non
2016-01-15 | Brainlab AG | Brainlab AG | Dose Review 1.1 | Application | Radiation therapy treatment planning system | Classe IIb | Non | non | non
2016-01-15 | DEXCOM Inc. | DEXCOM Inc. | Dexcom G5™ Mobile | Système de mesure continue du glucose | Interstitial-fluid glucose monitoring system | Classe IIb | Non | non | non
2016-01-15 | DEXCOM Inc. | DEXCOM Inc. | Dexcom G5 Mobile Receiver Kit OUS French mg/dL STK-GF-007 | Système de mesure continue du glucose (Glucomètre) | unclassified | Classe IIb | Non | non | non
2016-01-15 | DEXCOM Inc. | DEXCOM Inc. | G5 Mobile Transmitter Kit OUS STT-GF-004 | Système de mesure continue du glucose (Glucomètre) | unclassified | Classe IIb | Non | non | non
2016-01-15 | DEXCOM Inc. | DEXCOM Inc. | G5 Mobile_G4 PLATINUM Sensor Kit 1 Pack OUS STS-GF-001 | Système de mesure continue du glucose (Glucomètre) | unclassified | Classe IIb | Non | oui | non
2016-01-15 | DEXCOM Inc. | DEXCOM Inc. | G5 Mobile_G4 PLATINUM Sensor Kit 4 Pack OUS STS-GF-004 | Système de mesure continue du glucose (Glucomètre) | unclassified | Classe IIb | Non | oui | non
2016-01-15 | ELLEX Medical Pty Ltd. | Ellex France | Integre ProScan G | Photocoagulateur | unclassified | Classe IIb | Non | non | non
2016-01-15 | ELLEX Medical Pty Ltd. | Ellex France | Integre ProScan R/G | Photocoagulateur | unclassified | Classe IIb | Non | non | non
2016-01-15 | ELLEX Medical Pty Ltd. | Ellex France | Integre ProScan Y | Photocoagulateur | unclassified | Classe IIb | Non | non | non
2016-01-15 | ELLEX Medical Pty Ltd. | Ellex France | Integre ProScan Y/G | Photocoagulateur | unclassified | Classe IIb | Non | non | non
2016-01-15 | Extremity Medical LLC | NEOSTEO | Vis transosseux Hallu•X | Vis transosseux | unclassified | Classe IIb | Non | non | non
2016-01-15 | MEDTRONIC SOFAMOR DANEK Inc | MEDTRONIC France | PYRAMID® 4 | Système de plaque lombaire antérieure | Bone-screw internal spinal fixation system | Classe IIb | Non | non | non
2016-01-15 | SIEMENS Medical Solutions USA, Inc (IL) | SIEMENS HEALTHCARE SAS | Symbia Evo | Gamme caméra SPECT | Stationary gamma camera system | Classe IIa | Non | non | non
2016-01-15 | Siemens Shenzhen Magnetic Resonance Ltd | SIEMENS HEALTHCARE SAS | Magnetom Spectra | Système IRM | unclassified | Classe IIa | Non | non | non
2016-01-16 | Calgary Scientific Inc. | SIEMENS HEALTHCARE SAS | ResolutionMD® Mobile 3.9 Android | Logiciel | Radiology picture archiving and communication system application software | Classe IIa | Non | non | non
2016-01-16 | Calgary Scientific Inc. | SIEMENS HEALTHCARE SAS | ResolutionMD® Mobile 3.9 iOS | Logiciel | Radiology picture archiving and communication system application software | Classe IIa | Non | non | non
2016-01-17 | SIEMENS AG | SIEMENS HEALTHCARE SAS | POLYMOBIL Plus | Système de radiographie mobile | unclassified | Classe IIb | Non | non | non
2016-01-17 | SIEMENS AG | SIEMENS HEALTHCARE SAS | SOMATOM® Scope Power | Scanner | unclassified | Classe IIb | Non | non | non
2016-01-18 | Eckert & Ziegler BEBIG GmbH | Eckert & Ziegler BEBIG GmbH | SagiNova® | Appareil de curiethérapie | unclassified | Classe IIb | Non | non | non
2016-01-18 | Eckert & Ziegler BEBIG GmbH | Eckert & Ziegler BEBIG GmbH | SagiNova® Ir | Appareil de curiethérapie | unclassified | Classe IIb | Non | non | non
2016-01-18 | Eckert & Ziegler BEBIG GmbH | Eckert & Ziegler BEBIG GmbH | SagiNova® Ir-S | Appareil de curiethérapie | unclassified | Classe IIb | Non | non | non
2016-01-18 | Eckert & Ziegler BEBIG GmbH | Eckert & Ziegler BEBIG GmbH | SagiNova® S | Appareil de curiethérapie | unclassified | Classe IIb | Non | non | non
2016-01-18 | ELLIPSE | Carrefour Marchandises Internationales | Préservatifs PRESERVEX Lubrifiés & Ultra-fins x 10 | Préservatifs masculins lubrifiés | Basic male condom, Hevea-latex | Classe IIb | Non | non | non
2016-01-18 | ELLIPSE | Carrefour Marchandises Internationales | Préservatifs PRESERVEX Lubrifiés x 12 | Préservatifs masculins lubrifiés | Basic male condom, Hevea-latex | Classe IIb | Non | non | non
2016-01-18 | JOHNSON & JOHNSON VISION CARE INC | JOHNSON & JOHNSON MEDICAL SAS | ACUVUE OASYS® with HydraLuxe | Lentilles de contact | unclassified | Classe IIa | Non | oui | non
2016-01-18 | Siemens Shenzhen Magnetic Resonance Ltd | SIEMENS HEALTHCARE SAS | Magnetom Amira | Système IRM | unclassified | Classe IIa | Non | non | non
2016-01-19 | Brainlab AG | Brainlab AG | Spine & Trauma 3D Version 2.5 | Système de localisaion peropératoire | Robotic surgical navigation system | Classe IIb | Non | non | non
2016-01-19 | Brainlab AG | Brainlab AG | Sterile Radiolucent Skull Pins | Broches radiotransparentes pour base de crâne | Skull clamp | Classe IIa | Non | oui | non
2016-01-19 | CEDIC SRL | Nestle Health Science France | Tubulure Compat Ella® Réservoir 1.5L | Tubulure Compat Ella® réservoir Combiset 1.5L Hybride ENLock | Enteral feeding kit, adult/paediatric | Classe IIa | Non | oui | non
2016-01-19 | CEDIC SRL | Nestle Health Science France | Tubulure Compat Ella® 1 Voie | Tubulure Compat Ella® 1 voie Hybride ENLock | Enteral feeding kit, adult/paediatric | Classe IIa | Non | oui | non
2016-01-19 | GROUPE LEPINE | GROUPE LEPINE | Bicone MBA 12/14 | Prothèse de hanche | Coated femoral stem prosthesis, modular | Classe III | Non | oui | non | oui
2016-01-19 | GROUPE LEPINE | GROUPE LEPINE | Tige MBA CIM | Prothèse de hanche | Uncoated femoral stem prosthesis, modular | Classe III | Non | oui | non | oui
2016-01-19 | GROUPE LEPINE | GROUPE LEPINE | Tige MBA HAP | Prothèse de hanche | Uncoated femoral stem prosthesis, modular | Classe III | Non | oui | non | oui
2016-01-19 | GROUPE LEPINE | GROUPE LEPINE | Tige MBA 12/14 HAP | Prothèse de hanche | Uncoated femoral stem prosthesis, modular | Classe III | Non | oui | non | oui
2016-01-19 | Laboratoires CHEMINEAU | Laboratoires URGO | HUMER RHUME Nez Bouché, Nez qui coule, Enfant - Adulte | Solution nasale fluidifiante | unclassified | Classe IIa | Non | non | non | oui
2016-01-19 | Laboratoires CHEMINEAU | Laboratoires URGO | HUMER RHUME Nez Bouché, Nez qui coule, Nourrisson - Enfant | Solution nasale fluidifiante | unclassified | Classe IIa | Non | non | non | oui
2016-01-19 | UNICON Optical Co., Ltd. | EMERGO EUROPE B.V. | Anna Sui 55% Monthly Disposable Color Soft lens | Lentilles souples jetables colorées mensuelles | Antimicrobial soft corrective contact lens, daily-disposable,Soft corrective contact lens, daily-disposable | Classe IIa | Non | oui | non
2016-01-19 | UNICON Optical Co., Ltd. | EMERGO EUROPE B.V. | Anna Sui 58% Daily Disposable Color Soft lens | Lentilles souples jetables colorées journalières | Antimicrobial soft corrective contact lens, daily-disposable,Soft corrective contact lens, daily-disposable | Classe IIa | Non | oui | non
2016-01-19 | UNICON Optical Co., Ltd. | EMERGO EUROPE B.V. | Basic Lens 55% Monthly Disposable Soft lens | Lentilles souples jetables mensuelles | Antimicrobial soft corrective contact lens, daily-disposable,Soft corrective contact lens, daily-disposable | Classe IIa | Non | oui | non
2016-01-19 | UNICON Optical Co., Ltd. | EMERGO EUROPE B.V. | Dolly Girl by Anna Sui 55% Monthly Disposable Color Soft lens | Lentilles souples jetables colorées mensuelles | Antimicrobial soft corrective contact lens, daily-disposable,Soft corrective contact lens, daily-disposable | Classe IIa | Non | oui | non
2016-01-19 | UNICON Optical Co., Ltd. | EMERGO EUROPE B.V. | Dolly girl by Anna Sui 58% Daily Disposable Color Soft lens | Lentilles souples jetables colorées journalières | Antimicrobial soft corrective contact lens, daily-disposable,Soft corrective contact lens, daily-disposable | Classe IIa | Non | oui | non
2016-01-19 | UNICON Optical Co., Ltd. | EMERGO EUROPE B.V. | Eyecom 43% Bi-weekly Silicone Hydro-gel Disposable Soft lens | Lentilles souples jetables bi-mensuelles | Antimicrobial soft corrective contact lens, daily-disposable,Soft corrective contact lens, daily-disposable | Classe IIa | Non | oui | non
2016-01-19 | UNICON Optical Co., Ltd. | EMERGO EUROPE B.V. | Eyecom 43% Monthly Silicone Hydro-gel Disposable Soft lens | Lentilles souples jetables mensuelles | Antimicrobial soft corrective contact lens, daily-disposable,Soft corrective contact lens, daily-disposable | Classe IIa | Non | oui | non
2016-01-19 | UNICON Optical Co., Ltd. | EMERGO EUROPE B.V. | Eyecom 53% Daily Silicone Hydro-gel Disposable Multifocal Soft lens | Lentilles souples jetables multi-focales journalières | Antimicrobial soft corrective contact lens, daily-disposable,Soft corrective contact lens, daily-disposable | Classe IIa | Non | oui | non
2016-01-19 | UNICON Optical Co., Ltd. | EMERGO EUROPE B.V. | Eyecom 53% Daily Silicone Hydro-gel Disposable Soft lens | Lentilles souples jetables journalières | Antimicrobial soft corrective contact lens, daily-disposable,Soft corrective contact lens, daily-disposable | Classe IIa | Non | oui | non
2016-01-19 | UNICON Optical Co., Ltd. | EMERGO EUROPE B.V. | Eyecom 55% Bi-weekly Disposable Color Soft lens | Lentilles souples jetables colorées bi-mensuelles | Antimicrobial soft corrective contact lens, daily-disposable,Soft corrective contact lens, daily-disposable | Classe IIa | Non | oui | non
2016-01-19 | UNICON Optical Co., Ltd. | EMERGO EUROPE B.V. | Eyecom 55% Bi-weekly Disposable Soft lens | Lentilles souples jetables bi-mensuelles | Antimicrobial soft corrective contact lens, daily-disposable,Soft corrective contact lens, daily-disposable | Classe IIa | Non | oui | non
2016-01-19 | UNICON Optical Co., Ltd. | EMERGO EUROPE B.V. | Eyecom 55% Monthly Disposable Color Soft lens | Lentilles souples jetables colorées mensuelles | Antimicrobial soft corrective contact lens, daily-disposable,Soft corrective contact lens, daily-disposable | Classe IIa | Non | oui | non
2016-01-19 | UNICON Optical Co., Ltd. | EMERGO EUROPE B.V. | Eyecom 55% Monthly Disposable Soft lens | Lentilles souples jetables mensuelles | Antimicrobial soft corrective contact lens, daily-disposable,Soft corrective contact lens, daily-disposable | Classe IIa | Non | oui | non
2016-01-19 | UNICON Optical Co., Ltd. | EMERGO EUROPE B.V. | Eyecom 58% Daily Disposable Color Soft lens | Lentilles souples jetables colorées journalières | Antimicrobial soft corrective contact lens, daily-disposable,Soft corrective contact lens, daily-disposable | Classe IIa | Non | oui | non
2016-01-19 | UNICON Optical Co., Ltd. | EMERGO EUROPE B.V. | Eyecom 58% Daily Disposable Soft lens | Lentilles souples jetables journalières | Antimicrobial soft corrective contact lens, daily-disposable,Soft corrective contact lens, daily-disposable | Classe IIa | Non | oui | non
2016-01-19 | UNICON Optical Co., Ltd. | EMERGO EUROPE B.V. | Logic 43% Bi-weekly Silicone Hydro-gel Disposable Soft lens | Lentilles souples jetables bi-mensuelles | Antimicrobial soft corrective contact lens, daily-disposable,Soft corrective contact lens, daily-disposable | Classe IIa | Non | oui | non
2016-01-19 | UNICON Optical Co., Ltd. | EMERGO EUROPE B.V. | Logic 43% Monthly Silicone Hydro-gel Disposable Soft lens | Lentilles souples jetables mensuelles | Antimicrobial soft corrective contact lens, daily-disposable,Soft corrective contact lens, daily-disposable | Classe IIa | Non | oui | non
2016-01-19 | UNICON Optical Co., Ltd. | EMERGO EUROPE B.V. | Logic 53% Daily Silicone Hydro-gel Disposable Soft lens | Lentilles souples jetables journalières | Antimicrobial soft corrective contact lens, daily-disposable,Soft corrective contact lens, daily-disposable | Classe IIa | Non | oui | non
2016-01-19 | UNICON Optical Co., Ltd. | EMERGO EUROPE B.V. | Logic 55% Bi-weekly Disposable Color Soft lens | Lentilles souples jetables colorées bi-mensuelles | Antimicrobial soft corrective contact lens, daily-disposable,Soft corrective contact lens, daily-disposable | Classe IIa | Non | oui | non
2016-01-19 | UNICON Optical Co., Ltd. | EMERGO EUROPE B.V. | Logic 55% Bi-weekly Disposable Soft lens | Lentilles souples jetables bi-mensuelles | Antimicrobial soft corrective contact lens, daily-disposable,Soft corrective contact lens, daily-disposable | Classe IIa | Non | oui | non
2016-01-19 | UNICON Optical Co., Ltd. | EMERGO EUROPE B.V. | Logic 55% Monthly Disposable Color Soft lens | Lentilles souples jetables colorées mensuelles | Antimicrobial soft corrective contact lens, daily-disposable,Soft corrective contact lens, daily-disposable | Classe IIa | Non | oui | non
2016-01-19 | UNICON Optical Co., Ltd. | EMERGO EUROPE B.V. | Logic 55% Monthly Disposable Soft lens | Lentilles souples jetables mensuelles | Antimicrobial soft corrective contact lens, daily-disposable,Soft corrective contact lens, daily-disposable | Classe IIa | Non | oui | non
2016-01-19 | UNICON Optical Co., Ltd. | EMERGO EUROPE B.V. | Logic 58% Daily Disposable Color Soft lens | Lentilles souples jetables colorées journalières | Antimicrobial soft corrective contact lens, daily-disposable,Soft corrective contact lens, daily-disposable | Classe IIa | Non | oui | non
2016-01-19 | UNICON Optical Co., Ltd. | EMERGO EUROPE B.V. | Logic 58% Daily Disposable Soft lens | Lentilles souples jetables journalières | Antimicrobial soft corrective contact lens, daily-disposable,Soft corrective contact lens, daily-disposable | Classe IIa | Non | oui | non
2016-01-19 | UNICON Optical Co., Ltd. | EMERGO EUROPE B.V. | Maxi 55% Bi-weekly Disposable Color Soft lens | Lentilles souples jetables colorées bi-mensuelles | Antimicrobial soft corrective contact lens, daily-disposable,Soft corrective contact lens, daily-disposable | Classe IIa | Non | oui | non
2016-01-19 | UNICON Optical Co., Ltd. | EMERGO EUROPE B.V. | Maxi 55% Bi-weekly Disposable Soft lens | Lentilles souples jetables bi-mensuelles | Antimicrobial soft corrective contact lens, daily-disposable,Soft corrective contact lens, daily-disposable | Classe IIa | Non | oui | non
2016-01-19 | UNICON Optical Co., Ltd. | EMERGO EUROPE B.V. | Maxi 55% Monthly Disposable Color Soft lens | Lentilles souples jetables colorées mensuelles | Antimicrobial soft corrective contact lens, daily-disposable,Soft corrective contact lens, daily-disposable | Classe IIa | Non | oui | non
2016-01-19 | UNICON Optical Co., Ltd. | EMERGO EUROPE B.V. | Maxi 55% Monthly Disposable Soft lens | Lentilles souples jetables mensuelles | Antimicrobial soft corrective contact lens, daily-disposable,Soft corrective contact lens, daily-disposable | Classe IIa | Non | oui | non
2016-01-19 | UNICON Optical Co., Ltd. | EMERGO EUROPE B.V. | Maxi 58% Daily Disposable Color Soft lens | Lentilles souples jetables colorées journalières | Antimicrobial soft corrective contact lens, daily-disposable,Soft corrective contact lens, daily-disposable | Classe IIa | Non | oui | non
2016-01-19 | UNICON Optical Co., Ltd. | EMERGO EUROPE B.V. | Maxi 58% Daily Disposable Soft lens | Lentilles souples jetables journalières | Antimicrobial soft corrective contact lens, daily-disposable,Soft corrective contact lens, daily-disposable | Classe IIa | Non | oui | non
2016-01-20 | BONESUPPORT AB | BONESUPPORT AB | CERAMENT™ G | Substitut osseux injectable | Bone matrix implant, synthetic | Classe III | Non | oui | non
2016-01-20 | BONESUPPORT AB | BONESUPPORT AB | CERAMENT™ V | Substitut osseux injectable | Bone matrix implant, synthetic | Classe III | Non | oui | non
2016-01-20 | Medicom Healthcare B.V. | GROUPE KOLMI HOPEN | Saliva Ejector MEDICOM® Saliva Ejectors | Pompes à salives | Dental suction system, non-surgical | Classe IIa | Non | non | non
2016-01-20 | Radlink, Inc. | Medical Device Safety Service GmbH | Radlink GPS | Système de positionnement Galileo | unclassified | Classe IIa | Non | non | non
2016-01-20 | SWANN-MORTON Limited | GROUPE KOLMI HOPEN | Surgical Blades PARAGON® Sterile Surgical Blades | Bistouri chirurgical | Scalpel blade, single-use | Classe IIa | Non | oui | non
2016-01-21 | Fisher & Paykel Healthcare Ltd | Fisher & Paykel Healthcare | Canule nasale filtrée pour anesthésie moyenne AA001L | Canule nasale filtrée pour anesthésie moyenne | Oxygen therapy system | Classe IIa | Non | non | non
2016-01-21 | Fisher & Paykel Healthcare Ltd | Fisher & Paykel Healthcare | Canule nasale filtrée pour anesthésie moyenne AA001M | Canule nasale filtrée pour anesthésie moyenne | Oxygen therapy system | Classe IIa | Non | non | non
2016-01-21 | Fisher & Paykel Healthcare Ltd | Fisher & Paykel Healthcare | Canule nasale filtrée pour anesthésie moyenne AA001S | Canule nasale filtrée pour anesthésie moyenne | Oxygen therapy system | Classe IIa | Non | non | non
2016-01-21 | Fisher & Paykel Healthcare Ltd | Fisher & Paykel Healthcare | Kit d’administration d’oxygène pour anesthésie AA400 | Kit d’administration d’oxygène pour anesthésie | Oxygen therapy system | Classe IIa | Non | non | non
2016-01-21 | Fisher & Paykel Healthcare Ltd | Fisher & Paykel Healthcare | Tuyau pour oxygène bas débit AA020 | Tuyau pour oxygène bas débit | Breathing circuit tube | Classe IIa | Non | non | non
2016-01-21 | KEOSYS | KEOSYS | Visio+ Workstation | La solution Visio+ Workstation | unclassified | Classe IIa | Non | non | non | oui
2016-01-21 | MEDTRONIC SOFAMOR DANEK Inc | MEDTRONIC France | MASTERGRAFT® | Granules matériau de comblement des cavités osseuses | Bone matrix implant, synthetic | Classe III | Non | oui | non
2016-01-21 | PolyDiagnost | NOVATECH | Polyscope - Catheter endoscopique modulaire pour chologio-pancréatoscopie | Cathéter à usage unique | unclassified | Classe IIa | Non | oui | non
2016-01-21 | PolyDiagnost | NOVATECH | Polyscope - Système Optique | Optique flexible pour Polyscope | unclassified | Classe IIa | Non | non | non
2016-01-21 | THALES AVS FRANCE | THALES AVS FRANCE | Pixium Surgical 2121S | Système d'acquisition et de traitement d'images radiologiques | unclassified | Classe IIa | Non | non | non
2016-01-22 | B Braun Melsungen AG | B. BRAUN MEDICAL | VascuGraft® FLOW | Prothèse vasculaire ePTFE | Synthetic vascular graft | Classe III | PORCINE | oui | non
2016-01-22 | B. BRAUN Surgical | B. BRAUN MEDICAL | Novosyn®Quick | Suture chirurgicale synthétique résorbable | Polyglactin suture | Classe III | Non | oui | non
2016-01-22 | Brainlab AG | Brainlab AG | Disposable Sterile Pedicle Access Needle | Insert d'aigille d'accès pédiculaire | Needle stylet | Classe IIb | Non | oui | non
2016-01-22 | EUROSIREL S.p.A. | FDG GROUP | Gamme de parapharmacie DOCTISSIMO : Pansement coricide | Pansement coricide | unclassified | Classe IIa | Non | oui | non
2016-01-22 | EUROSIREL S.p.A. | FDG GROUP | Gamme de parapharmacie DOCTISSIMO : Pansement expert cicatrisant | Pansement expert cicatrisant | unclassified | Classe IIa | Non | oui | non
2016-01-22 | EUROSIREL S.p.A. | FDG GROUP | Gamme de parapharmacie DOCTISSIMO : Patch boutons de fièvre | Patch boutons de fièvre | unclassified | Classe IIa | Non | oui | non
2016-01-22 | EUROSIREL S.p.A. | FDG GROUP | Gamme de parapharmacie DOCTISSIMO : Patch Verrues expert | Patch Verrues expert | unclassified | Classe IIa | Non | oui | non
2016-01-22 | EUROSIREL S.p.A. | FDG GROUP | Gamme de parapharmacie DOCTISSIMO : Poche de glace instantanée | Poche de glace instantanée | unclassified | Classe IIa | Non | oui | non
2016-01-22 | EUROSIREL S.p.A. | FDG GROUP | Gamme de parapharmacie DOCTISSIMO : Sérum physiologique | Sérum physiologique | unclassified | Classe IIa | Non | oui | non
2016-01-22 | EUROSIREL S.p.A. | FDG GROUP | Gamme de parapharmacie DOCTISSIMO : Spray glacial arnica | Spray glacial arnica | unclassified | Classe IIa | Non | oui | non
2016-01-22 | EUROSIREL S.p.A. | FDG International | Gamme de parapharmacie DOCTISSIMO : Pansement Aqua Resist | Pansement Aqua Resist | unclassified | Classe III | Non | non | non
2016-01-22 | EUROSIREL S.p.A. | FDG International | Gamme de parapharmacie DOCTISSIMO : Pansement Extensible | Pansement Extensible | unclassified | Classe III | Non | non | non
2016-01-22 | EUROSIREL S.p.A. | FDG International | Gamme de parapharmacie DOCTISSIMO : Pansement Peaux sensibles | Pansement Peaux sensibles | unclassified | Classe III | Non | non | non
2016-01-22 | EUROSIREL S.p.A. | FDG International | Gamme de parapharmacie DOCTISSIMO : Pansement waterproof | Pansement Waterproof | unclassified | Classe III | Non | non | non
2016-01-22 | Invivo Corporation | GE Medical System SCS | Vanguard Breast MRI Table | Antenne IRM mammaire pour utilisation avec les IRM GE Discovery MR450 et Optima MR450w | Radio-frequency MRI system coil | Classe IIa | Non | non | non
2016-01-22 | Invivo Corporation | GE Medical System SCS | Vanguard Breast MRI Table Coil for GE Signa | Antenne IRM mammaire pour utilisation avec les IRM GE Signa HDx 3T et Signa HDxt 3T | Radio-frequency MRI system coil | Classe IIa | Non | non | non
2016-01-22 | Invivo Corporation | GE Medical System SCS | Vanguard Breast MRI Tabletop Coil for GE Discovery | Antenne IRM mammaire pour utilisation avec les IRM GE Discovery MR750 et Discovery MR750w | Radio-frequency MRI system coil | Classe IIa | Non | non | non
2016-01-22 | Invivo Corporation | GE Medical System SCS | Vanguard Breast MRI Tabletop Coil for GE Signa | Antenne IRM mammaire pour utilisation avec les IRM GE Signa HDx 1.5T et Signa HDxt 1.5T | Radio-frequency MRI system coil | Classe IIa | Non | non | non
2016-01-22 | Laboratoire Onyligne | FDG GROUP | Gamme de parapharmacie DOCTISSIMO : Alcool modifié 70° | Alcool modifié 70° | unclassified | Classe IIa | Non | non | non
2016-01-22 | Laboratoire Onyligne | FDG GROUP | Gamme de parapharmacie DOCTISSIMO : Éosine aqueuse à 1% | Éosine aqueuse à 1% | unclassified | Classe IIa | Non | non | non
2016-01-22 | Laboratoires OSMA | FDG GROUP | Gamme de parapharmacie DOCTISSIMO : Stylo stick hémostatique | Stylo stick hémostatique | unclassified | Classe IIa | Non | non | non
2016-01-22 | MPC International | FDG GROUP | Gamme de parapharmacie DOCTISSIMO : Pansement ampoules grand format spécial talons | Pansement ampoules grand format spécial talons | unclassified | Classe IIa | Non | oui | non
2016-01-22 | MPC International | FDG GROUP | Gamme de parapharmacie DOCTISSIMO : Pansement ampoules kit 2 formats | Pansement ampoules kit 2 formats | unclassified | Classe IIa | Non | oui | non
2016-01-22 | MPC International | FDG GROUP | Gamme de parapharmacie DOCTISSIMO : Pansement ampoules petit format spécial orteils | Pansement ampoules petit format spécial orteils | unclassified | Classe IIa | Non | oui | non
2016-01-22 | PLASTOD S.p.A. | FDG GROUP | Gamme de parapharmacie DOCTISSIMO : Pansement expert Aloe Vera | Pansement expert Aloe Vera | unclassified | Classe IIa | Non | oui | non
2016-01-25 | ADVANCE | ADVANCE | Short Graft BR0008 | Système d'ancrage ligamentaire | Ligament anchor | Classe IIb | Non | oui | non
2016-01-25 | ADVANCE | ADVANCE | Short Graft VP1020 | Système d'ancrage ligamentaire | Ligament anchor | Classe IIb | Non | oui | non
2016-01-25 | ADVANCE | ADVANCE | Short Graft VP1025 | Système d'ancrage ligamentaire | Ligament anchor | Classe IIb | Non | oui | non
2016-01-25 | ADVANCE | ADVANCE | Short Graft VT1020 | Système d'ancrage ligamentaire | Ligament anchor | Classe IIb | Non | oui | non
2016-01-25 | ADVANCE | ADVANCE | Short Graft VT1025 | Système d'ancrage ligamentaire | Ligament anchor | Classe IIb | Non | oui | non
2016-01-25 | ADVANCE | ADVANCE | Short Graft VT1220 | Système d'ancrage ligamentaire | Ligament anchor | Classe IIb | Non | oui | non
2016-01-25 | B Braun Melsungen AG | B. BRAUN MEDICAL | VascuGraft® NEO | Prothèse vasculaire ePTFE | Synthetic vascular graft | Classe IIb | Non | oui | non
2016-01-25 | FRADIS MEDICAL | NovaSpine | Cotyle Titane "CARISMA" Revêtu | Cotyle pour Prothèse Totale de hanche | unclassified | Classe III | Non | oui | non
2016-01-25 | FRADIS MEDICAL | NovaSpine | Vis à Cotyle "CARISMA" | Vis à Cotyle pour Prothèse Totale de hanche | unclassified | Classe IIb | Non | oui | non
2016-01-25 | Medyssey Co, Ltd | Kisco International | ARTeMIS/ZENIUS | Système d'ostéosynthèse postérieur - Implants non stériles | Bone-screw internal spinal fixation system | Classe IIb | Non | non | non
2016-01-25 | Medyssey Co, Ltd | Kisco International | WavefleX | Système d'ostéosynthèse postérieur - Implants non stériles | Bone-screw internal spinal fixation system | Classe IIb | Non | non | non
2016-01-25 | NovaSpine | NovaSpine | Cage Antérieure "DIVA" - Lordosante | Cages inter-somatiques | unclassified | Classe IIb | Non | non | non
2016-01-25 | NovaSpine | NovaSpine | Cage Antérieure "DIVA" - Lordosante Ti | Cages inter-somatiques | Spinal fusion cage, non-sterile | Classe IIb | Non | non | non
2016-01-25 | NovaSpine | NovaSpine | Cage Antérieure "DIVA" - 12° | Cages inter-somatiques | unclassified | Classe IIb | Non | non | non
2016-01-25 | NovaSpine | NovaSpine | Cage Antérieure "DIVA" - 12° Ti | Cages inter-somatiques | Spinal fusion cage, non-sterile | Classe IIb | Non | non | non
2016-01-25 | NovaSpine | NovaSpine | Cage Antérieure "DIVA" - 8° | Cages inter-somatiques | unclassified | Classe IIb | Non | non | non
2016-01-25 | NovaSpine | NovaSpine | Cage Antérieure "DIVA" - 8° Ti | Cages inter-somatiques | Spinal fusion cage, non-sterile | Classe IIb | Non | non | non
2016-01-25 | NovaSpine | NovaSpine | Cage Antérieure Small "DIVA" - Lordosante | Cages inter-somatiques | unclassified | Classe IIb | Non | non | non
2016-01-25 | NovaSpine | NovaSpine | Cage Antérieure Small "DIVA" - Lordosante Ti | Cages inter-somatiques | Spinal fusion cage, non-sterile | Classe IIb | Non | non | non
2016-01-25 | NovaSpine | NovaSpine | Cage Antérieure Small "DIVA" - 12° | Cages inter-somatiques | unclassified | Classe IIb | Non | non | non
2016-01-25 | NovaSpine | NovaSpine | Cage Antérieure Small "DIVA" - 12° Ti | Cages inter-somatiques | Spinal fusion cage, non-sterile | Classe IIb | Non | non | non
2016-01-25 | NovaSpine | NovaSpine | Cage Antérieure Small "DIVA" - 8° | Cages inter-somatiques | unclassified | Classe IIb | Non | non | non
2016-01-25 | NovaSpine | NovaSpine | Cage Antérieure Small "DIVA" - 8° Ti | Cages inter-somatiques | Spinal fusion cage, non-sterile | Classe IIb | Non | non | non
2016-01-25 | NovaSpine | NovaSpine | Cage Cervicale Bloquée "DIVA" Ti | Cages inter-somatiques | Spinal fusion cage, non-sterile | Classe IIb | Non | non | non
2016-01-25 | NovaSpine | NovaSpine | Cage Cervicale Courte "DIVA" pour corporectomie | Cages inter-somatiques | unclassified | Classe IIb | Non | non | non
2016-01-25 | NovaSpine | NovaSpine | Cage Cervicale "DIVA" | Cages inter-somatiques | unclassified | Classe IIb | Non | non | non
2016-01-25 | NovaSpine | NovaSpine | Cage Cervicale "DIVA" Fermée Ti | Cages inter-somatiques | Spinal fusion cage, non-sterile | Classe IIb | Non | non | non
2016-01-25 | NovaSpine | NovaSpine | Cage Cervicale "DIVA" pour corporectomie | Cages inter-somatiques | unclassified | Classe IIb | Non | non | non
2016-01-25 | NovaSpine | NovaSpine | Cage Cervicale "DIVA" Ti | Cages inter-somatiques | Spinal fusion cage, non-sterile | Classe IIb | Non | non | non
2016-01-25 | NovaSpine | NovaSpine | Cage Cervicale Longue "DIVA" pour corporectomie | Cages inter-somatiques | unclassified | Classe IIb | Non | non | non
2016-01-25 | NovaSpine | NovaSpine | Cage Cervicale Small Bloquée "DIVA" Ti | Cages inter-somatiques | Spinal fusion cage, non-sterile | Classe IIb | Non | non | non
2016-01-25 | NovaSpine | NovaSpine | Cage Cervicale Small Courte "DIVA" pour corporectomie | Cages inter-somatiques | unclassified | Classe IIb | Non | non | non
2016-01-25 | NovaSpine | NovaSpine | Cage Cervicale Small "DIVA" | Cages inter-somatiques | unclassified | Classe IIb | Non | non | non
2016-01-25 | NovaSpine | NovaSpine | Cage Cervicale Small "DIVA" Fermée Ti | Cages inter-somatiques | Spinal fusion cage, non-sterile | Classe IIb | Non | non | non
2016-01-25 | NovaSpine | NovaSpine | Cage Cervicale Small "DIVA" pour corporectomie | Cages inter-somatiques | unclassified | Classe IIb | Non | non | non
2016-01-25 | NovaSpine | NovaSpine | Cage Cervicale Small "DIVA" Ti | Cages inter-somatiques | Spinal fusion cage, non-sterile | Classe IIb | Non | non | non
2016-01-25 | NovaSpine | NovaSpine | Cage Cervicale Small Longue "DIVA" pour corporectomie | Cages inter-somatiques | unclassified | Classe IIb | Non | non | non
2016-01-25 | NovaSpine | NovaSpine | Cage Corporectomie Lombaire "DIVA" | Cages inter-somatiques | unclassified | Classe IIb | Non | non | non
2016-01-25 | NovaSpine | NovaSpine | Cage Corporectomie Lombaire "DIVA" Ti | Cages inter-somatiques | Spinal fusion cage, non-sterile | Classe IIb | Non | non | non
2016-01-25 | NovaSpine | NovaSpine | Cage Corporectomie Lombaire Small "DIVA" | Cages inter-somatiques | unclassified | Classe IIb | Non | non | non
2016-01-25 | NovaSpine | NovaSpine | Cage Corporectomie Lombaire Small "DIVA" Ti | Cages inter-somatiques | Spinal fusion cage, non-sterile | Classe IIb | Non | non | non
2016-01-25 | NovaSpine | NovaSpine | Cage Lombaire Antérieure Bloquée "DIVA" - Lordosante | Cages inter-somatiques | unclassified | Classe IIb | Non | non | non
2016-01-25 | NovaSpine | NovaSpine | Cage Lombaire Antérieure Bloquée "DIVA" - Lordosante Ti | Cages inter-somatiques | Spinal fusion cage, non-sterile | Classe IIb | Non | non | non
2016-01-25 | NovaSpine | NovaSpine | Cage Lombaire Antérieure Bloquée "DIVA" - 12° | Cages inter-somatiques | unclassified | Classe IIb | Non | non | non
2016-01-25 | NovaSpine | NovaSpine | Cage Lombaire Antérieure Bloquée "DIVA" - 12° Ti | Cages inter-somatiques | Spinal fusion cage, non-sterile | Classe IIb | Non | non | non
2016-01-25 | NovaSpine | NovaSpine | Cage Lombaire Antérieure Bloquée "DIVA" - 8° | Cages inter-somatiques | unclassified | Classe IIb | Non | non | non
2016-01-25 | NovaSpine | NovaSpine | Cage Lombaire Antérieure Bloquée "DIVA" - 8° Ti | Cages inter-somatiques | Spinal fusion cage, non-sterile | Classe IIb | Non | non | non
2016-01-25 | NovaSpine | NovaSpine | Cage Lombaire Antérieure Bloquée Small "DIVA" - Lordosante | Cages inter-somatiques | unclassified | Classe IIb | Non | non | non
2016-01-25 | NovaSpine | NovaSpine | Cage Lombaire Antérieure Bloquée Small "DIVA" - Lordosante Ti | Cages inter-somatiques | Spinal fusion cage, non-sterile | Classe IIb | Non | non | non
2016-01-25 | NovaSpine | NovaSpine | Cage Lombaire Antérieure Bloquée Small "DIVA" - 12° | Cages inter-somatiques | unclassified | Classe IIb | Non | non | non
2016-01-25 | NovaSpine | NovaSpine | Cage Lombaire Antérieure Bloquée Small "DIVA" - 12° Ti | Cages inter-somatiques | Spinal fusion cage, non-sterile | Classe IIb | Non | non | non
2016-01-25 | NovaSpine | NovaSpine | Cage Lombaire Antérieure Bloquée Small "DIVA" - 8° | Cages inter-somatiques | unclassified | Classe IIb | Non | non | non
2016-01-25 | NovaSpine | NovaSpine | Cage Lombaire Antérieure Bloquée Small "DIVA" - 8° Ti | Cages inter-somatiques | Spinal fusion cage, non-sterile | Classe IIb | Non | non | non
2016-01-25 | NovaSpine | NovaSpine | Cage Lombaire "DIVA" - 20-0° Ti | Cages inter-somatiques | Spinal fusion cage, non-sterile | Classe IIb | Non | non | non
2016-01-25 | NovaSpine | NovaSpine | Cage Lombaire "DIVA" - 20-4° Ti | Cages inter-somatiques | Spinal fusion cage, non-sterile | Classe IIb | Non | non | non
2016-01-25 | NovaSpine | NovaSpine | Cage Lombaire "DIVA" - 20-8° Ti | Cages inter-somatiques | Spinal fusion cage, non-sterile | Classe IIb | Non | non | non
2016-01-25 | NovaSpine | NovaSpine | Cage Lombaire "DIVA" - 25-0° Ti | Cages inter-somatiques | Spinal fusion cage, non-sterile | Classe IIb | Non | non | non
2016-01-25 | NovaSpine | NovaSpine | Cage Lombaire "DIVA" - 25-4° Ti | Cages inter-somatiques | Spinal fusion cage, non-sterile | Classe IIb | Non | non | non
2016-01-25 | NovaSpine | NovaSpine | Cage Lombaire "DIVA" - 25-8° Ti | Cages inter-somatiques | Spinal fusion cage, non-sterile | Classe IIb | Non | non | non
2016-01-25 | NovaSpine | NovaSpine | Cage Lombaire Latérale Bloquée "DIVA" - Lordosante | Cages inter-somatiques | unclassified | Classe IIb | Non | non | non
2016-01-25 | NovaSpine | NovaSpine | Cage Lombaire Latérale Bloquée "DIVA" - Lordosante Ti | Cages inter-somatiques | Spinal fusion cage, non-sterile | Classe IIb | Non | non | non
2016-01-25 | NovaSpine | NovaSpine | Cage Lombaire Latérale Bloquée "DIVA" - 12° | Cages inter-somatiques | unclassified | Classe IIb | Non | non | non
2016-01-25 | NovaSpine | NovaSpine | Cage Lombaire Latérale Bloquée "DIVA" - 12° Ti | Cages inter-somatiques | Spinal fusion cage, non-sterile | Classe IIb | Non | non | non
2016-01-25 | NovaSpine | NovaSpine | Cage Lombaire Latérale Bloquée "DIVA" - 8° | Cages inter-somatiques | unclassified | Classe IIb | Non | non | non
2016-01-25 | NovaSpine | NovaSpine | Cage Lombaire Latérale Bloquée "DIVA" - 8° Ti | Cages inter-somatiques | Spinal fusion cage, non-sterile | Classe IIb | Non | non | non
2016-01-25 | NovaSpine | NovaSpine | Cage Lombaire Latérale Bloquée Small "DIVA" - Lordosante | Cages inter-somatiques | unclassified | Classe IIb | Non | non | non
2016-01-25 | NovaSpine | NovaSpine | Cage Lombaire Latérale Bloquée Small "DIVA" - Lordosante Ti | Cages inter-somatiques | Spinal fusion cage, non-sterile | Classe IIb | Non | non | non
2016-01-25 | NovaSpine | NovaSpine | Cage Lombaire Latérale Bloquée Small "DIVA" - 12° | Cages inter-somatiques | unclassified | Classe IIb | Non | non | non
2016-01-25 | NovaSpine | NovaSpine | Cage Lombaire Latérale Bloquée Small "DIVA" - 12° Ti | Cages inter-somatiques | Spinal fusion cage, non-sterile | Classe IIb | Non | non | non
2016-01-25 | NovaSpine | NovaSpine | Cage Lombaire Latérale Bloquée Small "DIVA" - 8° | Cages inter-somatiques | unclassified | Classe IIb | Non | non | non
2016-01-25 | NovaSpine | NovaSpine | Cage Lombaire Latérale Bloquée Small "DIVA" - 8° Ti | Cages inter-somatiques | Spinal fusion cage, non-sterile | Classe IIb | Non | non | non
2016-01-25 | NovaSpine | NovaSpine | Cage Lombaire Latérale "DIVA" - Lordosante | Cages inter-somatiques | unclassified | Classe IIb | Non | non | non
2016-01-25 | NovaSpine | NovaSpine | Cage Lombaire Latérale "DIVA" - Lordosante Ti | Cages inter-somatiques | Spinal fusion cage, non-sterile | Classe IIb | Non | non | non
2016-01-25 | NovaSpine | NovaSpine | Cage Lombaire Latérale "DIVA" - 12° | Cages inter-somatiques | unclassified | Classe IIb | Non | non | non
2016-01-25 | NovaSpine | NovaSpine | Cage Lombaire Latérale "DIVA" - 12° Ti | Cages inter-somatiques | Spinal fusion cage, non-sterile | Classe IIb | Non | non | non
2016-01-25 | NovaSpine | NovaSpine | Cage Lombaire Latérale "DIVA" - 8° | Cages inter-somatiques | unclassified | Classe IIb | Non | non | non
2016-01-25 | NovaSpine | NovaSpine | Cage Lombaire Latérale "DIVA" - 8° Ti | Cages inter-somatiques | Spinal fusion cage, non-sterile | Classe IIb | Non | non | non
2016-01-25 | NovaSpine | NovaSpine | Cage Lombaire Latérale Small "DIVA" - Lordosante | Cages inter-somatiques | unclassified | Classe IIb | Non | non | non
2016-01-25 | NovaSpine | NovaSpine | Cage Lombaire Latérale Small "DIVA" - Lordosante Ti | Cages inter-somatiques | Spinal fusion cage, non-sterile | Classe IIb | Non | non | non
2016-01-25 | NovaSpine | NovaSpine | Cage Lombaire Latérale Small "DIVA" - 12° | Cages inter-somatiques | unclassified | Classe IIb | Non | non | non
2016-01-25 | NovaSpine | NovaSpine | Cage Lombaire Latérale Small "DIVA" - 12° Ti | Cages inter-somatiques | Spinal fusion cage, non-sterile | Classe IIb | Non | non | non
2016-01-25 | NovaSpine | NovaSpine | Cage Lombaire Latérale Small "DIVA" - 8° | Cages inter-somatiques | unclassified | Classe IIb | Non | non | non
2016-01-25 | NovaSpine | NovaSpine | Cage Lombaire Latérale Small "DIVA" - 8° Ti | Cages inter-somatiques | Spinal fusion cage, non-sterile | Classe IIb | Non | non | non
2016-01-25 | NovaSpine | NovaSpine | Cage Postéro-Latérale Articulée "DIVA" - Lordosante Ti | Cages inter-somatiques | Spinal fusion cage, non-sterile | Classe IIb | Non | non | non
2016-01-25 | NovaSpine | NovaSpine | Cage Postéro-Latérale "DIVA" - Lordosante Ti | Cages inter-somatiques | Spinal fusion cage, non-sterile | Classe IIb | Non | non | non
2016-01-25 | NovaSpine | NovaSpine | Cage Postéro-Latérale "DIVA" - 4° Ti | Cages inter-somatiques | Spinal fusion cage, non-sterile | Classe IIb | Non | non | non
2016-01-25 | NovaSpine | NovaSpine | Cage Postéro-Latérale Oblique "DIVA" - Lordosante | Cages inter-somatiques | unclassified | Classe IIb | Non | non | non
2016-01-25 | NovaSpine | NovaSpine | Cage Postéro-Latérale Oblique "DIVA" - Lordosante Ti | Cages inter-somatiques | Spinal fusion cage, non-sterile | Classe IIb | Non | non | non
2016-01-25 | NovaSpine | NovaSpine | Cage Postéro-Latérale Rotatoire "DIVA" - Lordosante | Cages inter-somatiques | unclassified | Classe IIb | Non | non | non
2016-01-25 | NovaSpine | NovaSpine | Cage Postéro-Latérale Rotatoire "DIVA" - Lordosante Ti | Cages inter-somatiques | Spinal fusion cage, non-sterile | Classe IIb | Non | non | non
2016-01-25 | NovaSpine | NovaSpine | Connecteur Fermé Court "SOCORE" + vis de blocage longue | Système d’Ostéosynthèse Rachidienne | Bone-screw internal spinal fixation system, non-sterile | Classe IIb | Non | non | non
2016-01-25 | NovaSpine | NovaSpine | Connecteur Fermé Long "SOCORE" + vis de blocage longue | Système d’Ostéosynthèse Rachidienne | Bone-screw internal spinal fixation system, non-sterile | Classe IIb | Non | non | non
2016-01-25 | NovaSpine | NovaSpine | Connecteur Fermé "SOCORE" + vis de blocage longue | Système d’Ostéosynthèse Rachidienne | Bone-screw internal spinal fixation system, non-sterile | Classe IIb | Non | non | non
2016-01-25 | NovaSpine | NovaSpine | Connecteur Iliaque Court "SOCORE" + vis de blocage longue | Système d’Ostéosynthèse Rachidienne | Bone-screw internal spinal fixation system, non-sterile | Classe IIb | Non | non | non
2016-01-25 | NovaSpine | NovaSpine | Connecteur Iliaque Large Court "SOCORE" + vis de blocage longue | Système d’Ostéosynthèse Rachidienne | Bone-screw internal spinal fixation system, non-sterile | Classe IIb | Non | non | non
2016-01-25 | NovaSpine | NovaSpine | Connecteur Iliaque Large "SOCORE" + vis de blocage longue | Système d’Ostéosynthèse Rachidienne | Bone-screw internal spinal fixation system, non-sterile | Classe IIb | Non | non | non
2016-01-25 | NovaSpine | NovaSpine | Connecteur Iliaque Long "SOCORE" + vis de blocage longue | Système d’Ostéosynthèse Rachidienne | Bone-screw internal spinal fixation system, non-sterile | Classe IIb | Non | non | non
2016-01-25 | NovaSpine | NovaSpine | Connecteur Iliaque "SOCORE" + vis de blocage longue | Système d’Ostéosynthèse Rachidienne | Bone-screw internal spinal fixation system, non-sterile | Classe IIb | Non | non | non
2016-01-25 | NovaSpine | NovaSpine | Connecteur pour Ligament "SOCORE" + vis de blocage | Système d’Ostéosynthèse Rachidienne | Bone-screw internal spinal fixation system, non-sterile | Classe IIb | Non | non | non
2016-01-25 | NovaSpine | NovaSpine | Domino Cervical Court "SOCORE" + vis de blocage mini | Système d’Ostéosynthèse Rachidienne | Bone-screw internal spinal fixation system, non-sterile | Classe IIb | Non | non | non
2016-01-25 | NovaSpine | NovaSpine | Domino Cervical Ouvert "SOCORE" + vis de blocage mini | Système d’Ostéosynthèse Rachidienne | Bone-screw internal spinal fixation system, non-sterile | Classe IIb | Non | non | non
2016-01-25 | NovaSpine | NovaSpine | Domino Cervical Réduit "SOCORE" + vis de blocage mini | Système d’Ostéosynthèse Rachidienne | Bone-screw internal spinal fixation system, non-sterile | Classe IIb | Non | non | non
2016-01-25 | NovaSpine | NovaSpine | Domino Droit Cervical "SOCORE" + vis de blocage mini | Système d’Ostéosynthèse Rachidienne | Bone-screw internal spinal fixation system, non-sterile | Classe IIb | Non | non | non
2016-01-25 | NovaSpine | NovaSpine | Domino Pédiatrique Court "SOCORE" + 2 vis de blocage | Système d’Ostéosynthèse Rachidienne | Bone-screw internal spinal fixation system, non-sterile | Classe IIb | Non | non | non
2016-01-25 | NovaSpine | NovaSpine | Domino Pédiatrique Ouvert "SOCORE" + 2 vis de blocage | Système d’Ostéosynthèse Rachidienne | Bone-screw internal spinal fixation system, non-sterile | Classe IIb | Non | non | non
2016-01-25 | NovaSpine | NovaSpine | Domino Pédiatrique "SOCORE" + 2 vis de blocage | Système d’Ostéosynthèse Rachidienne | Bone-screw internal spinal fixation system, non-sterile | Classe IIb | Non | non | non
2016-01-25 | NovaSpine | NovaSpine | Plaque Lombaire Latérale "DIVA" | Cages inter-somatiques | Spinal fixation plate, non-biodegradable | Classe IIb | Non | non | non
2016-01-25 | NovaSpine | NovaSpine | Plaque Occipitale X-Longue + vis de blocage | Système d’Ostéosynthèse Rachidienne | Bone-screw internal spinal fixation system, non-sterile | Classe IIb | Non | non | non
2016-01-25 | NovaSpine | NovaSpine | Plaque Sacro-Iliaque Droite Polyaxiale + vis de blocage standard | Système d’Ostéosynthèse Rachidienne | Bone-screw internal spinal fixation system, non-sterile | Classe IIb | Non | non | non
2016-01-25 | NovaSpine | NovaSpine | Plaque Sacro-Iliaque Gauche Polyaxiale + vis de blocage standard | Système d’Ostéosynthèse Rachidienne | Bone-screw internal spinal fixation system, non-sterile | Classe IIb | Non | non | non
2016-01-25 | NovaSpine | NovaSpine | Tige "SOCORE" | Système d’Ostéosynthèse Rachidienne | Bone-screw internal spinal fixation system, non-sterile | Classe IIb | Non | non | non
2016-01-25 | NovaSpine | NovaSpine | Tige "SOCORE" Cintrée | Système d’Ostéosynthèse Rachidienne | Bone-screw internal spinal fixation system, non-sterile | Classe IIb | Non | non | non
2016-01-25 | NovaSpine | NovaSpine | Tige "SOCORE" Cr-Co Cintrée | Système d’Ostéosynthèse Rachidienne | Bone-screw internal spinal fixation system, non-sterile | Classe IIb | Non | non | non
2016-01-25 | NovaSpine | NovaSpine | Tige "SOCORE" Double Diamètre Courte | Système d’Ostéosynthèse Rachidienne | Bone-screw internal spinal fixation system, non-sterile | Classe IIb | Non | non | non
2016-01-25 | NovaSpine | NovaSpine | Tige "SOCORE" Double Diamètre Longue | Système d’Ostéosynthèse Rachidienne | Bone-screw internal spinal fixation system, non-sterile | Classe IIb | Non | non | non
2016-01-25 | NovaSpine | NovaSpine | Tige "SOCORE" Mini invasif | Système d’Ostéosynthèse Rachidienne | Bone-screw internal spinal fixation system, non-sterile | Classe IIb | Non | non | non
2016-01-25 | NovaSpine | NovaSpine | Tige "SOCORE" Mini invasif Cintrée | Système d’Ostéosynthèse Rachidienne | Bone-screw internal spinal fixation system, non-sterile | Classe IIb | Non | non | non
2016-01-25 | NovaSpine | NovaSpine | Vis Blocage Auto-Sécable "SOCORE" | Système d’Ostéosynthèse Rachidienne | Bone-screw internal spinal fixation system, non-sterile | Classe IIb | Non | non | non
2016-01-25 | NovaSpine | NovaSpine | Vis Blocage Longue "SOCORE" | Système d’Ostéosynthèse Rachidienne | Bone-screw internal spinal fixation system, non-sterile | Classe IIb | Non | non | non
2016-01-25 | NovaSpine | NovaSpine | Vis Connecteur Iliaque | Système d’Ostéosynthèse Rachidienne | Bone-screw internal spinal fixation system, non-sterile | Classe IIb | Non | non | non
2016-01-25 | NovaSpine | NovaSpine | Vis Connecteur Iliaque Canulée | Système d’Ostéosynthèse Rachidienne | Bone-screw internal spinal fixation system, non-sterile | Classe IIb | Non | non | non
2016-01-25 | NovaSpine | NovaSpine | Vis Connecteur Iliaque Large | Système d’Ostéosynthèse Rachidienne | Bone-screw internal spinal fixation system, non-sterile | Classe IIb | Non | non | non
2016-01-25 | NovaSpine | NovaSpine | Vis Double Blocage "SOCORE" | Système d’Ostéosynthèse Rachidienne | Bone-screw internal spinal fixation system, non-sterile | Classe IIb | Non | non | non
2016-01-25 | NovaSpine | NovaSpine | Vis Latérale Bloquée "DIVA" | Cages inter-somatiques | Spinal bone screw, non-biodegradable | Classe IIb | Non | non | non
2016-01-25 | NovaSpine | NovaSpine | Vis Monoaxiale Canulée "SOCORE" + vis de blocage standard | Système d’Ostéosynthèse Rachidienne | Bone-screw internal spinal fixation system, non-sterile | Classe IIb | Non | non | non
2016-01-25 | NovaSpine | NovaSpine | Vis Monoaxiale "SOCORE" + vis de blocage standard | Système d’Ostéosynthèse Rachidienne | Bone-screw internal spinal fixation system, non-sterile | Classe IIb | Non | non | non
2016-01-25 | NovaSpine | NovaSpine | Vis Monoplanar "SOCORE" + vis double blocage | Système d’Ostéosynthèse Rachidienne | Bone-screw internal spinal fixation system, non-sterile | Classe IIb | Non | non | non
2016-01-25 | NovaSpine | NovaSpine | Vis Occipitale "SOCORE" | Système d’Ostéosynthèse Rachidienne | Bone-screw internal spinal fixation system, non-sterile | Classe IIb | Non | non | non
2016-01-25 | NovaSpine | NovaSpine | Vis Occipito-cervicale "SOCORE" | Système d’Ostéosynthèse Rachidienne | Bone-screw internal spinal fixation system, non-sterile | Classe IIb | Non | non | non
2016-01-25 | NovaSpine | NovaSpine | Vis Plaque Iliaque | Système d’Ostéosynthèse Rachidienne | Bone-screw internal spinal fixation system, non-sterile | Classe IIb | Non | non | non
2016-01-25 | NovaSpine | NovaSpine | Vis Plaque Ilio-Sacrée "SOCORE" | Système d’Ostéosynthèse Rachidienne | Bone-screw internal spinal fixation system, non-sterile | Classe IIb | Non | non | non
2016-01-25 | NovaSpine | NovaSpine | Vis Plaque Sacrée "SOCORE" | Système d’Ostéosynthèse Rachidienne | Bone-screw internal spinal fixation system, non-sterile | Classe IIb | Non | non | non
2016-01-25 | NovaSpine | NovaSpine | Vis Polyaxiale de Réduction "SOCORE" + vis de blocage standard | Système d’Ostéosynthèse Rachidienne | Bone-screw internal spinal fixation system, non-sterile | Classe IIb | Non | non | non
2016-01-25 | NovaSpine | NovaSpine | Vis Polyaxiale Multiplanar Canulée "SOCORE" + vis double blocage | Système d’Ostéosynthèse Rachidienne | Bone-screw internal spinal fixation system, non-sterile | Classe IIb | Non | non | non
2016-01-25 | NovaSpine | NovaSpine | Vis Polyaxiale Multiplanar "SOCORE" + vis double blocage | Système d’Ostéosynthèse Rachidienne | Bone-screw internal spinal fixation system, non-sterile | Classe IIb | Non | non | non
2016-01-25 | NovaSpine | NovaSpine | Vis Polyaxiale Pédiatrique "SOCORE" + vis de blocage standard | Système d’Ostéosynthèse Rachidienne | Bone-screw internal spinal fixation system, non-sterile | Classe IIb | Non | non | non
2016-01-25 | NovaSpine | NovaSpine | Vis Polyaxiale "SOCORE" + vis de blocage standard | Système d’Ostéosynthèse Rachidienne | Bone-screw internal spinal fixation system, non-sterile | Classe IIb | Non | non | non
2016-01-25 | NovaSpine | NovaSpine | Vis Polyaxiale "SOCORE" Canulée + vis de blocage standard | Système d’Ostéosynthèse Rachidienne | Bone-screw internal spinal fixation system, non-sterile | Classe IIb | Non | non | non
2016-01-25 | NovaSpine | NovaSpine | Vis Polyaxiale "SOCORE" Canulée de Réduction + vis de blocage standard | Système d’Ostéosynthèse Rachidienne | Bone-screw internal spinal fixation system, non-sterile | Classe IIb | Non | non | non
2016-01-25 | NovaSpine | NovaSpine | Vis Polyaxiale "SOCORE" Canulée de Réduction Longue + vis de blocage standard | Système d’Ostéosynthèse Rachidienne | Bone-screw internal spinal fixation system, non-sterile | Classe IIb | Non | non | non
2016-01-25 | NovaSpine | NovaSpine | Vis Sacrée | Système d’Ostéosynthèse Rachidienne | Bone-screw internal spinal fixation system, non-sterile | Classe IIb | Non | non | non
2016-01-25 | ORTHOPEDIE BIOMECA LOCOMOTION | ORTHOPEDIE BIOMECA LOCOMOTION | HND - Mini vis cruciformes autoforeuses | Mini vis cruciformes autoforeuses | Craniofacial bone screw, non-biodegradable | Classe IIb | Non | non | non
2016-01-25 | ORTHOPEDIE BIOMECA LOCOMOTION | ORTHOPEDIE BIOMECA LOCOMOTION | HND - Mini vis cruciformes autotaraudeuses | Mini vis cruciformes autotaraudeuses | Craniofacial bone screw, non-biodegradable | Classe IIb | Non | non | non
2016-01-25 | Viveve, Inc. | NOVELSKIN MEDKAPP | Viveve™ System | Système Viveve | General-purpose electrosurgical diathermy system generator | Classe IIb | Non | non | non
2016-01-26 | Allergan | Allergan France | Natrelle™ 133 Plus | Expanseurs tissulaires | unclassified | Classe III | Non | non | non
2016-01-26 | Allergan | Allergan France | Natrelle™ 133 PlusT | Expanseurs tissulaires | unclassified | Classe III | Non | non | non
2016-01-26 | Aston Medical | Aston Medical | Ancillaire ASTERIA T Tige d'essai P | Ancillaire réutilisable pour prothèse orthopédique de genou | unclassified | Classe IIa | Non | non | non
2016-01-26 | Aston Medical | Aston Medical | Ancillaire SKS Condyle d'essai P | Ancillaire réutilisable pour prothèse orthopédique de genou | unclassified | Classe IIa | Non | non | non
2016-01-26 | Boston Scientific Corporation | BOSTON SCIENTIFIC | CRE™ PRO Wireguided | Cathéter de dilatation à ballonnet | Gastrointestinal balloon catheter | Classe IIa | Non | oui | non
2016-01-26 | Boston Scientific Corporation | BOSTON SCIENTIFIC | Resolution™ 360 Clip | Clip | Ligation clip, metallic | Classe IIb | Non | oui | non
2016-01-26 | Chison Medical Imaging Co. Ltd | MEDITOR ND | SonoTouch 30 - Echographe de diagnostic | Echographe de diagnostic | unclassified | Classe IIa | Non | non | non
2016-01-26 | Chison Medical Imaging Co. Ltd | MEDITOR ND | SonoTouch 30 - Logiciel Super Needle | Logiciel Super Needle | unclassified | Classe IIa | Non | non | non
2016-01-26 | Chison Medical Imaging Co. Ltd | MEDITOR ND | SonoTouch 30 - Sonde convexe C3 | Sonde convexe C3 | unclassified | Classe IIa | Non | non | non
2016-01-26 | Chison Medical Imaging Co. Ltd | MEDITOR ND | SonoTouch 30 - Sonde linéaire L7S | Sonde linéaire | unclassified | Classe IIa | Non | non | non
2016-01-26 | MedFact | BOSTON SCIENTIFIC | Easycool® S Cathéter | Cathéter d'ablation et de cartographie, manuel, orientable et irrigué | Ablative cardiac catheter | Classe III | Non | oui | non
2016-01-26 | MEDILINK | MEDILINK | PEGASUS | Ostéodensitomètrie à ultrasons | Bone absorptiometric ultrasound system | Classe IIa | Non | non | non | oui
2016-01-26 | NUCLETRON B.V. | ELEKTA | Intracavitary Mold Applicator Set | Applicateur souple endocavitaire | General-purpose brachytherapy system applicator, remote-afterloading | Classe IIb | Non | non | non
2016-01-26 | NUCLETRON B.V. | ELEKTA | Rotte Endometrial Applicator Set | Ensemble applicateur endométrial de Rotte | Cervical/intrauterine brachytherapy system applicator, remote-afterloading | Classe IIb | Non | non | non
2016-01-26 | NUCLETRON B.V. | ELEKTA | Vaginal Applicator Set | Ensemble applicateur vaginal | Cervical/intrauterine brachytherapy system applicator, remote-afterloading | Classe IIb | Non | non | non
2016-01-26 | NUCLETRON B.V. | ELEKTA | Vaginal CT/MR Applicator Set | Applicateur vaginal CT/MR | Vaginal brachytherapy system applicator, remote-afterloading | Classe IIb | Non | non | non
2016-01-26 | NUCLETRON B.V. | ELEKTA | Vaginal CT/MR Multi Channel Applicator | Ensemble applicateur vaginal multi-canal CT/MR | Cervical/intrauterine brachytherapy system applicator, remote-afterloading | Classe IIb | Non | non | non
2016-01-26 | NUCLETRON B.V. | ELEKTA | Vaginal Cylinder Applicator Set Titanium | Ensemble applicateur à cylindre vaginal Titane | Cervical/intrauterine brachytherapy system applicator, remote-afterloading | Classe IIb | Non | non | non
2016-01-26 | NUCLETRON B.V. | ELEKTA | Vaginal Miami Applicator Set | Applicateur Vaginal Miami | Vaginal brachytherapy system applicator, remote-afterloading | Classe IIb | Non | non | non
2016-01-26 | NUCLETRON B.V. | ELEKTA | Vaginal Mould CT/MR Applicator Set | Ensemble applicateur pour moulage vaginal | Vaginal brachytherapy system applicator, remote-afterloading | Classe IIb | Non | non | non
2016-01-26 | SPINEGUARD | SPINEGUARD | PediGuard Threaded | Instrument chirurgical électronique | Awl | Classe IIa | Non | oui | non
2016-01-27 | AVANOS MEDICAL INC | ASEPT INMED | Bouton En-Fit Mic-Key | Bouton gastrostomie | unclassified | Classe IIb | Non | oui | non | oui
2016-01-27 | AVANOS MEDICAL INC | ASEPT INMED | Bouton Jéjunal En-Fit | Set Jéjunostomie | unclassified | Classe IIb | Non | oui | non
2016-01-27 | AVANOS MEDICAL INC | ASEPT INMED | Bouton transgastrique Jéjunal En-Fit | Set Jéjunostomie | unclassified | Classe IIb | Non | oui | non
2016-01-27 | AVANOS MEDICAL INC | ASEPT INMED | Prolongateur d'alimentation continue En-Fit Mic-Key avec connecteurs EN-Fit | Prolongateur En-Fit pour nutrition entérale (bouton gastrostomie) | unclassified | Classe IIa | Non | oui | non
2016-01-27 | AVANOS MEDICAL INC | ASEPT INMED | Prolongateur d'alimentation par bolus En-Fit Mic-Key avec connecteurs EN-Fit | Prolongateur En-Fit pour nutrition entérale (bouton gastrostomie) | unclassified | Classe IIa | Non | oui | non
2016-01-27 | AVANOS MEDICAL INC | ASEPT INMED | Prolongateur En-Fit Mic-Key pour l'administration de médicaments avec connecteurs EN-Fit | Prolongateur En-Fit pour nutrition entérale (bouton gastrostomie) | unclassified | Classe IIa | Non | oui | non
2016-01-27 | AXINESIS | AXINESIS | REAplan | Robot de rééducation REAplan | unclassified | Classe IIa | Non | non | non
2016-01-27 | Laboratoires BIOPHA | Laboratoires BIOPHA | Intimhaé Gel vaginal non hormonal | Gel vaginal lubrifiant et hydratant | Vaginal pH dressing | Classe IIa | Non | non | non
2016-01-27 | Laboratoires THEA | Laboratoires THEA | THEALOSE (Flacon de 10ml) | Solution ophtalmique | Eye lubricant | Classe IIb | Non | oui | non
2016-01-27 | MEDICREA INTERNATIONAL | MEDICREA INTERNATIONAL | PASS LP B02236027 | Connecteur Monoplan | unclassified | Classe IIb | Non | non | non
2016-01-27 | MEDTRONIC SOFAMOR DANEK Inc | MEDTRONIC France | BCP BiCalPhos | Substitut osseux synthétique - calcium et phosphate | Bone matrix implant, synthetic | Classe III | Non | oui | non
2016-01-27 | MEDTRONIC SOFAMOR DANEK Inc | MEDTRONIC France | PEEK PREVAIL™ | Implant intersomatique cervical | unclassified | Classe IIb | Non | oui | non
2016-01-27 | MEDTRONIC SOFAMOR DANEK Inc | MEDTRONIC France | PYRAMESH® | Système d'implants | Vertebral body prosthesis, sterile | Classe IIb | Non | oui | non
2016-01-27 | MEDTRONIC SOFAMOR DANEK Inc | MEDTRONIC France | UCSS™ | Jeu de vis canulées | unclassified | Classe IIb | Non | non | non
2016-01-27 | MEDTRONIC SOFAMOR DANEK Inc | MEDTRONIC France | ZEPHIR™ | Système pour le rachis cervical antérieur | Spinal fixation plate, non-biodegradable | Classe IIb | Non | non | non
2016-01-27 | RAFFIN MEDICAL | RAFFIN MEDICAL | Set d'anesthésie péridurale N°15 | Set d'anesthésie péridurale | unclassified | Classe IIa | Non | non | non
2016-01-27 | Soluciones Bioregenerativas S.L. | Soluciones Bioregenerativas S.L. | CONCEMO 100 | Système de concentration de moelle osseuse | unclassified | Classe IIa | Non | oui | non
2016-01-27 | Soluciones Bioregenerativas S.L. | Soluciones Bioregenerativas S.L. | CONCEMO 50 | Système de concentration de moelle osseuse | unclassified | Classe IIa | Non | oui | non
2016-01-28 | APTISSEN SA | APTISSEN SA | SYNOLIS V-A | Viscosupplement pour injection intraarticulaire | Synovial fluid supplementation medium | Classe III | Non | oui | non
2016-01-28 | B Braun Melsungen AG | BAYER HEALTHCARE SAS | Cathéter Intracan Safety® 20G | Cathéter court périphérique de sécurité | unclassified | Classe IIa | Non | oui | non
2016-01-28 | Cook Medical Europe Ltd. | Cook Medical Europe Ltd. | Zilver® PXT® | Endoprothèse périphérique à libération de principe actif | Drug-eluting femoral artery stent | Classe III | Non | oui | non
2016-01-28 | NUCLETRON B.V. | ELEKTA | CT-MR Flexible Implant Tube Set | Ensemble tube d'implantation flexible | General-purpose brachytherapy system applicator, remote-afterloading | Classe IIb | Non | non | non
2016-01-28 | NUCLETRON B.V. | ELEKTA | CT-MR OncoSmart Catheter System | Système de marqueurs CT/MR | General-purpose brachytherapy system applicator, remote-afterloading | Classe IIb | Non | non | non
2016-01-28 | NUCLETRON B.V. | ELEKTA | Flexible Implant Tube Set | Ensemble tube d'implantation flexible | General-purpose brachytherapy system applicator, remote-afterloading | Classe IIb | Non | non | non
2016-01-28 | NUCLETRON B.V. | ELEKTA | Interstitiel Needle Set | Ensemble d'aiguilles interstitielles | General-purpose brachytherapy system applicator, remote-afterloading | Classe IIb | Non | non | non
2016-01-28 | NUCLETRON B.V. | ELEKTA | ProGuide Round Needle Set | Jeux d'aiguilles rondes ProGuide | General-purpose brachytherapy system applicator, remote-afterloading | Classe IIb | Non | non | non
2016-01-28 | NUCLETRON B.V. | ELEKTA | ProGuide Sharp Needle Set | Jeux d'aiguilles pointues ProGuide | General-purpose brachytherapy system applicator, remote-afterloading | Classe IIb | Non | non | non
2016-01-28 | NUCLETRON B.V. | ELEKTA | Titanium Needle Set | Jeu d’aiguilles en titane | General-purpose brachytherapy system applicator, remote-afterloading | Classe IIb | Non | non | non
2016-01-28 | SIGNATURE ORTHOPAEDICS EUROPE Ltd | SIGNATURE ORTHOPAEDICS FRANCE | Cotyle à cimenter XLPE EVOLVE AP™ | Gamme prothèse totale de hanche | Polyethylene acetabulum prosthesis | Classe III | Non | oui | non
2016-01-28 | SIGNATURE ORTHOPAEDICS EUROPE Ltd | SIGNATURE ORTHOPAEDICS FRANCE | Cotyle LOGICAL sans-ciment C™ | Gamme prothèse totale de hanche | Acetabular shell | Classe III | Non | oui | non
2016-01-28 | SIGNATURE ORTHOPAEDICS EUROPE Ltd | SIGNATURE ORTHOPAEDICS FRANCE | Cotyle LOGICAL sans-ciment G™ | Gamme prothèse totale de hanche | Acetabular shell | Classe III | Non | oui | non
2016-01-28 | SIGNATURE ORTHOPAEDICS EUROPE Ltd | SIGNATURE ORTHOPAEDICS FRANCE | Insert Céramique Biolox Delta LOGICAL™ | Gamme prothèse totale de hanche | Ceramic acetabular liner | Classe III | Non | oui | non
2016-01-28 | SIGNATURE ORTHOPAEDICS EUROPE Ltd | SIGNATURE ORTHOPAEDICS FRANCE | Insert XLPE LOGICAL™ | Gamme prothèse totale de hanche | Non-constrained polyethylene acetabular liner | Classe III | Non | oui | non
2016-01-28 | SIGNATURE ORTHOPAEDICS EUROPE Ltd | SIGNATURE ORTHOPAEDICS FRANCE | Tête fémorale Céramique SIGNATURE™ | Gamme prothèse totale de hanche | Ceramic femoral head prosthesis | Classe III | Non | oui | non
2016-01-28 | SIGNATURE ORTHOPAEDICS EUROPE Ltd | SIGNATURE ORTHOPAEDICS FRANCE | Tête fémorale Chrome Cobalt SIGNATURE™ | Gamme prothèse totale de hanche | Metallic femoral head prosthesis | Classe III | Non | oui | non
2016-01-28 | SIGNATURE ORTHOPAEDICS EUROPE Ltd | SIGNATURE ORTHOPAEDICS FRANCE | Tête fémorale Inox SIGNATURE™ | Gamme prothèse totale de hanche | Metallic femoral head prosthesis | Classe III | Non | oui | non
2016-01-28 | SIGNATURE ORTHOPAEDICS EUROPE Ltd | SIGNATURE ORTHOPAEDICS FRANCE | Tige fémorale cimentée EVOLVE HELIOS™ | Gamme prothèse totale de hanche | Uncoated femoral stem prosthesis, one-piece | Classe III | Non | oui | non
2016-01-28 | SIGNATURE ORTHOPAEDICS EUROPE Ltd | SIGNATURE ORTHOPAEDICS FRANCE | Tige fémorale cimentée EVOLVE MASTERS™ | Gamme prothèse totale de hanche | Uncoated femoral stem prosthesis, one-piece | Classe III | Non | oui | non
2016-01-28 | SIGNATURE ORTHOPAEDICS EUROPE Ltd | SIGNATURE ORTHOPAEDICS FRANCE | Tige fémorale sans-ciment ARIA™ | Gamme prothèse totale de hanche | Coated hip femur prosthesis, modular | Classe III | Non | oui | non
2016-01-28 | SIGNATURE ORTHOPAEDICS EUROPE Ltd | SIGNATURE ORTHOPAEDICS FRANCE | Tige fémorale sans-ciment ORIGIN™ | Gamme prothèse totale de hanche | Coated femoral stem prosthesis, modular | Classe III | Non | oui | non
2016-01-28 | SIGNATURE ORTHOPAEDICS EUROPE Ltd | SIGNATURE ORTHOPAEDICS FRANCE | Tige fémorale sans-ciment TSI™ | Gamme prothèse totale de hanche | Coated hip femur prosthesis, modular | Classe III | Non | oui | non
2016-01-29 | ARGON Medical devices, Inc | MEDTRONIC France | Aiguille d’accès osseux | Aiguille d’accès osseux Gauge 11 | Bone marrow biopsy needle, single-use | Classe IIa | Non | oui | non
2016-01-29 | BTI Biotechnology Institute S.L. | BTI Biotechnology Institute S.L. | Barres articulées pour structures provisoires (BAP) | Barres articulées pour structures provisoires (BAP) | unclassified | Classe IIb | Non | non | non
2016-01-29 | BTI Biotechnology Institute S.L. | BTI Biotechnology Institute S.L. | Barres articulées pour structures provisoires large (BAPA) | Barres articulées pour structures provisoires (BAPA) | unclassified | Classe IIb | Non | non | non
2016-01-29 | BTI Biotechnology Institute S.L. | BTI Biotechnology Institute S.L. | BioPilar® Sirona non Rotatif Interna® Universelle | Système d'implants | unclassified | Classe IIb | Non | non | non
2016-01-29 | BTI Biotechnology Institute S.L. | BTI Biotechnology Institute S.L. | BioPilar® Sirona Rotatif Interna® Universelle | Système d'implants | unclassified | Classe IIb | Non | non | non
2016-01-29 | BTI Biotechnology Institute S.L. | BTI Biotechnology Institute S.L. | BioPilier en Angle 15° Interna® Etroit | Système d'implants | unclassified | Classe IIb | Non | non | non
2016-01-29 | BTI Biotechnology Institute S.L. | BTI Biotechnology Institute S.L. | BioPilier en Titane Interna® Etroit | Système d'implants | unclassified | Classe IIb | Non | non | non
2016-01-29 | BTI Biotechnology Institute S.L. | BTI Biotechnology Institute S.L. | BioPilier Esthétique Interna® Etroit | Système d'implants | unclassified | Classe IIb | Non | non | non
2016-01-29 | BTI Biotechnology Institute S.L. | BTI Biotechnology Institute S.L. | BioPilier Esthétique Interna® Universelle | Système d'implants | unclassified | Classe IIb | Non | non | non
2016-01-29 | BTI Biotechnology Institute S.L. | BTI Biotechnology Institute S.L. | BioPilier Esthétique Rotatoire Interna® Universelle | Système d'implants | unclassified | Classe IIb | Non | non | non
2016-01-29 | BTI Biotechnology Institute S.L. | BTI Biotechnology Institute S.L. | BTI SCAN® 3 ACT | Logiciel de mise à jour | unclassified | Classe IIb | Non | non | non
2016-01-29 | BTI Biotechnology Institute S.L. | BTI Biotechnology Institute S.L. | BTI SCAN® 3 Licence supplémentaire | Logiciel | unclassified | Classe IIb | Non | non | non
2016-01-29 | BTI Biotechnology Institute S.L. | BTI Biotechnology Institute S.L. | BTI SCAN® 3 RED | Logiciel | unclassified | Classe IIb | Non | non | non
2016-01-29 | BTI Biotechnology Institute S.L. | BTI Biotechnology Institute S.L. | Cylindrique Provisoire de l'Implant Interna® Etroit non Rotatif | Composant prothétique | unclassified | Classe IIb | Non | non | non
2016-01-29 | BTI Biotechnology Institute S.L. | BTI Biotechnology Institute S.L. | Cylindrique Provisoire de l'Implant Interna® Etroit Rotatif | Composant prothétique | unclassified | Classe IIb | Non | non | non
2016-01-29 | BTI Biotechnology Institute S.L. | BTI Biotechnology Institute S.L. | Cylindrique Provisoire Esthétique de l'Implant Interna® Etroit non Rotatif | Composant prothétique | unclassified | Classe IIb | Non | non | non
2016-01-29 | BTI Biotechnology Institute S.L. | BTI Biotechnology Institute S.L. | Cylindrique Provisoire Esthétique de l'Implant Interna® Etroit Rotatif | Composant prothétique | unclassified | Classe IIb | Non | non | non
2016-01-29 | BTI Biotechnology Institute S.L. | BTI Biotechnology Institute S.L. | ENDORET® Kit Dentaire jetable Plus | Kit dentaire jetable | unclassified | Classe IIb | Non | oui | non
2016-01-29 | BTI Biotechnology Institute S.L. | BTI Biotechnology Institute S.L. | ENDORET® Kit Ophtalmologique | Kit ophtalmologique | unclassified | Classe IIb | Non | oui | non
2016-01-29 | BTI Biotechnology Institute S.L. | BTI Biotechnology Institute S.L. | ENDORET® Kit Ulcère de la peau | Kit implant de peau | unclassified | Classe IIb | Non | oui | non
2016-01-29 | BTI Biotechnology Institute S.L. | BTI Biotechnology Institute S.L. | Implant Interna® Plateforme Etroite CA | Système d'implants | unclassified | Classe IIb | Non | non | non
2016-01-29 | BTI Biotechnology Institute S.L. | BTI Biotechnology Institute S.L. | Implant Interna® Plateforme Large CA | Système d'implants | unclassified | Classe IIb | Non | non | non
2016-01-29 | BTI Biotechnology Institute S.L. | BTI Biotechnology Institute S.L. | Implant Interna® Plateforme Universelle | Système d'implants | unclassified | Classe IIb | Non | non | non
2016-01-29 | BTI Biotechnology Institute S.L. | BTI Biotechnology Institute S.L. | Implant Interna® Plateforme Universelle CA | Système d'implants | unclassified | Classe IIb | Non | non | non
2016-01-29 | BTI Biotechnology Institute S.L. | BTI Biotechnology Institute S.L. | Implant Interna® Plateforme Universelle Plus | Système d'implants | unclassified | Classe IIb | Non | non | non
2016-01-29 | BTI Biotechnology Institute S.L. | BTI Biotechnology Institute S.L. | Implant Interna® Plateforme Universelle Plus CA | Système d'implants | unclassified | Classe IIb | Non | non | non
2016-01-29 | BTI Biotechnology Institute S.L. | BTI Biotechnology Institute S.L. | Implant Tiny® CA | Système d'implants | unclassified | Classe IIb | Non | non | non
2016-01-29 | BTI Biotechnology Institute S.L. | BTI Biotechnology Institute S.L. | Kit PDT ENDORET® Start-E | Système d'implant | unclassified | Classe IIb | Non | oui | non
2016-01-29 | BTI Biotechnology Institute S.L. | BTI Biotechnology Institute S.L. | Kit PDT ENDORET® Start-T | Système d'implant | unclassified | Classe IIb | Non | oui | non
2016-01-29 | BTI Biotechnology Institute S.L. | BTI Biotechnology Institute S.L. | Kit Start ENDORET® pour chirurgie orale | Système d'implant | unclassified | Classe IIb | Non | oui | non
2016-01-29 | BTI Biotechnology Institute S.L. | BTI Biotechnology Institute S.L. | Pilier Cicatrisation Interna® Etroit | Pilier de cicatrisation | unclassified | Classe IIb | Non | non | non
2016-01-29 | BTI Biotechnology Institute S.L. | BTI Biotechnology Institute S.L. | Pilier Esthétique Interna® Etroit | Système d'implants | unclassified | Classe IIb | Non | non | non
2016-01-29 | BTI Biotechnology Institute S.L. | BTI Biotechnology Institute S.L. | Pilier Multi-IM® Compatible ASTRA TX | Composant prothétique | unclassified | Classe IIb | Non | non | non
2016-01-29 | BTI Biotechnology Institute S.L. | BTI Biotechnology Institute S.L. | Pilier Multi-IM® Compatible Nobel Replace NP | Composant prothétique | unclassified | Classe IIb | Non | non | non
2016-01-29 | BTI Biotechnology Institute S.L. | BTI Biotechnology Institute S.L. | Pilier Multi-IM® Compatible Nobel Replace RP | Composant prothétique | unclassified | Classe IIb | Non | non | non
2016-01-29 | BTI Biotechnology Institute S.L. | BTI Biotechnology Institute S.L. | Pilier Multi-IM® Compatible Nobel Replace WP | Composant prothétique | unclassified | Classe IIb | Non | non | non
2016-01-29 | BTI Biotechnology Institute S.L. | BTI Biotechnology Institute S.L. | Pilier Multi-IM® Compatible Straumann Bone Level NC | Pilier | unclassified | Classe IIb | Non | non | non
2016-01-29 | BTI Biotechnology Institute S.L. | BTI Biotechnology Institute S.L. | Pilier Multi-IM® Compatible Straumann Bone Level RC | Pilier | unclassified | Classe IIb | Non | non | non
2016-01-29 | BTI Biotechnology Institute S.L. | BTI Biotechnology Institute S.L. | Pilier Multi-IM® Compatible Straumann Standard Plus NN | Composant prothétique | unclassified | Classe IIb | Non | non | non
2016-01-29 | BTI Biotechnology Institute S.L. | BTI Biotechnology Institute S.L. | Pilier Multi-IM® Compatible Straumann Standard RN | Composant prothétique | unclassified | Classe IIb | Non | non | non
2016-01-29 | BTI Biotechnology Institute S.L. | BTI Biotechnology Institute S.L. | Pilier Multi-IM® Compatible Straumann Standard WN | Composant prothétique | unclassified | Classe IIb | Non | non | non
2016-01-29 | BTI Biotechnology Institute S.L. | BTI Biotechnology Institute S.L. | Pilier Multi-IM® Compatible Zimmer Screw Vent NP | Composant prothétique | unclassified | Classe IIb | Non | non | non
2016-01-29 | BTI Biotechnology Institute S.L. | BTI Biotechnology Institute S.L. | Pilier Multi-IM® Compatible Zimmer Screw Vent RP | Composant prothétique | unclassified | Classe IIb | Non | non | non
2016-01-29 | BTI Biotechnology Institute S.L. | BTI Biotechnology Institute S.L. | Pilier Multi-IM® Compatible Zimmer Screw Vent WP | Composant prothétique | unclassified | Classe IIb | Non | non | non
2016-01-29 | BTI Biotechnology Institute S.L. | BTI Biotechnology Institute S.L. | Pilier Multi-IM® Compatible 3i Certain NP | Composant prothétique | unclassified | Classe IIb | Non | non | non
2016-01-29 | BTI Biotechnology Institute S.L. | BTI Biotechnology Institute S.L. | Pilier Multi-IM® Compatible 3i Certain RP | Composant prothétique | unclassified | Classe IIb | Non | non | non
2016-01-29 | BTI Biotechnology Institute S.L. | BTI Biotechnology Institute S.L. | Pilier Multi-IM® Compatible 3i Certain WP | Composant prothétique | unclassified | Classe IIb | Non | non | non
2016-01-29 | BTI Biotechnology Institute S.L. | BTI Biotechnology Institute S.L. | Pilier Multi-IM® Externa® Raccord d'extension de Plate-forme Universelle à Large | Composant prothétique | unclassified | Classe IIb | Non | non | non
2016-01-29 | BTI Biotechnology Institute S.L. | BTI Biotechnology Institute S.L. | Pilier Multi-IM® Interna® Raccord d'extension de Plate-forme Universelle à Large | Composant prothétique | unclassified | Classe IIb | Non | non | non
2016-01-29 | BTI Biotechnology Institute S.L. | BTI Biotechnology Institute S.L. | Pilier UCLA OR, Plate-Forme Tiny® Rotative | Système d'implants | unclassified | Classe IIb | Non | non | non
2016-01-29 | BTI Biotechnology Institute S.L. | BTI Biotechnology Institute S.L. | Transépithélial Multi-IM® Interna® Etroit | Composant prothétique | unclassified | Classe IIb | Non | non | non
2016-01-29 | BTI Biotechnology Institute S.L. | BTI Biotechnology Institute S.L. | Unité Cylindrique Temporaire Esthétique Plateforme Universal | Composant prothétique | unclassified | Classe IIb | Non | non | non
2016-01-29 | BTI Biotechnology Institute S.L. | BTI Biotechnology Institute S.L. | Unité Cylindrique Temporaire Plateforme Universal | Composant prothétique | unclassified | Classe IIb | Non | non | non
2016-01-29 | BTI Biotechnology Institute S.L. | BTI Biotechnology Institute S.L. | Unité Pilier Esthétique Plateforme Universal | Composant prothétique | unclassified | Classe IIb | Non | non | non
2016-01-29 | BTI Biotechnology Institute S.L. | BTI Biotechnology Institute S.L. | Unité Transépithélial Interna® Etroite | Composant prothétique | unclassified | Classe IIb | Non | non | non
2016-01-29 | BTI Biotechnology Institute S.L. | BTI Biotechnology Institute S.L. | Unité Transépithélial Interna® Universal | Pilier | unclassified | Classe IIb | Non | oui | non
2016-01-29 | BTI Biotechnology Institute S.L. | BTI Biotechnology Institute S.L. | Vis Cicatrisation Expansé Rainuré Interna® Large | Vis de cicatrisation | unclassified | Classe IIb | Non | non | non
2016-01-29 | BTI Biotechnology Institute S.L. | BTI Biotechnology Institute S.L. | Vis Cicatrisation Expansé Rainuré Interna® Universel | Vis de cicatrisation | unclassified | Classe IIb | Non | oui | non
2016-01-29 | LDR MEDICAL | LDR MEDICAL | Avenue T - GABARIT | Instruments chirurgicaux | unclassified | Classe IIa | Non | non | non | oui
2016-01-29 | MEDICREA INTERNATIONAL | MEDICREA INTERNATIONAL | ALIF S/A B15231009 | Cage lombaire auto-stable IMPIX®ALIF S/A | unclassified | Classe IIb | Non | non | non
2016-01-29 | MEDICREA INTERNATIONAL | MEDICREA INTERNATIONAL | ALIF S/A B15231012 | Cage lombaire auto-stable IMPIX®ALIF S/A | unclassified | Classe IIb | Non | non | non
2016-01-29 | MEDICREA INTERNATIONAL | MEDICREA INTERNATIONAL | ALIF S/A B15231015 | Cage lombaire auto-stable IMPIX®ALIF S/A | unclassified | Classe IIb | Non | non | non
2016-01-29 | MEDICREA INTERNATIONAL | MEDICREA INTERNATIONAL | ALIF S/A B15231209 | Cage lombaire auto-stable IMPIX®ALIF S/A | unclassified | Classe IIb | Non | non | non
2016-01-29 | MEDICREA INTERNATIONAL | MEDICREA INTERNATIONAL | ALIF S/A B15231212 | Cage lombaire auto-stable IMPIX®ALIF S/A | unclassified | Classe IIb | Non | non | non
2016-01-29 | MEDICREA INTERNATIONAL | MEDICREA INTERNATIONAL | ALIF S/A B15231409 | Cage lombaire auto-stable IMPIX®ALIF S/A | unclassified | Classe IIb | Non | non | non
2016-01-29 | MEDICREA INTERNATIONAL | MEDICREA INTERNATIONAL | ALIF S/A B15231412 | Cage lombaire auto-stable IMPIX®ALIF S/A | unclassified | Classe IIb | Non | non | non
2016-01-29 | MEDICREA INTERNATIONAL | MEDICREA INTERNATIONAL | ALIF S/A B15232000 | Cage lombaire auto-stable IMPIX®ALIF S/A | unclassified | Classe IIb | Non | non | non
2016-01-29 | MEDICREA INTERNATIONAL | MEDICREA INTERNATIONAL | ALIF S/A B15241009 | Cage lombaire auto-stable IMPIX®ALIF S/A | unclassified | Classe IIb | Non | non | non
2016-01-29 | MEDICREA INTERNATIONAL | MEDICREA INTERNATIONAL | ALIF S/A B15241012 | Cage lombaire auto-stable IMPIX®ALIF S/A | unclassified | Classe IIb | Non | non | non
2016-01-29 | MEDICREA INTERNATIONAL | MEDICREA INTERNATIONAL | ALIF S/A B15241015 | Cage lombaire auto-stable IMPIX®ALIF S/A | unclassified | Classe IIb | Non | non | non
2016-01-29 | MEDICREA INTERNATIONAL | MEDICREA INTERNATIONAL | ALIF S/A B15241209 | Cage lombaire auto-stable IMPIX®ALIF S/A | unclassified | Classe IIb | Non | non | non
2016-01-29 | MEDICREA INTERNATIONAL | MEDICREA INTERNATIONAL | ALIF S/A B15241212 | Cage lombaire auto-stable IMPIX®ALIF S/A | unclassified | Classe IIb | Non | non | non
2016-01-29 | MEDICREA INTERNATIONAL | MEDICREA INTERNATIONAL | ALIF S/A B15241409 | Cage lombaire auto-stable IMPIX®ALIF S/A | unclassified | Classe IIb | Non | non | non
2016-01-29 | MEDICREA INTERNATIONAL | MEDICREA INTERNATIONAL | ALIF S/A B15241412 | Cage lombaire auto-stable IMPIX®ALIF S/A | unclassified | Classe IIb | Non | non | non
2016-01-29 | MEDICREA INTERNATIONAL | MEDICREA INTERNATIONAL | ALIF S/A B15274522 | Vis IMPIX®ALIF S/A | unclassified | Classe IIb | Non | non | non
2016-01-29 | MEDICREA INTERNATIONAL | MEDICREA INTERNATIONAL | ALIF S/A B15274526 | Vis IMPIX®ALIF S/A | unclassified | Classe IIb | Non | non | non
2016-01-29 | MEDICREA INTERNATIONAL | MEDICREA INTERNATIONAL | ALIF S/A B15274528 | Vis IMPIX®ALIF S/A | unclassified | Classe IIb | Non | non | non
2016-01-29 | MEDICREA INTERNATIONAL | MEDICREA INTERNATIONAL | ALIF S/A B15274530 | Vis IMPIX®ALIF S/A | unclassified | Classe IIb | Non | non | non
2016-01-29 | MEDICREA INTERNATIONAL | MEDICREA INTERNATIONAL | ALIF S/A B15274532 | Vis IMPIX®ALIF S/A | unclassified | Classe IIb | Non | non | non
2016-01-29 | MEDICREA INTERNATIONAL | MEDICREA INTERNATIONAL | ALIF S/A B15275526 | Vis IMPIX®ALIF S/A | unclassified | Classe IIb | Non | non | non
2016-01-29 | MEDICREA INTERNATIONAL | MEDICREA INTERNATIONAL | ALIF S/A B15275528 | Vis IMPIX®ALIF S/A | unclassified | Classe IIb | Non | non | non
2016-01-29 | MEDICREA INTERNATIONAL | MEDICREA INTERNATIONAL | ALIF S/A B15275530 | Vis IMPIX®ALIF S/A | unclassified | Classe IIb | Non | non | non
2016-01-29 | MEDICREA INTERNATIONAL | MEDICREA INTERNATIONAL | ALIF S/A B15275532 | Vis IMPIX®ALIF S/A | unclassified | Classe IIb | Non | non | non
2016-01-29 | MEDTRONIC SOFAMOR DANEK Inc | MEDTRONIC France | KYPHON® EXPRESS™ Osteo Introducer® System | Système Osteo Introducer | Cannula, <specify>,Catheter-introduction needle,General surgical procedure kit, non-medicated, single-use | Classe IIa | Non | oui | non
2016-01-29 | MEDTRONIC SOFAMOR DANEK Inc | MEDTRONIC France | KYPHON® One-Step™ Osteo Introducer® System | Système Osteo Introducer | Cannula, <specify>,Catheter-introduction needle,General surgical procedure kit, non-medicated, single-use | Classe IIa | Non | oui | non
2016-01-29 | MEDTRONIC SOFAMOR DANEK Inc | MEDTRONIC France | KYPHON® Osteo Introducer® System and KYPHON® Advanced Osteo Introducer® System | Systèmes Osteo Introducer | Cannula, <specify>,Catheter-introduction needle,General surgical procedure kit, non-medicated, single-use | Classe IIa | Non | oui | non
2016-01-29 | NUCLETRON B.V. | ELEKTA | Breast CT-MR Template Set | Ensemble de grilles de guidage mammaires CT/MR | General-purpose brachytherapy system applicator, remote-afterloading | Classe IIb | Non | non | non
2016-01-29 | NUCLETRON B.V. | ELEKTA | Breast Template Set | Gabarit pour implants mammaires | General-purpose brachytherapy system applicator, remote-afterloading | Classe IIb | Non | non | non
2016-01-29 | NUCLETRON B.V. | ELEKTA | Kuske Breast Applicator Set | Applicateur mammaire | General-purpose brachytherapy system applicator, remote-afterloading | Classe IIb | Non | non | non
2016-01-29 | PROTIP MEDICAL | PROTIP MEDICAL | NewBreez V | Prothèse Intralaryngée | unclassified | Classe IIb | Non | oui | non | oui
2016-01-29 | Suzhou Armocon Technology Co., Ltd | LELOi AB | Lelo Hex™ | Préservatifs masculins lubrifiés en latex réinventés - 54mm | Basic male condom, Hevea-latex | Classe IIb | Non | non | non
2016-02-01 | Agfa HealthCare N.V. | Agfa HealthCare France | Enterprise Imaging – Desktops 8.x | Système de communication et d'archivage d'images | Radiology picture archiving and communication system application software | Classe IIa | Non | non | non
2016-02-01 | Agfa HealthCare N.V. | Agfa HealthCare France | Enterprise Imaging – XERO Viewer 3D 8.x | Système de communication et d'archivage d'images | Radiology picture archiving and communication system application software | Classe IIa | Non | non | non
2016-02-01 | Agfa HealthCare N.V. | Agfa HealthCare France | Enterprise Imaging – XERO Viewer 8.x | Système de communication et d'archivage d'images | Radiology picture archiving and communication system application software | Classe IIa | Non | non | non
2016-02-01 | BTI Biotechnology Institute S.L. | BTI Biotechnology Institute S.L. | Bloc de chaleur Endoret® Plasmaterm I | Bloc de chauffage pour garder les capsules anesthésiques et les tubes plasma de fractionnement utilisés dans le FRPC | unclassified | Classe IIa | Non | non | non
2016-02-01 | BTI Biotechnology Institute S.L. | BTI Biotechnology Institute S.L. | Bloc de chaleur Endoret® Plasmaterm I-T | Bloc de chauffage pour garder les capsules anesthésiques et les tubes plasma de fractionnement utilisés dans le FRPC | unclassified | Classe IIa | Non | non | non
2016-02-01 | BTI Biotechnology Institute S.L. | BTI Biotechnology Institute S.L. | BTI APNIA Matériel et Logiciel | Matériel et Logiciel | unclassified | Classe IIa | Non | non | non
2016-02-01 | BTI Biotechnology Institute S.L. | BTI Biotechnology Institute S.L. | BTI APNIA Pack 20 études | Pack 20 études | unclassified | Classe IIa | Non | non | non
2016-02-01 | BTI Biotechnology Institute S.L. | BTI Biotechnology Institute S.L. | Extracteur d'implants à connexions internes complexes A | Accessoires pour implants dentaires | unclassified | Classe IIa | Non | non | non
2016-02-01 | BTI Biotechnology Institute S.L. | BTI Biotechnology Institute S.L. | Extracteur d'implants à connexions internes complexes B | Accessoires pour implants dentaires | unclassified | Classe IIa | Non | non | non
2016-02-01 | BTI Biotechnology Institute S.L. | BTI Biotechnology Institute S.L. | Kit boîte chirurgicale "Easy and Predictable" | Kit boîte chirurgicale | unclassified | Classe IIa | Non | non | non
2016-02-01 | BTI Biotechnology Institute S.L. | BTI Biotechnology Institute S.L. | Kit de Pointes de base | Accessoires pour implants dentaires | unclassified | Classe IIa | Non | non | non
2016-02-01 | BTI Biotechnology Institute S.L. | BTI Biotechnology Institute S.L. | Kit d'extracteur d'implants à connexions internes complexes | Accessoires pour implants dentaires | unclassified | Classe IIa | Non | non | non
2016-02-01 | BTI Biotechnology Institute S.L. | BTI Biotechnology Institute S.L. | Kit Endoret® Alvéole post-prélèvement | Kit dentaire jetable | unclassified | Classe IIa | Non | oui | non
2016-02-01 | BTI Biotechnology Institute S.L. | BTI Biotechnology Institute S.L. | Prolongateur de fraise, court | Accessoires pour implants dentaires | unclassified | Classe IIa | Non | non | non
2016-02-01 | BTI Biotechnology Institute S.L. | BTI Biotechnology Institute S.L. | Trépan d'explantation | Accessoires pour implants dentaires | unclassified | Classe IIa | Non | non | non
2016-02-01 | BTI Biotechnology Institute S.L. | BTI Biotechnology Institute S.L. | Unité bouchon de protection plateforme universel | Accessoires pour implants dentaires | unclassified | Classe IIa | Non | non | non
2016-02-01 | BTI Biotechnology Institute S.L. | BTI Biotechnology Institute S.L. | Vis en titane hexagonale Externa® Kit 25 Unités | Vis en titane hexagonale | unclassified | Classe IIa | Non | oui | non
2016-02-01 | BTI Biotechnology Institute S.L. | BTI Biotechnology Institute S.L. | Vis en titane hexagonale Externa® 30° | Vis en titane hexagonale | unclassified | Classe IIa | Non | oui | non
2016-02-01 | BTI Biotechnology Institute S.L. | BTI Biotechnology Institute S.L. | Vis en titane hexagonale implant Tiny® Kit 25 Unités | Vis en titane hexagonale | unclassified | Classe IIa | Non | oui | non
2016-02-01 | BTI Biotechnology Institute S.L. | BTI Biotechnology Institute S.L. | Vis en titane hexagonale implant Tiny® 30° | Vis en titane hexagonale | unclassified | Classe IIa | Non | oui | non
2016-02-01 | BTI Biotechnology Institute S.L. | BTI Biotechnology Institute S.L. | Vis en titane hexagonale Interna® Kit 25 Unités | Vis en titane hexagonale | unclassified | Classe IIa | Non | oui | non
2016-02-01 | BTI Biotechnology Institute S.L. | BTI Biotechnology Institute S.L. | Vis en titane hexagonale Interna® 30° | Vis en titane hexagonale | unclassified | Classe IIa | Non | oui | non
2016-02-01 | BTI Biotechnology Institute S.L. | BTI Biotechnology Institute S.L. | Vis en titane pour Multi-IM® 30° | Vis en titane hexagonale | unclassified | Classe IIa | Non | oui | non
2016-02-01 | Cook Medical Europe Ltd. | Cook Medical Europe Ltd. | Biodesign® Duraplasty Graft | Implant dural | unclassified | Classe III | PORCINE | oui | non | oui
2016-02-01 | Cook Medical Europe Ltd. | Cook Medical Europe Ltd. | LapSac® Surgical Tissue Pouch | Pochette chirurgicale | Intraoperative procedure bag | Classe IIa | Non | oui | non | oui
2016-02-01 | Dfine Inc. | Meditech Strategic Consultants B.V. | Kit d'ablation de tumeur STAR™ | Kit d'ablation de tumeur | Radio-frequency ablation system | Classe IIb | Non | oui | non
2016-02-01 | Dfine Inc. | Meditech Strategic Consultants B.V. | Kit d'ablation de tumeur STAR™ avec PowerCURVE™ | Kit d'ablation de tumeur | Radio-frequency ablation system | Classe IIb | Non | oui | non
2016-02-01 | Endologix International Holdings B.V. | EMERGO EUROPE B.V. | AFX Bifurcated Endograft System | Système endovasculaire pour anévrisme de l'aorte abdominale (AAA) | Abdominal aorta endovascular stent-graft | Classe III | Non | oui | non
2016-02-01 | FILORGA Manufacturing SA | LABORATOIRES FILL-MED | ART FILLER® Fine Lines | Dispositifs de comblement des rides | Synthetic-fluid tissue reconstructive material | Classe III | Non | oui | non
2016-02-01 | FILORGA Manufacturing SA | LABORATOIRES FILL-MED | ART FILLER® Lips | Dispositifs de comblement des rides | Synthetic-fluid tissue reconstructive material | Classe III | Non | oui | non
2016-02-01 | FILORGA Manufacturing SA | LABORATOIRES FILL-MED | ART FILLER® Universal | Dispositifs de comblement des rides | Synthetic-fluid tissue reconstructive material | Classe III | Non | oui | non
2016-02-01 | FILORGA Manufacturing SA | LABORATOIRES FILL-MED | ART FILLER® Volume | Dispositifs de comblement des rides | Synthetic-fluid tissue reconstructive material | Classe III | Non | oui | non
2016-02-01 | In2Bones | In2Bones | Agrafes de compression Peek OS2®-C | Agrafes de compression | unclassified | Classe IIb | Non | oui | non
2016-02-01 | In2Bones | In2Bones | Agrafes de varisation Inox OS2®-V | Agrafes de varisation | unclassified | Classe IIb | Non | oui | non
2016-02-01 | In2Bones | In2Bones | Agrafes de varisation Peek OS2®-VP | Agrafes de varisation | unclassified | Classe IIb | Non | oui | non
2016-02-01 | In2Bones | In2Bones | Bouton d’interposition AC-TOE® | Bouton d’interposition | Glandular fever kit | Classe IIb | Non | oui | non
2016-02-01 | In2Bones | In2Bones | Broche de Kirschner | Instruments chirurgicaux | Orthopaedic bone wire | Classe IIa | Non | non | non
2016-02-01 | In2Bones | In2Bones | Broches de Kirschner | Broches | Orthopaedic bone wire | Classe IIb | Non | oui | non
2016-02-01 | In2Bones | In2Bones | Embouts de tournevis | Instruments chirurgicaux | Surgical screwdriver, reusable | Classe IIa | Non | non | non
2016-02-01 | In2Bones | In2Bones | Fraises percutanées | Instruments chirurgicaux | Orthopaedic bur, reusable | Classe IIa | Non | oui | non
2016-02-01 | In2Bones | In2Bones | Implant sous-talien PIT’Stop | Implants pour chirurgie du pied | Subtalar implant, non-bioabsorbable | Classe IIb | Non | oui | non
2016-02-01 | In2Bones | In2Bones | Implants d'essais | Instruments chirurgicaux | Surgical implant template, reusable | Classe IIa | Non | non | non
2016-02-01 | In2Bones | In2Bones | Implants interphalangiens DUAFIT® | Implants interphalangiens | unclassified | Classe IIb | Non | oui | non
2016-02-01 | In2Bones | In2Bones | Instruments chirurgicaux à usage unique | Instruments chirurgicaux à usage unique | Orthopaedic surgical procedure kit, non-medicated, single-use,Surgical drill guide, single-use | Classe IIa | Non | oui | non
2016-02-01 | In2Bones | In2Bones | Mèches | Instruments chirurgicaux | Non-sterile fluted surgical drill, reusable,Sterile fluted surgical drill | Classe IIa | Non | non | non
2016-02-01 | In2Bones | In2Bones | Plaque et vis du Radius Distal NEOVIEW® | Implants pour chirurgie de la main | unclassified | Classe IIb | Non | oui | non
2016-02-01 | In2Bones | In2Bones | Reamer | Instruments chirurgicaux | Orthopaedic bur, reusable | Classe IIa | Non | non | non
2016-02-01 | In2Bones | In2Bones | Système d’ancrage KOREN | Implants orthopédiques | Assistive orientation compass | Classe IIb | Non | oui | non
2016-02-01 | In2Bones | In2Bones | Système de plaque d’ostéosynthèse MTP NEOFIT | Implants orthopédiques | unclassified | Classe IIb | Non | oui | non
2016-02-01 | In2Bones | In2Bones | Vis d’ostéosynthèse I.B.S™ | Vis d’ostéosynthèse | Orthopaedic bone screw, non-biodegradable, sterile | Classe IIb | Non | oui | non
2016-02-01 | PAJUNK GmbH Medizintechnologie | GAMIDA | SonoBlock | Aiguille pour blocs périnerveux et blocs de diffusion | unclassified | Classe IIa | Non | oui | non
2016-02-01 | PROMISEMED Medical Devices Inc. | LABORATOIRE MARQUE VERTE | Aiguilles pour stylos à insuline | Aiguilles pour stylos à insuline | unclassified | Classe IIa | Non | oui | non
2016-02-01 | RaySearch Laboratories AB | RaySearch Laboratories AB | RayStation® | Système de planification de traitement en radiothérapie | Radiation therapy treatment planning system | Classe IIb | Non | non | non
2016-02-01 | SAINT JUDE MEDICAL | Abbott Medical France SAS | Quartet™ 1456Q | Sonde de stimulation ventriculaire gauche | unclassified | DMIA | Non | non | non
2016-02-01 | SAINT JUDE MEDICAL | Abbott Medical France SAS | Quartet™ 1457Q | Sonde de stimulation ventriculaire gauche | unclassified | DMIA | Non | non | non
2016-02-01 | SAINT JUDE MEDICAL | Abbott Medical France SAS | Quartet™ 1458Q | Sonde de stimulation ventriculaire gauche | unclassified | DMIA | Non | non | non
2016-02-01 | SAINT JUDE MEDICAL | Abbott Medical France SAS | Quartet™ 1458QL | Sonde de stimulation ventriculaire gauche | unclassified | DMIA | Non | non | non
2016-02-01 | Saintt Jude Medical | Abbott Medical France SAS | FlexAbility™ Ablation Catheter, Sensor Enabled™ | Cathéter d'ablation | unclassified | Classe III | Non | oui | non
2016-02-01 | ZIMMER, Inc. | ZIMMER BIOMET France | Zimmer Universal Locking System - Locking Screw® | Système de plaque universelle à vis verrouillables | Orthopaedic bone screw, non-biodegradable, sterile | Classe IIb | Non | oui | non
2016-02-02 | Aston Medical | Aston Medical | Ancillaire Rapes Voie Asia : Alésoir Starter | Ancillaire réutilisable pour prothèse orthopédique de hanche | unclassified | Classe IIa | Non | non | non
2016-02-02 | Aston Medical | Aston Medical | Ancillaire Rapes Voie Asia : Rape | Ancillaire réutilisable pour prothèse orthopédique de hanche | unclassified | Classe IIa | Non | non | non
2016-02-02 | Aston Medical | Aston Medical | Ancillaire SKS : Alésoir pour quilles | Ancillaire réutilisable pour prothèse orthopédique de genou | unclassified | Classe IIa | Non | non | non
2016-02-02 | Aston Medical | Aston Medical | Ancillaire SKS : Cale essai tibiale | Ancillaire réutilisable pour prothèse orthopédique de genou | unclassified | Classe IIa | Non | non | non
2016-02-02 | Aston Medical | Aston Medical | Ancillaire SKS : Condyle CR Essai Left | Ancillaire réutilisable pour prothèse orthopédique de genou | unclassified | Classe IIa | Non | non | non
2016-02-02 | Aston Medical | Aston Medical | Ancillaire SKS : Condyle CR Essai Right | Ancillaire réutilisable pour prothèse orthopédique de genou | unclassified | Classe IIa | Non | non | non
2016-02-02 | Aston Medical | Aston Medical | Ancillaire SKS : Demi cale essai tibiale | Ancillaire réutilisable pour prothèse orthopédique de genou | unclassified | Classe IIa | Non | non | non
2016-02-02 | Aston Medical | Aston Medical | Ancillaire SKS : Embase Tibiale Rotatoire Essai | Ancillaire réutilisable pour prothèse orthopédique de genou | unclassified | Classe IIa | Non | non | non
2016-02-02 | Aston Medical | Aston Medical | Ancillaire SKS : Foret | Ancillaire réutilisable pour prothèse orthopédique de genou | unclassified | Classe IIa | Non | non | non
2016-02-02 | Aston Medical | Aston Medical | Ancillaire SKS : Foret Plots de condyles | Ancillaire réutilisable pour prothèse orthopédique de genou | unclassified | Classe IIa | Non | non | non
2016-02-02 | Aston Medical | Aston Medical | Ancillaire SKS : Insert Deep Dish Rotatoire Essai | Ancillaire réutilisable pour prothèse orthopédique de genou | unclassified | Classe IIa | Non | non | non
2016-02-02 | Aston Medical | Aston Medical | Ancillaire SKS : Plateau condyle | Ancillaire réutilisable pour prothèse orthopédique de genou | unclassified | Classe IIa | Non | non | non
2016-02-02 | Aston Medical | Aston Medical | Ancillaire SKS : Plateau insert Deep Dish Rotatoire | Ancillaire réutilisable pour prothèse orthopédique de genou | unclassified | Classe IIa | Non | non | non
2016-02-02 | Aston Medical | Aston Medical | Ancillaire SKS : Vis pour cale tibiale | Ancillaire réutilisable pour prothèse orthopédique de genou | unclassified | Classe IIa | Non | non | non
2016-02-02 | Aston Medical | Aston Medical | Ancillaire Tête et Col d'essai : Col d'essai AR | Ancillaire réutilisable pour prothèse orthopédique de hanche | unclassified | Classe IIa | Non | non | non
2016-02-02 | Aston Medical | Aston Medical | Ancillaire Tête et Col d'essai : Col d'essai NT | Ancillaire réutilisable pour prothèse orthopédique de hanche | unclassified | Classe IIa | Non | non | non
2016-02-02 | Aston Medical | Aston Medical | Ancillaire Tête et Col d'essai : Col d'essai VV | Ancillaire réutilisable pour prothèse orthopédique de hanche | unclassified | Classe IIa | Non | non | non
2016-02-02 | Aston Medical | Aston Medical | Ancillaire Tête et Col d'essai : Col d'essai xL | Ancillaire réutilisable pour prothèse orthopédique de hanche | unclassified | Classe IIa | Non | non | non
2016-02-02 | Aston Medical | Aston Medical | Ancillaire Tête et Col d'essai : Col d'essai xS | Ancillaire réutilisable pour prothèse orthopédique de hanche | unclassified | Classe IIa | Non | non | non
2016-02-02 | Aston Medical | Aston Medical | Ancillaire Tête et Col d'essai : Tête d'essai 22.2 | Ancillaire réutilisable pour prothèse orthopédique de hanche | unclassified | Classe IIa | Non | non | non
2016-02-02 | Aston Medical | Aston Medical | Ancillaire Tête et Col d'essai : Tête d'essai 28 | Ancillaire réutilisable pour prothèse orthopédique de hanche | unclassified | Classe IIa | Non | non | non
2016-02-02 | Aston Medical | Aston Medical | Ancillaire Tête et Col d'essai : Tête d'essai 32 | Ancillaire réutilisable pour prothèse orthopédique de hanche | unclassified | Classe IIa | Non | non | non
2016-02-02 | Aston Medical | Aston Medical | Ancillaire Tête et Col d'essai : Tête d'essai 36 | Ancillaire réutilisable pour prothèse orthopédique de hanche | unclassified | Classe IIa | Non | non | non
2016-02-02 | Balton, Ltd. | VASCULAR THERAPY | Jaguar | Stent auto-expansible | Multiple peripheral artery stent, bare-metal | Classe IIb | Non | oui | non
2016-02-02 | CJSC "KIMPF" | ELIAMM | System Bar-KRI-M K03-01-001 | Implants pour la traumatologie et l'orthopédie | unclassified | Classe IIb | Non | non | non
2016-02-02 | CJSC "KIMPF" | ELIAMM | System Bar-KRI-M K03-01-001-01 | Implants pour la traumatologie et l'orthopédie | unclassified | Classe IIb | Non | non | non
2016-02-02 | CJSC "KIMPF" | ELIAMM | System Bar-KRI-M K03-01-001-02 | Implants pour la traumatologie et l'orthopédie | unclassified | Classe IIb | Non | non | non
2016-02-02 | CJSC "KIMPF" | ELIAMM | System Bar-KRI-M K03-01-001-03 | Implants pour la traumatologie et l'orthopédie | unclassified | Classe IIb | Non | non | non
2016-02-02 | CJSC "KIMPF" | ELIAMM | System Bar-KRI-M K03-01-001-04 | Implants pour la traumatologie et l'orthopédie | unclassified | Classe IIb | Non | non | non
2016-02-02 | CJSC "KIMPF" | ELIAMM | System Bar-KRI-M K03-01-001-05 | Implants pour la traumatologie et l'orthopédie | unclassified | Classe IIb | Non | non | non
2016-02-02 | CJSC "KIMPF" | ELIAMM | System Bar-KRI-M K03-01-001-06 | Implants pour la traumatologie et l'orthopédie | unclassified | Classe IIb | Non | non | non
2016-02-02 | CJSC "KIMPF" | ELIAMM | System Bar-KRI-M K03-01-005 | Implants pour la traumatologie et l'orthopédie | unclassified | Classe IIb | Non | non | non
2016-02-02 | CJSC "KIMPF" | ELIAMM | System Bar-KRI-M K03-01-006 | Implants pour la traumatologie et l'orthopédie | unclassified | Classe IIb | Non | non | non
2016-02-02 | Creganna Medical | W.L. GORE & Associés | GORE® TIPS Aiguille | Set | unclassified | Classe IIa | Non | oui | non
2016-02-02 | Creganna Medical | W.L. GORE & Associés | GORE® TIPS Gaine | Set | unclassified | Classe IIa | Non | oui | non
2016-02-02 | Creganna Medical | W.L. GORE & Associés | GORE® TIPS Set | Set | unclassified | Classe IIa | Non | oui | non
2016-02-02 | G&G Biotechnology Ltd | MedNet EC-REP GmbH | B-Lite™ Light Weight Breast Implants | Implants mammaires légers | unclassified | Classe III | Non | oui | non
2016-02-02 | MATHYS AG | MATHYS Orthopédie | Cupule AneXys® | Implant prothétique de la hanche | unclassified | Classe III | Non | oui | non
2016-02-02 | MATHYS AG | MATHYS Orthopédie | Cupule Evolution® | Implant prothétique de la hanche | unclassified | Classe III | Non | oui | non
2016-02-02 | MATHYS AG | MATHYS Orthopédie | Insert AneXys® | Implant prothétique de la hanche | unclassified | Classe III | Non | oui | non
2016-02-02 | MATHYS AG | MATHYS Orthopédie | Insert Evolution® | Implant prothétique de la hanche | unclassified | Classe III | Non | oui | non
2016-02-02 | PAJUNK GmbH Medizintechnologie | GAMIDA | MultiStim ECO | Electrostimulateur pour recherche de nerfs périphérique | unclassified | Classe IIa | Non | non | non
2016-02-02 | SAINT JUDE MEDICAL Compagny - LightLab Imaging, Inc. | Abbott Medical France SAS | OPTIS™ Mobile System - Contrôle auxiliaire | Système mobile avec cathéter d’imagerie | Coronary optical coherence tomography system | Classe IIa | Non | non | non
2016-02-02 | SAINT JUDE MEDICAL Compagny - LightLab Imaging, Inc. | Abbott Medical France SAS | OPTIS™ Mobile System - Kit de mise à jour | Système mobile avec cathéter d’imagerie | Coronary optical coherence tomography system | Classe IIa | Non | non | non
2016-02-02 | SAINT JUDE MEDICAL Compagny - LightLab Imaging, Inc. | Abbott Medical France SAS | OPTIS™ Mobile System - Kit installation | Système mobile avec cathéter d’imagerie | Coronary optical coherence tomography system | Classe IIa | Non | non | non
2016-02-02 | SAINT JUDE MEDICAL Compagny - LightLab Imaging, Inc. | Abbott Medical France SAS | OPTIS™ Mobile System - Système d'imagerie | Système mobile avec cathéter d’imagerie | Coronary optical coherence tomography system | Classe IIa | Non | non | non
2016-02-02 | SPIRATION INC. | OLYMPUS France | ViziShot FLEX | Aiguille d'aspiration pour ponction sous écho-endoscopie bronchique, à usage unique | unclassified | Classe IIa | Non | oui | non
2016-02-02 | STERIS Canada Corporation | STERIS SAS | Vision® 1330 L | Laveurs-désinfecteur pour chariots et ustensiles médicaux | Surgical utensil washer/decontaminator | Classe IIb | Non | non | non
2016-02-02 | ZIMMER Spine, Inc | ZIMMER BIOMET France | Virage™ OCT Spinal Fixation System | Système de fixation spinale | Bone-screw internal spinal fixation system, non-sterile | Classe IIb | Non | non | non
2016-02-03 | Abbott Medical / St Jude Medical Inc | Abbott Medical France SAS | Valve Trifecta™ avec technologie Glide™ (GT) | Valve cardiaque aortique | unclassified | Classe III | BOVINE,PORCINE | oui | non
2016-02-03 | Andon Health CO. Ltd | IHealth Labs Europe | IHealth BP Track KN-550BT | Tensiomètre connecté au bras | unclassified | Classe IIa | Non | non | non
2016-02-03 | Aston Medical | Aston Medical | Boîte de Base Duocentric Expert I : Foret | Ancillaire réutilisable pour prothèse orthopédique d'épaule | unclassified | Classe IIa | Non | non | non
2016-02-03 | Aston Medical | Aston Medical | Boîte de Base Duocentric Expert I : Foret Etagé | Ancillaire réutilisable pour prothèse orthopédique d'épaule | unclassified | Classe IIa | Non | non | non
2016-02-03 | Boston Scientific Corporation | BOSTON SCIENTIFIC | IntellaMap Orion™ | Cathéter de cartographie haute résolution | Cardiac mapping system percutaneous catheter, single-use | Classe III | Non | oui | non
2016-02-03 | Boston Scientific Corporation | BOSTON SCIENTIFIC | IntellaTip MiFi™ Open-Irrigated, Cathéter d'ablation à irrigation ouverte | Cathéter d'ablation à irrigation ouverte | Ablative cardiac catheter | Classe III | Non | oui | non
2016-02-03 | Intuitive Surgical, Inc./Intuitive Surgical Operations Inc., | Intuitive Surgical Sarl | Bladeless Optical Obturator | Obturateur sans lame (optique) de 8 mm | Laparoscopic multi-instrument access port | Classe IIa | Non | oui | non
2016-02-03 | Intuitive Surgical, Inc./Intuitive Surgical Operations Inc., | Intuitive Surgical Sarl | Bladeless Optical Obturator, Long | Obturateur sans lame (optique) de 8 mm (long) | Laparoscopic multi-instrument access port | Classe IIa | Non | oui | non
2016-02-03 | Mediso Kft. | PHILIPS Healthcare | AnyScan® S | Caméra SPECT double tête | CT system, <specify> | Classe IIa | Non | non | non
2016-02-03 | Rhythmia Medical, Inc. | BOSTON SCIENTIFIC | Hythmia™ Mapping System | Système de cartographie | Cardiac mapping system | Classe IIa | Non | oui | non
2016-02-03 | SALF SpA Laboratorio Farmacologico | MACO PHARMA | METOXSALENE | Solution stérile non pyrogène | unclassified | Classe IIb | Non | oui | non
2016-02-03 | Summit Medical Product Inc. | GAMIDA | Pompe PIB-PCA Électronique AmbIT+® | Pompe PCA Électronique pour analgésie | unclassified | Classe IIb | Non | non | non
2016-02-03 | Terumo BCT Inc | Terumo BCT Europe NV | Kit d'accessoires TMO Spectra Optia® | Set d'accessoires | unclassified | Classe IIb | BOVINE | non | non
2016-02-03 | Terumo BCT Inc | Terumo BCT Europe NV | Kit d'échange Spectra Optia® | Set d'échange | unclassified | Classe IIb | BOVINE | non | non
2016-02-04 | BIOTRONIK SE & Co KG | BIOTRONIK FRANCE | ILIVIA 7 DR-T DX IS1/DF4 | Défibrillateur cardiaque simple chambre compatible IRM avec télécardiologie | unclassified | DMIA | Non | oui | non
2016-02-04 | BIOTRONIK SE & Co KG | BIOTRONIK FRANCE | ILIVIA 7 HF-T QP IS1/IS4/DF1 | Défibrillateur cardiaque simple chambre compatible IRM avec télécardiologie | unclassified | DMIA | Non | oui | non
2016-02-04 | BIOTRONIK SE & Co KG | BIOTRONIK FRANCE | ILIVIA 7 HF-T QP IS1/IS4/DF4 | Défibrillateur cardiaque simple chambre compatible IRM avec télécardiologie | unclassified | DMIA | Non | oui | non
2016-02-04 | BIOTRONIK SE & Co KG | BIOTRONIK FRANCE | ILIVIA 7 VR-T DF4 | Défibrillateur cardiaque simple chambre compatible IRM avec télécardiologie | unclassified | DMIA | Non | oui | non
2016-02-04 | BIOTRONIK SE & Co KG | BIOTRONIK FRANCE | ILIVIA 7 VR-T DX IS1/DF1 | Défibrillateur cardiaque simple chambre compatible IRM avec télécardiologie | unclassified | DMIA | Non | oui | non
2016-02-04 | Nonin Medical Inc | Medical Product Service GmbH | Oxymètre de pouls Nonin Modèle 3230 Bluetooth® Smart | Dispositif de pulse oxymètre de doigt | Pulse oximetry telemetric monitoring system | Classe IIb | Non | non | non
2016-02-04 | Qualimed Innovative Medizinprodukte GmbH | PEROUSE MEDICAL | GRAVIS PTA Balloon Catheter | Cathéter à ballonnet ATP | Peripheral angioplasty balloon catheter | Classe IIa | Non | oui | non
2016-02-04 | Qualimed Innovative Medizinprodukte GmbH | PEROUSE MEDICAL | PMSX2 Peripheral Vascular Self Expanding Stent System | Stent vasculaire périphérique auto-expansible | Multiple peripheral artery stent, bare-metal | Classe IIb | Non | oui | non
2016-02-04 | Qualimed Innovative Medizinprodukte GmbH | PEROUSE MEDICAL | PROPOSxs Peripheral Balloon Expandable Stent System | Stent périphérique expansible sur ballonnet avec applicateur | Multiple peripheral artery stent, bare-metal | Classe IIb | Non | oui | non
2016-02-05 | CFPM - Conception Fabrication de Produits Médicaux et Paramédicaux | CFPM - Conception Fabrication de Produits Médicaux et Paramédicaux | Dento Viractis 75 | Nettoyage et désinfection sans alcool | unclassified | Classe IIb | Non | non | non
2016-02-05 | CFPM - Conception Fabrication de Produits Médicaux et Paramédicaux | CFPM - Conception Fabrication de Produits Médicaux et Paramédicaux | TempoKent Cement Ken Dental | Ciment pour scellements provisoires | unclassified | Classe IIa | Non | non | non
2016-02-05 | CFPM - Conception Fabrication de Produits Médicaux et Paramédicaux | CFPM - Conception Fabrication de Produits Médicaux et Paramédicaux | Tempory Cement R&S | Ciment pour scellements provisoires | unclassified | Classe IIa | Non | non | non
2016-02-05 | Covidien - Ev3 Neurovascular | COVIDIEN France SAS | AXIUM™ PRIME BARE 3D/HELIX | Spirale détachable | unclassified | Classe III | Non | oui | non
2016-02-05 | Ekso Bionics | Ekso Bionics | Ekso Bionics System 1.2 - Ekso GT™ | Système de rééducation automatique | Ambulatory automated-guidance gait rehabilitation system | Classe IIa | Non | non | non
2016-02-05 | GKC Manufacturing Pty Ltd | ABNOVO Ltd | Parkinson’s KinetiGraph™ (PKG™) Sytem | Système pour l'enregistrement des mouvements dans la maladie de Parkinson | unclassified | Classe IIa | Non | non | non
2016-02-05 | MORCHER GmbH | AMO France | StabilEyes | Anneau de tension capsulaire (ATC) préchargé | Capsular tension ring | Classe IIb | Non | oui | non
2016-02-05 | Silk Road Medical, Inc. | Medical Device Safety Service GmbH | ENROUTE™ Transcarotid Neuroprotection System (Transcarotid NPS). | Système de neuroprotection transcarotidien | Emboli capture guidewire | Classe III | Non | oui | non
2016-02-05 | Silk Road Medical, Inc. | Medical Device Safety Service GmbH | ENROUTE™ Transcarotid Stent System | Système d’endoprothèse transcarotidienne | unclassified | Classe III | Non | oui | non
2016-02-05 | SMITH & NEPHEW Inc - Endoscopy Division | Smith & Nephew SAS | Canule à vanne double, rotative | Accessoire arthroscopique | Rigid endotherapy cannula, reusable | Classe IIa | Non | non | non
2016-02-08 | Ethicon, LLC | JOHNSON & JOHNSON MEDICAL SAS | Fil de suture PDS™ II | Fil de suture résorbable synthétique monofilament (polydioxanone) | unclassified | Classe III | Non | oui | non
2016-02-08 | MICROPORT | MICROPORT CRM FRANCE SAS | MULTIPLEX | Dispositif implantable | Implantable pacemaker analyser, intraoperative | DMIA | Non | non | non
2016-02-08 | Rottapharm SpA | MEDA PHARMA | Ialumar | Spray de solution isotonique d'eau de mer et de sel sodique d'acide hyaluronique | unclassified | Classe IIa | Non | non | non
2016-02-08 | Rottapharm SpA | MEDA PHARMA | Ialumar Baby | Spray de solution isotonique d'eau de mer et de sel sodique d'acide hyaluronique | unclassified | Classe IIa | Non | non | non
2016-02-08 | Rottapharm SpA | MEDA PHARMA | Ialumar Hyper | Spray de solution isotonique d'eau de mer et de sel sodique d'acide hyaluronique | unclassified | Classe IIa | Non | non | non
2016-02-08 | Volcano Corporation | Volcano Europe BVBA | Phoenix® Atheromed System | Système d'athérectomie | unclassified | Classe IIa | Non | oui | non
2016-02-09 | ASKORN MEDICAL | ASKORN MEDICAL | Broche anti-expulsion de Lefèvre 15/10 | Broche d’ostéosynthèse | Orthopaedic bone pin, non-biodegradable | Classe IIb | Non | non | non
2016-02-09 | ASKORN MEDICAL | ASKORN MEDICAL | Broche anti-expulsion de Lefèvre 20/10 | Broche d’ostéosynthèse | Orthopaedic bone pin, non-biodegradable | Classe IIb | Non | non | non
2016-02-09 | ASKORN MEDICAL | ASKORN MEDICAL | Broche anti-expulsion de Lefèvre 25/10 | Broche d’ostéosynthèse | Orthopaedic bone pin, non-biodegradable | Classe IIb | Non | non | non
2016-02-09 | Bausch & Lomb GmbH | Bausch & Lomb France | Zero Phaco ASP Handpiece 30° 21G | Pièce stérile à usage unique pour femto cataracte | unclassified | Classe IIa | Non | oui | non
2016-02-09 | BIOTRONIK SE & Co KG | BIOTRONIK FRANCE | BioMonitor 2-AF | Moniteur cardiaque implantable avec Téléc@rdiologie | unclassified | DMIA | Non | oui | non
2016-02-09 | BIOTRONIK SE & Co KG | BIOTRONIK FRANCE | BioMonitor 2S | Moniteur cardiaque implantable avec Téléc@rdiologie | unclassified | DMIA | Non | oui | non
2016-02-09 | Boston Scientific Corporation | BOSTON SCIENTIFIC | FFR Link, Module de traitement de signal FFR | Module de traitement de signal FFR | Cardiovascular ultrasound imaging system | Classe IIa | Non | non | non
2016-02-09 | Boston Scientific Corporation | BOSTON SCIENTIFIC | Logiciel iLab™ Polaris Version 3.2 (Polaris 2.2) | Logiciel | Cardiovascular ultrasound imaging system | Classe IIa | Non | non | non
2016-02-09 | Boston Scientific Corporation | BOSTON SCIENTIFIC | Orbiter™ PV Cathéter de cartographie diagnostique | Cathéter de cartographie diagnostique | Intracardiac electrode | Classe III | Non | oui | non
2016-02-09 | Boston Scientific Corporation | BOSTON SCIENTIFIC | Orbiter™ ST Cathéter de diagnostic orientable bidirectionnel | Cathéter de diagnostic orientable bidirectionnel | Intracardiac electrode | Classe III | Non | oui | non
2016-02-09 | CareFusion 75N | CareFusion France 309 | AirLife® Circuit pour CPAP | Circuit pour CPAP | CPAP/BiPAP nasal mask, single-use | Classe IIa | Non | non | non
2016-02-09 | CareFusion 75N | CareFusion France 309 | AirLife® Dispositif d'aspiration du méconium KURTIS | Dispositif d'aspiration du méconium | Tracheal suction catheter | Classe IIa | Non | oui | non
2016-02-09 | CareFusion 75N | CareFusion France 309 | AirLife® Masque de pression positive continue | Masque de pression positive continue | CPAP/BiPAP nasal mask, single-use | Classe IIa | Non | non | non
2016-02-09 | CareFusion 75N | CareFusion France 309 | AirLife® Valve de pression expiratoire positive | Valve PEEP bidirectionnelle de contrôle de débit | PEEP valve, single-use | Classe IIa | Non | non | non
2016-02-09 | CareFusion 75N | CareFusion France 309 | Circuit Jackson Rees Vital Signs® | Circuit respiratoire | Anaesthesia breathing circuit, single-use | Classe IIa | Non | non | non
2016-02-09 | CareFusion 75N | CareFusion France 309 | Circuit respiratoire Vital Signs® | Circuit respiratoire | Anaesthesia breathing circuit, single-use | Classe IIa | Non | non | non
2016-02-09 | CareFusion 75N | CareFusion France 309 | Circuit respiratoire Lim-O™ | Circuit respiratoire | Anaesthesia breathing circuit, single-use | Classe IIa | Non | non | non
2016-02-09 | CareFusion 75N | CareFusion France 309 | Masque d'anesthésie Vital Signs® | Masque d'anesthésie | Anaesthesia face mask, reusable | Classe IIa | Non | non | non
2016-02-09 | DePuy Ireland | DePuy France | Cobalt Chrome 9/10 Femoral Head | Cobalt Chrome 9/10 Tête fémorale | unclassified | Classe III | Non | oui | non
2016-02-09 | DePuy Orthopaedics Inc | DePuy France | LPS™ Instrument alésoir | Instrument alésoir | unclassified | Classe IIa | Non | non | non
2016-02-09 | DePuy Orthopaedics Inc | DePuy France | LPS™ Système de préservation de membre | Système de préservation de membre | unclassified | Classe III | Non | oui | non
2016-02-09 | FLAMARC | FLAMARC | MILLENIUM | Alliage dentaire | unclassified | Classe IIa | Non | non | non
2016-02-09 | Ivoclar Vivadent AG | Ivoclar Vivadent | SpeedCEM® Plus | Composite de collage auto-adhésif, autopolymérisant avec option photopolymérisation | unclassified | Classe IIa | Non | non | non
2016-02-09 | JOHNSON & JOHNSON International | JOHNSON & JOHNSON MEDICAL SAS | PDS™ II Fil de suture | Fil de suture résorbable synthétique monofilament (polydioxanone) | unclassified | Classe III | Non | oui | non
2016-02-09 | LEMER PAX | LEMER PAX | Epijet® | Système d'injection automatisé | unclassified | Classe IIb | Non | non | non
2016-02-09 | MEDICAL BRANDS INNOVATIONS BV | Reckitt Benckiser Healthcare France | SCHOLL SOLUTION MYCOSE DES PIEDS KIT COMPLET STYLO ET SPRAY | Kit complet contre la mycose des pieds | unclassified | Classe IIa | Non | non | non
2016-02-09 | Reckitt Benckiser Healthcare Limited | Reckitt Benckiser Healthcare France | DUREX INVISIBLE | Préservatif | unclassified | Classe IIb | Non | non | non
2016-02-09 | Reckitt Benckiser Healthcare Limited | Reckitt Benckiser Healthcare France | DUREX INVISIBLE EXTRA LUBRIFIE | Préservatif | unclassified | Classe IIb | Non | non | non
2016-02-09 | Reckitt Benckiser Healthcare Limited | Reckitt Benckiser Healthcare France | KY GEL STERILE 48X5g | Lubrifiant stérile | unclassified | Classe IIa | Non | oui | non
2016-02-09 | Reckitt Benckiser Healthcare Limited | Reckitt Benckiser Healthcare France | KY GEL STERILE 82G | Lubrifiant stérile | unclassified | Classe IIa | Non | oui | non
2016-02-09 | TAUREON | TAUREON | TAURECOL® | Collagène hémostatique résorbable | Collagen haemostatic agent | Classe III | BOVINE | oui | non
2016-02-09 | Technolas Perfect Vision GmbH | Bausch & Lomb France | VICTUS™ | Laser Femtoseconde | unclassified | Classe IIb | Non | non | non
2016-02-10 | Abbott Medical / St Jude Medical Inc | SAINT JUDE MEDICAL Systems AB. | EnSite Precision™ | Système de cartographie cardiaque | Cardiac mapping system | Classe IIa | Non | non | non
2016-02-10 | B Braun Melsungen AG | B. BRAUN MEDICAL | Electrodes bipolaires MINOP INVENT | Électrode bipolaire de système universel de diathermie électro-chirurgicale réutilisable | unclassified | Classe III | Non | non | non
2016-02-10 | CLARIANCE | CLARIANCE | ERISMA-LP : Tige pré-lordosée MIS | Implants rachidiens - Système de fixation postérieur | Bone-screw internal spinal fixation system, non-sterile | Classe IIb | Non | non | non
2016-02-10 | Microsurgical Technology | Medeuronet | Pointes 45° Capsule Polisher | Pointes 45° Capsule Polisher | unclassified | Classe IIa | Non | non | non
2016-02-10 | NORTHOMED | NORTHOMED | Cupule Bipolaire FLOAT CUP | Cupule Bipolaire | unclassified | Classe IIb | Non | non | non
2016-02-10 | NORTHOMED | NORTHOMED | Cupule GAIA | Implant orthopédique | unclassified | Classe III | Non | oui | non
2016-02-10 | NORTHOMED | NORTHOMED | Cupule PRESSET | Implant orthopédique | unclassified | Classe III | Non | oui | non
2016-02-10 | NORTHOMED | NORTHOMED | Cupule TWIN CUP cemented | Implant orthopédique | unclassified | Classe III | Non | oui | non
2016-02-10 | NORTHOMED | NORTHOMED | Cupule TWIN CUP revision | Implant orthopédique | unclassified | Classe III | Non | oui | non
2016-02-10 | NORTHOMED | NORTHOMED | Cupule TWIN CUP uncemented | Implant orthopédique | unclassified | Classe III | Non | oui | non
2016-02-10 | NORTHOMED | NORTHOMED | Insert BIOLOX Delta | Implant orthopédique | Ceramic acetabular liner | Classe III | Non | oui | non
2016-02-10 | NORTHOMED | NORTHOMED | Insert PE GAIA | Implant orthopédique | Non-constrained polyethylene acetabular liner | Classe III | Non | oui | non
2016-02-10 | NORTHOMED | NORTHOMED | Insert PE PRESSET | Implant orthopédique | Non-constrained polyethylene acetabular liner | Classe III | Non | oui | non
2016-02-10 | NORTHOMED | NORTHOMED | Insert TWIN CUP | Implant orthopédique | Non-constrained polyethylene acetabular liner | Classe III | Non | oui | non
2016-02-10 | NORTHOMED | NORTHOMED | Vis de fixation | Implant orthopédique | unclassified | Classe IIb | Non | oui | non
2016-02-10 | PhysIOL France | PhysIOL France | FineVision Toric | Lentille intraoculaire | Posterior-chamber intraocular lens, pseudophakic | Classe IIb | Non | oui | non
2016-02-10 | PhysIOL France | PhysIOL France | Micro+ A | Lentille intraoculaire | Posterior-chamber intraocular lens, pseudophakic | Classe IIb | Non | oui | non
2016-02-10 | PhysIOL France | PhysIOL France | Micro+ A 123 | Lentille intraoculaire | Posterior-chamber intraocular lens, pseudophakic | Classe IIb | Non | oui | non
2016-02-10 | PhysIOL France | PhysIOL France | Micro+ AY | Lentille intraoculaire | Posterior-chamber intraocular lens, pseudophakic | Classe IIb | Non | oui | non
2016-02-10 | PhysIOL France | PhysIOL France | MicroPure | Lentille intraoculaire | Posterior-chamber intraocular lens, pseudophakic | Classe IIb | Non | oui | non
2016-02-10 | PhysIOL France | PhysIOL France | MicroPure 123 | Lentille intraoculaire | Posterior-chamber intraocular lens, pseudophakic | Classe IIb | Non | oui | non
2016-02-11 | ADVANCE | ADVANCE | FastLoop® | Boucle de suture aiguillée + fils de tirage | unclassified | Classe IIb | Non | oui | non | oui
2016-02-11 | Direct Flow Medical Inc | Meditech Strategic Consultants B.V. | DirecTrack™ Système de pose | Système de pose | unclassified | Classe IIb | Non | oui | non
2016-02-11 | Direct Flow Medical Inc | Meditech Strategic Consultants B.V. | DirecTrack™ Système de retrait | Système de retrait | unclassified | Classe IIb | Non | oui | non
2016-02-11 | MICROVAL | MICROVAL | ANTERIOR SWIFT | Implant cure de prolapsus/incontinence urinaire | Female-incontinence urethral pad | Classe IIb | Non | oui | non
2016-02-11 | MICROVAL | MICROVAL | ANTERIOR SWIFT2 | Implant cure de prolapsus/incontinence urinaire | Female-incontinence urethral pad | Classe IIb | Non | oui | non
2016-02-11 | MICROVAL | MICROVAL | ANTERIOR SWIFT4 | Implant cure de prolapsus/incontinence urinaire | Female-incontinence urethral pad | Classe IIb | Non | oui | non
2016-02-11 | MICROVAL | MICROVAL | Instrumentation stérile associée UG-1P | Instrumentation | Female-incontinence urethral pad | Classe IIb | Non | oui | non | oui
2016-02-11 | MICROVAL | MICROVAL | Instrumentation stérile associée UG-1PS | Instrumentation | Female-incontinence urethral pad | Classe IIb | Non | oui | non | oui
2016-02-11 | MICROVAL | MICROVAL | Instrumentation stérile associée UG-3S | Instrumentation | Female-incontinence urethral pad | Classe IIb | Non | oui | non | oui
2016-02-11 | MICROVAL | MICROVAL | PROCUR PET | Implant cure de prolapsus/incontinence urinaire | Female-incontinence urethral pad | Classe IIb | Non | oui | non
2016-02-11 | MICROVAL | MICROVAL | SAFIRE UG-1PS | Implant cure de prolapsus/incontinence urinaire | Female-incontinence urethral pad | Classe IIb | Non | oui | non
2016-02-11 | MICROVAL | MICROVAL | SAFIRE UG-1S | Implant cure de prolapsus/incontinence urinaire | Female-incontinence urethral pad | Classe IIb | Non | oui | non
2016-02-11 | MICROVAL | MICROVAL | SAFIRE UG-3S | Implant cure de prolapsus/incontinence urinaire | Female-incontinence urethral pad | Classe IIb | Non | oui | non
2016-02-11 | MICROVAL | MICROVAL | SMILE | Implant cure de prolapsus/incontinence urinaire | Female-incontinence urethral pad | Classe IIb | Non | oui | non
2016-02-11 | MICROVAL | MICROVAL | S-SWIFT-AS | Implant cure de prolapsus/incontinence urinaire | Female-incontinence urethral pad | Classe IIb | Non | oui | non
2016-02-11 | MICROVAL | MICROVAL | S-SWIFT-P | Implant cure de prolapsus/incontinence urinaire | Female-incontinence urethral pad | Classe IIb | Non | oui | non
2016-02-11 | MICROVAL | MICROVAL | SWIFT SLING UG-1PS | Implant cure de prolapsus/incontinence urinaire | Female-incontinence urethral pad | Classe IIb | Non | oui | non
2016-02-11 | MICROVAL | MICROVAL | SWIFT SLING UG-1S | Implant cure de prolapsus/incontinence urinaire | Female-incontinence urethral pad | Classe IIb | Non | oui | non
2016-02-11 | MICROVAL | MICROVAL | SWIFT SLING UG-3S | Implant cure de prolapsus/incontinence urinaire | Female-incontinence urethral pad | Classe IIb | Non | oui | non
2016-02-11 | MICROVAL | MICROVAL | SWIFT2 UG-1PS | Implant cure de prolapsus/incontinence urinaire | Female-incontinence urethral pad | Classe IIb | Non | oui | non
2016-02-11 | MICROVAL | MICROVAL | 2F MESH 6x11cm | Implant pariétal de renfort | Mesh, surgical | Classe IIb | Non | oui | non
2016-02-11 | Ormco Corporation | Ormco Corporation | Damon™ Clear HK STD TQ | Attachement orthodontique | Orthodontic attachment | Classe IIa | Non | non | non
2016-02-11 | Ormco Corporation | Ormco Corporation | Damon™ Clear LO TQ | Attachement orthodontique | Orthodontic attachment | Classe IIa | Non | non | non
2016-02-11 | Ormco Corporation | Ormco Corporation | Damon™ Clear Single Patient Kit UP5-5HK / LO3-3 | Attachement orthodontique | Orthodontic attachment | Classe IIa | Non | non | non
2016-02-11 | Ormco Corporation | Ormco Corporation | Damon™ Clear STD | Attachement orthodontique | Orthodontic attachment | Classe IIa | Non | non | non
2016-02-11 | Ormco Corporation | Ormco Corporation | Damon™ Clear STD TQ | Attachement orthodontique | Orthodontic attachment | Classe IIa | Non | non | non
2016-02-11 | Ormco Corporation | Ormco Corporation | Damon™ Clear STD TQ HK | Attachement orthodontique | Orthodontic attachment | Classe IIa | Non | non | non
2016-02-11 | Ormco Corporation | Ormco Corporation | Damon™ Clear SUPER TQ | Attachement orthodontique | Orthodontic attachment | Classe IIa | Non | non | non
2016-02-11 | Ormco Corporation | Ormco Corporation | Damon™ Clear SUPER TQ HK | Attachement orthodontique | Orthodontic attachment | Classe IIa | Non | non | non
2016-02-11 | Ormco Corporation | Ormco Corporation | Damon™ Clear2 HIGH TQ | Attachement orthodontique | Orthodontic attachment | Classe IIa | Non | non | non
2016-02-11 | Ormco Corporation | Ormco Corporation | Damon™ Clear2 HOOK HIGH TQ | Attachement orthodontique | Orthodontic attachment | Classe IIa | Non | non | non
2016-02-11 | Ormco Corporation | Ormco Corporation | Damon™ Clear2 LO TQ | Attachement orthodontique | Orthodontic attachment | Classe IIa | Non | non | non
2016-02-11 | Ormco Corporation | Ormco Corporation | Damon™ Clear2 STD TQ | Attachement orthodontique | Orthodontic attachment | Classe IIa | Non | non | non
2016-02-11 | Ormco Corporation | Ormco Corporation | Damon™ Clear2 STD TQ HK | Attachement orthodontique | Orthodontic attachment | Classe IIa | Non | non | non
2016-02-11 | Parallel Design | Parallel Design | Sonde échographique M5Sc-RS | Sonde échographique | Extracorporeal ultrasound imaging system transducer, hand-held | Classe IIa | Non | non | non
2016-02-12 | CERAVER (Les laboratoires Osteal Medical) | CERAVER (Les laboratoires Osteal Medical) | Ancillaire cotyles Cerafit sans ciment et PE à cimenter [ICP] | Boite ancillaire (fraises, arbre porte fraises, cotyles d'essai et manche impacteur) pour cotyles Cerafit sans ciment et PE à cimenter | unclassified | Classe IIa | Non | non | non
2016-02-12 | CERAVER (Les laboratoires Osteal Medical) | CERAVER (Les laboratoires Osteal Medical) | Ancillaire cotyles Cerafit sans ciment et PE à cimenter [ICP] - Manche courbes | Boite ancillaire (fraises, arbre porte fraises, cotyles d'essai et manche impacteur) pour cotyles Cerafit sans ciment et PE à cimenter | unclassified | Classe IIa | Non | non | non
2016-02-12 | CERAVER (Les laboratoires Osteal Medical) | CERAVER (Les laboratoires Osteal Medical) | Ancillaire Kit de fraisage [ICP] pour cotyles Cerafit et PE à cimenter | Boite ancillaire (fraises et arbre porte fraises) pour cotyles Cerafit et PE à cimenter | unclassified | Classe IIa | Non | non | non
2016-02-12 | CERAVER (Les laboratoires Osteal Medical) | CERAVER (Les laboratoires Osteal Medical) | Ancillaire PTG HERMES Evolution 2C - Version AP premier avec platine d'orientation | Boite ancillaire pour PTG HERMES Evolution 2C | unclassified | Classe IIa | Non | non | non
2016-02-12 | Dfine Inc. | Meditech Strategic Consultants B.V. | Kit de fracture StabiliT® MX avec PowerCURVE™ | Système d’augmentation vertébrale avec ostéotome de navigation PowerCURVE | unclassified | Classe IIb | Non | oui | non
2016-02-12 | Laboratoire KCI Médical - Groupe Acelity | Laboratoire KCI Médical - Groupe Acelity | V.A.C. Simplicity™ | Système de thérapie | unclassified | Classe IIb | Non | non | non
2016-02-12 | LUBRY GmbH | LUBRY GmbH | Silicone-Based Aluna Body & Care Lubrificants | Gel lubrifiant à base de silicone | Vaginal lubricant | Classe IIa | Non | non | non
2016-02-12 | LUBRY GmbH | LUBRY GmbH | Silicone-Based Hun & Bun Lubrificants | Gel lubrifiant à base de silicone | Vaginal lubricant | Classe IIa | Non | non | non
2016-02-12 | LUBRY GmbH | LUBRY GmbH | Water-Based Aluna Body & Care Lubrificants | Gel lubrifiant à base d'eau | Vaginal lubricant | Classe IIa | Non | non | non
2016-02-12 | LUBRY GmbH | LUBRY GmbH | Water-Based Hun & Bun Lubrificants | Gel lubrifiant à base d'eau | Vaginal lubricant | Classe IIa | Non | non | non
2016-02-12 | Owen Mumford Limited | Owen Mumford Limited | Ovaleap Pen® | Stylo à injection | unclassified | Classe IIa | Non | non | non
2016-02-15 | AKtive | CRISTALENS | TWEEZER GRIP 25G | Pince à membrane 25g stérile à usage unique | unclassified | Classe IIa | Non | oui | non
2016-02-15 | AKtive | CRISTALENS | TWEEZER JAWS 25G | Pince à membrane crocodile 25g stérile à usage unique | unclassified | Classe IIa | Non | oui | non
2016-02-15 | Blue Medical Innovation Limited HK | LABORATOIRE CCD | FEMINIC REHAB | Electrostimulateur périnéal | unclassified | Classe IIa | Non | non | non | oui
2016-02-15 | Blue Medical Innovation Limited HK | LABORATOIRE CCD | FEMINIC U | Electrostimulateur périnéal | unclassified | Classe IIa | Non | non | non
2016-02-15 | Boston Scientific Corporation | BOSTON SCIENTIFIC | Stingray™ LP Catheter | Cathéter | Intravascular guiding catheter | Classe III | Non | oui | non
2016-02-15 | E-SWIN | E-SWIN | E>Clean C | Appareil de photothérapie | Cosmetic red-light phototherapy system, professional | Classe IIb | Non | non | non
2016-02-15 | E-SWIN | E-SWIN | WE<O C | Appareil de photothérapie | Cosmetic red-light phototherapy system, professional | Classe IIb | Non | non | non
2016-02-15 | FRESENIUS KABI AG | FRESENIUS MEDICAL CARE FRANCE | CDS3 Système de distribution de concentrés | Système de distribution de concentrés | unclassified | Classe IIa | Non | non | non
2016-02-15 | KITOZYME | Laboratoire Biocyte | Blockeur forte® | Capteur de graisses | Dietary fat absorption inhibitor | Classe IIb | Non | non | non
2016-02-15 | RAFFIN MEDICAL | RAFFIN MEDICAL | Custom pack DMLA N°26 MEDICONTUR | Pack DMLA | unclassified | Classe IIa | Non | oui | non
2016-02-15 | Sonoscanner | Sonoscanner | Orcheo Lite | Échographe | General-purpose ultrasound imaging system | Classe IIa | Non | non | non
2016-02-15 | Sonoscanner | Sonoscanner | Orcheo XQ | Échographe | General-purpose ultrasound imaging system | Classe IIa | Non | non | non
2016-02-15 | Sonoscanner | Sonoscanner | U-Lite | Échographe | General-purpose ultrasound imaging system | Classe IIa | Non | non | non
2016-02-16 | BioRegen Biomedical (Changzhou) Ltd. | INNOPATH | HyaRegen® Gel | Gel anti-adhérences cavité abdominal pelvienne | Hydrogel dressing, sterile | Classe III | Non | oui | non
2016-02-16 | BioRegen Biomedical (Changzhou) Ltd. | INNOPATH | MateRegen® Gel | Gel anti-adhérences intra-utérin | Hydrogel dressing, sterile | Classe IIb | Non | oui | non
2016-02-16 | Boston Scientific Corporation | BOSTON SCIENTIFIC | Cathéter d'athérectomie JETSTREAM™ SC 1.6 | Cathéter d'athérectomie | Atherectomy peripheral angioplasty system | Classe IIb | Non | oui | non
2016-02-16 | Boston Scientific Corporation | BOSTON SCIENTIFIC | Cathéter d'athérectomie JETSTREAM™ SC 1.85 | Cathéter d'athérectomie | Atherectomy peripheral angioplasty system | Classe IIb | Non | oui | non
2016-02-16 | Boston Scientific Corporation | BOSTON SCIENTIFIC | Cathéter d'athérectomie JETSTREAM™ XC 2.1/3.0 | Cathéter d'athérectomie | Atherectomy peripheral angioplasty system | Classe IIb | Non | oui | non
2016-02-16 | Boston Scientific Corporation | BOSTON SCIENTIFIC | Cathéter d'athérectomie JETSTREAM™ XC 2.4/3.4 | Cathéter d'athérectomie | Atherectomy peripheral angioplasty system | Classe IIb | Non | oui | non
2016-02-16 | Boston Scientific Corporation | BOSTON SCIENTIFIC | Comet™ Guide de mesure de pression | Guide de mesure de pression | Intravascular haemodynamic monitoring system guidewire | Classe III | Non | oui | non
2016-02-16 | Boston Scientific Corporation | BOSTON SCIENTIFIC | Fighter™ Guide | Guide | Cardiac catheter guidewire, single-use | Classe III | Non | oui | non
2016-02-16 | Boston Scientific Corporation | BOSTON SCIENTIFIC | Hornet™ Guide | Guide | Cardiac catheter guidewire, single-use | Classe III | Non | oui | non
2016-02-16 | Boston Scientific Corporation | BOSTON SCIENTIFIC | Hornet™ Guide 14 | Guide | Cardiac catheter guidewire, single-use | Classe III | Non | oui | non
2016-02-16 | Boston Scientific Corporation | BOSTON SCIENTIFIC | Hornet™ 10 Guide | Guide | Cardiac catheter guidewire, single-use | Classe III | Non | oui | non
2016-02-16 | Boston Scientific Corporation | BOSTON SCIENTIFIC | Kit de thrombectomie AngioJet™ Solent™ Dista | Kit de thrombectomie | Embolectomy/thrombectomy suction catheter | Classe IIb | Non | oui | non
2016-02-16 | Boston Scientific Corporation | BOSTON SCIENTIFIC | Kit de thrombectomie AngioJet™ Solent™ Omni | Kit de thrombectomie | Embolectomy/thrombectomy catheter | Classe IIb | Non | oui | non
2016-02-16 | Boston Scientific Corporation | BOSTON SCIENTIFIC | Kit de thrombectomie AngioJet™ Solent™ Proxi | Kit de thrombectomie | Embolectomy/thrombectomy catheter | Classe IIb | Non | oui | non
2016-02-16 | Boston Scientific Corporation | BOSTON SCIENTIFIC | Kit de thrombectomie AngioJet™ Ultra AVX™ | Kit de thrombectomie | Embolectomy/thrombectomy suction catheter | Classe IIb | Non | oui | non | oui
2016-02-16 | Boston Scientific Corporation | BOSTON SCIENTIFIC | Kit thrombectomie AngioJet™ Ultra AVX™ | Kit de thrombectomie | Embolectomy/thrombectomy suction catheter | Classe IIa | Non | oui | non
2016-02-16 | Boston Scientific Corporation | BOSTON SCIENTIFIC | Kit Trombectomy AngioJet™ Ultra PE | Kit de thrombectomie | Embolectomy/thrombectomy suction catheter | Classe IIb | Non | oui | non | oui
2016-02-16 | Boston Scientific Corporation | BOSTON SCIENTIFIC | Kit Trombectomy AngioJet™ Ultra PE Cathéther | Kit de thrombectomie | Embolectomy/thrombectomy suction catheter | Classe III | Non | oui | non
2016-02-16 | Boston Scientific Corporation | BOSTON SCIENTIFIC | Marvel™ Guide | Guide | Cardiac catheter guidewire, single-use | Classe III | Non | oui | non
2016-02-16 | Boston Scientific Corporation | BOSTON SCIENTIFIC | Samurai™ Guide | Guide | Cardiac catheter guidewire, single-use | Classe III | Non | oui | non
2016-02-16 | Boston Scientific Corporation | BOSTON SCIENTIFIC | Samurai™ RC Guide | Guide | Cardiac catheter guidewire, single-use | Classe III | Non | oui | non
2016-02-16 | CHEETAH Medical (Israël) Ltd | MedNet EC-REP GmbH | Starling™ SV | Dispositif de surveillance cardiaque portable et non invasif | unclassified | Classe IIb | Non | non | non | oui
2016-02-16 | EFFIK INTERNATONAL SA | EFFIK | POLYBACTUM® | Ovule vaginal | unclassified | Classe IIa | Non | non | non
2016-02-16 | Sudimplant | Sudimplant | Système d'implantologie dentaire TBR® : Foret pointeur d’espacement prothétique | Foret pointeur d’espacement prothétique | Non-sterile fluted surgical drill, reusable | Classe IIa | Non | non | non
2016-02-16 | Sudimplant | Sudimplant | Système d'implantologie dentaire TBR® : Kit d'extraction de vis | Tournevis | Surgical screwdriver, reusable | Classe IIa | Non | non | non
2016-02-16 | Sudimplant | Sudimplant | Système d'implantologie dentaire TBR® : Piliers Ti-Base | Suprastructure pour implant dentaire, permanent | unclassified | Classe IIb | Non | non | non
2016-02-16 | Sudimplant | Sudimplant | Système d'implantologie dentaire TBR® : Trousse chirurgicale pour espacement prothétique | Système d'implant dentaire | Dental implant system | Classe IIa | Non | non | non
2016-02-16 | Woo Young Medical Co Ltd | Woo Young Médical France - WYM France | EZ TRANSFER SET | Tubulure de transfert | Tubing set, <specify> | Classe IIa | Non | oui | non | oui
2016-02-16 | ZipLine Medical | Woo Young Médical France - WYM France | ZipLine® - Zip® 16 | Dispositif de fermeture cutanée, à usage unique, non invasif pour lacérations ou incisions chirurgicales à faible tension | unclassified | Classe IIa | Non | oui | non
2016-02-16 | ZipLine Medical | Woo Young Médical France - WYM France | ZipLine® - Zip® 24 | Dispositif de fermeture cutanée, à usage unique, non invasif pour lacérations ou incisions chirurgicales à faible tension | unclassified | Classe IIa | Non | oui | non
2016-02-16 | ZipLine Medical | Woo Young Médical France - WYM France | ZipLine® - Zip® 4 | Dispositif de fermeture cutanée, à usage unique, non invasif pour lacérations ou incisions chirurgicales à faible tension | unclassified | Classe IIa | Non | oui | non
2016-02-16 | ZipLine Medical | Woo Young Médical France - WYM France | ZipLine® - Zip® 8i | Dispositif de fermeture cutanée, à usage unique, non invasif pour lacérations ou incisions chirurgicales à faible tension | unclassified | Classe IIa | Non | oui | non
2016-02-17 | Boston Scientific Corporation | BOSTON SCIENTIFIC | Dynamic Tip™ Cathéter de diagnostic orientable unidirectionnel | Cathéter de diagnostic orientable unidirectionnel | Intracardiac electrode | Classe III | Non | oui | non
2016-02-17 | Boston Scientific Corporation | BOSTON SCIENTIFIC | Dynamic XT™ Cathéter de diagnostic orientable unidirectionnel | Cathéter de diagnostic orientable unidirectionnel | Intracardiac electrode | Classe III | Non | oui | non
2016-02-17 | Boston Scientific Corporation | BOSTON SCIENTIFIC | EP•XT™ Cathéter de diagnostic orientable unidirectionnel | Cathéter de diagnostic orientable unidirectionnel | Intracardiac electrode | Classe III | Non | oui | non
2016-02-17 | Boston Scientific Corporation | BOSTON SCIENTIFIC | Viking™ Cathéter de diagnostic orientable unidirectionnel | Cathéter de diagnostic à courbe fixe | Intracardiac electrode | Classe III | Non | oui | non
2016-02-17 | Boston Scientific Corporation | BOSTON SCIENTIFIC | Viking™ Soft Tip Cathéter de diagnostic orientable unidirectionnel | Cathéter de diagnostic à courbe fixe | Intracardiac electrode | Classe III | Non | oui | non
2016-02-17 | Brainlab AG | Brainlab AG | Image Fusion 2.0 | Logiciel | Anorectal osmotic dressing | Classe IIb | Non | non | non
2016-02-17 | Brainlab AG | Brainlab AG | SmartBrush® Angio 1.0 | Logiciel | Anorectal osmotic dressing | Classe IIb | Non | non | non
2016-02-17 | Brainlab AG | Brainlab AG | SmartBrush® 2.1 | Logiciel | Anorectal osmotic dressing | Classe IIb | Non | non | non
2016-02-17 | Broncus Medical, Inc. | NOVATECH | Broncus LungPoint® | Système de planification et de navigation en bronchoscopie | unclassified | Classe IIa | Non | non | non
2016-02-17 | Broncus Medical, Inc. | NOVATECH | FlexNeedle® | Aiguille de biopsie flexible | unclassified | Classe IIa | Non | oui | non
2016-02-17 | ETHICON LLC | JOHNSON & JOHNSON MEDICAL SAS | Ethibond Excel™ | Polyester enduit de polybutylate stérile, synthétique, non résorbable | Polyester suture | Classe III | Non | oui | non
2016-02-17 | ETHICON LLC | JOHNSON & JOHNSON MEDICAL SAS | Fil de suture en Acier inoxydable | Fil de suture en Acier inoxydable | unclassified | Classe IIb | Non | oui | non
2016-02-17 | ETHICON LLC | JOHNSON & JOHNSON MEDICAL SAS | Mersilk™ et Perma-Hand™ | Fil de suture en Soie | Silk suture, sterile | Classe III | Non | oui | non
2016-02-17 | ETHICON LLC | JOHNSON & JOHNSON MEDICAL SAS | Mersutures™ | Fil de suture (polyester tressé), stérile, synthétique, non résorbable | Polyester suture | Classe III | Non | oui | non
2016-02-17 | ETHICON LLC | JOHNSON & JOHNSON MEDICAL SAS | Prolène™ | Suture en Polypropylène | Polypropylene suture | Classe III | Non | oui | non
2016-02-17 | Ethicon, LLC | JOHNSON & JOHNSON MEDICAL SAS | Ethibond Excel™ | Polyester enduit de polybutylate stérile, synthétique, non résorbable | Polyester suture | Classe III | Non | oui | non
2016-02-17 | Ethicon, LLC | JOHNSON & JOHNSON MEDICAL SAS | Ethilon™ Noir | Fil de suture noir stérile synthétique non résorbable | Nylon suture, monofilament | Classe III | Non | oui | non
2016-02-17 | Ethicon, LLC | JOHNSON & JOHNSON MEDICAL SAS | Mersutures™ | Fil de suture (polyester tressé), stérile, synthétique, non résorbable | Polyester suture | Classe III | Non | oui | non
2016-02-17 | Ethicon, LLC | JOHNSON & JOHNSON MEDICAL SAS | Prolène™ | Suture en Polypropylène | Polypropylene suture | Classe III | Non | oui | non
2016-02-17 | Ethicon, LLC | JOHNSON & JOHNSON MEDICAL SAS | Vicryl™ | Fil de suture (Polygalactine 910) stérile, synthétique, résorbable | Polyglactin suture | Classe III | Non | oui | non
2016-02-17 | Ethicon, LLC | JOHNSON & JOHNSON MEDICAL SAS | Vicryl Rapide™ | Fil de suture (Polygalactine 910) | Polyglactin suture | Classe III | Non | oui | non
2016-02-17 | JOHNSON & JOHNSON International | JOHNSON & JOHNSON MEDICAL SAS | Ethibond Excel™ | Polyester enduit de polybutylate stérile, synthétique, non résorbable | Polyester suture | Classe III | Non | oui | non
2016-02-17 | JOHNSON & JOHNSON International | JOHNSON & JOHNSON MEDICAL SAS | Monocryl™ Fil de suture | Fil de suture (poliglecaprone 25) stérile, synthétique, résorbable | Poliglecaprone suture | Classe III | Non | oui | non | oui
2016-02-17 | JOHNSON & JOHNSON International | JOHNSON & JOHNSON MEDICAL SAS | Monocryl™ Plus Antibactérien | Fil de suture stérile, synthétique, résorbable antibactérien | Poliglecaprone suture, antimicrobial | Classe III | Non | oui | non
2016-02-17 | JOHNSON & JOHNSON International | JOHNSON & JOHNSON MEDICAL SAS | PDS™ Plus Antibactérien | Fil de suture stérile, synthétique, résorbable antibactérien | Polydioxanone suture, antimicrobial | Classe III | Non | oui | non
2016-02-17 | JOHNSON & JOHNSON International | JOHNSON & JOHNSON MEDICAL SAS | Vicryl™ | Fil de suture | unclassified | Classe III | Non | oui | non | oui
2016-02-17 | JOHNSON & JOHNSON International | JOHNSON & JOHNSON MEDICAL SAS | Vicryl Rapide™ | Fil de suture (Polygalactine 910) | Polyglactin suture | Classe III | Non | oui | non
2016-02-17 | Société de Production de Pansements et Adhésifs | Société de Production de Pansements et Adhésifs | MERCUROCHROME PLAIES SUPERFICIELLES, pansement compresse hydrocolloide | Pansement compresse hydrocolloide | Dressing, <specify> | Classe IIa | Non | non | non
2016-02-17 | Société de Production de Pansements et Adhésifs | Société de Production de Pansements et Adhésifs | MERCUROCHROME TULLES BRULURES et blessures superficielles | Tulles brûlures et blessures superficielles | unclassified | Classe IIa | Non | oui | non
2016-02-17 | Soluciones Bioregenerativas S.L. | Soluciones Bioregenerativas S.L. | DUOGRAFTER II | Centrifugeuse | unclassified | Classe IIa | Non | non | non
2016-02-17 | Soluciones Bioregenerativas S.L. | Soluciones Bioregenerativas S.L. | OMNIGRAFTER II | Centrifugeuse | unclassified | Classe IIa | Non | non | non
2016-02-18 | AMPLITUDE | AMPLITUDE | Implant rotulien à encastrer à cimenter | Implant rotulien de Prothèse Totale de Genou (PTG) | unclassified | Classe III | Non | oui | non
2016-02-18 | AMPLITUDE | AMPLITUDE | Implant rotulien à encastrer sans cimenter | Implant rotulien de Prothèse Totale de Genou (PTG) | unclassified | Classe III | Non | oui | non
2016-02-18 | AMPLITUDE | AMPLITUDE | Implant rotulien congruent asymétrique à encastrer à cimenter | Implant rotulien de Prothèse Totale de Genou (PTG) | unclassified | Classe III | Non | oui | non
2016-02-18 | AMPLITUDE | AMPLITUDE | Implant rotulien congruent asymétrique de resurfaçage à cimenter | Implant rotulien de Prothèse Totale de Genou (PTG) | unclassified | Classe III | Non | oui | non
2016-02-18 | AMPLITUDE | AMPLITUDE | Implant rotulien de resurfaçage NM à cimenter | Implant rotulien de Prothèse Totale de Genou (PTG) | unclassified | Classe III | Non | oui | non
2016-02-18 | AMPLITUDE | AMPLITUDE | Logiciel Smart Knee Navigation version 1.x | Système pour chirurgie assistée par ordinateur | Robotic surgical navigation system application software | Classe IIa | Non | non | non
2016-02-18 | Angiomed GmbH & Co. Medizintechnik KG | BARD France | Ensemble stents urétéraux pédiatriques UROSOFT® | Tuteur urétéral pédiatrique | Ureteral stent-placement set | Classe IIb | Non | oui | non
2016-02-18 | Brainlab AG | Brainlab AG | IPlan® RT Image 4.1 | Logiciel | unclassified | Classe IIb | Non | non | non
2016-02-18 | Centurion Medical Products Corporation | EMERGO EUROPE B.V. | Compass™ Compartment Pressure | Transducteur de pression à usage unique | unclassified | Classe IIa | Non | oui | non | oui
2016-02-18 | Centurion Medical Products Corporation | EMERGO EUROPE B.V. | Compass™ CT | Capteur de pression jetable | unclassified | Classe IIa | Non | oui | non
2016-02-18 | Centurion Medical Products Corporation | EMERGO EUROPE B.V. | Compass™ CT PORT | Capteur de pression jetable | unclassified | Classe IIa | Non | oui | non
2016-02-18 | Centurion Medical Products Corporation | EMERGO EUROPE B.V. | Compass™ GP | Transducteur de pression à usage unique | Blood pressure transducer, single-use | Classe IIa | Non | oui | non
2016-02-18 | Centurion Medical Products Corporation | EMERGO EUROPE B.V. | Compass™ Lumbar Puncture | Transducteur de pression à usage unique | unclassified | Classe IIa | Non | oui | non | oui
2016-02-18 | Centurion Medical Products Corporation | EMERGO EUROPE B.V. | Compass™ Lumbar Puncture Enhanced | Transducteur de pression à usage unique | unclassified | Classe IIa | Non | oui | non | oui
2016-02-18 | Centurion Medical Products Corporation | EMERGO EUROPE B.V. | Compass™ Thoracentesis | Transducteur de pression à usage unique | unclassified | Classe IIa | Non | oui | non | oui
2016-02-18 | Centurion Medical Products Corporation | EMERGO EUROPE B.V. | Compass™ Vascular Access Lock | Transducteur de pression à usage unique | Blood pressure transducer, single-use | Classe IIa | Non | oui | non | oui
2016-02-18 | Centurion Medical Products Corporation | EMERGO EUROPE B.V. | Compass™ Vascular Access Port | Transducteur de pression à usage unique | Blood pressure transducer, single-use | Classe IIa | Non | oui | non | oui
2016-02-18 | ETHICON LLC | JOHNSON & JOHNSON MEDICAL SAS | Mersilene™ | Fil de suture (polyester tressé), stérile, synthétique, non résorbable | Polyester suture | Classe III | Non | oui | non
2016-02-18 | Ethicon, LLC | JOHNSON & JOHNSON MEDICAL SAS | Mersilene™ | Fil de suture (polyester tressé), stérile, synthétique, non résorbable | Polyester suture | Classe III | Non | oui | non
2016-02-18 | Ethicon, LLC | JOHNSON & JOHNSON MEDICAL SAS | Mersilk™ et Perma-Hand™ | Fil de suture en Soie | Silk suture, sterile | Classe III | Non | oui | non
2016-02-18 | JOHNSON & JOHNSON International | JOHNSON & JOHNSON MEDICAL SAS | Bandelettes VICRYL™ | Bandelettes stérile | Surgical support tape, bioabsorbable | Classe III | Non | oui | non
2016-02-18 | JOHNSON & JOHNSON International | JOHNSON & JOHNSON MEDICAL SAS | VICRYL™ Plus Antibactérien Enduit | Fil de suture stérile, synthétique, résorbable antibactérien Enduit | Polyglactin suture, antimicrobial | Classe III | Non | oui | non
2016-02-18 | VITALOGRAPH IRELAND LTD | DRIVE DEVILBISS HEALTHCARE FRANCE | Spiromètre MICRO.2 | Spiromètre portable | Peak flow meter, electronic | Classe IIa | Non | non | non
2016-02-19 | PRINCE MEDICAL | PRINCE MEDICAL | CATHETER COAXIAL | Cathéter Coaxial | unclassified | Classe IIa | Non | oui | non
2016-02-19 | PRINCE MEDICAL | PRINCE MEDICAL | CATHETERS URODYNAMIQUES | Cathéters Urodynamiques | unclassified | Classe IIa | Non | oui | non
2016-02-19 | PRINCE MEDICAL | PRINCE MEDICAL | CONNECTING TUBE | Tube prolongateur | unclassified | Classe IIa | Non | oui | non
2016-02-19 | PRINCE MEDICAL | PRINCE MEDICAL | CYSTOMETRY CATHETERS | Cathéter pour cystomètrie | unclassified | Classe IIa | Non | oui | non
2016-02-19 | PRINCE MEDICAL | PRINCE MEDICAL | PUMP TUBING SET | Cathéter PUMP | unclassified | Classe IIa | Non | oui | non
2016-02-19 | PRINCE MEDICAL | PRINCE MEDICAL | RECTAL BALLOON CATHETERS | Cathéter rectal | unclassified | Classe IIa | Non | oui | non
2016-02-19 | PRINCE MEDICAL | PRINCE MEDICAL | URETHRAL PERFUSION LINE | Ligne de perfusion urétrale | unclassified | Classe IIa | Non | oui | non
2016-02-19 | PRINCE MEDICAL | PRINCE MEDICAL | URETHROCYSTOMETRY CATHETER | Cathéter pour uréthrocystomètrie | unclassified | Classe IIa | Non | oui | non
2016-02-19 | PRINCE MEDICAL | PRINCE MEDICAL | VALVE ANTI REFLUX | Valve anti-reflux | unclassified | Classe IIa | Non | oui | non
2016-02-22 | ARRAVASC LTD | ARRAVASC LTD | Pirouette PTA 035 | Cathéter PTA 035 | Peripheral angioplasty balloon catheter | Classe IIa | Non | oui | non
2016-02-22 | B. BRAUN AVITUM AG | B. BRAUN MEDICAL | Diacap® HiPs | Hémodialyseur à fibres creuses, à débit élevé, à usage unique | Hollow-fibre haemodialysis dialyser, high flux, single-use | Classe IIb | Non | oui | non
2016-02-22 | B. BRAUN AVITUM AG | B. BRAUN MEDICAL | Diacap® &#945;? Polysulfone | Hémodialyseur à fibres creuses, à débit élevé, à usage unique | Hollow-fibre haemodialysis dialyser, high flux, single-use | Classe IIb | Non | oui | non
2016-02-22 | B. BRAUN AVITUM AG | B. BRAUN MEDICAL | Xevonta Hi | Hémodialyseur à fibres creuses, à débit élevé, à usage unique | Hollow-fibre haemodialysis dialyser, high flux, single-use | Classe IIb | Non | oui | non
2016-02-22 | B. BRAUN AVITUM AG | B. BRAUN MEDICAL | Xevonta Lo | Hémodialyseur à fibres creuses, à débit élevé, à usage unique | Hollow-fibre haemodialysis dialyser, high flux, single-use | Classe IIb | Non | oui | non
2016-02-22 | ECHOSENS | ECHOSENS | FibroScan® 530 Compact | Dispositif de diagnostic par ultrason et sondes associées | unclassified | Classe IIa | Non | non | non
2016-02-22 | HOSPIRA, Inc | HOSPIRA France | Tubulure Plumset™ avec site secondaire Nuitiv™ | Tubulure pour perfusion | unclassified | Classe IIa | Non | oui | non
2016-02-22 | KURARAY NORITAKE Dental Inc. | KURARAY EUROPE GmbH | CLEARFIL™ Liner Bon F | Agent de liaison dentaire | Dental bonding agent, polymer based,Dentine adhesive | Classe IIa | Non | non | non
2016-02-22 | Laboratoires CARILENE | Laboratoires CARILENE | ACURA | Traitement symptomatique de l'herpès labial | Skin moisture barrier dressing | Classe IIa | Non | non | non
2016-02-22 | Laboratoires CARILENE | Laboratoires CARILENE | CLAREVA GEL | Traitement symptomatique de l'herpès génital | Skin moisture barrier dressing | Classe IIa | Non | non | non | oui
2016-02-22 | Nipro Corporation | B. BRAUN MEDICAL | Diacap® HiPES | Hémodialyseur à fibres creuses, à débit élevé, à usage unique | Hollow-fibre haemodialysis dialyser, high flux, single-use | Classe IIb | Non | oui | non
2016-02-22 | Nipro Corporation | B. BRAUN MEDICAL | Diacap® LoPES | Hémodialyseur à fibres creuses, à débit élevé, à usage unique | Hollow-fibre haemodialysis dialyser, high flux, single-use | Classe IIb | Non | oui | non
2016-02-22 | ORBUS INTERNATIONAL BV. | ORBUS INTERNATIONAL BV. | Azule™ Cobalt Chromium stent | Endoprothèse vasculaire en alliage Cobalt Chromium Azule™ | Basic coronary angioplasty balloon catheter | Classe III | Non | oui | non
2016-02-22 | Rapid Medical Ltd. | Rapid Medical Ltd. | TIGERTRIEVER | Dispositif de revascularisation | unclassified | Classe III | Non | oui | non
2016-02-22 | SYMBIOS ORTHOPEDIE SA | SYMBIOS ORTHOPEDIE SA | FIRST REV Femoral Augment | Implant orthopédique | Knee wedge | Classe IIb | Non | oui | non
2016-02-22 | SYMBIOS ORTHOPEDIE SA | SYMBIOS ORTHOPEDIE SA | FIRST REV Sensitive Femur Cemented | Implant orthopédique | Uncoated knee femur prosthesis | Classe III | Non | oui | non
2016-02-22 | SYMBIOS ORTHOPEDIE SA | SYMBIOS ORTHOPEDIE SA | FIRST REV Tibial Augment | Implant orthopédique | Knee wedge | Classe IIb | Non | oui | non
2016-02-22 | SYMBIOS ORTHOPEDIE SA | SYMBIOS ORTHOPEDIE SA | FIRST Sensitive Femur Cemented | Implant orthopédique | Uncoated knee femur prosthesis | Classe III | Non | oui | non
2016-02-22 | SYMBIOS ORTHOPEDIE SA | SYMBIOS ORTHOPEDIE SA | FIRST Sensitive Mobile Tibia Modular Cemented | Implant orthopédique | Uncoated knee tibia/insert prosthesis | Classe III | Non | oui | non
2016-02-22 | SYMBIOS ORTHOPEDIE SA | SYMBIOS ORTHOPEDIE SA | FIRST Sensitive Mobile Tibia Monobloc Cemented | Implant orthopédique | Uncoated knee tibia/insert prosthesis | Classe III | Non | oui | non
2016-02-22 | SYMBIOS ORTHOPEDIE SA | SYMBIOS ORTHOPEDIE SA | Sensitive Knee Modular Stem | Implant orthopédique | Knee stem | Classe III | Non | oui | non
2016-02-22 | SYMBIOS ORTHOPEDIE SA | SYMBIOS ORTHOPEDIE SA | Sensitive Tibia Guide Pin Modular | Implant orthopédique | Uncoated knee tibia/insert prosthesis | Classe III | Non | oui | non
2016-02-22 | SYMBIOS ORTHOPEDIE SA | SYMBIOS ORTHOPEDIE SA | Sensitive Tibia Guide Pin Monobloc | Implant orthopédique | Uncoated knee tibia/insert prosthesis | Classe III | Non | oui | non
2016-02-22 | SYMBIOS ORTHOPEDIE SA | SYMBIOS ORTHOPEDIE SA | SERENITY | Implant orthopédique | Metallic acetabular liner | Classe III | Non | oui | non
2016-02-22 | SYMBIOS ORTHOPEDIE SA | SYMBIOS ORTHOPEDIE SA | SERENITY Insert | Implant orthopédique | unclassified | Classe III | Non | oui | non
2016-02-22 | SYMBIOS ORTHOPEDIE SA | SYMBIOS ORTHOPEDIE SA | SERENITY lmpaction Plate | Instrument pour Implant orthopédique | Orthopaedic implant/instrument adaptor, single-use | Classe IIa | Non | oui | non
2016-02-22 | TauroPharm GmbH | Theradial | TauroLock™-HEP100 | Cathéter solution verrou | unclassified | Classe III | Non | oui | non
2016-02-23 | Augma Biomaterials Ltd. | MedNet EC-REP GmbH | Bond Apatite® | Ciment pour greffe osseuse | unclassified | Classe III | Non | oui | non
2016-02-23 | Augma Biomaterials Ltd. | MedNet EC-REP GmbH | 3D Bond® | Ciment liant pour greffe | unclassified | Classe III | Non | oui | non
2016-02-23 | B. BRAUN AVITUM AG | B. BRAUN MEDICAL | Acide Citrique | Désinfectant pour appareils d’hémodialyse | unclassified | Classe IIa | Non | non | non
2016-02-23 | B. BRAUN AVITUM AG | B. BRAUN MEDICAL | Tiutol® KF | Désinfectant pour appareils d’hémodialyse | unclassified | Classe IIa | Non | non | non
2016-02-23 | BIOMEDICAL TISSUES | BIOMEDICAL TISSUES | ACTIVIOSS™ | Membrane dentaire synthétique résorbable pour la RTG | Pliable-polymer dental regeneration membrane, ligated | Classe III | Non | oui | non
2016-02-23 | Boston Scientific Corporation | BOSTON SCIENTIFIC | IntellaNav™ Open-Irrigated | Cathéter d'ablation | Cardiac mapping system percutaneous catheter, single-use | Classe III | Non | oui | non
2016-02-23 | GE Medical System Co. Ltd | GE Medical System SCS | LOGIQ V1 | Imagerie médicale ultrasonore HF | unclassified | Classe IIa | Non | non | non
2016-02-23 | GE Medical System Co. Ltd | GE Medical System SCS | LOGIQ V2 | Imagerie médicale ultrasonore HF | unclassified | Classe IIa | Non | non | non
2016-02-23 | MOSTLEDS | MOSTLEDS | BOXLEDS | Appareil de photothérapie à leds | unclassified | Classe IIa | Non | non | non
2016-02-23 | Nexmed Technology Co Ltd | Visiomed Group | No Contact Thermometer TIGEX | Thermomètre sans contact | Thermometer, electronic, infrared, <specify> | Classe IIa | Non | non | non
2016-02-23 | NUCLETRON B.V. | ELEKTA | Bonvoisin-Gérard Esophageal Applicator Set | Applicateur oesophagien | Oesophagus brachytherapy system applicator, remote-afterloading | Classe IIb | Non | non | non
2016-02-23 | NUCLETRON B.V. | ELEKTA | CT-Marker set | Ensembles marqueurs CT | Haematocrit control | Classe IIb | Non | non | non
2016-02-23 | NUCLETRON B.V. | ELEKTA | CT-MR Applicator Clamp | Fixation pour applicateur CT/MR | General-purpose brachytherapy system applicator, remote-afterloading | Classe IIb | Non | non | non
2016-02-23 | NUCLETRON B.V. | ELEKTA | Esophageal Applicator Set | Ensembles applicateurs œsophagiens | Oesophagus brachytherapy system applicator, remote-afterloading | Classe IIb | Non | non | non
2016-02-23 | NUCLETRON B.V. | ELEKTA | Esophageal Fixing Mask Set | Ensemble masque de fixation œsophagien | Oesophagus brachytherapy system applicator, remote-afterloading | Classe IIb | Non | non | non
2016-02-23 | NUCLETRON B.V. | ELEKTA | Esophageal Fixing Mask Set | Manchon | Oesophagus brachytherapy system applicator, remote-afterloading | Classe IIb | Non | non | non | oui
2016-02-23 | NUCLETRON B.V. | ELEKTA | Freiburg Flap Applicator Set | Ensemble applicateur | General-purpose brachytherapy system applicator, remote-afterloading | Classe IIb | Non | non | non
2016-02-23 | NUCLETRON B.V. | ELEKTA | Fritz Adjustable Intraluminal Applicator Set | Ensemble applicateur intraluminal réglable | unclassified | Classe IIb | Non | non | non
2016-02-23 | NUCLETRON B.V. | ELEKTA | Leipzig Applicator Set | Ensemble applicateur | General-purpose brachytherapy system applicator, remote-afterloading | Classe IIb | Non | non | non
2016-02-23 | NUCLETRON B.V. | ELEKTA | Martinez Prostate Template Set | Gabarit pour prostate | Prostate brachytherapy system applicator, remote-afterloading | Classe IIb | Non | non | non
2016-02-23 | NUCLETRON B.V. | ELEKTA | MR Line Marker set | Ensemble marqueurs IRM | Prostate brachytherapy system applicator, remote-afterloading | Classe IIb | Non | non | non
2016-02-23 | NUCLETRON B.V. | ELEKTA | MUPIT Applicator Set | Ensemble applicateur | General-purpose brachytherapy system applicator, remote-afterloading | Classe IIb | Non | non | non
2016-02-23 | NUCLETRON B.V. | ELEKTA | Pipard Tongue Template Set | Gabarit lingual | Tongue brachytherapy system applicator, remote-afterloading | Classe IIb | Non | non | non
2016-02-23 | NUCLETRON B.V. | ELEKTA | Prostate Stepper Template Set | Gabarit à paliers pour prostate | Prostate brachytherapy system applicator, remote-afterloading | Classe IIb | Non | non | non
2016-02-23 | NUCLETRON B.V. | ELEKTA | Rotterdam Nasopharyngeal Mold | Moule pour nasopharynx | Nasopharynx brachytherapy system applicator, remote-afterloading | Classe IIb | Non | non | non
2016-02-23 | NUCLETRON B.V. | ELEKTA | Standard Nasopharyngeal Applicator Set | Applicateur naso-pharyngien standard | Nasopharynx brachytherapy system applicator, remote-afterloading | Classe IIb | Non | non | non
2016-02-23 | NUCLETRON B.V. | ELEKTA | Valencia Ft Skin Applicator Set | Applicateur cutané | General-purpose brachytherapy system applicator, remote-afterloading | Classe IIb | Non | non | non
2016-02-23 | NUCLETRON B.V. | ELEKTA | X-ray Catheter Set | Ensemble marqueurs radio-opaques CT/MR | Implantable lesion localization marker | Classe IIb | Non | non | non
2016-02-23 | NUCLETRON B.V. | ELEKTA | X-ray marker Set | Ensemble marqueurs radio-opaques | Implantable lesion localization marker | Classe IIb | Non | non | non
2016-02-23 | OWANDY RADIOLOGY | OWANDY RADIOLOGY | I-MAX | Unité Panoramique dentaire 2D | unclassified | Classe IIb | Non | non | non
2016-02-24 | AMPLITUDE | AMPLITUDE | Logiciel PUC pour Amplivision® V3 version 1.x | Système pour chirurgie assistée par ordinateur | Robotic surgical navigation system application software | Classe IIa | Non | non | non
2016-02-24 | Boston Scientific Corporation | BOSTON SCIENTIFIC | ELUVIA™ Système de stent vasculaire à élution médicamenteuse | Système de stent vasculaire à élution médicamenteuse | Drug-eluting femoral artery stent | Classe III | Non | oui | non
2016-02-24 | HEMODIA | HEMODIA | PERFU+PRISE D'AIR METAL PAR 25 | Dispositifs médicaux à usage unique permettant la réalisation ou la préparation d’un soin (gamme : oncologie - perfusion - injection ) | unclassified | Classe IIa | Non | oui | non
2016-02-24 | HEMODIA | HEMODIA | Pompe AQUA VISION® | Pompe d’arthroscopie | Arthroscopic irrigation/distention system | Classe IIa | Non | non | non
2016-02-24 | HEMODIA | HEMODIA | SET ABLATION KT | Dispositifs médicaux à usage unique permettant la réalisation ou la préparation d’un soin (gamme : dialyse) | Haemodialysis start/stop set | Classe IIa | Non | oui | non
2016-02-24 | HEMODIA | HEMODIA | SET ANESTHESIE PERIDURALE | Dispositifs médicaux à usage unique permettant la réalisation ou la préparation d’un soin (gamme : bloc opératoire) | General surgical procedure kit, non-medicated, single-use | Classe IIa | Non | oui | non
2016-02-24 | HEMODIA | HEMODIA | SET JOURNALIER pour pompe AQUA VISION™ | Tubulures et accessoires / gamme : irrigation | Surgical irrigation tubing set, general-purpose | Classe IIa | Non | oui | non
2016-02-24 | HEMODIA | HEMODIA | SET PATIENT pour pompe AQUA VISION™ | Tubulures et accessoires / gamme : irrigation | Surgical irrigation tubing set, general-purpose | Classe IIa | Non | oui | non
2016-02-24 | HEMODIA | HEMODIA | SET RADIOLOGIE INTERVENTION | Dispositifs médicaux à usage unique permettant la réalisation ou la préparation d’un soin (gamme : soins - hygiène) | Wound irrigation kit | Classe IIa | Non | oui | non
2016-02-24 | HEMODIA | HEMODIA | TUBULURE D’ASPIRATION SIMPLE pour pompe AQUA VISION™ | Tubulures et accessoires / gamme : irrigation | Surgical irrigation tubing set, general-purpose | Classe IIa | Non | oui | non
2016-02-24 | HEMODIA | HEMODIA | TUBULURE INTERMEDIAIRE pour pompe AQUA VISION™ | Tubulures et accessoires / gamme : irrigation | Surgical irrigation tubing set, general-purpose | Classe IIa | Non | oui | non
2016-02-24 | ITENA CLINICAL | ITENA CLINICAL | Dentoclic clavettes coniques inox | Tenons radiculaires | Root canal post, preformed | Classe IIa | Non | non | non
2016-02-24 | ITENA CLINICAL | ITENA CLINICAL | Dentoclic clavettes cylindro-coniques inox | Tenons radiculaires | Root canal post, preformed | Classe IIa | Non | non | non
2016-02-24 | ITENA CLINICAL | ITENA CLINICAL | Dentoclic tenons coniques inox | Tenons radiculaires | Root canal post, preformed | Classe IIa | Non | non | non
2016-02-24 | ITENA CLINICAL | ITENA CLINICAL | Dentoclic tenons cylindro-coniques inox | Tenons radiculaires | Root canal post, preformed | Classe IIa | Non | non | non
2016-02-24 | ITENA CLINICAL | ITENA CLINICAL | Dentoclic tenons titane | Tenons radiculaires | Root canal post, preformed | Classe IIa | Non | non | non
2016-02-24 | ITENA CLINICAL | ITENA CLINICAL | Forets coniques | Forêt dentaire pour tenons | Pin/post dental drill | Classe IIa | Non | non | non
2016-02-24 | ITENA CLINICAL | ITENA CLINICAL | Forets cylindro-coniques | Forêt dentaire pour tenons | Pin/post dental drill | Classe IIa | Non | non | non
2016-02-24 | ITENA CLINICAL | ITENA CLINICAL | Forets performance | Forêt dentaire pour tenons | Pin/post dental drill | Classe IIa | Non | non | non
2016-02-24 | ITENA CLINICAL | ITENA CLINICAL | Forets pilote | Forêt dentaire pour tenons | Pin/post dental drill | Classe IIa | Non | non | non
2016-02-24 | KERR Corporation | KERR Corporation | Maxcem Elite™ Chroma Refill Kit | Dispositif dentaire | unclassified | Classe IIa | Non | non | non
2016-02-24 | KERR Corporation | KERR Corporation | Maxcem Elite™ Chroma Sample | Dispositif dentaire | unclassified | Classe IIa | Non | non | non
2016-02-24 | KERR Corporation | KERR Corporation | Maxcem Elite™ Chroma Standard Kit | Dispositif dentaire | unclassified | Classe IIa | Non | non | non
2016-02-24 | Medacta International SA | Medacta France | GMK Efficiency single use instruments - Conventional | Système instruments à usage unique stérile du genou | unclassified | Classe IIa | Non | oui | non
2016-02-24 | Medacta International SA | Medacta France | GMK Efficiency single use instruments - Extension Tige | Système instruments à usage unique stérile du genou | unclassified | Classe IIa | Non | oui | non
2016-02-24 | Medacta International SA | Medacta France | GMK Efficiency single use instruments - Primary General MIS | Système instruments à usage unique stérile du genou | unclassified | Classe IIa | Non | oui | non
2016-02-24 | Medacta International SA | Medacta France | GMK Efficiency single use instruments - Rotule resurfaçage | Système instruments à usage unique stérile du genou | unclassified | Classe IIa | Non | oui | non
2016-02-24 | Medacta International SA | Medacta France | GMK Efficiency single use instruments - Sphere General MIS | Système instruments à usage unique stérile du genou | unclassified | Classe IIa | Non | oui | non
2016-02-24 | Medacta International SA | Medacta France | GMK Efficiency single use instruments divers - Clou à butée | Système instruments à usage unique stérile du genou | unclassified | Classe IIa | Non | oui | non
2016-02-24 | Medacta International SA | Medacta France | GMK Efficiency single use instruments divers - Mèche filetée à butée | Système instruments à usage unique stérile du genou | unclassified | Classe IIa | Non | oui | non
2016-02-24 | Medacta International SA | Medacta France | GMK Efficiency single use instruments divers - Porte clou et mèche | Système instruments à usage unique stérile du genou | unclassified | Classe IIa | Non | oui | non
2016-02-24 | Medacta International SA | Medacta France | GMK Efficiency single use instruments divers - Porte clou et mèche motorisé | Système instruments à usage unique stérile du genou | unclassified | Classe IIa | Non | oui | non
2016-02-24 | Medacta International SA | Medacta France | GMK® HINGE Implant : Cale tibiale | Elément d'un système de prothèse totale de genou : Cale tibiale | unclassified | Classe III | Non | oui | non
2016-02-24 | Medacta International SA | Medacta France | GMK® HINGE Implant : Insert tibial fixe | Elément d'un système de prothèse totale de genou : Insert tibial fixe | unclassified | Classe III | Non | oui | non
2016-02-24 | RAFFIN MEDICAL | RAFFIN MEDICAL | Set scanner N°2 | Set scanner | Angiography kit | Classe IIa | Non | oui | non
2016-02-24 | SIIT Srl | Laboratoires URGO | HUMER TOUX | Sirop | unclassified | Classe IIa | Non | non | non
2016-02-24 | THT BIO-SCIENCE | ADVANCE | AIM-TEC® Résorbable AVRR 52681 F | Ancre de réinsertion de la coiffe des rotareur (épaule) | Soft-tissue anchor, biodegradable | Classe III | Non | oui | non
2016-02-24 | THT BIO-SCIENCE | ADVANCE | AIM-TEC® Résorbable AVRR 52690 F | Ancre de réinsertion de la coiffe des rotareur (épaule) | Soft-tissue anchor, biodegradable | Classe III | Non | oui | non
2016-02-24 | THT BIO-SCIENCE | ADVANCE | AIM-TEC® Résorbable AVRR 62681 F | Ancre de réinsertion de la coiffe des rotareur (épaule) | Soft-tissue anchor, biodegradable | Classe III | Non | oui | non
2016-02-24 | THT BIO-SCIENCE | ADVANCE | AIM-TEC® Résorbable AVRR 62690 F | Ancre de réinsertion de la coiffe des rotareur (épaule) | Soft-tissue anchor, biodegradable | Classe III | Non | oui | non
2016-02-25 | Bayer Consumer Care AG | COFRATEX | Microlet® lancets | Lancettes pour Auto-piqueur | unclassified | Classe IIa | Non | oui | non | oui
2016-02-25 | Cochlear Limited | Cochlear | Implant cochléaire Nucleus® CI522 | Implant cochléaire | Cochlear implant system electrode array assembly | DMIA | Non | oui | non
2016-02-25 | Cochlear Limited | Cochlear | Implant cochléaire Nucleus® CI532 | Implant cochléaire | Cochlear implant system electrode array assembly | DMIA | Non | oui | non
2016-02-25 | DEFIBTECH, LLC | DefibFrance | LifeLine AED | Défibrillateur semi-automatique externe | unclassified | Classe IIb | Non | non | non
2016-02-25 | DEFIBTECH, LLC | DefibFrance | LifeLine AUTO | Défibrillateur entièrement automatique | unclassified | Classe IIb | Non | non | non
2016-02-25 | DEFIBTECH, LLC | DefibFrance | LifeLine ECG | Défibrillateur automatisé externe | unclassified | Classe IIb | Non | non | non
2016-02-25 | DEFIBTECH, LLC | DefibFrance | LifeLine PRO | Défibrillateur automatisé externe | unclassified | Classe IIb | Non | non | non
2016-02-25 | DEFIBTECH, LLC | DefibFrance | LifeLine VIEW | Défibrillateur automatisé externe | unclassified | Classe IIb | Non | non | non
2016-02-25 | LABORATOIRES GENEVRIER SAS | LABORATOIRES GENEVRIER SAS | IALUSET® Fine Border | Pansement hydrocellulaire adhésif stérile | Exudate-absorbent dressing, hydrophilic-gel-forming | Classe IIb | Non | oui | non | oui
2016-02-25 | Ormco Corporation | Ormco Corporation | Alias Bracket Single Patient Kit (SL Lingual Straightwire, UP/LOW 7X7 .018 SPK) | Kit patient à usage unique | Orthodontic bracket, metal | Classe IIa | Non | non | non
2016-02-25 | Peters Krizman Benelux BV | Kruidvat BV | Kruidvat gélules de canneberge | Gélules de canneberge | unclassified | Classe IIa | Non | non | non
2016-02-25 | SOCIETE D'ETUDES DE RECHERCHES ET DE FABRICATION | SOCIETE D'ETUDES DE RECHERCHES ET DE FABRICATION | HYPE® ACS | Tige fémoral de hanche | unclassified | Classe III | Non | oui | non
2016-02-25 | SPORT-ELEC | SPORT-ELEC | Elextrafit | Appareils d'électrostimulation | unclassified | Classe IIa | Non | non | non
2016-02-26 | Aston Medical | Aston Medical | Duocentric Expert I : Boîte complément | Ancillaire réutilisable pour prothèse orthopédique d'épaule | unclassified | Classe IIa | Non | non | non
2016-02-26 | Aston Medical | Aston Medical | Duocentric Expert I : Boîte de base | Ancillaire réutilisable pour prothèse orthopédique d'épaule | unclassified | Classe IIa | Non | non | non
2016-02-26 | Cochlear Bone Anchored Solutions AB | Cochlear | Processeur Baha® 4 | Processeur pour système à ancrage osseux | Head-worn bone-conduction hearing aid | Classe IIa | Non | non | non
2016-02-26 | Cochlear Bone Anchored Solutions AB | Cochlear | Processeur Baha® 5 | Processeur pour système à ancrage osseux | Anchored bone-conduction hearing aid | Classe IIa | Non | non | non
2016-02-26 | GE Healthcare Finland Oy | GE Medical System SCS | Absorbeur jetable Medisorb EF EX | Absorbeur jetable | unclassified | Classe IIa | Non | non | non
2016-02-26 | GE Healthcare Finland Oy | GE Medical System SCS | Absorbeur jetable Medisorb EX | Absorbeur jetable | unclassified | Classe IIa | Non | non | non
2016-02-26 | GE Healthcare Finland Oy | GE Medical System SCS | Kit de Circuit Patient | Kit de Circuit Patient | Anaesthesia breathing circuit, single-use | Classe IIa | Non | non | non
2016-02-26 | Math Resolutions, LLC | MediMark Europe | Logiciel Dosimetry Check (DC) avec Exit Dose | Logiciel système de médecine nucléaire, programme d'application, caméra gamma | Gamma camera system application software | Classe IIa | Non | non | non
2016-02-26 | Math Resolutions, LLC | MediMark Europe | Logiciel Dosimetry Check (DC) avec Tomotherapy | Logiciel système de médecine nucléaire, programme d'application, caméra gamma | Gamma camera system application software | Classe IIa | Non | non | non
2016-02-26 | MAUGER GAZ MEDICAUX | MAUGER GAZ MEDICAUX | Installations de systèmes de distribution de fluides médicaux (Air & Vide) |  | Medical gas/vacuum pipeline system | Classe IIa | Non | non | non
2016-02-26 | MAUGER GAZ MEDICAUX | MAUGER GAZ MEDICAUX | Installations de systèmes de distribution de fluides médicaux (O2 & N2O ) |  | Medical gas/vacuum pipeline system | Classe IIb | Non | non | non
2016-02-26 | NOVASTEP | NOVASTEP | Embout AO hexagonal 1.8 | Instruments à usage orthopédique | unclassified | Classe IIa | Non | non | non
2016-02-26 | NOVASTEP | NOVASTEP | Embout AO hexagonal 2 | Instruments à usage orthopédique | unclassified | Classe IIa | Non | non | non
2016-02-26 | NOVASTEP | NOVASTEP | Fraise à surfacer concave | Instruments chirurgicaux | unclassified | Classe IIa | Non | non | non
2016-02-26 | SERAG-WIESSNER GmbH & Co. KG | SERAG-WIESSNER GmbH & Co. KG | OrganProtex™ | Solution de HTK pour la protection des organes et le rinçage | General-purpose donor-organ preservation/transport system | Classe IIa | Non | oui | non
2016-02-26 | SPINEVISION SAS | SPINEVISION SAS | U.L.I.S.™ Multi-Axial Reduction Screw | Implant chirurgical destiné à la chirurgie du rachis | Bone-screw internal spinal fixation system, non-sterile | Classe IIb | Non | non | non
2016-02-26 | SPINEVISION SAS | SPINEVISION SAS | U.L.I.S.™ Pre-bent Percutanious Rod Reduction Screw | Implant chirurgical destiné à la chirurgie du rachis | Bone-screw internal spinal fixation system, non-sterile | Classe IIb | Non | non | non
2016-02-26 | SPINEVISION SAS | SPINEVISION SAS | U.L.I.S.™ Straight Percutanious Rod Reduction Screw | Implant chirurgical destiné à la chirurgie du rachis | Bone-screw internal spinal fixation system, non-sterile | Classe IIb | Non | non | non
2016-02-29 | CareFusion Finland 320 Oy | CareFusion France 309 | Vital Signs™ Électrode foetale hélicoïdale pour systèmes Corometrics™ | Électrode foetale hélicoïdale pour systèmes Corometrics™ | unclassified | Classe IIa | Non | oui | non
2016-02-29 | CareFusion Finland 320 Oy | CareFusion France 309 | Vital Signs™ Masque facial, jetable, usage unique | Masque facial, jetable, usage unique | unclassified | Classe IIa | Non | non | non
2016-02-29 | CareFusion 75N | CareFusion France 309 | AirLife® Nébuliseur à FiO² | Nébuliseur à FiO² | Nebulizing system, non-heated | Classe IIa | Non | non | non
2016-02-29 | CareFusion 75N | CareFusion France 309 | AirLife® Nébuliseur à injection de gaz | Nébuliseur à injection de gaz | Nebulizing system, non-heated | Classe IIa | Non | non | non
2016-02-29 | CareFusion 75N | CareFusion France 309 | Dispositif de réanimation avec insufflateur AirLife® | Dispositif de réanimation avec insufflateur | Manual pulmonary resuscitator, single-use | Classe IIa | Non | non | non
2016-02-29 | CareFusion 75N | CareFusion France 309 | Dispositif de réanimation BabySafe avec insufflateur AirLife® | Insufflateur pour bébé | Manual pulmonary resuscitator, single-use | Classe IIa | Non | non | non
2016-02-29 | GE Healthcare Finland Oy | CareFusion France 309 | Absorbeur jetable Medisorb EF EX | Absorbeur jetable | Carbon dioxide absorber, single-use | Classe IIa | Non | non | non
2016-02-29 | GE Healthcare Finland Oy | CareFusion France 309 | Absorbeur jetable Medisorb EX | Absorbeur jetable | Carbon dioxide absorber, single-use | Classe IIa | Non | non | non
2016-02-29 | OMISAN Farmaceutici | AMO France | Blink® refreshing spray | Spray oculaire hydratant | Contact lens wetting solution | Classe IIb | Non | oui | non
2016-03-01 | B Braun Melsungen AG | B. BRAUN MEDICAL | Infusomat® Space Line SafeSet | Station de perfusion | Infusion pump administration set | Classe IIa | Non | oui | non
2016-03-01 | Bioengineering Laboratories Srl | OTSUKA Pharmaceutical France | ADACIRCUIT | Tubulures | unclassified | Classe IIa | Non | oui | non | oui
2016-03-01 | COOKSON DENTAL | COOKSON MÉTAUX PRÉCIEUX | EC 830 | Alliage dentaire | Dental casting noble alloy | Classe IIa | Non | non | non
2016-03-01 | Fresh medical Laboratories | MOSS S.p.A | BioConductance Scan Platform | Électroscanner à nodules pulmonaires | unclassified | Classe IIa | Non | non | non
2016-03-01 | Fresh medical Laboratories | MOSS S.p.A | BioConductance Test Kit | Électroscanner à nodules pulmonaires | unclassified | Classe IIa | Non | non | non
2016-03-01 | JIMRO Co. Ltd | OTSUKA Pharmaceutical France | ADACOLUMN® () | Colonne pour aphérèse des granulocytes et monocytes-macrophages (billes d'acétate de cellulose baignant dans une solution saline physiologique constituant le milieu porteur de l'adsorbant) | Apheresis system column, selective leukocyte adsorption | Classe IIb | Non | oui | non | oui
2016-03-01 | NEWCLIP TECHNICS - | NEWCLIP TECHNICS - | Broche (Ø 0.8 & 1.0) Stérile | Instruments stériles | unclassified | Classe IIa | Non | oui | non
2016-03-01 | NEWCLIP TECHNICS - | NEWCLIP TECHNICS - | Couteau pour chirurgie du canal carpien | Instruments stériles | Surgical drill guide, reusable | Classe IIa | Non | oui | non
2016-03-01 | NEWCLIP TECHNICS - | NEWCLIP TECHNICS - | Fantôme pour plaque fibula latérale étroite - Tailles 1/2 | Instruments stériles | Surgical implant template, single-use | Classe IIa | Non | oui | non
2016-03-01 | NEWCLIP TECHNICS - | NEWCLIP TECHNICS - | Fantôme pour plaque fibula latérale standard - Tailles 1/2/3 - Droite et Gauche | Instruments stériles | Surgical implant template, single-use | Classe IIa | Non | oui | non
2016-03-01 | NEWCLIP TECHNICS - | NEWCLIP TECHNICS - | Fantômes à usage unique pour KIT-RN1D et KITRS1D | Instruments stériles | Surgical implant template, reusable | Classe IIa | Non | oui | non
2016-03-01 | NEWCLIP TECHNICS - | NEWCLIP TECHNICS - | Fantômes à usage unique pour KIT-RN1G et KITRS1G | Instruments stériles | Surgical implant template, reusable | Classe IIa | Non | oui | non
2016-03-01 | NEWCLIP TECHNICS - | NEWCLIP TECHNICS - | Fantômes à usage unique pour KIT-RN2D. KITRS2D et KIT-RW1 | Instruments stériles | Surgical implant template, reusable | Classe IIa | Non | oui | non
2016-03-01 | NEWCLIP TECHNICS - | NEWCLIP TECHNICS - | Fantômes à usage unique pour KIT-RN2G. KITRS2G et KIT-RW1G | Instruments stériles | Surgical implant template, reusable | Classe IIa | Non | oui | non
2016-03-01 | NEWCLIP TECHNICS - | NEWCLIP TECHNICS - | Fantômes à usage unique pour KIT-RS3D | Instruments stériles | Surgical implant template, reusable | Classe IIa | Non | oui | non
2016-03-01 | NEWCLIP TECHNICS - | NEWCLIP TECHNICS - | Fantômes à usage unique pour KIT-RS3G | Instruments stériles | Surgical implant template, reusable | Classe IIa | Non | oui | non
2016-03-01 | NEWCLIP TECHNICS - | NEWCLIP TECHNICS - | Fantômes tyvek pour plaques radius (tailles 1 et 2) | Instruments stériles | Surgical implant template, single-use | Classe IIa | Non | oui | non
2016-03-01 | NEWCLIP TECHNICS - | NEWCLIP TECHNICS - | Guide broche Ø1.4 mm Stérile | Instruments stériles | Surgical drill guide, reusable | Classe IIa | Non | oui | non
2016-03-01 | NEWCLIP TECHNICS - | NEWCLIP TECHNICS - | Kit d'ablation pour vis Ø2.8 mm | Instruments stériles | Surgical screwdriver, reusable | Classe IIa | Non | oui | non
2016-03-01 | NEWCLIP TECHNICS - | NEWCLIP TECHNICS - | Kit d'ablation pour vis Ø3.5 mm | Instruments stériles | Surgical screwdriver, reusable | Classe IIa | Non | oui | non
2016-03-01 | NEWCLIP TECHNICS - | NEWCLIP TECHNICS - | Tournevis hexagonal 2.5 mm à encliquetage rapide | Instruments stériles | Surgical screwdriver, reusable | Classe IIa | Non | oui | non
2016-03-01 | NEWCLIP TECHNICS - | NEWCLIP TECHNICS - | Tournevis préhenseur hexagonal 2.0 mm | Instruments stériles | Surgical screwdriver, reusable | Classe IIa | Non | oui | non
2016-03-01 | NEWCLIP TECHNICS - | NEWCLIP TECHNICS - | Vis autotaraudantes DTS® - Non Stérile | Vis autotaraudante | Orthopaedic bone screw, non-biodegradable, non-sterile | Classe IIb | Non | non | non
2016-03-01 | NEWCLIP TECHNICS - | NEWCLIP TECHNICS - | 2 en 1 : Tournevis préhenseur hexagonal 2.5 mm – fraise Ø 3.5 mm | Instruments stériles | Surgical screwdriver, reusable | Classe IIa | Non | oui | non
2016-03-01 | OCEANA THERAPEUTICS Limited, OCEANA THERAPEUTICS Limited | SWEDISH ORPHAN BIOVITRUM | Aiguille métallique Deflux® | Aiguille métallique ( composant de la seringue d'injection Deflux ) | Submucosal injection needle | Classe IIa | Non | oui | non
2016-03-01 | OCEANA THERAPEUTICS Limited, OCEANA THERAPEUTICS Limited | SWEDISH ORPHAN BIOVITRUM | Deflux®, seringue pré-remplie de 1 mL | Implant urétéral de copolymère (Gel stérile) | unclassified | Classe III | Non | oui | non
2016-03-01 | Otsuka Electronics Co. Ltd. | OTSUKA Pharmaceutical France | ADASTAND | Potence pour l'ADAMONITOR | unclassified | Classe IIb | Non | non | non | oui
2016-03-01 | Turtle Beach Corporation | Medical Device Safety Service GmbH | HyperSound Clear 500P | Solution d’écoute dirigée | unclassified | Classe IIa | Non | non | non
2016-03-02 | Espiner Medical Ltd | Espiner Medical Ltd | Espiner Tissue Retrival System : EcoSac 400 ECO-T | Système de récupération de tissu | unclassified | Classe IIa | Non | oui | non
2016-03-02 | Espiner Medical Ltd | Espiner Medical Ltd | Espiner Tissue Retrival System : EcoSacs | Système de récupération de tissu | unclassified | Classe IIa | Non | oui | non
2016-03-02 | Espiner Medical Ltd | Espiner Medical Ltd | Espiner Tissue Retrival System : Master E-Sacs | Système de récupération de tissu | unclassified | Classe IIa | Non | oui | non
2016-03-02 | Espiner Medical Ltd | Espiner Medical Ltd | Espiner Tissue Retrival System : Standard E-Sacs | Système de récupération de tissu | unclassified | Classe IIa | Non | oui | non
2016-03-02 | Espiner Medical Ltd | Espiner Medical Ltd | Espiner Tissue Retrival System : Super E-Sacs | Système de récupération de tissu | unclassified | Classe IIa | Non | oui | non
2016-03-02 | Espiner Medical Ltd | Espiner Medical Ltd | Espiner Tissue Retrival System : Transfer Sleeve 1215 | Système de récupération de tissu | unclassified | Classe IIa | Non | oui | non
2016-03-02 | Respironics Inc | PHILIPS Healthcare | Masque Amara View | Masque | CPAP/BiPAP face mask, reusable | Classe IIa | Non | non | non
2016-03-02 | Respironics Inc | PHILIPS Healthcare | Masque DreamWear | Masque | CPAP/BiPAP nasal mask, reusable | Classe IIa | Non | non | non
2016-03-03 | BIOSENSORS EUROPE SA | BIOSENSORS France | BioFreedom™ | Système de stent coronaire à libération de principe actif sans polymère ni autre vecteur | unclassified | Classe III | Non | oui | non
2016-03-03 | Collagen Matrix, Inc. | Sudimplant | Membrane Neomem | Membrane de collagène résorbable | unclassified | Classe III | BOVINE | oui | non
2016-03-03 | Giellepi S.p.A. | Laboratoires Nutreov Physcience | Caloritrack® Médical | Dispositf capteur de graisses | unclassified | Classe III | Non | non | non
2016-03-03 | 3S ORTHO | 3S ORTHO | ARAMIS Cupule rehaussée +10mm | Cupule rehaussée +10mm | unclassified | Classe III | Non | oui | non
2016-03-04 | Biotech-Industry SA | Biotech-Industry SA | KITO KIT | Gel cicatrisant topique | unclassified | Classe IIb | Non | oui | non
2016-03-04 | Dfine Inc. | Meditech Strategic Consultants B.V. | Kit de première fracture StabiliT® MX avec PowerCURVE™ | Système d'augmentation vertébrale StabiliT avec le l'ostéotome de navigation PowerCURVE | Orthopaedic cement, non-medicated | Classe IIb | Non | oui | non
2016-03-04 | ITENA CLINICAL | ITENA CLINICAL | IRRIGA FILL hypochlorite | Réservoir pour hypochlorite de sodium | unclassified | Classe IIa | Non | non | non
2016-03-04 | ITENA CLINICAL | ITENA CLINICAL | IRRIGA FILL eau | Réservoir pour eau distillée | unclassified | Classe IIa | Non | non | non
2016-03-04 | ITENA CLINICAL | ITENA CLINICAL | IRRIGA FILL EDTA | Réservoir pour EDTA | unclassified | Classe IIa | Non | non | non
2016-03-04 | ITENA CLINICAL | ITENA CLINICAL | IRRIGA LINE | Ligne d'irrigation | unclassified | Classe IIa | Non | non | non
2016-03-04 | ITENA CLINICAL | ITENA CLINICAL | IRRIGATIP bleu | Embouts-aiguille jetable pour Irrigatys stériles 15mm | unclassified | Classe IIa | Non | oui | non
2016-03-04 | ITENA CLINICAL | ITENA CLINICAL | IRRIGATIP jaune | Embouts-aiguille jetable pour Irrigatys stériles 21mm | unclassified | Classe IIa | Non | oui | non
2016-03-04 | ITENA CLINICAL | ITENA CLINICAL | IRRIGATYS | Dispositifs pour l'irrigation et le débridement durant le traitement des canaux radicalaires ou le traitement endodontique | unclassified | Classe IIa | Non | non | non
2016-03-07 | Advanced Technical Fabrication | Advanced Technical Fabrication | Système INITIAL Tige postérieure PEEK diam.6 | Instrumentation de rachis INITIAL | unclassified | Classe IIb | Non | oui | non
2016-03-07 | ARTHREX Inc. | ARTHREX | Flèches interphalangiennes proximales | Flèches interphalangiennes proximales | Internal orthopaedic fixation system, plate/screw, non-biodegradable | Classe IIb | Non | oui | non
2016-03-07 | ARTHREX Inc. | ARTHREX | 4K Arthroscope | Arthroscope | Rigid arthroscope | Classe IIa | Non | non | non | oui
2016-03-07 | ARTHREX Inc. | ARTHREX | 4K C-Mount Sheathless Arthroscope | Arthroscope | Rigid arthroscope | Classe IIa | Non | non | non
2016-03-07 | ARTHREX Inc. | ARTHREX | 4K Laparoscope | Laparoscope | Rigid arthroscope | Classe IIa | Non | non | non
2016-03-07 | CERACARTA S.p.A | ASEPT INMED | Super Sterigel | Gel Echographie | unclassified | Classe IIa | Non | oui | non
2016-03-07 | CFPM - Conception Fabrication de Produits Médicaux et Paramédicaux | CFPM - Conception Fabrication de Produits Médicaux et Paramédicaux | DENTACLEAN+ R&S | Lingettes désinfectante pour dispositifs médicaux | unclassified | Classe IIa | Non | non | non
2016-03-07 | CFPM - Conception Fabrication de Produits Médicaux et Paramédicaux | CFPM - Conception Fabrication de Produits Médicaux et Paramédicaux | KENDENTAL Raccord | Led coupler - Raccord pour turbine | unclassified | Classe IIa | Non | non | non
2016-03-07 | CFPM - Conception Fabrication de Produits Médicaux et Paramédicaux | CFPM - Conception Fabrication de Produits Médicaux et Paramédicaux | KENTDENTAL Turbine | Turbine led | unclassified | Classe IIa | Non | non | non
2016-03-07 | CFPM - Conception Fabrication de Produits Médicaux et Paramédicaux | CFPM - Conception Fabrication de Produits Médicaux et Paramédicaux | KENTDENTAL Turbine Mini | Mini led turbine led | unclassified | Classe IIa | Non | non | non
2016-03-07 | CFPM - Conception Fabrication de Produits Médicaux et Paramédicaux | CFPM - Conception Fabrication de Produits Médicaux et Paramédicaux | KRONOS 3TECH Raccord | Led coupler - Raccord pour turbine | unclassified | Classe IIa | Non | non | non
2016-03-07 | CFPM - Conception Fabrication de Produits Médicaux et Paramédicaux | CFPM - Conception Fabrication de Produits Médicaux et Paramédicaux | R&S Raccord | Led coupler - Raccord pour turbine | unclassified | Classe IIa | Non | non | non
2016-03-07 | CFPM - Conception Fabrication de Produits Médicaux et Paramédicaux | CFPM - Conception Fabrication de Produits Médicaux et Paramédicaux | SUPRASPEED Mini Turbine R&S | Mini led turbine led | unclassified | Classe IIa | Non | non | non
2016-03-07 | CFPM - Conception Fabrication de Produits Médicaux et Paramédicaux | CFPM - Conception Fabrication de Produits Médicaux et Paramédicaux | SUPRASPEED Turbine R&S | Turbine led | unclassified | Classe IIa | Non | non | non
2016-03-07 | CFPM - Conception Fabrication de Produits Médicaux et Paramédicaux | CFPM - Conception Fabrication de Produits Médicaux et Paramédicaux | WIPES + KENTDENTAL | Lingettes désinfectante pour dispositifs médicaux | unclassified | Classe IIa | Non | non | non
2016-03-07 | CFPM - Conception Fabrication de Produits Médicaux et Paramédicaux | CFPM - Conception Fabrication de Produits Médicaux et Paramédicaux | 3TECH Turbine | Turbine led | unclassified | Classe IIa | Non | non | non
2016-03-07 | CFPM - Conception Fabrication de Produits Médicaux et Paramédicaux | CFPM - Conception Fabrication de Produits Médicaux et Paramédicaux | 3TECH Turbine Mini | Mini led turbine led | unclassified | Classe IIa | Non | non | non
2016-03-07 | FOURNITURES HOSPITALIERES INDUSTRIES | FOURNITURES HOSPITALIERES INDUSTRIES | ENSEMBLE DE FIXATIONS CORTTAPE® | Ancrage ligamentaire CorTTape® | unclassified | Classe IIb | Non | non | non
2016-03-07 | FOURNITURES HOSPITALIERES INDUSTRIES | FOURNITURES HOSPITALIERES INDUSTRIES | ENSEMBLE DE FIXATIONS CORTTAPE® DECALE | Ancrage ligamentaire CorTTape® | Ligament anchor | Classe IIb | Non | oui | non
2016-03-07 | FZIOMED INC. | GODEFROY COMMUNICATION AND CONSULTING INTERNATIONAL | Oxiplex SP Gel | Gel fluide | unclassified | Classe III | Non | oui | non
2016-03-07 | META BIOMED CO., LTD | Micro-Mega | MM GP-Points | Pointes de Gutta Percha | Natural gutta-percha | Classe IIa | Non | non | non
2016-03-07 | META BIOMED CO., LTD | Micro-Mega | MM-EDTA-CREAM | EDTA en crème 19% pour le nettoyage et la préparation canalaire | Endodontic reaming aid material | Classe IIa | Non | non | non
2016-03-07 | META BIOMED CO., LTD | Micro-Mega | MM-Paper Points | Pointes de papier absorbantes | Temporary dental filling material | Classe IIa | Non | non | non
2016-03-07 | META BIOMED CO., LTD | Micro-Mega | MM-PASTE | Matériau d'obturation temporaire | unclassified | Classe IIa | Non | non | non
2016-03-07 | META BIOMED CO., LTD | Micro-Mega | MM-SEAL | Ciment de scellement canalaire | Endodontic filling/sealing material | Classe IIa | Non | non | non
2016-03-07 | Respironics Inc | PHILIPS Healthcare | DreamStation Auto CPAP with A-Flex | Appareil pour traitement par pression positive continue | unclassified | Classe IIa | Non | non | non
2016-03-07 | Respironics Inc | PHILIPS Healthcare | DreamStation Auto CPAP with P-Flex | Appareil pour traitement par pression positive continue | unclassified | Classe IIa | Non | non | non
2016-03-07 | Respironics Inc | PHILIPS Healthcare | DreamStation CPAP Pro with C-Flex+ | Appareil pour traitement par pression positive continue | unclassified | Classe IIa | Non | non | non
2016-03-07 | Respironics Inc | PHILIPS Healthcare | DreamStation Humidifier | Humidificateur chauffant | Heated inspiratory line humidifier | Classe IIa | Non | non | non
2016-03-07 | RICERFARMA S.R.L. | Laboratoires EXPANSCIENCE | HYALUGEL 1ères dents | Gel buccal | unclassified | Classe IIa | Non | non | non | oui
2016-03-07 | STRYKER Endoscopy | STRYKER FRANCE SAS | Laparoscopes Autoclavable AIM HD | Laparoscopes Autoclavable | Rigid optical laparoscope | Classe IIa | Non | non | non
2016-03-07 | Trinon Titanium GmbH | Sudimplant | Bone Pins System | Kit de pins pour membranes / mailles / feuilles | unclassified | Classe IIb | Non | non | non
2016-03-07 | Trinon Titanium GmbH | Sudimplant | Q-Bone Grafting Set | Kit de vis d'ostéosynthèse | unclassified | Classe IIb | Non | non | non
2016-03-07 | Zimmer Dental Sweden AB | Biomet 3i Dental Ibérica, S.L.U. | PI Implant System : Abutments | Système implantaire P-I | unclassified | Classe IIb | Non | oui | non
2016-03-07 | Zimmer Dental Sweden AB | Biomet 3i Dental Ibérica, S.L.U. | PI Implant System : Drills | Système implantaire P-I | unclassified | Classe IIa | Non | non | non
2016-03-07 | Zimmer Dental Sweden AB | Biomet 3i Dental Ibérica, S.L.U. | PI Implant System : Implants | Système implantaire P-I | unclassified | Classe IIb | Non | oui | non
2016-03-07 | Zimmer Dental Sweden AB | Biomet 3i Dental Ibérica, S.L.U. | PI Implant System : Screws | Système implantaire P-I | unclassified | Classe IIb | Non | oui | non
2016-03-07 | Zimmer Dental Sweden AB | Biomet 3i Dental Ibérica, S.L.U. | PI Implant System : Surgical et Prosthetic Instrumentation | Système implantaire P-I | unclassified | Classe IIa | Non | non | non
2016-03-08 | Concentric Medical Inc. | STRYKER FRANCE SAS | Trevo® XP ProVue Retriever | Extracteur | unclassified | Classe III | Non | oui | non
2016-03-08 | HYGITECH | HYGITECH | HYGITECH Éponge hémostatique | Éponge hémostatique résorbable | unclassified | Classe III | PORCINE | oui | non
2016-03-08 | Maquet Critical Care AB | AIR LIQUIDE SANTE - FRANCE | SoKINOX | Système d'administration et de surveillance du monoxyde d'azote | unclassified | Classe IIb | Non | non | non
2016-03-08 | STRYKER Endoscopy | STRYKER FRANCE SAS | Titanium Wedge Anchors | Ancrage en coin | Soft-tissue anchor, non-biodegradable | Classe IIa | Non | oui | non
2016-03-08 | STRYKER Endoscopy | STRYKER FRANCE SAS | Titanium Wedge Anchors and needle option | Ancrage en coin | Soft-tissue anchor, non-biodegradable | Classe IIa | Non | oui | non
2016-03-08 | STRYKER SPINE, Inc. | STRYKER FRANCE SAS | TRITANIUM® PL - Cage lombaire | Cage lombaire postérieure | Spinal fusion cage, sterile | Classe IIb | Non | oui | non | oui
2016-03-08 | TORNIER - WRIGHT FRANCE | TORNIER - WRIGHT FRANCE | COUDE LATITUDE ANCILLAIRE SPECIAL - Ulnar Drill Bit Ø 2 / 3 / 4 | Instrument chirurgical | Orthopaedic prosthesis implantation instrument, reusable | Classe IIa | Non | non | non
2016-03-08 | TORNIER - WRIGHT FRANCE | TORNIER - WRIGHT FRANCE | EPAULE ASCEND FLEX ANCILLAIRE SPECIAL - Fraise pour CALCAR PLANNER | Instrument chirurgical | Orthopaedic prosthesis implantation instrument, reusable | Classe IIa | Non | non | non
2016-03-08 | TORNIER - WRIGHT FRANCE | TORNIER - WRIGHT FRANCE | GENOU KNEETEC ANCILLAIRE SPECIAL - Mèche embout Stryker-Zimmer-Hall | Instrument chirurgical | Orthopaedic prosthesis implantation instrument, reusable | Classe IIa | Non | non | non
2016-03-08 | TORNIER - WRIGHT FRANCE | TORNIER - WRIGHT FRANCE | OSTHEOSYNTHESE ANCILLAIRE SPECIAL - MTO Rallonge AO | Instrument chirurgical | Orthopaedic prosthesis implantation instrument, reusable | Classe IIa | Non | non | non
2016-03-09 | NTC srl | Laboratoire Densmore & Cie | Angiodrop | Solution ophtalmique stérile | unclassified | Classe IIb | Non | oui | non | oui
2016-03-09 | OMIKRON ITALIA s.r.l. | Laboratoire Densmore & Cie | Neurodrop | Solution ophtalmique stérile | unclassified | Classe IIa | Non | oui | non
2016-03-09 | RAFFIN MEDICAL | RAFFIN MEDICAL | Set d'anesthésie péridurale N°16 | Set d'anesthésie péridurale | Epidural anaesthesia kit | Classe IIa | Non | oui | non
2016-03-09 | SIGNUS MEDIZINTECHNIK GMBH | SIVANTOS | Ace primax | Aides auditives | unclassified | Classe IIa | Non | non | non
2016-03-09 | SIGNUS MEDIZINTECHNIK GMBH | SIVANTOS | Motion SX primax | Aides auditive | unclassified | Classe IIa | Non | non | non
2016-03-09 | SIGNUS MEDIZINTECHNIK GMBH | SIVANTOS | Pure primax | Aides auditives | unclassified | Classe IIa | Non | non | non
2016-03-10 | ANTHOGYR | ANTHOGYR | Oxiom TL - Connecteur | Prothèse dentaire | Dental implant suprastructure, permanent | Classe IIb | Non | non | non
2016-03-10 | ANTHOGYR | ANTHOGYR | Oxiom TL - Connecteur guidant | Prothèse dentaire | Dental implant suprastructure, permanent | Classe IIb | Non | non | non
2016-03-10 | DENTSPLY Sirona Orthodontics Inc. | DENTSPLY Sirona Orthodontics Inc. | SpaceFile® interproximal reduction strips and kit | Kit de réduction interproximale | Dental abrasive strip | Classe IIa | Non | non | non
2016-03-10 | EUROSIREL S.p.A. | Laboratoire CHAUVIN | THERM° COOL spray | Spray froid | unclassified | Classe IIa | Non | non | non
2016-03-10 | Lazarus Effect, Inc. | COVIDIEN France SAS | Lazarus Cover™ | Tige monolumière | unclassified | Classe III | Non | oui | non
2016-03-10 | MAQUET Critical Care AB | MAQUET | CVC EIRUS | Le Cathéter Veineux Central (CVC) EIRUS est destiné à une utilisation sur des patients hospitalisés en tant qu'élément d'échantillonnage du système EIRUS afin d'assurer une surveillance continue des taux de glycémie et de lactate de la veine centrale. Il peut être également utilisé en tant que CVC classique. | Microdialysis system catheter | Classe III | Non | oui | non
2016-03-10 | MAQUET Critical Care AB | MAQUET | Système de surveillance EIRUS | Système de surveillance | Microdialysis system | Classe IIb | Non | non | non
2016-03-10 | NODEA MEDICAL | NODEA MEDICAL | Aiguilles stériles Probea® 23G | Aiguilles stériles | unclassified | Classe IIa | Non | oui | non
2016-03-10 | NODEA MEDICAL | NODEA MEDICAL | Aiguilles stériles Probea® 25G | Aiguilles stériles | unclassified | Classe IIa | Non | oui | non
2016-03-10 | NODEA MEDICAL | NODEA MEDICAL | Probea® | Dispositif d'aide au diagnostic du cancer du sein avec aiguilles stériles | unclassified | Classe IIa | Non | non | non
2016-03-10 | Orbix Medical Ltd | Orbix Medical Ltd | BSS™ Bone Anchor | Bone Anchor | unclassified | Classe IIb | Non | oui | non
2016-03-10 | Orbix Medical Ltd | Orbix Medical Ltd | BSS™ OrbiShape Implant | Breast Supporting System | unclassified | Classe IIb | Non | oui | non
2016-03-10 | Orbix Medical Ltd | Orbix Medical Ltd | BSS™ OrbiShape Kit | Breast Supporting System Kit | unclassified | Classe IIb | Non | oui | non
2016-03-10 | Orbix Medical Ltd | Orbix Medical Ltd | BSS™ OrbiSymm Implant | Breast Supporting System | unclassified | Classe IIb | Non | oui | non
2016-03-10 | Orbix Medical Ltd | Orbix Medical Ltd | BSS™ Orbix Bone Inserter | Bone Inserter | unclassified | Classe IIa | Non | oui | non
2016-03-10 | Orbix Medical Ltd | Orbix Medical Ltd | BSS™ Orbix Bone Shaft | Bone Inserter Shaft | unclassified | Classe IIa | Non | oui | non
2016-03-10 | Orbix Medical Ltd | Orbix Medical Ltd | BSS™ Sling | Sling | unclassified | Classe IIb | Non | oui | non
2016-03-11 | APPLIED Medical Resources Corp. | Applied Medical Europe BV | GelPOINT® Path Transanal Access Platform | La plate-forme d’introduction transanale | unclassified | Classe IIa | Non | non | non
2016-03-11 | COOKSON DENTAL | COOKSON MÉTAUX PRÉCIEUX | EC 410 | Alliage dentaire | Dental casting noble alloy | Classe IIa | Non | non | non
2016-03-11 | COOKSON DENTAL | COOKSON MÉTAUX PRÉCIEUX | EC 420 | Alliage dentaire | Dental casting noble alloy | Classe IIa | Non | non | non
2016-03-11 | COOKSON DENTAL | COOKSON MÉTAUX PRÉCIEUX | EC 430 | Alliage dentaire | Dental casting noble alloy | Classe IIa | Non | non | non
2016-03-11 | COOKSON DENTAL | COOKSON MÉTAUX PRÉCIEUX | EC 460 | Alliage dentaire | Dental casting noble alloy | Classe IIa | Non | non | non
2016-03-11 | COOKSON DENTAL | COOKSON MÉTAUX PRÉCIEUX | EC 500 | Alliage dentaire | Dental casting noble alloy | Classe IIa | Non | non | non
2016-03-11 | COOKSON DENTAL | COOKSON MÉTAUX PRÉCIEUX | EC 510 | Alliage dentaire | Dental casting noble alloy | Classe IIa | Non | non | non
2016-03-11 | COOKSON DENTAL | COOKSON MÉTAUX PRÉCIEUX | EC 520 | Alliage dentaire | Dental casting noble alloy | Classe IIa | Non | non | non
2016-03-11 | COOKSON DENTAL | COOKSON MÉTAUX PRÉCIEUX | EC 530 | Alliage dentaire | Dental casting noble alloy | Classe IIa | Non | non | non
2016-03-11 | COOKSON DENTAL | COOKSON MÉTAUX PRÉCIEUX | EC 610 | Alliage dentaire | Dental casting noble alloy | Classe IIa | Non | non | non
2016-03-11 | COOKSON DENTAL | COOKSON MÉTAUX PRÉCIEUX | EC 630 | Alliage dentaire | Dental casting noble alloy | Classe IIa | Non | non | non
2016-03-11 | COOKSON DENTAL | COOKSON MÉTAUX PRÉCIEUX | EC 650 | Alliage dentaire | Dental casting noble alloy | Classe IIa | Non | non | non
2016-03-11 | COOKSON DENTAL | COOKSON MÉTAUX PRÉCIEUX | EC 710 | Alliage dentaire | Dental casting noble alloy | Classe IIa | Non | non | non
2016-03-11 | COOKSON DENTAL | COOKSON MÉTAUX PRÉCIEUX | EC 720 | Alliage dentaire | Dental casting noble alloy | Classe IIa | Non | non | non
2016-03-11 | COOKSON DENTAL | COOKSON MÉTAUX PRÉCIEUX | EC 7320 | Alliage dentaire | Dental casting noble alloy | Classe IIa | Non | non | non
2016-03-11 | COOKSON DENTAL | COOKSON MÉTAUX PRÉCIEUX | EC 750 | Alliage dentaire | Dental casting noble alloy | Classe IIa | Non | non | non
2016-03-11 | COOKSON DENTAL | COOKSON MÉTAUX PRÉCIEUX | EC 810 | Alliage dentaire | Dental casting noble alloy | Classe IIa | Non | non | non
2016-03-11 | COOKSON DENTAL | COOKSON MÉTAUX PRÉCIEUX | EC 820 | Alliage dentaire | Dental casting noble alloy | Classe IIa | Non | non | non
2016-03-11 | COOKSON DENTAL | COOKSON MÉTAUX PRÉCIEUX | EC 830 | Alliage dentaire | Dental casting noble alloy | Classe IIa | Non | non | non
2016-03-11 | COOKSON DENTAL | COOKSON MÉTAUX PRÉCIEUX | EC 850 | Alliage dentaire | Dental casting noble alloy | Classe IIa | Non | non | non
2016-03-11 | COOKSON DENTAL | COOKSON MÉTAUX PRÉCIEUX | EC 860 BIO | Alliage dentaire | Dental casting noble alloy | Classe IIa | Non | non | non
2016-03-11 | COOKSON DENTAL | COOKSON MÉTAUX PRÉCIEUX | EC 910 | Alliage dentaire | Dental casting noble alloy | Classe IIa | Non | non | non
2016-03-11 | COOKSON DENTAL | COOKSON MÉTAUX PRÉCIEUX | EC 920 | Alliage dentaire | Dental casting noble alloy | Classe IIa | Non | non | non
2016-03-11 | COOKSON DENTAL | COOKSON MÉTAUX PRÉCIEUX | EC 930 BIO | Alliage dentaire | Dental casting noble alloy | Classe IIa | Non | non | non
2016-03-11 | COOKSON DENTAL | COOKSON MÉTAUX PRÉCIEUX | EC 940 BIO | Alliage dentaire | Dental casting noble alloy | Classe IIa | Non | non | non
2016-03-11 | DENTSPLY Implants Manufacturing GmbH | DENTSPLY SIRONA FRANCE | Astra Tech Implant System™ - HealDesign™ EV | Implant dentaire (Pilier de cicatrisation) | unclassified | Classe IIb | Non | oui | non
2016-03-11 | DENTSPLY Implants Manufacturing GmbH | DENTSPLY SIRONA FRANCE | Astra Tech Implant System™ - Healing Uni EV Heal Cap | Implant dentaire | unclassified | Classe IIa | Non | oui | non
2016-03-11 | HYGITECH | HYGITECH | HYGITECH Finalis PGA | Fil de suture stérile en acide polyglycolique tressé, synthétique, résorbable | unclassified | Classe III | Non | oui | non | oui
2016-03-11 | HYGITECH | HYGITECH | HYGITECH Finalis PGA Fast | Fil de suture stérile en acide polyglycolique tressé, synthétique, résorption rapide | unclassified | Classe III | Non | oui | non | oui
2016-03-11 | HYGITECH | HYGITECH | HYGITECH Finalis PGLA | Fil de suture stérile en polyglactine tressée, synthétique résorbable | unclassified | Classe III | Non | oui | non | oui
2016-03-11 | HYGITECH | HYGITECH | HYGITECH Finalis Polyester Suture | Fil de suture stérile en polyester tressé, non résorbable | unclassified | Classe IIb | Non | oui | non
2016-03-11 | HYGITECH | HYGITECH | HYGITECH Finalis Silk Suture | Fil de suture stérile en soie tressé, non résorbable | unclassified | Classe IIb | Non | oui | non
2016-03-11 | Pfizer Manufacturing Belgium NV | PFIZER | GENOTONORM® Pen 12mg | Stylo injecteur multi-dose | unclassified | Classe IIa | Non | non | non
2016-03-11 | Pfizer Manufacturing Belgium NV | PFIZER | GENOTONORM® Pen 5,3mg | Stylo injecteur multi-dose | unclassified | Classe IIa | Non | non | non
2016-03-11 | SAINT JUDE MEDICAL Compagny - LightLab Imaging, Inc. | Abbott Medical France SAS | Advisor™ FL | Cathéter de cartographie circulaire | Electrophysiology cardiac catheter, single-use | Classe III | Non | oui | non
2016-03-11 | STRYKER INSTRUMENTS | STRYKER FRANCE SAS | CORE Micro (NSE) Pi Drive Plus Motor | Moteur Pi Drive Plus | Line-powered surgical drilling system motor | Classe IIa | Non | non | non | oui
2016-03-12 | Circadiance LLC | L3 Médical | SleepWeaver Advance Pediatric | Masque nasal en tissu pour patient de 2 à 7 ans | unclassified | Classe IIa | Non | non | non
2016-03-14 | ELLEX Medical Pty Ltd. | Ellex France | Laser ophtalmique 2RT | Laser ophtalmique | unclassified | Classe IIb | Non | non | non
2016-03-14 | INTEGRA LIFESCIENCES | INTEGRA LIFESCIENCES SERVICES | Integra® Flow Regulator | Régulateur de débit | Oxygen cylinder regulator | Classe IIa | Non | non | non
2016-03-14 | INTEGRA LIFESCIENCES | INTEGRA LIFESCIENCES SERVICES | VascuSeal® Vascular Sealant System | Système adhésif vasculaire | unclassified | Classe III | Non | oui | non
2016-03-14 | INTEGRA LIFESCIENCES CORPORATION | INTEGRA LIFESCIENCES SERVICES | DuraSeal® ural Sealant System | Système adhésif | unclassified | Classe III | Non | oui | non
2016-03-14 | INTEGRA LIFESCIENCES CORPORATION | INTEGRA LIFESCIENCES SERVICES | DuraSeal® Xact Sealant System | Kit polymère de colle d'étanchéité | unclassified | Classe III | Non | oui | non
2016-03-14 | INTEGRA LIFESCIENCES CORPORATION | INTEGRA LIFESCIENCES SERVICES | Extended Tip Applicator | Applicateur à usage unique | Surgical sealant applicator, dual-channel | Classe IIa | Non | oui | non
2016-03-14 | INTEGRA LIFESCIENCES CORPORATION | INTEGRA LIFESCIENCES SERVICES | MicroMyst® Applicator | Applicateur | Surgical sealant applicator, dual-channel | Classe IIa | Non | oui | non
2016-03-14 | MedicMicro | SOCIETE D'ETUDES DE RECHERCHES ET DE FABRICATION | Moteur Mm960 | Moteurs électriques en chirurgie orthopédique | unclassified | Classe IIa | Non | non | non
2016-03-14 | PHARMA LAB International Ltd | PHARMA LAB | Absorderm Gras | Pansement à imprégnation lipidique | unclassified | Classe IIb | Non | oui | non
2016-03-14 | PROBIOTICAL S.p.A. | ARAGAN | INTIMA® ActiVag® plus2 | Comprimés vaginaux | unclassified | Classe IIa | Non | non | non
2016-03-14 | ZEPHYR Surgical Implants | MAYOR GROUP | Implant pénien hydraulique ZSI 475, ZSI 475-22cm, ZSI 475 FTM | Implant pénien | Inflatable penile prosthesis | Classe IIb | Non | non | non
2016-03-14 | ZEPHYR Surgical Implants | MAYOR GROUP | Implant pénien malléable ZSI 100, ZSI 100 FTM | Implant pénien malléable | Rigid penile prosthesis | Classe IIb | Non | non | non
2016-03-15 | AKtive | CRISTALENS | TWEEZER GRIP 23G | Pince à membrane 23G stérile à usage unique | unclassified | Classe IIa | Non | oui | non
2016-03-15 | AKtive | CRISTALENS | TWEEZER JAWS 23G | Pince à membrane crocodile 23G stérile à usage unique | unclassified | Classe IIa | Non | oui | non
2016-03-15 | Boston Scientific Corporation | BOSTON SCIENTIFIC | Contour™ SureDrive™ | Kit de stent urétéral orientable | Polymeric ureteral stent | Classe IIb | Non | oui | non
2016-03-15 | Boston Scientific Corporation | BOSTON SCIENTIFIC | Contour VL™ SureDrive™ | Kit de stent urétéral orientable | Polymeric ureteral stent | Classe IIb | Non | oui | non
2016-03-15 | Boston Scientific Corporation | BOSTON SCIENTIFIC | Percuflex™ Plus SureDrive™ | Kit de stent urétéral orientable | Polymeric ureteral stent | Classe IIb | Non | oui | non
2016-03-15 | CARL ZEISS SUZHOU Co.Ltd | Carl Zeiss Meditec France SAS | PRIMUS 200 Sofware version V2.2 | Tomographe par cohérence optique (OCT) | unclassified | Classe IIa | Non | non | non
2016-03-15 | FRADIS MEDICAL | FRADIS MEDICAL | Adaptateur Inter Epineux + vis de blocage | Système d’Ostéosynthèse Intervertébrale | Bone-screw internal spinal fixation system, non-sterile | Classe IIb | Non | non | non
2016-03-15 | FRADIS MEDICAL | FRADIS MEDICAL | Agrafe Vertébrale Droite (Small / Standard / Large) | Système d’Ostéosynthèse Intervertébrale | Bone-screw internal spinal fixation system, non-sterile | Classe IIb | Non | non | non
2016-03-15 | FRADIS MEDICAL | FRADIS MEDICAL | Agrafe Vertébrale Gauche (Small / Standard / Large) | Système d’Ostéosynthèse Intervertébrale | Bone-screw internal spinal fixation system, non-sterile | Classe IIb | Non | non | non
2016-03-15 | FRADIS MEDICAL | FRADIS MEDICAL | Barre Transversale Cervicale (Courte / Moyenne / Longue) | Système d’Ostéosynthèse Intervertébrale | Bone-screw internal spinal fixation system, non-sterile | Classe IIb | Non | non | non
2016-03-15 | FRADIS MEDICAL | FRADIS MEDICAL | Barre Transversale Lisse | Système d’Ostéosynthèse Intervertébrale | Bone-screw internal spinal fixation system, non-sterile | Classe IIb | Non | non | non
2016-03-15 | FRADIS MEDICAL | FRADIS MEDICAL | Barre Transversale Pédiatrique (Courte / Moyenne / Longue / X-Longue) | Système d’Ostéosynthèse Intervertébrale | Bone-screw internal spinal fixation system, non-sterile | Classe IIb | Non | non | non
2016-03-15 | FRADIS MEDICAL | FRADIS MEDICAL | Connecteur Cervical + vis de blocage moyenne | Système d’Ostéosynthèse Intervertébrale | Bone-screw internal spinal fixation system, non-sterile | Classe IIb | Non | non | non
2016-03-15 | FRADIS MEDICAL | FRADIS MEDICAL | Connecteur Cervical Court + vis de blocage moyenne | Système d’Ostéosynthèse Intervertébrale | Bone-screw internal spinal fixation system, non-sterile | Classe IIb | Non | non | non
2016-03-15 | FRADIS MEDICAL | FRADIS MEDICAL | Connecteur Cervical Court 3K + vis de blocage moyenne | Système d’Ostéosynthèse Intervertébrale | Bone-screw internal spinal fixation system, non-sterile | Classe IIb | Non | non | non
2016-03-15 | FRADIS MEDICAL | FRADIS MEDICAL | Connecteur Cervical Ouvert + vis de blocage moyenne | Système d’Ostéosynthèse Intervertébrale | Bone-screw internal spinal fixation system, non-sterile | Classe IIb | Non | non | non
2016-03-15 | FRADIS MEDICAL | FRADIS MEDICAL | Connecteur Cervical Ouvert 3K + vis de blocage moyenne | Système d’Ostéosynthèse Intervertébrale | Bone-screw internal spinal fixation system, non-sterile | Classe IIb | Non | non | non
2016-03-15 | FRADIS MEDICAL | FRADIS MEDICAL | Connecteur Fermé + vis de blocage moyenne | Système d’Ostéosynthèse Intervertébrale | Bone-screw internal spinal fixation system, non-sterile | Classe IIb | Non | non | non
2016-03-15 | FRADIS MEDICAL | FRADIS MEDICAL | Connecteur Fermé (Court / Long) + vis de blocage moyenne | Système d’Ostéosynthèse Intervertébrale | Bone-screw internal spinal fixation system, non-sterile | Classe IIb | Non | non | non
2016-03-15 | FRADIS MEDICAL | FRADIS MEDICAL | Connecteur Fermé (Court / Long) 3K + vis de blocage moyenne | Système d’Ostéosynthèse Intervertébrale | Bone-screw internal spinal fixation system, non-sterile | Classe IIb | Non | non | non
2016-03-15 | FRADIS MEDICAL | FRADIS MEDICAL | Connecteur Iliaque | Système d’Ostéosynthèse Intervertébrale | Bone-screw internal spinal fixation system, non-sterile | Classe IIb | Non | non | non
2016-03-15 | FRADIS MEDICAL | FRADIS MEDICAL | Connecteur Iliaque (Court / Long) | Système d’Ostéosynthèse Intervertébrale | Bone-screw internal spinal fixation system, non-sterile | Classe IIb | Non | non | non
2016-03-15 | FRADIS MEDICAL | FRADIS MEDICAL | Connecteur Iliaque (Court / Long) 3K | Système d’Ostéosynthèse Intervertébrale | Bone-screw internal spinal fixation system, non-sterile | Classe IIb | Non | non | non
2016-03-15 | FRADIS MEDICAL | FRADIS MEDICAL | Connecteur Ouvert + vis de blocage longue | Système d’Ostéosynthèse Intervertébrale | Bone-screw internal spinal fixation system, non-sterile | Classe IIb | Non | non | non
2016-03-15 | FRADIS MEDICAL | FRADIS MEDICAL | Connecteur pour Ligament 3K + vis de blocage | Système d’Ostéosynthèse Intervertébrale | Bone-screw internal spinal fixation system, non-sterile | Classe IIb | Non | non | non
2016-03-15 | FRADIS MEDICAL | FRADIS MEDICAL | Crochet à Corps Allongé + vis de blocage std | Système d’Ostéosynthèse Intervertébrale | Bone-screw internal spinal fixation system, non-sterile | Classe IIb | Non | non | non
2016-03-15 | FRADIS MEDICAL | FRADIS MEDICAL | Crochet à Corps Décalé (à Droite / à Gauche) + vis de blocage moyenne | Système d’Ostéosynthèse Intervertébrale | Bone-screw internal spinal fixation system, non-sterile | Classe IIb | Non | non | non
2016-03-15 | FRADIS MEDICAL | FRADIS MEDICAL | Crochet à Lame Décalé (à Droite / à Gauche) + vis de blocage moyenne | Système d’Ostéosynthèse Intervertébrale | Bone-screw internal spinal fixation system, non-sterile | Classe IIb | Non | non | non
2016-03-15 | FRADIS MEDICAL | FRADIS MEDICAL | Crochet à Lame Décalée à Droite Pédiatrique + vis de blocage moyenne | Système d’Ostéosynthèse Intervertébrale | Bone-screw internal spinal fixation system, non-sterile | Classe IIb | Non | non | non
2016-03-15 | FRADIS MEDICAL | FRADIS MEDICAL | Crochet à Lame Décalée à Gauche Pédiatrique + vis de blocage moyenne | Système d’Ostéosynthèse Intervertébrale | Bone-screw internal spinal fixation system, non-sterile | Classe IIb | Non | non | non
2016-03-15 | FRADIS MEDICAL | FRADIS MEDICAL | Crochet Cervical à lame Décalée à Droite + vis de blocage moyenne | Système d’Ostéosynthèse Intervertébrale | Bone-screw internal spinal fixation system, non-sterile | Classe IIb | Non | non | non
2016-03-15 | FRADIS MEDICAL | FRADIS MEDICAL | Crochet Cervical à lame Décalée à Gauche + vis de blocage moyenne | Système d’Ostéosynthèse Intervertébrale | Bone-screw internal spinal fixation system, non-sterile | Classe IIb | Non | non | non
2016-03-15 | FRADIS MEDICAL | FRADIS MEDICAL | Crochet Cervical Postérieur + vis de blocage moyenne | Système d’Ostéosynthèse Intervertébrale | Bone-screw internal spinal fixation system, non-sterile | Classe IIb | Non | non | non
2016-03-15 | FRADIS MEDICAL | FRADIS MEDICAL | Crochet Corps Décalé à Droite Cervical + vis de blocage cervicale | Système d’Ostéosynthèse Intervertébrale | Bone-screw internal spinal fixation system, non-sterile | Classe IIb | Non | non | non
2016-03-15 | FRADIS MEDICAL | FRADIS MEDICAL | Crochet Corps Décalé à Gauche Cervical + vis de blocage cervicale | Système d’Ostéosynthèse Intervertébrale | Bone-screw internal spinal fixation system, non-sterile | Classe IIb | Non | non | non
2016-03-15 | FRADIS MEDICAL | FRADIS MEDICAL | Crochet d’union transversal + vis de blocage longue | Système d’Ostéosynthèse Intervertébrale | Bone-screw internal spinal fixation system, non-sterile | Classe IIb | Non | non | non
2016-03-15 | FRADIS MEDICAL | FRADIS MEDICAL | Crochet Lamaire Cervical + vis de blocage cervicale | Système d’Ostéosynthèse Intervertébrale | Bone-screw internal spinal fixation system, non-sterile | Classe IIb | Non | non | non
2016-03-15 | FRADIS MEDICAL | FRADIS MEDICAL | Crochet Lamaire Cervical Small + vis de blocage cervicale | Système d’Ostéosynthèse Intervertébrale | Bone-screw internal spinal fixation system, non-sterile | Classe IIb | Non | non | non
2016-03-15 | FRADIS MEDICAL | FRADIS MEDICAL | Crochet Lamaire Gorge Moyenne + vis de blocage std | Système d’Ostéosynthèse Intervertébrale | Bone-screw internal spinal fixation system, non-sterile | Classe IIb | Non | non | non
2016-03-15 | FRADIS MEDICAL | FRADIS MEDICAL | Crochet Lombaire + vis de blocage std | Système d’Ostéosynthèse Intervertébrale | Bone-screw internal spinal fixation system, non-sterile | Classe IIb | Non | non | non
2016-03-15 | FRADIS MEDICAL | FRADIS MEDICAL | Crochet Lombaire Modifié + vis de blocage std | Système d’Ostéosynthèse Intervertébrale | Bone-screw internal spinal fixation system, non-sterile | Classe IIb | Non | non | non
2016-03-15 | FRADIS MEDICAL | FRADIS MEDICAL | Crochet Lombaire Pédiatrique + vis de blocage pédiatrique | Système d’Ostéosynthèse Intervertébrale | Bone-screw internal spinal fixation system, non-sterile | Classe IIb | Non | non | non
2016-03-15 | FRADIS MEDICAL | FRADIS MEDICAL | Crochet Lombaire Polyaxiale + vis de blocage std | Système d’Ostéosynthèse Intervertébrale | Bone-screw internal spinal fixation system, non-sterile | Classe IIb | Non | non | non
2016-03-15 | FRADIS MEDICAL | FRADIS MEDICAL | Crochet Pédiculaire + vis de blocage std | Système d’Ostéosynthèse Intervertébrale | Bone-screw internal spinal fixation system, non-sterile | Classe IIb | Non | non | non
2016-03-15 | FRADIS MEDICAL | FRADIS MEDICAL | Crochet Pédiculaire de Réduction + vis de blocage std | Système d’Ostéosynthèse Intervertébrale | Bone-screw internal spinal fixation system, non-sterile | Classe IIb | Non | non | non
2016-03-15 | FRADIS MEDICAL | FRADIS MEDICAL | Crochet Pédiculaire Gorge Réduite + vis de blocage std | Système d’Ostéosynthèse Intervertébrale | Bone-screw internal spinal fixation system, non-sterile | Classe IIb | Non | non | non
2016-03-15 | FRADIS MEDICAL | FRADIS MEDICAL | Crochet Pédiculaire Modifié + vis de blocage std | Système d’Ostéosynthèse Intervertébrale | Bone-screw internal spinal fixation system, non-sterile | Classe IIb | Non | non | non
2016-03-15 | FRADIS MEDICAL | FRADIS MEDICAL | Crochet Pédiculaire Pédiatrique + vis de blocage pédiatrique | Système d’Ostéosynthèse Intervertébrale | Bone-screw internal spinal fixation system, non-sterile | Classe IIb | Non | non | non
2016-03-15 | FRADIS MEDICAL | FRADIS MEDICAL | Crochet Pédiculaire Pédiatrique Gorge Réduite + vis de blocage pédiatrique | Système d’Ostéosynthèse Intervertébrale | Bone-screw internal spinal fixation system, non-sterile | Classe IIb | Non | non | non
2016-03-15 | FRADIS MEDICAL | FRADIS MEDICAL | Crochet Pédiculaire petite Gorge + vis de blocage std | Système d’Ostéosynthèse Intervertébrale | Bone-screw internal spinal fixation system, non-sterile | Classe IIb | Non | non | non
2016-03-15 | FRADIS MEDICAL | FRADIS MEDICAL | Crochet Pédiculaire Polyaxiale + vis de blocage std | Système d’Ostéosynthèse Intervertébrale | Bone-screw internal spinal fixation system, non-sterile | Classe IIb | Non | non | non
2016-03-15 | FRADIS MEDICAL | FRADIS MEDICAL | Crochet Pédiculaire Polyaxiale de Réduction + vis de blocage std | Système d’Ostéosynthèse Intervertébrale | Bone-screw internal spinal fixation system, non-sterile | Classe IIb | Non | non | non
2016-03-15 | FRADIS MEDICAL | FRADIS MEDICAL | Crochet pour Barre Transversale + vis de blocage longue | Système d’Ostéosynthèse Intervertébrale | Bone-screw internal spinal fixation system, non-sterile | Classe IIb | Non | non | non
2016-03-15 | FRADIS MEDICAL | FRADIS MEDICAL | Crochet Sous-Lamaire + vis de blocage std | Système d’Ostéosynthèse Intervertébrale | Bone-screw internal spinal fixation system, non-sterile | Classe IIb | Non | non | non
2016-03-15 | FRADIS MEDICAL | FRADIS MEDICAL | Crochet Thoracique + vis de blocage std | Système d’Ostéosynthèse Intervertébrale | Bone-screw internal spinal fixation system, non-sterile | Classe IIb | Non | non | non
2016-03-15 | FRADIS MEDICAL | FRADIS MEDICAL | Crochet Thoracique Modifié + vis de blocage std | Système d’Ostéosynthèse Intervertébrale | Bone-screw internal spinal fixation system, non-sterile | Classe IIb | Non | non | non
2016-03-15 | FRADIS MEDICAL | FRADIS MEDICAL | Crochet Thoracique Pédiatrique + vis de blocage pédiatrique | Système d’Ostéosynthèse Intervertébrale | Bone-screw internal spinal fixation system, non-sterile | Classe IIb | Non | non | non
2016-03-15 | FRADIS MEDICAL | FRADIS MEDICAL | Crochet Thoracique Polyaxiale + vis de blocage std | Système d’Ostéosynthèse Intervertébrale | Bone-screw internal spinal fixation system, non-sterile | Classe IIb | Non | non | non
2016-03-15 | FRADIS MEDICAL | FRADIS MEDICAL | Crochet Transversaire + vis de blocage std | Système d’Ostéosynthèse Intervertébrale | Bone-screw internal spinal fixation system, non-sterile | Classe IIb | Non | non | non
2016-03-15 | FRADIS MEDICAL | FRADIS MEDICAL | Crochet Transversaire Thoracique + vis de blocage std | Système d’Ostéosynthèse Intervertébrale | Bone-screw internal spinal fixation system, non-sterile | Classe IIb | Non | non | non
2016-03-15 | FRADIS MEDICAL | FRADIS MEDICAL | Crochet Transversal Cervical + vis de blocage moyenne | Système d’Ostéosynthèse Intervertébrale | Bone-screw internal spinal fixation system, non-sterile | Classe IIb | Non | non | non
2016-03-15 | FRADIS MEDICAL | FRADIS MEDICAL | Crochet Transversal Pédiatrique + vis de blocage moyenne | Système d’Ostéosynthèse Intervertébrale | Bone-screw internal spinal fixation system, non-sterile | Classe IIb | Non | non | non
2016-03-15 | FRADIS MEDICAL | FRADIS MEDICAL | Dispositif Transversal Polyaxial + vis de blocage moyennes | Système d’Ostéosynthèse Intervertébrale | Bone-screw internal spinal fixation system, non-sterile | Classe IIb | Non | non | non
2016-03-15 | FRADIS MEDICAL | FRADIS MEDICAL | Dispositif Transversal Polyaxial Cervical (Court / Moyen / Long / X-Long) + vis de blocage moyennes | Système d’Ostéosynthèse Intervertébrale | Bone-screw internal spinal fixation system, non-sterile | Classe IIb | Non | non | non
2016-03-15 | FRADIS MEDICAL | FRADIS MEDICAL | Dispositif Transversal Polyaxial Pédiatrique (Court / Moyen / Long / X-Long) + vis de blocage moyennes | Système d’Ostéosynthèse Intervertébrale | Bone-screw internal spinal fixation system, non-sterile | Classe IIb | Non | non | non
2016-03-15 | FRADIS MEDICAL | FRADIS MEDICAL | Domino Carré + 4 vis de blocage moyennes | Système d’Ostéosynthèse Intervertébrale | Bone-screw internal spinal fixation system, non-sterile | Classe IIb | Non | non | non
2016-03-15 | FRADIS MEDICAL | FRADIS MEDICAL | Domino Carré Ouvert + 4 vis de blocage moyennes | Système d’Ostéosynthèse Intervertébrale | Bone-screw internal spinal fixation system, non-sterile | Classe IIb | Non | non | non
2016-03-15 | FRADIS MEDICAL | FRADIS MEDICAL | Domino Cervical + vis de blocage moyenne | Système d’Ostéosynthèse Intervertébrale | Bone-screw internal spinal fixation system, non-sterile | Classe IIb | Non | non | non
2016-03-15 | FRADIS MEDICAL | FRADIS MEDICAL | Domino Double Diamètre + 4 vis de blocage moyennes | Système d’Ostéosynthèse Intervertébrale | Bone-screw internal spinal fixation system, non-sterile | Classe IIb | Non | non | non
2016-03-15 | FRADIS MEDICAL | FRADIS MEDICAL | Domino Droit + 4 vis de blocage moyennes | Système d’Ostéosynthèse Intervertébrale | Bone-screw internal spinal fixation system, non-sterile | Classe IIb | Non | non | non
2016-03-15 | FRADIS MEDICAL | FRADIS MEDICAL | Domino Droit à fente (Court / Moyen / Long / X-Long / XX-Long) + 4 vis de blocage | Système d’Ostéosynthèse Intervertébrale | Bone-screw internal spinal fixation system, non-sterile | Classe IIb | Non | non | non
2016-03-15 | FRADIS MEDICAL | FRADIS MEDICAL | Domino Pédiatrique + 2 vis de blocage moyennes | Système d’Ostéosynthèse Intervertébrale | Bone-screw internal spinal fixation system, non-sterile | Classe IIb | Non | non | non
2016-03-15 | FRADIS MEDICAL | FRADIS MEDICAL | Implant Transversal Monobloc Cervical (Court / Moyen / Long / X-Long) + vis de blocage moyenne | Système d’Ostéosynthèse Intervertébrale | Bone-screw internal spinal fixation system, non-sterile | Classe IIb | Non | non | non
2016-03-15 | FRADIS MEDICAL | FRADIS MEDICAL | Implant Transversal Monobloc (Moyen / Long / XLong / XXLong) + vis de blocage moyenne | Système d’Ostéosynthèse Intervertébrale | Bone-screw internal spinal fixation system, non-sterile | Classe IIb | Non | non | non
2016-03-15 | FRADIS MEDICAL | FRADIS MEDICAL | Implant Transversal Monobloc Pédiatrique (Court / Moyen / Long / XLong) + vis de blocage moyenne | Système d’Ostéosynthèse Intervertébrale | Bone-screw internal spinal fixation system, non-sterile | Classe IIb | Non | non | non
2016-03-15 | FRADIS MEDICAL | FRADIS MEDICAL | Plaque Occipitale (Courte / Moyenne / Longue) + vis de verrouillage | Système d’Ostéosynthèse Intervertébrale | Bone-screw internal spinal fixation system, non-sterile | Classe IIb | Non | non | non
2016-03-15 | FRADIS MEDICAL | FRADIS MEDICAL | Plaque Occipitale X-Longue + vis de verrouillage | Système d’Ostéosynthèse Intervertébrale | Bone-screw internal spinal fixation system, non-sterile | Classe IIb | Non | non | non
2016-03-15 | FRADIS MEDICAL | FRADIS MEDICAL | Plaque pour Fixation Sacrée + vis de blocage large + vis de blocage moyenne | Système d’Ostéosynthèse Intervertébrale | Bone-screw internal spinal fixation system, non-sterile | Classe IIb | Non | non | non
2016-03-15 | FRADIS MEDICAL | FRADIS MEDICAL | Plaque Sacro-Iliaque (Droite / Gauche) Polyaxiale + Vis de Blocage Standard | Système d’Ostéosynthèse Intervertébrale | Bone-screw internal spinal fixation system, non-sterile | Classe IIb | Non | non | non
2016-03-15 | FRADIS MEDICAL | FRADIS MEDICAL | Tige Cervicale Postérieure | Système d’Ostéosynthèse Intervertébrale | Bone-screw internal spinal fixation system, non-sterile | Classe IIb | Non | non | non
2016-03-15 | FRADIS MEDICAL | FRADIS MEDICAL | Tige Cervicale Postérieure 3K | Système d’Ostéosynthèse Intervertébrale | Bone-screw internal spinal fixation system, non-sterile | Classe IIb | Non | non | non
2016-03-15 | FRADIS MEDICAL | FRADIS MEDICAL | Tige Double Diamètre | Système d’Ostéosynthèse Intervertébrale | Bone-screw internal spinal fixation system, non-sterile | Classe IIb | Non | non | non
2016-03-15 | FRADIS MEDICAL | FRADIS MEDICAL | Tige Flexible | Système d’Ostéosynthèse Intervertébrale | Bone-screw internal spinal fixation system, non-sterile | Classe IIb | Non | non | non
2016-03-15 | FRADIS MEDICAL | FRADIS MEDICAL | Tige Flexible 3K | Système d’Ostéosynthèse Intervertébrale | Bone-screw internal spinal fixation system, non-sterile | Classe IIb | Non | non | non
2016-03-15 | FRADIS MEDICAL | FRADIS MEDICAL | Tige Lisse Chrome-Cobalt | Système d’Ostéosynthèse Intervertébrale | Bone-screw internal spinal fixation system, non-sterile | Classe IIb | Non | non | non
2016-03-15 | FRADIS MEDICAL | FRADIS MEDICAL | Tige Lisse Chrome-Cobalt avec Ligne Guide | Système d’Ostéosynthèse Intervertébrale | Bone-screw internal spinal fixation system, non-sterile | Classe IIb | Non | non | non
2016-03-15 | FRADIS MEDICAL | FRADIS MEDICAL | Tige Lisse Chrome-Cobalt Cintrée | Système d’Ostéosynthèse Intervertébrale | Bone-screw internal spinal fixation system, non-sterile | Classe IIb | Non | non | non
2016-03-15 | FRADIS MEDICAL | FRADIS MEDICAL | Tige Lisse TA6V | Système d’Ostéosynthèse Intervertébrale | Bone-screw internal spinal fixation system, non-sterile | Classe IIb | Non | non | non
2016-03-15 | FRADIS MEDICAL | FRADIS MEDICAL | Tige Lisse TA6V avec Ligne Guide | Système d’Ostéosynthèse Intervertébrale | Bone-screw internal spinal fixation system, non-sterile | Classe IIb | Non | non | non
2016-03-15 | FRADIS MEDICAL | FRADIS MEDICAL | Tige Lisse TA6V Cintrée | Système d’Ostéosynthèse Intervertébrale | Bone-screw internal spinal fixation system, non-sterile | Classe IIb | Non | non | non
2016-03-15 | FRADIS MEDICAL | FRADIS MEDICAL | Tige Lisse T.40 | Système d’Ostéosynthèse Intervertébrale | Bone-screw internal spinal fixation system, non-sterile | Classe IIb | Non | non | non
2016-03-15 | FRADIS MEDICAL | FRADIS MEDICAL | Tige Lisse T.40 Mini Invasif | Système d’Ostéosynthèse Intervertébrale | Bone-screw internal spinal fixation system, non-sterile | Classe IIb | Non | non | non
2016-03-15 | FRADIS MEDICAL | FRADIS MEDICAL | Tige Lisse 3K Chrome-Cobalt | Système d’Ostéosynthèse Intervertébrale | Bone-screw internal spinal fixation system, non-sterile | Classe IIb | Non | non | non
2016-03-15 | FRADIS MEDICAL | FRADIS MEDICAL | Tige Lisse 3K Chrome-Cobalt avec Ligne Guide | Système d’Ostéosynthèse Intervertébrale | Bone-screw internal spinal fixation system, non-sterile | Classe IIb | Non | non | non
2016-03-15 | FRADIS MEDICAL | FRADIS MEDICAL | Tige Lisse 3K Chrome-Cobalt Cintrée | Système d’Ostéosynthèse Intervertébrale | Bone-screw internal spinal fixation system, non-sterile | Classe IIb | Non | non | non
2016-03-15 | FRADIS MEDICAL | FRADIS MEDICAL | Tige Lisse 3K TA6V | Système d’Ostéosynthèse Intervertébrale | Bone-screw internal spinal fixation system, non-sterile | Classe IIb | Non | non | non
2016-03-15 | FRADIS MEDICAL | FRADIS MEDICAL | Tige Lisse 3K TA6V Cintrée | Système d’Ostéosynthèse Intervertébrale | Bone-screw internal spinal fixation system, non-sterile | Classe IIb | Non | non | non
2016-03-15 | FRADIS MEDICAL | FRADIS MEDICAL | Tige Lisse 3K T.40 | Système d’Ostéosynthèse Intervertébrale | Bone-screw internal spinal fixation system, non-sterile | Classe IIb | Non | non | non
2016-03-15 | FRADIS MEDICAL | FRADIS MEDICAL | Tige Lisse 3K T.40 Mini Invasif | Système d’Ostéosynthèse Intervertébrale | Bone-screw internal spinal fixation system, non-sterile | Classe IIb | Non | non | non
2016-03-15 | FRADIS MEDICAL | FRADIS MEDICAL | Tige Occipito-Cervicale (Courte / Moyenne / Longue / X-Longue) | Système d’Ostéosynthèse Intervertébrale | Bone-screw internal spinal fixation system, non-sterile | Classe IIb | Non | non | non
2016-03-15 | FRADIS MEDICAL | FRADIS MEDICAL | Tige TA6V Cintrée | Système d’Ostéosynthèse Intervertébrale | Bone-screw internal spinal fixation system, non-sterile | Classe IIb | Non | non | non
2016-03-15 | FRADIS MEDICAL | FRADIS MEDICAL | Tige TA6V Mini Invasif | Système d’Ostéosynthèse Intervertébrale | Bone-screw internal spinal fixation system, non-sterile | Classe IIb | Non | non | non
2016-03-15 | FRADIS MEDICAL | FRADIS MEDICAL | Tige T.40 Cintrée | Système d’Ostéosynthèse Intervertébrale | Bone-screw internal spinal fixation system, non-sterile | Classe IIb | Non | non | non
2016-03-15 | FRADIS MEDICAL | FRADIS MEDICAL | Tige T.40 Mini Invasif | Système d’Ostéosynthèse Intervertébrale | Bone-screw internal spinal fixation system, non-sterile | Classe IIb | Non | non | non
2016-03-15 | FRADIS MEDICAL | FRADIS MEDICAL | Tige 3K TA6V Mini Invasif | Système d’Ostéosynthèse Intervertébrale | Bone-screw internal spinal fixation system, non-sterile | Classe IIb | Non | non | non
2016-03-15 | FRADIS MEDICAL | FRADIS MEDICAL | Tige 3K T.40 Cintrée | Système d’Ostéosynthèse Intervertébrale | Bone-screw internal spinal fixation system, non-sterile | Classe IIb | Non | non | non
2016-03-15 | FRADIS MEDICAL | FRADIS MEDICAL | Tige 3K T.40 Mini Invasif | Système d’Ostéosynthèse Intervertébrale | Bone-screw internal spinal fixation system, non-sterile | Classe IIb | Non | non | non
2016-03-15 | FRADIS MEDICAL | FRADIS MEDICAL | Vis Adaptable de Réduction 3K + vis de blocage std | Système d’Ostéosynthèse Intervertébrale | Bone-screw internal spinal fixation system, non-sterile | Classe IIb | Non | non | non
2016-03-15 | FRADIS MEDICAL | FRADIS MEDICAL | Vis Adaptable Pédiatrique Réduction 3K + vis de blocage pédiatrique | Système d’Ostéosynthèse Intervertébrale | Bone-screw internal spinal fixation system, non-sterile | Classe IIb | Non | non | non
2016-03-15 | FRADIS MEDICAL | FRADIS MEDICAL | Vis Adaptable Pédiatrique 3K + vis de blocage pédiatrique | Système d’Ostéosynthèse Intervertébrale | Bone-screw internal spinal fixation system, non-sterile | Classe IIb | Non | non | non
2016-03-15 | FRADIS MEDICAL | FRADIS MEDICAL | Vis Adaptable 3K + vis de blocage std | Système d’Ostéosynthèse Intervertébrale | Bone-screw internal spinal fixation system, non-sterile | Classe IIb | Non | non | non
2016-03-15 | FRADIS MEDICAL | FRADIS MEDICAL | Vis Blocage Cervicale | Système d’Ostéosynthèse Intervertébrale | Bone-screw internal spinal fixation system, non-sterile | Classe IIb | Non | non | non
2016-03-15 | FRADIS MEDICAL | FRADIS MEDICAL | Vis Cervicale + vis de blocage cervicale | Système d’Ostéosynthèse Intervertébrale | Bone-screw internal spinal fixation system, non-sterile | Classe IIb | Non | non | non
2016-03-15 | FRADIS MEDICAL | FRADIS MEDICAL | Vis Connecteur Iliaque | Système d’Ostéosynthèse Intervertébrale | Bone-screw internal spinal fixation system, non-sterile | Classe IIb | Non | non | non
2016-03-15 | FRADIS MEDICAL | FRADIS MEDICAL | Vis Connecteur Iliaque 3K | Système d’Ostéosynthèse Intervertébrale | Bone-screw internal spinal fixation system, non-sterile | Classe IIb | Non | non | non
2016-03-15 | FRADIS MEDICAL | FRADIS MEDICAL | Vis de Blocage Auto-Sécable | Système d’Ostéosynthèse Intervertébrale | Bone-screw internal spinal fixation system, non-sterile | Classe IIb | Non | non | non
2016-03-15 | FRADIS MEDICAL | FRADIS MEDICAL | Vis de Blocage Auto-Sécable 3K | Système d’Ostéosynthèse Intervertébrale | Bone-screw internal spinal fixation system, non-sterile | Classe IIb | Non | non | non
2016-03-15 | FRADIS MEDICAL | FRADIS MEDICAL | Vis de Blocage Coulissante | Système d’Ostéosynthèse Intervertébrale | Bone-screw internal spinal fixation system, non-sterile | Classe IIb | Non | non | non
2016-03-15 | FRADIS MEDICAL | FRADIS MEDICAL | Vis de Blocage DTT | Système d’Ostéosynthèse Intervertébrale | Bone-screw internal spinal fixation system, non-sterile | Classe IIb | Non | non | non
2016-03-15 | FRADIS MEDICAL | FRADIS MEDICAL | Vis de Blocage Large | Système d’Ostéosynthèse Intervertébrale | Bone-screw internal spinal fixation system, non-sterile | Classe IIb | Non | non | non
2016-03-15 | FRADIS MEDICAL | FRADIS MEDICAL | Vis de Blocage (Longue / Moyenne / Courte) | Système d’Ostéosynthèse Intervertébrale | Bone-screw internal spinal fixation system, non-sterile | Classe IIb | Non | non | non
2016-03-15 | FRADIS MEDICAL | FRADIS MEDICAL | Vis de Blocage Pédiatrique | Système d’Ostéosynthèse Intervertébrale | Bone-screw internal spinal fixation system, non-sterile | Classe IIb | Non | non | non
2016-03-15 | FRADIS MEDICAL | FRADIS MEDICAL | Vis de Blocage pour Adaptateur Inter Epineux | Système d’Ostéosynthèse Intervertébrale | Bone-screw internal spinal fixation system, non-sterile | Classe IIb | Non | non | non
2016-03-15 | FRADIS MEDICAL | FRADIS MEDICAL | Vis de Blocage Standard Buttress | Système d’Ostéosynthèse Intervertébrale | Bone-screw internal spinal fixation system, non-sterile | Classe IIb | Non | non | non
2016-03-15 | FRADIS MEDICAL | FRADIS MEDICAL | Vis de Blocage Standard Buttress Longue | Système d’Ostéosynthèse Intervertébrale | Bone-screw internal spinal fixation system, non-sterile | Classe IIb | Non | non | non
2016-03-15 | FRADIS MEDICAL | FRADIS MEDICAL | Vis de Blocage Standard 3K Buttress Longue | Système d’Ostéosynthèse Intervertébrale | Bone-screw internal spinal fixation system, non-sterile | Classe IIb | Non | non | non
2016-03-15 | FRADIS MEDICAL | FRADIS MEDICAL | Vis Double Blocage | Système d’Ostéosynthèse Intervertébrale | Bone-screw internal spinal fixation system, non-sterile | Classe IIb | Non | non | non
2016-03-15 | FRADIS MEDICAL | FRADIS MEDICAL | Vis Double Blocage 3K | Système d’Ostéosynthèse Intervertébrale | Bone-screw internal spinal fixation system, non-sterile | Classe IIb | Non | non | non
2016-03-15 | FRADIS MEDICAL | FRADIS MEDICAL | Vis Monoaxiale + vis de blocage | Système d’Ostéosynthèse Intervertébrale | Bone-screw internal spinal fixation system, non-sterile | Classe IIb | Non | non | non
2016-03-15 | FRADIS MEDICAL | FRADIS MEDICAL | Vis Monoaxiale de Réduction + vis de blocage std | Système d’Ostéosynthèse Intervertébrale | Bone-screw internal spinal fixation system, non-sterile | Classe IIb | Non | non | non
2016-03-15 | FRADIS MEDICAL | FRADIS MEDICAL | Vis Monoaxiale de Réduction 3K + vis de blocage std | Système d’Ostéosynthèse Intervertébrale | Bone-screw internal spinal fixation system, non-sterile | Classe IIb | Non | non | non
2016-03-15 | FRADIS MEDICAL | FRADIS MEDICAL | Vis Monoaxiale 3K + vis de blocage std | Système d’Ostéosynthèse Intervertébrale | Bone-screw internal spinal fixation system, non-sterile | Classe IIb | Non | non | non
2016-03-15 | FRADIS MEDICAL | FRADIS MEDICAL | Vis Occipitale (Courte / Moyenne / Longue / X-Longue / XX-Longue) | Système d’Ostéosynthèse Intervertébrale | Bone-screw internal spinal fixation system, non-sterile | Classe IIb | Non | non | non
2016-03-15 | FRADIS MEDICAL | FRADIS MEDICAL | Vis Occipitale (Courte / Moyenne / Longue / X-Longue / XX-Longue) 3K | Système d’Ostéosynthèse Intervertébrale | Bone-screw internal spinal fixation system, non-sterile | Classe IIb | Non | non | non
2016-03-15 | FRADIS MEDICAL | FRADIS MEDICAL | Vis Occipito-Cervicale (Courte / Moyenne / Longue / X-Longue / XX-Longue) | Système d’Ostéosynthèse Intervertébrale | Bone-screw internal spinal fixation system, non-sterile | Classe IIb | Non | non | non
2016-03-15 | FRADIS MEDICAL | FRADIS MEDICAL | Vis Occipito-Cervicale (X-Longue / XX-Longue) 3K | Système d’Ostéosynthèse Intervertébrale | Bone-screw internal spinal fixation system, non-sterile | Classe IIb | Non | non | non
2016-03-15 | FRADIS MEDICAL | FRADIS MEDICAL | Vis Pédiatrique + vis de blocage pédiatrique | Système d’Ostéosynthèse Intervertébrale | Bone-screw internal spinal fixation system, non-sterile | Classe IIb | Non | non | non
2016-03-15 | FRADIS MEDICAL | FRADIS MEDICAL | Vis Pédiatrique de Réduction 3K + vis de blocage pédiatrique | Système d’Ostéosynthèse Intervertébrale | Bone-screw internal spinal fixation system, non-sterile | Classe IIb | Non | non | non
2016-03-15 | FRADIS MEDICAL | FRADIS MEDICAL | Vis Pédiatrique 3K + vis de blocage pédiatrique | Système d’Ostéosynthèse Intervertébrale | Bone-screw internal spinal fixation system, non-sterile | Classe IIb | Non | non | non
2016-03-15 | FRADIS MEDICAL | FRADIS MEDICAL | Vis Plaque Iliaque | Système d’Ostéosynthèse Intervertébrale | Bone-screw internal spinal fixation system, non-sterile | Classe IIb | Non | non | non
2016-03-15 | FRADIS MEDICAL | FRADIS MEDICAL | Vis Polyaxiale + vis de blocage std | Système d’Ostéosynthèse Intervertébrale | Bone-screw internal spinal fixation system, non-sterile | Classe IIb | Non | non | non
2016-03-15 | FRADIS MEDICAL | FRADIS MEDICAL | Vis Polyaxiale Canulée + vis de blocage std | Système d’Ostéosynthèse Intervertébrale | Bone-screw internal spinal fixation system, non-sterile | Classe IIb | Non | non | non
2016-03-15 | FRADIS MEDICAL | FRADIS MEDICAL | Vis Polyaxiale Canulée Double Blocage + vis de blocage | Système d’Ostéosynthèse Intervertébrale | Bone-screw internal spinal fixation system, non-sterile | Classe IIb | Non | non | non
2016-03-15 | FRADIS MEDICAL | FRADIS MEDICAL | Vis Polyaxiale Canulée 3K Double Blocage + vis de blocage | Système d’Ostéosynthèse Intervertébrale | Bone-screw internal spinal fixation system, non-sterile | Classe IIb | Non | non | non
2016-03-15 | FRADIS MEDICAL | FRADIS MEDICAL | Vis Polyaxiale de Réduction + vis de blocage | Système d’Ostéosynthèse Intervertébrale | Bone-screw internal spinal fixation system, non-sterile | Classe IIb | Non | non | non
2016-03-15 | FRADIS MEDICAL | FRADIS MEDICAL | Vis Polyaxiale de Réduction Canulée + vis de blocage std | Système d’Ostéosynthèse Intervertébrale | Bone-screw internal spinal fixation system, non-sterile | Classe IIb | Non | non | non
2016-03-15 | FRADIS MEDICAL | FRADIS MEDICAL | Vis Polyaxiale de Réduction Double Blocage + vis de blocage | Système d’Ostéosynthèse Intervertébrale | Bone-screw internal spinal fixation system, non-sterile | Classe IIb | Non | non | non
2016-03-15 | FRADIS MEDICAL | FRADIS MEDICAL | Vis Polyaxiale de Réduction Longue Canulée + vis de blocage std | Système d’Ostéosynthèse Intervertébrale | Bone-screw internal spinal fixation system, non-sterile | Classe IIb | Non | non | non
2016-03-15 | FRADIS MEDICAL | FRADIS MEDICAL | Vis Polyaxiale de Réduction 3K Double Blocage + vis de blocage | Système d’Ostéosynthèse Intervertébrale | Bone-screw internal spinal fixation system, non-sterile | Classe IIb | Non | non | non
2016-03-15 | FRADIS MEDICAL | FRADIS MEDICAL | Vis Polyaxiale Double Blocage + vis de blocage | Système d’Ostéosynthèse Intervertébrale | Bone-screw internal spinal fixation system, non-sterile | Classe IIb | Non | non | non
2016-03-15 | FRADIS MEDICAL | FRADIS MEDICAL | Vis Polyaxiale Pédiatrique + vis de blocage pédiatrique | Système d’Ostéosynthèse Intervertébrale | Bone-screw internal spinal fixation system, non-sterile | Classe IIb | Non | non | non
2016-03-15 | FRADIS MEDICAL | FRADIS MEDICAL | Vis Polyaxiale Pédiatrique Canulée + vis de blocage std | Système d’Ostéosynthèse Intervertébrale | Bone-screw internal spinal fixation system, non-sterile | Classe IIb | Non | non | non
2016-03-15 | FRADIS MEDICAL | FRADIS MEDICAL | Vis Polyaxiale Pédiatrique Réduction + vis de blocage pédiatrique | Système d’Ostéosynthèse Intervertébrale | Bone-screw internal spinal fixation system, non-sterile | Classe IIb | Non | non | non
2016-03-15 | FRADIS MEDICAL | FRADIS MEDICAL | Vis Polyaxiale 3K de Réduction Longue Canulée + vis de blocage std | Système d’Ostéosynthèse Intervertébrale | Bone-screw internal spinal fixation system, non-sterile | Classe IIb | Non | non | non
2016-03-15 | FRADIS MEDICAL | FRADIS MEDICAL | Vis Polyaxiale 3K Double Blocage + vis de blocage | Système d’Ostéosynthèse Intervertébrale | Bone-screw internal spinal fixation system, non-sterile | Classe IIb | Non | non | non
2016-03-15 | FRADIS MEDICAL | FRADIS MEDICAL | Vis pour Aileron Sacré | Système d’Ostéosynthèse Intervertébrale | Bone-screw internal spinal fixation system, non-sterile | Classe IIb | Non | non | non
2016-03-15 | FRADIS MEDICAL | FRADIS MEDICAL | Vis pour Aileron Sacré (Longue / X-Longue) | Système d’Ostéosynthèse Intervertébrale | Bone-screw internal spinal fixation system, non-sterile | Classe IIb | Non | non | non
2016-03-15 | FRADIS MEDICAL | FRADIS MEDICAL | Vis pour Plaque Ilio-Sacrée 3K | Système d’Ostéosynthèse Intervertébrale | Bone-screw internal spinal fixation system, non-sterile | Classe IIb | Non | non | non
2016-03-15 | FRADIS MEDICAL | FRADIS MEDICAL | Vis pour Plaque Sacrée Adaptable 3K | Système d’Ostéosynthèse Intervertébrale | Bone-screw internal spinal fixation system, non-sterile | Classe IIb | Non | non | non
2016-03-15 | FRADIS MEDICAL | FRADIS MEDICAL | Vis Sacrée | Système d’Ostéosynthèse Intervertébrale | Bone-screw internal spinal fixation system, non-sterile | Classe IIb | Non | non | non
2016-03-15 | FRADIS MEDICAL | FRADIS MEDICAL | Vis Uniplar + vis de blocage std | Système d’Ostéosynthèse Intervertébrale | Bone-screw internal spinal fixation system, non-sterile | Classe IIb | Non | non | non
2016-03-15 | FRADIS MEDICAL | FRADIS MEDICAL | Vis Uniplar 3K + vis de blocage std | Système d’Ostéosynthèse Intervertébrale | Bone-screw internal spinal fixation system, non-sterile | Classe IIb | Non | non | non
2016-03-15 | PHILIPS Medical Systems | PHILIPS Healthcare | CareEvent application software | Logiciel d'application | Hospital-administration information system | Classe IIb | Non | non | non
2016-03-16 | Laboratoires BIOPHA | Laboratoires BIOPHA | Spray nasal eucalyptus - solution hypertonique à l'eau de mer PHARMAPRIX | Spray nasal, solution hypertonique à l'eau de mer - arôme menthe eucalyptus | Nasal irrigation saline solution, non-sterile | Classe IIa | Non | non | non
2016-03-16 | Math Resolutions, LLC | MediMark Europe | KneeKG™ v2 - Système d'analyse du genou en 3D | Testeur de mouvement articulaire | Arthrometer | Classe IIa | Non | non | non
2016-03-17 | BIOTECH ORTHO (A Wright Company) | BIOTECH ORTHO (A Wright Company) | DIFFUSE Implant interphalangien Main, stérile | Implant interphalangien Main, stérile | unclassified | Classe IIb | Non | oui | non
2016-03-17 | BIOTECH ORTHO (A Wright Company) | BIOTECH ORTHO (A Wright Company) | DIFFUSE Implant interphalangien Pied, stérile | Implant interphalangien pied, stérile | unclassified | Classe IIb | Non | oui | non
2016-03-17 | BIOTECH ORTHO (A Wright Company) | BIOTECH ORTHO (A Wright Company) | HPODE Plaque 5 trous, non stérile | Plaque d'ostéosynthèse | unclassified | Classe IIb | Non | non | non
2016-03-17 | BIOTECH ORTHO (A Wright Company) | BIOTECH ORTHO (A Wright Company) | TINIFIX Implant interphalangien Main, stérile | Implant interphalangien main, stérile | unclassified | Classe IIb | Non | oui | non
2016-03-17 | BIOTECH ORTHO (A Wright Company) | BIOTECH ORTHO (A Wright Company) | TINIFIX Implant interphalangien Pied, stérile | Implant interphalangien pied, stérile | unclassified | Classe IIb | Non | oui | non
2016-03-17 | BIOTECH ORTHO (A Wright Company) | BIOTECH ORTHO (A Wright Company) | WPODE Cupule Main, non stérile | Plaque d'ostéosynthèse | unclassified | Classe IIb | Non | non | non
2016-03-17 | BIOTECH ORTHO (A Wright Company) | BIOTECH ORTHO (A Wright Company) | WPODE Cupule Main, stérile | Plaque d'ostéosynthèse | unclassified | Classe IIb | Non | oui | non
2016-03-17 | PFM Medical Mepro GmbH | PFM Medical France | LimLess | Pompe à perfusion ambulatoire | unclassified | Classe IIb | Non | non | non
2016-03-17 | PFM Medical Mepro GmbH | PFM Medical France | Sets de perfusion pour la pompe à perfusion LimLess LL2012 | Pompe à perfusion électronique | unclassified | Classe IIa | Non | oui | non
2016-03-17 | TUBILUX Pharma S.p.A. | HORUS Pharma | NEOPT Multi | Lubrifiant oculaire hypotonique stérile contenant du hyaluronate de sodium à 0,2% | unclassified | Classe IIb | Non | oui | non
2016-03-18 | Contract Medical International GmbH | Allergan France | EarFold™ Implantable Clip System | Le système de clip implantable earFold™ est constitué de 3 composants : a) Implant stérile à usage unique earFold™ b) Dispositif d’insertion stérile à usage unique earFold™ c) Positionneur non stérile et réutilisable (conditionné et vendu séparément) L’implant earFold™ se compose d’une fine bande d’alliage métallique à base de Nitinol. Des dents triangulaires se trouvent aux extrémités de l’implant. Celles-ci sont conçues pour pénétrer dans le cartilage auriculaire lors du déploiement de l’implant, et pour empêcher ce dernier de se déloger ou de se déplacer dans une position anormale. | unclassified | Classe IIb | Non | oui | non
2016-03-18 | Covidien LLC | COVIDIEN France SAS | LigaSure™ Curved Jaw, Open Sealer/Divider Electrode | Électrode de fusion/division en chirurgie ouverte, mors courbes | unclassified | Classe IIb | Non | oui | non
2016-03-18 | FRADIS MEDICAL | FRADIS MEDICAL | Cage Cervicale Bloquée CLIA Ti | Cage Inter Somatique | Spinal fusion cage, non-sterile | Classe IIb | Non | non | non
2016-03-18 | FRADIS MEDICAL | FRADIS MEDICAL | Cage Cervicale CLIA Fermée Ti | Cage Inter Somatique | Spinal fusion cage, non-sterile | Classe IIb | Non | non | non
2016-03-18 | FRADIS MEDICAL | FRADIS MEDICAL | Cage Cervicale CLIA Peek | Cage Inter Somatique | unclassified | Classe IIb | Non | non | non
2016-03-18 | FRADIS MEDICAL | FRADIS MEDICAL | Cage Cervicale CLIA pour Corporectomie | Cage Inter Somatique | unclassified | Classe IIb | Non | non | non
2016-03-18 | FRADIS MEDICAL | FRADIS MEDICAL | Cage Cervicale CLIA Small Fermé Ti | Cage Inter Somatique | Spinal fusion cage, non-sterile | Classe IIb | Non | non | non
2016-03-18 | FRADIS MEDICAL | FRADIS MEDICAL | Cage Cervicale CLIA Small Peek | Cage Inter Somatique | unclassified | Classe IIb | Non | non | non
2016-03-18 | FRADIS MEDICAL | FRADIS MEDICAL | Cage Cervicale CLIA Small Ti | Cage Inter Somatique | Spinal fusion cage, non-sterile | Classe IIb | Non | non | non
2016-03-18 | FRADIS MEDICAL | FRADIS MEDICAL | Cage Cervicale CLIA Ti | Cage Inter Somatique | Spinal fusion cage, non-sterile | Classe IIb | Non | non | non
2016-03-18 | FRADIS MEDICAL | FRADIS MEDICAL | Cage Cervicale Courte CLIA pour Corporectomie | Cage Inter Somatique | unclassified | Classe IIb | Non | non | non
2016-03-18 | FRADIS MEDICAL | FRADIS MEDICAL | Cage Cervicale Longue CLIA pour Corporectomie | Cage Inter Somatique | unclassified | Classe IIb | Non | non | non
2016-03-18 | FRADIS MEDICAL | FRADIS MEDICAL | Cage Cervicale Small Bloquée CLIA Ti | Cage Inter Somatique | Spinal fusion cage, non-sterile | Classe IIb | Non | non | non
2016-03-18 | FRADIS MEDICAL | FRADIS MEDICAL | Cage Cervicale Small CLIA pour Corporectomie | Cage Inter Somatique | unclassified | Classe IIb | Non | non | non
2016-03-18 | FRADIS MEDICAL | FRADIS MEDICAL | Cage Cervicale Small Courte CLIA pour Corporectomie | Cage Inter Somatique | unclassified | Classe IIb | Non | non | non
2016-03-18 | FRADIS MEDICAL | FRADIS MEDICAL | Cage Cervicale Small Longue CLIA pour Corporectomie | Cage Inter Somatique | unclassified | Classe IIb | Non | non | non
2016-03-18 | FRADIS MEDICAL | FRADIS MEDICAL | Cage Corporectomie Lombaire CLIA | Cage Inter Somatique | unclassified | Classe IIb | Non | non | non
2016-03-18 | FRADIS MEDICAL | FRADIS MEDICAL | Cage Corporectomie Lombaire CLIA TI | Cage Inter Somatique | Spinal fusion cage, non-sterile | Classe IIb | Non | non | non
2016-03-18 | FRADIS MEDICAL | FRADIS MEDICAL | Cage Corporectomie Lombaire Small CLIA | Cage Inter Somatique | unclassified | Classe IIb | Non | non | non
2016-03-18 | FRADIS MEDICAL | FRADIS MEDICAL | Cage Corporectomie Lombaire Small CLIA TI | Cage Inter Somatique | Spinal fusion cage, non-sterile | Classe IIb | Non | non | non
2016-03-18 | FRADIS MEDICAL | FRADIS MEDICAL | Cage Lombaire Antérieure Bloquée CLIA Lordosante Peek | Cage Inter Somatique | unclassified | Classe IIb | Non | non | non
2016-03-18 | FRADIS MEDICAL | FRADIS MEDICAL | Cage Lombaire Antérieure Bloquée CLIA Lordosante Ti | Cage Inter Somatique | Spinal fusion cage, non-sterile | Classe IIb | Non | non | non
2016-03-18 | FRADIS MEDICAL | FRADIS MEDICAL | Cage Lombaire Antérieure Bloquée CLIA Small Lordosante Peek | Cage Inter Somatique | unclassified | Classe IIb | Non | non | non
2016-03-18 | FRADIS MEDICAL | FRADIS MEDICAL | Cage Lombaire Antérieure Bloquée CLIA Small Lordosante Ti | Cage Inter Somatique | Spinal fusion cage, non-sterile | Classe IIb | Non | non | non
2016-03-18 | FRADIS MEDICAL | FRADIS MEDICAL | Cage Lombaire Antérieure Bloquée CLIA Small 12° Peek | Cage Inter Somatique | unclassified | Classe IIb | Non | non | non
2016-03-18 | FRADIS MEDICAL | FRADIS MEDICAL | Cage Lombaire Antérieure Bloquée CLIA Small 12° Ti | Cage Inter Somatique | Spinal fusion cage, non-sterile | Classe IIb | Non | non | non
2016-03-18 | FRADIS MEDICAL | FRADIS MEDICAL | Cage Lombaire Antérieure Bloquée CLIA Small 8° Peek | Cage Inter Somatique | unclassified | Classe IIb | Non | non | non
2016-03-18 | FRADIS MEDICAL | FRADIS MEDICAL | Cage Lombaire Antérieure Bloquée CLIA Small 8° Ti | Cage Inter Somatique | Spinal fusion cage, non-sterile | Classe IIb | Non | non | non
2016-03-18 | FRADIS MEDICAL | FRADIS MEDICAL | Cage Lombaire Antérieure Bloquée CLIA 12° Peek | Cage Inter Somatique | unclassified | Classe IIb | Non | non | non
2016-03-18 | FRADIS MEDICAL | FRADIS MEDICAL | Cage Lombaire Antérieure Bloquée CLIA 12° Ti | Cage Inter Somatique | Spinal fusion cage, non-sterile | Classe IIb | Non | non | non
2016-03-18 | FRADIS MEDICAL | FRADIS MEDICAL | Cage Lombaire Antérieure Bloquée CLIA 8° Peek | Cage Inter Somatique | unclassified | Classe IIb | Non | non | non
2016-03-18 | FRADIS MEDICAL | FRADIS MEDICAL | Cage Lombaire Antérieure Bloquée CLIA 8° Ti | Cage Inter Somatique | Spinal fusion cage, non-sterile | Classe IIb | Non | non | non
2016-03-18 | FRADIS MEDICAL | FRADIS MEDICAL | Cage Lombaire Antérieure CLIA Lordosante Peek | Cage Inter Somatique | unclassified | Classe IIb | Non | non | non
2016-03-18 | FRADIS MEDICAL | FRADIS MEDICAL | Cage Lombaire Antérieure CLIA Lordosante Ti | Cage Inter Somatique | Spinal fusion cage, non-sterile | Classe IIb | Non | non | non
2016-03-18 | FRADIS MEDICAL | FRADIS MEDICAL | Cage Lombaire Antérieure CLIA Small Lordosante Peek | Cage Inter Somatique | unclassified | Classe IIb | Non | non | non
2016-03-18 | FRADIS MEDICAL | FRADIS MEDICAL | Cage Lombaire Antérieure CLIA Small Lordosante Ti | Cage Inter Somatique | unclassified | Classe IIb | Non | non | non
2016-03-18 | FRADIS MEDICAL | FRADIS MEDICAL | Cage Lombaire Antérieure CLIA Small 12° Peek | Cage Inter Somatique | unclassified | Classe IIb | Non | non | non
2016-03-18 | FRADIS MEDICAL | FRADIS MEDICAL | Cage Lombaire Antérieure CLIA Small 12° Ti | Cage Inter Somatique | unclassified | Classe IIb | Non | non | non
2016-03-18 | FRADIS MEDICAL | FRADIS MEDICAL | Cage Lombaire Antérieure CLIA Small 8° Peek | Cage Inter Somatique | unclassified | Classe IIb | Non | non | non
2016-03-18 | FRADIS MEDICAL | FRADIS MEDICAL | Cage Lombaire Antérieure CLIA Small 8° Ti | Cage Inter Somatique | unclassified | Classe IIb | Non | non | non
2016-03-18 | FRADIS MEDICAL | FRADIS MEDICAL | Cage Lombaire Antérieure CLIA 12° Peek | Cage Inter Somatique | unclassified | Classe IIb | Non | non | non
2016-03-18 | FRADIS MEDICAL | FRADIS MEDICAL | Cage Lombaire Antérieure CLIA 12° Ti | Cage Inter Somatique | Spinal fusion cage, non-sterile | Classe IIb | Non | non | non
2016-03-18 | FRADIS MEDICAL | FRADIS MEDICAL | Cage Lombaire Antérieure CLIA 8° Peek | Cage Inter Somatique | unclassified | Classe IIb | Non | non | non
2016-03-18 | FRADIS MEDICAL | FRADIS MEDICAL | Cage Lombaire Antérieure CLIA 8° Ti | Cage Inter Somatique | Spinal fusion cage, non-sterile | Classe IIb | Non | non | non
2016-03-18 | FRADIS MEDICAL | FRADIS MEDICAL | Cage Lombaire Antéro-Latérale CLIA 12° Peek | Cage Inter Somatique | unclassified | Classe IIb | Non | non | non
2016-03-18 | FRADIS MEDICAL | FRADIS MEDICAL | Cage Lombaire Antéro-Latérale Small CLIA 12° Peek | Cage Inter Somatique | unclassified | Classe IIb | Non | non | non
2016-03-18 | FRADIS MEDICAL | FRADIS MEDICAL | Cage Lombaire Antéro-Latérale Small CLIA 4° Peek | Cage Inter Somatique | unclassified | Classe IIb | Non | non | non
2016-03-18 | FRADIS MEDICAL | FRADIS MEDICAL | Cage Lombaire Antéro-Latérale Small CLIA 8° Peek | Cage Inter Somatique | unclassified | Classe IIb | Non | non | non
2016-03-18 | FRADIS MEDICAL | FRADIS MEDICAL | Cage Lombaire CLIA 0° Ti | Cage Inter Somatique | Spinal fusion cage, non-sterile | Classe IIb | Non | non | non
2016-03-18 | FRADIS MEDICAL | FRADIS MEDICAL | Cage Lombaire CLIA 4° Ti | Cage Inter Somatique | Spinal fusion cage, non-sterile | Classe IIb | Non | non | non
2016-03-18 | FRADIS MEDICAL | FRADIS MEDICAL | Cage Lombaire CLIA 8° Ti | Cage Inter Somatique | Spinal fusion cage, non-sterile | Classe IIb | Non | non | non
2016-03-18 | FRADIS MEDICAL | FRADIS MEDICAL | Cage Lombaire Laterale Bloquée CLIA Lordosante Peek | Cage Inter Somatique | unclassified | Classe IIb | Non | non | non
2016-03-18 | FRADIS MEDICAL | FRADIS MEDICAL | Cage Lombaire Laterale Bloquée CLIA Lordosante Ti | Cage Inter Somatique | Spinal fusion cage, non-sterile | Classe IIb | Non | non | non
2016-03-18 | FRADIS MEDICAL | FRADIS MEDICAL | Cage Lombaire Laterale Bloquée CLIA 12° Peek | Cage Inter Somatique | unclassified | Classe IIb | Non | non | non
2016-03-18 | FRADIS MEDICAL | FRADIS MEDICAL | Cage Lombaire Laterale Bloquée CLIA 12° Ti | Cage Inter Somatique | Spinal fusion cage, non-sterile | Classe IIb | Non | non | non
2016-03-18 | FRADIS MEDICAL | FRADIS MEDICAL | Cage Lombaire Laterale Bloquée CLIA 8° Peek | Cage Inter Somatique | unclassified | Classe IIb | Non | non | non
2016-03-18 | FRADIS MEDICAL | FRADIS MEDICAL | Cage Lombaire Laterale Bloquée CLIA 8° Ti | Cage Inter Somatique | Spinal fusion cage, non-sterile | Classe IIb | Non | non | non
2016-03-18 | FRADIS MEDICAL | FRADIS MEDICAL | Cage Lombaire Laterale Bloquée Small CLIA Lordosante Peek | Cage Inter Somatique | unclassified | Classe IIb | Non | non | non
2016-03-18 | FRADIS MEDICAL | FRADIS MEDICAL | Cage Lombaire Laterale Bloquée Small CLIA Lordosante Ti | Cage Inter Somatique | Spinal fusion cage, non-sterile | Classe IIb | Non | non | non
2016-03-18 | FRADIS MEDICAL | FRADIS MEDICAL | Cage Lombaire Laterale Bloquée Small CLIA 12° Peek | Cage Inter Somatique | unclassified | Classe IIb | Non | non | non
2016-03-18 | FRADIS MEDICAL | FRADIS MEDICAL | Cage Lombaire Laterale Bloquée Small CLIA 12° Ti | Cage Inter Somatique | Spinal fusion cage, non-sterile | Classe IIb | Non | non | non
2016-03-18 | FRADIS MEDICAL | FRADIS MEDICAL | Cage Lombaire Laterale Bloquée Small CLIA 8° Peek | Cage Inter Somatique | unclassified | Classe IIb | Non | non | non
2016-03-18 | FRADIS MEDICAL | FRADIS MEDICAL | Cage Lombaire Laterale Bloquée Small CLIA 8° Ti | Cage Inter Somatique | Spinal fusion cage, non-sterile | Classe IIb | Non | non | non
2016-03-18 | FRADIS MEDICAL | FRADIS MEDICAL | Cage Lombaire Laterale CLIA Lordosante Peek | Cage Inter Somatique | unclassified | Classe IIb | Non | non | non
2016-03-18 | FRADIS MEDICAL | FRADIS MEDICAL | Cage Lombaire Laterale CLIA Lordosante Ti | Cage Inter Somatique | Spinal fusion cage, non-sterile | Classe IIb | Non | non | non
2016-03-18 | FRADIS MEDICAL | FRADIS MEDICAL | Cage Lombaire Laterale CLIA 12° Peek | Cage Inter Somatique | unclassified | Classe IIb | Non | non | non
2016-03-18 | FRADIS MEDICAL | FRADIS MEDICAL | Cage Lombaire Laterale CLIA 12° Ti | Cage Inter Somatique | Spinal fusion cage, non-sterile | Classe IIb | Non | non | non
2016-03-18 | FRADIS MEDICAL | FRADIS MEDICAL | Cage Lombaire Laterale CLIA 8° Peek | Cage Inter Somatique | unclassified | Classe IIb | Non | non | non
2016-03-18 | FRADIS MEDICAL | FRADIS MEDICAL | Cage Lombaire Laterale CLIA 8° Ti | Cage Inter Somatique | Spinal fusion cage, non-sterile | Classe IIb | Non | non | non
2016-03-18 | FRADIS MEDICAL | FRADIS MEDICAL | Cage Lombaire Laterale Small CLIA Lordosante Peek | Cage Inter Somatique | unclassified | Classe IIb | Non | non | non
2016-03-18 | FRADIS MEDICAL | FRADIS MEDICAL | Cage Lombaire Laterale Small CLIA Lordosante Ti | Cage Inter Somatique | Spinal fusion cage, non-sterile | Classe IIb | Non | non | non
2016-03-18 | FRADIS MEDICAL | FRADIS MEDICAL | Cage Lombaire Laterale Small CLIA 12° Peek | Cage Inter Somatique | unclassified | Classe IIb | Non | non | non
2016-03-18 | FRADIS MEDICAL | FRADIS MEDICAL | Cage Lombaire Laterale Small CLIA 12° Ti | Cage Inter Somatique | Spinal fusion cage, non-sterile | Classe IIb | Non | non | non
2016-03-18 | FRADIS MEDICAL | FRADIS MEDICAL | Cage Lombaire Laterale Small CLIA 8° Peek | Cage Inter Somatique | unclassified | Classe IIb | Non | non | non
2016-03-18 | FRADIS MEDICAL | FRADIS MEDICAL | Cage Lombaire Laterale Small CLIA 8° Ti | Cage Inter Somatique | Spinal fusion cage, non-sterile | Classe IIb | Non | non | non
2016-03-18 | FRADIS MEDICAL | FRADIS MEDICAL | Cage Lombaire Postéro-Latérale CLIA Lordosante Ti | Cage Inter Somatique | Spinal fusion cage, non-sterile | Classe IIb | Non | non | non
2016-03-18 | FRADIS MEDICAL | FRADIS MEDICAL | Cage Lombaire Postéro-Latérale CLIA 4° Ti | Cage Inter Somatique | Spinal fusion cage, non-sterile | Classe IIb | Non | non | non
2016-03-18 | FRADIS MEDICAL | FRADIS MEDICAL | Cage Lombaire Postéro-Latérale Oblique CLIA 4° Ti | Cage Inter Somatique | Spinal fusion cage, non-sterile | Classe IIb | Non | non | non
2016-03-18 | FRADIS MEDICAL | FRADIS MEDICAL | Cage Postéro-Latérale Articulée CLIA 5° Peek | Cage Inter Somatique | unclassified | Classe IIb | Non | non | non
2016-03-18 | FRADIS MEDICAL | FRADIS MEDICAL | Cage Postéro-Latérale Articulée CLIA 5° Ti | Cage Inter Somatique | Spinal fusion cage, non-sterile | Classe IIb | Non | non | non
2016-03-18 | FRADIS MEDICAL | FRADIS MEDICAL | Cage Postéro-Latérale Rotatoire CLIA Peek | Cage Inter Somatique | unclassified | Classe IIb | Non | non | non
2016-03-18 | FRADIS MEDICAL | FRADIS MEDICAL | Cage Postéro-Latérale Rotatoire CLIA Ti | Cage Inter Somatique | Spinal fusion cage, non-sterile | Classe IIb | Non | non | non
2016-03-18 | FRADIS MEDICAL | FRADIS MEDICAL | Distracteur Cage Cervicale CLIA | Instruments orthopédiques | unclassified | Classe IIa | Non | non | non
2016-03-18 | FRADIS MEDICAL | FRADIS MEDICAL | Distracteur Cage Cervicale Convexe CLIA | Instruments orthopédiques | unclassified | Classe IIa | Non | non | non
2016-03-18 | FRADIS MEDICAL | FRADIS MEDICAL | Distracteur Cage Cervicale Convexe Small CLIA | Instruments orthopédiques | unclassified | Classe IIa | Non | non | non
2016-03-18 | FRADIS MEDICAL | FRADIS MEDICAL | Distracteur Cage Cervicale Small CLIA | Instruments orthopédiques | unclassified | Classe IIa | Non | non | non
2016-03-18 | FRADIS MEDICAL | FRADIS MEDICAL | Gabarit Cervical Small STONE | Instruments orthopédiques | unclassified | Classe IIa | Non | non | non
2016-03-18 | FRADIS MEDICAL | FRADIS MEDICAL | Gabarit Cervical STONE | Instruments orthopédiques | unclassified | Classe IIa | Non | non | non
2016-03-18 | FRADIS MEDICAL | FRADIS MEDICAL | Gabarit d'Essai MELKART | Instruments orthopédiques | unclassified | Classe IIa | Non | non | non
2016-03-18 | FRADIS MEDICAL | FRADIS MEDICAL | Gabarit Initial Cervical STONE | Instruments orthopédiques | unclassified | Classe IIa | Non | non | non
2016-03-18 | FRADIS MEDICAL | FRADIS MEDICAL | Gabarit Initial Lombaire STONE | Instruments orthopédiques | unclassified | Classe IIa | Non | non | non
2016-03-18 | FRADIS MEDICAL | FRADIS MEDICAL | Gabarit Lombaire Small STONE | Instruments orthopédiques | unclassified | Classe IIa | Non | non | non
2016-03-18 | FRADIS MEDICAL | FRADIS MEDICAL | Gabarit Lombaire STONE | Instruments orthopédiques | unclassified | Classe IIa | Non | non | non
2016-03-18 | FRADIS MEDICAL | FRADIS MEDICAL | Implant d'Essai Cage Lombaire Antérieure CLIA | Cage Inter Somatique | unclassified | Classe IIa | Non | non | non
2016-03-18 | FRADIS MEDICAL | FRADIS MEDICAL | Implant d'Essai Cage Lombaire Antérieure Small CLIA | Cage Inter Somatique | unclassified | Classe IIa | Non | non | non
2016-03-18 | FRADIS MEDICAL | FRADIS MEDICAL | Plaque Lombaire Latérale CLIA | Cage Inter Somatique | Spinal fixation plate, non-biodegradable | Classe IIb | Non | non | non
2016-03-18 | FRADIS MEDICAL | FRADIS MEDICAL | Rallonge Cage Cervicale CLIA Peek | Cage Inter Somatique | unclassified | Classe IIb | Non | non | non
2016-03-18 | FRADIS MEDICAL | FRADIS MEDICAL | Rallonge Cage Cervicale CLIA Small Peek | Cage Inter Somatique | unclassified | Classe IIb | Non | non | non
2016-03-18 | FRADIS MEDICAL | FRADIS MEDICAL | Vis Latérale Bloquée CLIA | Cage Inter Somatique | Spinal bone screw, non-biodegradable | Classe IIb | Non | non | non
2016-03-18 | GE HangWei Medical Systems, Co. Ltd | GE Medical System SCS | Discovery CT 590 RT | Système de tomodensitométrie | Full-body CT system | Classe IIb | Non | non | non
2016-03-18 | GE HangWei Medical Systems, Co. Ltd | GE Medical System SCS | Discovery RT | Système de tomodensitométrie | Full-body CT system | Classe IIb | Non | non | non
2016-03-18 | GE HangWei Medical Systems, Co. Ltd | GE Medical System SCS | Optima CT580 | Système de tomodensitométrie | Full-body CT system | Classe IIb | Non | non | non
2016-03-18 | GE Medical System Co. Ltd | GE Medical System SCS | Vivid iq | Système d'échographie | Cardiovascular ultrasound imaging system | Classe IIa | Non | non | non
2016-03-18 | GE Medical Systems Israel Functional Imaging | GE Medical System SCS | Discovery NM/CT 670 CZT | Systèmes d'imagerie de médecine nucléaire | unclassified | Classe IIb | Non | non | non
2016-03-18 | GE OEC Medical Systems GmbH | GE Medical System SCS | GE OEC Fluorostar Compact | Système de radiologie mobile | Mobile general-purpose fluoroscopic x-ray system, digital | Classe IIb | Non | non | non | oui
2016-03-18 | GE OEC Medical Systems GmbH | GE Medical System SCS | GE OEC Fluorostar Series | Système de radiologie mobile | Mobile general-purpose fluoroscopic x-ray system, digital | Classe IIb | Non | non | non | oui
2016-03-18 | THT BIO-SCIENCE | THT BIO-SCIENCE | INTRA-SWING® UMBI-LINK | Prothèse de réfection de paroi intrapéritonéale | unclassified | Classe IIb | Non | non | non
2016-03-18 | 3M Health Care Business | 3M France - Marchés de la Santé | 3M™ Bair Paws™ | Appareil de Réchauffement | Air heating/cooling pad system control unit | Classe IIb | Non | non | non
2016-03-21 | ABIGO MEDICAL AB | INRESA | Sorbact | Pansement bactérioabsorbant | unclassified | Classe IIb | Non | oui | non
2016-03-21 | ACROSTAK (Schweiz) AG | Abbott France (Siège social) | ACROSS HP | Cathéter de dilatation à ballonnet pour ACPT | Basic coronary angioplasty balloon catheter | Classe III | Non | oui | non
2016-03-21 | AESCULAP AG | B. BRAUN MEDICAL | Instruments d'orthopédie : Guide de sciage de tête fémorale 45° | Instruments d'implantation de prothèse orthopédique | Orthopaedic prosthesis implantation instrument, reusable | Classe IIa | Non | non | non
2016-03-21 | B. Braun Medical Inc. | B. BRAUN MEDICAL | Caresite Smallbore Triple Extension Set | Nécessaire d'extension de tubulure d'administration intraveineuse | unclassified | Classe IIa | Non | non | non
2016-03-21 | B. Braun Medical Inc. | B. BRAUN MEDICAL | Caresite Smallbore Y Extension Set | Nécessaire d'extension de tubulure d'administration intraveineuse | unclassified | Classe IIa | Non | non | non
2016-03-21 | Johnson & Johnson Santé Beauté France | Johnson & Johnson Santé Beauté France | Compeed® Pansement Ampoule Escarpin | Pansement Ampoule Escarpin | unclassified | Classe IIa | Non | non | non
2016-03-21 | La Diffusion Technique Française | La Diffusion Technique Française | POSIFECT | Pansement pour cicatrisation des plaies, dispositif d'électro-stimulation à base d'hydrogel | Injured-tissue electrical stimulation system | Classe IIb | Non | oui | non | oui
2016-03-21 | NOVASTEP | NOVASTEP | Foret canulé Nexis long | Instruments à usage orthopédique | unclassified | Classe IIa | Non | non | non
2016-03-21 | NOVASTEP | NOVASTEP | Vis Nexis totalement filetée longueur 16 | Vis Nexis totalement filetée | unclassified | Classe IIb | Non | oui | non
2016-03-21 | NOVASTEP | NOVASTEP | Vis Nexis totalement filetée longueur 18 | Vis Nexis totalement filetée | unclassified | Classe IIb | Non | oui | non
2016-03-21 | NOVASTEP | NOVASTEP | Vis Nexis totalement filetée longueur 20 | Vis Nexis totalement filetée | unclassified | Classe IIb | Non | oui | non
2016-03-21 | NOVASTEP | NOVASTEP | Vis Nexis totalement filetée longueur 22 | Vis Nexis totalement filetée | unclassified | Classe IIb | Non | oui | non
2016-03-21 | NOVASTEP | NOVASTEP | Vis Nexis totalement filetée longueur 24 | Vis Nexis totalement filetée | unclassified | Classe IIb | Non | oui | non
2016-03-21 | NOVASTEP | NOVASTEP | Vis Nexis totalement filetée longueur 26 | Vis Nexis totalement filetée | unclassified | Classe IIb | Non | oui | non
2016-03-21 | NOVASTEP | NOVASTEP | Vis Nexis totalement filetée longueur 28 | Vis Nexis totalement filetée | unclassified | Classe IIb | Non | oui | non
2016-03-21 | NOVASTEP | NOVASTEP | Vis Nexis totalement filetée longueur 30 | Vis Nexis totalement filetée | unclassified | Classe IIb | Non | oui | non
2016-03-21 | NOVASTEP | NOVASTEP | Vis Nexis totalement filetée longueur 32 | Vis Nexis totalement filetée | unclassified | Classe IIb | Non | oui | non
2016-03-21 | NOVASTEP | NOVASTEP | Vis Nexis totalement filetée longueur 34 | Vis Nexis totalement filetée | unclassified | Classe IIb | Non | oui | non
2016-03-21 | NOVASTEP | NOVASTEP | Vis Nexis totalement filetée longueur 36 | Vis Nexis totalement filetée | unclassified | Classe IIb | Non | oui | non
2016-03-21 | NOVASTEP | NOVASTEP | Vis Nexis totalement filetée longueur 38 | Vis Nexis totalement filetée | unclassified | Classe IIb | Non | oui | non
2016-03-21 | NOVASTEP | NOVASTEP | Vis Nexis totalement filetée longueur 40 | Vis Nexis totalement filetée | unclassified | Classe IIb | Non | oui | non
2016-03-21 | NOVASTEP | NOVASTEP | Vis Nexis totalement filetée longueur 42 | Vis Nexis totalement filetée | unclassified | Classe IIb | Non | oui | non
2016-03-21 | NOVASTEP | NOVASTEP | Vis Nexis totalement filetée longueur 44 | Vis Nexis totalement filetée | unclassified | Classe IIb | Non | oui | non
2016-03-21 | NOVASTEP | NOVASTEP | Vis Nexis totalement filetée longueur 46 | Vis Nexis totalement filetée | unclassified | Classe IIb | Non | oui | non
2016-03-21 | NOVASTEP | NOVASTEP | Vis Nexis totalement filetée longueur 48 | Vis Nexis totalement filetée | unclassified | Classe IIb | Non | oui | non
2016-03-21 | Project Engineering srl | VYGON | Most care Up | Appareil de monitorage de paramètres vitaux | unclassified | Classe IIb | Non | non | non
2016-03-21 | Shenzhen Hawk Optical Electronic Instrument Co., Ltd | VYGON | Infusion pump (HK-100II) | Pompe à perfusion | Infusion pump, <specify> | Classe IIb | Non | non | non
2016-03-21 | STRYKER GmbH | STRYKER FRANCE SAS | Precise SD : Broche de Kirschner, pointe unique | Broche de Kirschner, pointe unique | Orthopaedic bone wire | Classe IIa | Non | non | non
2016-03-21 | STRYKER GmbH | STRYKER FRANCE SAS | Remotion™ - Ancillaire, instrument non stérile | Ancillaire, instrument non stérile | Joint prosthesis implantation kit | Classe IIa | Non | non | non
2016-03-21 | STRYKER GmbH | STRYKER FRANCE SAS | Remotion™ - Poignet total, mèche | Poignet total, mèche | Non-sterile fluted surgical drill, single-use | Classe IIa | Non | non | non
2016-03-21 | STRYKER GmbH | STRYKER FRANCE SAS | RHead® - Extended Stem | Instrument non stérile | Internal orthopaedic fixation system implantation kit | Classe IIa | Non | non | non | oui
2016-03-21 | STRYKER GmbH | STRYKER FRANCE SAS | RHead® - Extended Stem | Tige étendue standard | Elbow radius prosthesis | Classe IIb | Non | oui | non | oui
2016-03-21 | STRYKER GmbH | STRYKER FRANCE SAS | RHead® - Instrument non stérile | Instrument non stérile | Internal orthopaedic fixation system implantation kit | Classe IIa | Non | non | non | oui
2016-03-21 | STRYKER GmbH | STRYKER FRANCE SAS | RHead® - Radial Implants | Implant radial (prothèses hémi-artiulaires) | Elbow radius prosthesis | Classe IIb | Non | oui | non | oui
2016-03-21 | STRYKER GmbH | STRYKER FRANCE SAS | RHead® - Radial Implants | Instrument non stérile | Internal orthopaedic fixation system implantation kit | Classe IIa | Non | non | non | oui
2016-03-21 | STRYKER GmbH | STRYKER FRANCE SAS | RHead® - Recon | Implant de reconstruction | Elbow radius prosthesis | Classe IIb | Non | oui | non | oui
2016-03-21 | STRYKER GmbH | STRYKER FRANCE SAS | RHead® - Recon Extended Stem | Implant de tête radiale latérale (articulation partielle et totale) | Elbow radius prosthesis | Classe IIb | Non | oui | non | oui
2016-03-21 | STRYKER GmbH | STRYKER FRANCE SAS | RHead® - Stem | Implant radial (prothèses hémi-artiulaires) | Elbow radius prosthesis | Classe IIb | Non | oui | non | oui
2016-03-21 | STRYKER GmbH | STRYKER FRANCE SAS | RHead® Lateral | Instrument non stérile | Internal orthopaedic fixation system implantation kit | Classe IIa | Non | non | non | oui
2016-03-21 | STRYKER GmbH | STRYKER FRANCE SAS | RHead® Lateral Stem | Implant de tête radiale latérale (articulation partielle et totale) | Elbow radius prosthesis | Classe IIb | Non | oui | non | oui
2016-03-21 | STRYKER GmbH | STRYKER FRANCE SAS | Stability Sigmoid Notch - Composant de la cavité sigmoïde | Composant de la cavité sigmoïde | Wrist ulna-head prosthesis | Classe IIb | Non | oui | non | oui
2016-03-21 | STRYKER GmbH | STRYKER FRANCE SAS | Stability Sigmoid Notch - Instrument et calibreur non stérile | Instrument et calibreur non stérile | Surgical implant template, reusable | Classe IIa | Non | non | non | oui
2016-03-21 | STRYKER GmbH | STRYKER FRANCE SAS | Stability Sigmoid Notch - Système de plaques | Set d'ancillaire non stérile | Joint prosthesis implantation kit | Classe IIa | Non | non | non | oui
2016-03-21 | STRYKER GmbH | STRYKER FRANCE SAS | UHead® - Implant ulnaire | Implant ulnaire (prothèse hémi-articulaire) | Wrist ulna-head prosthesis | Classe IIb | Non | oui | non | oui
2016-03-21 | STRYKER GmbH | STRYKER FRANCE SAS | UHead® - Instruments non stériles | Instruments non stériles | Internal orthopaedic fixation system implantation kit | Classe IIa | Non | non | non | oui
2016-03-21 | STRYKER GmbH | STRYKER FRANCE SAS | UHead® - Système de plaques | Set d'ancillaire non stérile pour implants ulnaires | Joint prosthesis implantation kit | Classe IIa | Non | non | non | oui
2016-03-21 | STRYKER GmbH | STRYKER FRANCE SAS | Uni-Elbow™ Management - Ancillaire système radio-capitellum | Ancillaire système radio-capitellum | Instrument tray | Classe IIa | Non | non | non
2016-03-21 | STRYKER GmbH | STRYKER FRANCE SAS | Uni-Elbow™ Management - Calibreur non stérile | Calibreur non stérile | Surgical implant template, reusable | Classe IIa | Non | non | non
2016-03-21 | STRYKER GmbH | STRYKER FRANCE SAS | Uni-Elbow™ Management - Implant radio-capitellaire humérus | Implant radio-capitellaire humérus | Uncoated elbow humerus prosthesis | Classe IIb | Non | oui | non
2016-03-21 | STRYKER GmbH | STRYKER FRANCE SAS | Uni-Elbow™ Management - Implant radio-capitellaire tête standard | Implant radio-capitellaire tête standard | Elbow radius prosthesis | Classe IIb | Non | oui | non
2016-03-21 | STRYKER GmbH | STRYKER FRANCE SAS | Uni-Elbow™ Management - Mèche extrémité Q.C. canulée | Mèche extrémité Q.C. canulée | Non-sterile fluted surgical drill, reusable | Classe IIa | Non | non | non
2016-03-21 | TORNIER - WRIGHT FRANCE | TORNIER - WRIGHT FRANCE | Ancillaire Kneetec cr/deep dish Broche autoperforante filetée | Instrument pour la chirurgie orthopédique du genou | Orthopaedic prosthesis implantation instrument, reusable | Classe IIa | Non | non | non
2016-03-21 | TORNIER - WRIGHT FRANCE | TORNIER - WRIGHT FRANCE | KneeTec CR / Deep Dish - Broche autoperforante filetée | Instrument chirurgical | Orthopaedic prosthesis implantation instrument, reusable | Classe IIa | Non | non | non
2016-03-22 | Laboratoires VIVACY | Laboratoires VIVACY | Desirial Homme | Gel d'acide hyaluronique réticulé | unclassified | Classe III | Non | oui | non | oui
2016-03-22 | MICROLIFE AG Swiss Corporation | DINNO SANTE | Tensiomètre poignet BP 3BU1-4 | Auto-tensiomètre | unclassified | Classe IIa | Non | non | non
2016-03-22 | RI.MOS. | ORTHOMEDIX | HYPEROIL | Complément pour traiter les lésions externes | unclassified | Classe IIb | Non | non | non
2016-03-22 | STRYKER GmbH | STRYKER FRANCE SAS | M-FIX - Agrafe superélastique | Agrafe superélastique | unclassified | Classe IIb | Non | oui | non
2016-03-22 | STRYKER GmbH | STRYKER FRANCE SAS | M-FIX - Instrumentation générale | Instrumentation générale | Orthopaedic surgical procedure kit, non-medicated, reusable | Classe IIa | Non | non | non
2016-03-23 | ALBOMED GmbH | OFTAMEDIC | Pe-Ha-Luron F® 1% | Solution viscoélastique pour utilisation intraoculaire | Aqueous/vitreous humour replacement medium kit | Classe IIb | Non | oui | non
2016-03-23 | AMPLITUDE | AMPLITUDE | Col d'essai - Ancillaire de tige INITIALE® | Col d'essai | unclassified | Classe IIa | Non | non | non
2016-03-23 | AMPLITUDE | AMPLITUDE | Râpe modulaire - Ancillaire de tige INITIALE® | Râpe modulaire | unclassified | Classe IIa | Non | non | non
2016-03-23 | BIOSENSE WEBSTER Inc | JOHNSON & JOHNSON MEDICAL SAS | Jeu de tubulures d'irrigation COOLFLOW® | Système de jeu de tubulures d'irrigation | unclassified | Classe IIa | Non | oui | non
2016-03-23 | Intersurgical | INTERSURGICAL | Masque Eco pour aérosolthérapie, adulte | Masque pour aérosolthérapie | Aerosol face mask, rebreathing | Classe IIa | Non | non | non
2016-03-23 | Intersurgical | INTERSURGICAL | Masque Eco pour aérosolthérapie, pédiatrique | Masque pour aérosolthérapie | Aerosol face mask, rebreathing | Classe IIa | Non | non | non
2016-03-23 | Intersurgical | INTERSURGICAL | Masque pour aérosolthérapie, sans pince nez, adulte | Masque pour aérosolthérapie | Aerosol face mask, rebreathing | Classe IIa | Non | non | non
2016-03-23 | Intersurgical | INTERSURGICAL | Masque pour aérosolthérapie, sans pince nez, pédiatrique | Masque pour aérosolthérapie | Aerosol face mask, rebreathing | Classe IIa | Non | non | non
2016-03-23 | MICROVAL | MICROVAL | BULMESH | Implant de renfort 3D | Mesh, surgical | Classe IIb | Non | oui | non
2016-03-23 | MICROVAL | MICROVAL | CAMP 4 - Implant de renfort 2D | Implant de renfort | Mesh, surgical | Classe IIb | Non | oui | non
2016-03-23 | MICROVAL | MICROVAL | GYNE-PRO K1 - Implant de renfort 2D | Implant de renfort | Female-incontinence urethral pad | Classe IIb | Non | oui | non
2016-03-23 | MICROVAL | MICROVAL | GYNE-PRO K2 - Implant de renfort 2D | Implant de renfort | Female-incontinence urethral pad | Classe IIb | Non | oui | non
2016-03-23 | MICROVAL | MICROVAL | LT - Implant de renfort 2D | Implant de renfort | Mesh, surgical | Classe IIb | Non | oui | non
2016-03-23 | MICROVAL | MICROVAL | PLUG -P - Obturateur de renfort | Obturateur de renfort | Mesh, surgical | Classe IIb | Non | oui | non
2016-03-23 | MICROVAL | MICROVAL | PPG333 - Implant de renfort 2D | Implant de renfort | Mesh, surgical | Classe IIb | Non | oui | non
2016-03-23 | MICROVAL | MICROVAL | PPG555 - Implant de renfort 2D | Implant de renfort | Mesh, surgical | Classe IIb | Non | oui | non
2016-03-23 | MICROVAL | MICROVAL | PROCUR PP - Implant de renfort 2D | Implant de renfort | Female-incontinence urethral pad | Classe IIb | Non | oui | non
2016-03-23 | MICROVAL | MICROVAL | PS - Implant de renfort 3D | Implant de renfort | Mesh, surgical | Classe IIb | Non | oui | non
2016-03-23 | MICROVAL | MICROVAL | S-SWIFT-AS - Implant de renfort 2D | Implant de renfort | Female-incontinence urethral pad | Classe IIb | Non | oui | non
2016-03-23 | MICROVAL | MICROVAL | VUA2- Implant de renfort 2D | Implant de renfort | Mesh, surgical | Classe IIb | Non | oui | non
2016-03-23 | NovaSpine | NovaSpine | Distracteur Cage Cervicale Convexe DIVA | Instruments orthopédiques | Orthopaedic prosthesis implantation instrument, reusable | Classe IIa | Non | non | non | oui
2016-03-23 | NovaSpine | NovaSpine | Distracteur Cage Cervicale Convexe Small DIVA | Instruments orthopédiques | Orthopaedic prosthesis implantation instrument, reusable | Classe IIa | Non | non | non | oui
2016-03-23 | NovaSpine | NovaSpine | Distracteur Cage Cervicale DIVA | Instruments orthopédiques | Orthopaedic prosthesis implantation instrument, reusable | Classe IIa | Non | non | non | oui
2016-03-23 | NovaSpine | NovaSpine | Distracteur Cage Cervicale Small DIVA | Instruments orthopédiques | Orthopaedic prosthesis implantation instrument, reusable | Classe IIa | Non | non | non | oui
2016-03-23 | NovaSpine | NovaSpine | Implant d’Essai Anneau-Plaque Cervical ALMAS | Instruments orthopédiques | Orthopaedic prosthesis implantation instrument, reusable | Classe IIa | Non | non | non | oui
2016-03-23 | NovaSpine | NovaSpine | Implant d’Essai Anneau-Plaque Cervical Small ALMAS | Instruments orthopédiques | Orthopaedic prosthesis implantation instrument, reusable | Classe IIa | Non | non | non | oui
2016-03-23 | NovaSpine | NovaSpine | Implant d’Essai Anneau-Plaque Lombaire ALMAS | Instruments orthopédiques | Orthopaedic prosthesis implantation instrument, reusable | Classe IIa | Non | non | non | oui
2016-03-23 | NovaSpine | NovaSpine | Implant d’Essai Anneau-Plaque Lombaire Small ALMAS | Instruments orthopédiques | Orthopaedic prosthesis implantation instrument, reusable | Classe IIa | Non | non | non | oui
2016-03-23 | NovaSpine | NovaSpine | Implant d’Essai Disque Cervical ALMAS | Instruments orthopédiques | Orthopaedic prosthesis implantation instrument, reusable | Classe IIa | Non | non | non | oui
2016-03-23 | NovaSpine | NovaSpine | Implant d’Essai Disque Cervical Small ALMAS | Instruments orthopédiques | Orthopaedic prosthesis implantation instrument, reusable | Classe IIa | Non | non | non | oui
2016-03-23 | NovaSpine | NovaSpine | Implant d’Essai Disque Lombaire ALMAS | Instruments orthopédiques | Orthopaedic prosthesis implantation instrument, reusable | Classe IIa | Non | non | non | oui
2016-03-23 | NovaSpine | NovaSpine | Implant d’Essai Disque Lombaire Small ALMAS | Instruments orthopédiques | Orthopaedic prosthesis implantation instrument, reusable | Classe IIa | Non | non | non | oui
2016-03-23 | NovaSpine | NovaSpine | Implant d’Essai Initial Cervical ALMAS | Instruments orthopédiques | Orthopaedic prosthesis implantation instrument, reusable | Classe IIa | Non | non | non | oui
2016-03-23 | NovaSpine | NovaSpine | Implant d’Essai RODD | Instruments orthopédiques | Orthopaedic prosthesis implantation instrument, reusable | Classe IIa | Non | non | non | oui
2016-03-23 | ONBO Electronic Co, Ltd | Kruidvat BV | Thermomètre électronique IR1DE1 infrarouge | Thermomètre auriculaire à infrarouges | unclassified | Classe IIa | Non | non | non
2016-03-23 | ONBO Electronic Co, Ltd | Kruidvat BV | Thermomètre électronique MT1681 numérique | Thermomètre électronique | unclassified | Classe IIa | Non | non | non
2016-03-23 | ONBO Electronic Co, Ltd | Kruidvat BV | Thermomètre électronique MT1921 numérique | Thermomètre auriculaire à infrarouges | unclassified | Classe IIa | Non | non | non
2016-03-23 | Ondal Medical Systems GmbH | KARL STORZ ENDOSCOPIE FRANCE | Colonne de distribution pour unité plafonnière Orbiter | Colonne de distribution multimédia | unclassified | Classe IIb | Non | non | non
2016-03-23 | Varian Medical Systems Inc | VARIAN MEDICAL SYSTEMS FRANCE | Respiratory Gating for Scanners (RGSC) version 1.1 | Système RPM | Real-time position management respiratory gating system | Classe IIb | Non | non | non
2016-03-24 | B Braun Melsungen AG | B. BRAUN MEDICAL | Inflateur seul KDL | Dilatateur de cathéter à ballonnet, à usage unique | Catheter-balloon inflator, single-use | Classe IIa | Non | oui | non
2016-03-24 | B Braun Melsungen AG | B. BRAUN MEDICAL | Kit d'inflation KDL AI25 | Kit d'inflation pour angiographie | unclassified | Classe IIa | Non | oui | non
2016-03-24 | BIOINTEGRAL SURGICAL INC | ASSUT EUROPE France | BioConduit | Prothèse tubulaire biologique aortique avec valve | unclassified | Classe III | PORCINE | oui | non
2016-03-24 | Cedars-Sinai Medical Center | MediMark Europe | Logiciel de médecine nucléaire CSMC - Suite cardiaque | Logiciel de médecine nucléaire, cardiologie médicale | unclassified | Classe IIa | Non | non | non
2016-03-24 | Daesung Maref Co., Ltd. | SWIMS | Doctor Life® LX7 | Système thérapeutique à air compressé | unclassified | Classe IIa | Non | non | non
2016-03-24 | Daesung Maref Co., Ltd. | SWIMS | Lymhatron DL 1200 | Système thérapeutique à air compressé | unclassified | Classe IIa | Non | non | non
2016-03-24 | Daesung Maref Co., Ltd. | SWIMS | MK-300 | Système thérapeutique à air compressé | unclassified | Classe IIa | Non | non | non
2016-03-24 | Daesung Maref Co., Ltd. | SWIMS | MK-400 | Système thérapeutique à air compressé | unclassified | Classe IIa | Non | non | non
2016-03-24 | FUJIFILM SonoSite Inc. | FUJIFILM SonoSite Inc. | SonoSite SII Ultrasound System | Échographe portatif à pilotage logiciel | Breast ultrasound imaging system,Cardiovascular ultrasound imaging system,General-purpose ultrasound imaging system,Obstetrical/gynaecological ultrasound imaging system | Classe IIa | Non | non | non
2016-03-24 | FUJIFILM SonoSite Inc. | FUJIFILM SonoSite Inc. | Transducer C11x/8-5 | Transduceur | Extracorporeal ultrasound imaging system transducer, hand-held | Classe IIa | Non | non | non
2016-03-24 | FUJIFILM SonoSite Inc. | FUJIFILM SonoSite Inc. | Transducer HFL38xi/13-6 | Transduceur | Extracorporeal ultrasound imaging system transducer, hand-held | Classe IIa | Non | non | non
2016-03-24 | FUJIFILM SonoSite Inc. | FUJIFILM SonoSite Inc. | Transducer HFL50x/15-6 | Transduceur | Extracorporeal ultrasound imaging system transducer, hand-held | Classe IIa | Non | non | non
2016-03-24 | FUJIFILM SonoSite Inc. | FUJIFILM SonoSite Inc. | Transducer HSL25x/13-6 | Transduceur | Extracorporeal ultrasound imaging system transducer, hand-held | Classe IIa | Non | non | non
2016-03-24 | FUJIFILM SonoSite Inc. | FUJIFILM SonoSite Inc. | Transducer ICTx/8-5 | Transduceur | Rectal ultrasound imaging system transducer,Vaginal ultrasound imaging system transducer | Classe IIa | Non | non | non
2016-03-24 | FUJIFILM SonoSite Inc. | FUJIFILM SonoSite Inc. | Transducer L25x/13-6 | Transduceur | Extracorporeal ultrasound imaging system transducer, hand-held | Classe IIa | Non | non | non
2016-03-24 | FUJIFILM SonoSite Inc. | FUJIFILM SonoSite Inc. | Transducer L38xi/10-5 | Transduceur | Extracorporeal ultrasound imaging system transducer, hand-held | Classe IIa | Non | non | non
2016-03-24 | FUJIFILM SonoSite Inc. | FUJIFILM SonoSite Inc. | Transducer L38xi/10-5, Armored | Transduceur | Extracorporeal ultrasound imaging system transducer, hand-held | Classe IIa | Non | non | non
2016-03-24 | FUJIFILM SonoSite Inc. | FUJIFILM SonoSite Inc. | Transducer P10x/8-4 | Transduceur | Extracorporeal ultrasound imaging system transducer, hand-held | Classe IIa | Non | non | non
2016-03-24 | FUJIFILM SonoSite Inc. | FUJIFILM SonoSite Inc. | Transducer rC60xi/5-2 | Transduceur | Extracorporeal ultrasound imaging system transducer, hand-held | Classe IIa | Non | non | non
2016-03-24 | FUJIFILM SonoSite Inc. | FUJIFILM SonoSite Inc. | Transducer rC60xi/5-2, Armored | Transduceur | Extracorporeal ultrasound imaging system transducer, hand-held | Classe IIa | Non | non | non
2016-03-24 | FUJIFILM SonoSite Inc. | FUJIFILM SonoSite Inc. | Transducer rP19x/5-1 | Transduceur | Extracorporeal ultrasound imaging system transducer, hand-held | Classe IIa | Non | non | non
2016-03-24 | FUJIFILM SonoSite Inc. | FUJIFILM SonoSite Inc. | Transducer rP19x/5-1, Armored | Transduceur | Extracorporeal ultrasound imaging system transducer, hand-held | Classe IIa | Non | non | non
2016-03-24 | FUJIFILM SonoSite Inc. | FUJIFILM SonoSite Inc. | Transducer UHFL22 (9-22 MHz, fc=15 MHz) | Transduceur | Extracorporeal ultrasound imaging system transducer, hand-held | Classe IIa | Non | non | non
2016-03-24 | FUJIFILM SonoSite Inc. | FUJIFILM SonoSite Inc. | Transducer UHFL48 (18-48 MHz, fc=30 MHz) | Transduceur | Extracorporeal ultrasound imaging system transducer, hand-held | Classe IIa | Non | non | non
2016-03-24 | FUJIFILM SonoSite Inc. | FUJIFILM SonoSite Inc. | Transducer UHFL70 (30-70 MHz, fc=50 MHz) | Transduceur | Extracorporeal ultrasound imaging system transducer, hand-held | Classe IIa | Non | non | non
2016-03-24 | FUJIFILM SonoSite Inc. | FUJIFILM SonoSite Inc. | Vevo MD Imaging System | Système d'imagerie | Breast ultrasound imaging system,Cardiovascular ultrasound imaging system,General-purpose ultrasound imaging system,Ultrasound imaging system operator console | Classe IIa | Non | non | non
2016-03-24 | Intersurgical | INTERSURGICAL | Tubulure annelée pour meopa 22mm | Tubulure annelée | Ventilator breathing circuit, single-use | Classe IIa | Non | non | non
2016-03-24 | Intersurgical | INTERSURGICAL | Tubulure annelée xxmm, rouleau de 50m, sécable 0.xxm | Tubulure annelée | Ventilator breathing circuit, single-use | Classe IIa | Non | non | non
2016-03-24 | Intersurgical | INTERSURGICAL | Tubulure annelée 22mm | Tubulure annelée | Ventilator breathing circuit, single-use | Classe IIa | Non | non | non
2016-03-24 | KARL STORZ SE & CO | KARL STORZ ENDOSCOPIE FRANCE | Anse de résection bipolaire | Electrode VAPORCUT | Endotherapy electrosurgical diathermy system electrode, reusable | Classe IIb | Non | non | non
2016-03-24 | KARL STORZ SE & CO | KARL STORZ ENDOSCOPIE FRANCE | Electrode VapoEnucleation | Electrode de vaporisation p.énucléation | Endotherapy electrosurgical diathermy system electrode, reusable | Classe IIb | Non | non | non
2016-03-24 | Maillefer Instruments Holding | Maillefer Instruments Holding | PROTAPER GOLD DEMO PACK/Sterile | Limes de mise en forme ou de finition pour traitement endodontique | Rotary endodontic rasp | Classe IIa | Non | oui | non
2016-03-24 | Maillefer Instruments Holding | Maillefer Instruments Holding | PROTAPER GOLD Sterile Files Assortment | Limes de mise en forme ou de finition pour traitement endodontique | unclassified | Classe IIa | Non | oui | non
2016-03-24 | Maillefer Instruments Holding | Maillefer Instruments Holding | PROTAPER GOLD Sterile Finishing Files | Limes de mise en forme ou de finition pour traitement endodontique | Rotary endodontic rasp | Classe IIa | Non | oui | non
2016-03-24 | Maillefer Instruments Holding | Maillefer Instruments Holding | PROTAPER GOLD Sterile Shaping Files | Limes de mise en forme ou de finition pour traitement endodontique | Rotary endodontic rasp | Classe IIa | Non | oui | non
2016-03-24 | Peters Krizman Benelux BV | Novodex Pharma | Expert 1.2.3. Cutafilm | Dispositif médical Verrues pieds et mains | unclassified | Classe IIa | Non | non | non
2016-03-24 | Sol-Millennium Medical Inc. | B. BRAUN MEDICAL | Sol-Care Safety | Aiguille hypodermique stérile à usage unique | unclassified | Classe IIa | Non | oui | non
2016-03-24 | Sol-Millennium Medical Inc. | B. BRAUN MEDICAL | Sol-M | Aiguille de remplissage émoussée | Medicine preparation needle/cannula | Classe IIa | Non | oui | non
2016-03-25 | ALCON LABORATORIES INC | Laboratoires ALCON | AIR OPTIX plus HYDRAGLYDE | Lentilles de contact souples de port journalier | Soft corrective contact lens, extended-wear | Classe IIa | Non | oui | non
2016-03-25 | Ascensia Diabetes Care Holdings AG | BAYER HEALTHCARE SAS | Cathéter Intracan Safety® Winged 22G | Cathéter court périphérique de sécurité | unclassified | Classe IIa | Non | oui | non
2016-03-25 | Ascensia Diabetes Care Holdings AG | BAYER HEALTHCARE SAS | Seringues Omnifix® Luer Lock 20 ml | Seringues | unclassified | Classe IIa | Non | oui | non
2016-03-25 | BAYER HEALTHCARE SAS | BAYER HEALTHCARE SAS | BiseptineCompress | Compresse nettoyante imprégnée | unclassified | Classe III | Non | non | non | oui
2016-03-25 | Codman & Shurtleff, Inc | JOHNSON & JOHNSON MEDICAL SAS | Kit de cathéter ventriculaire Codman® Microsensor® avec senseur PIC | Kit de cathéter ventriculaire | unclassified | Classe III | Non | non | non
2016-03-25 | Codman & Shurtleff, Inc | JOHNSON & JOHNSON MEDICAL SAS | Kit d'écrous crâniens Codman® Microsensor® | Capteur pour pression intracrânienne avec kit d'écrous | unclassified | Classe III | Non | non | non | oui
2016-03-25 | GE Medical Systems Ultrasound and Primary Care Diagnostic LLC | GE Medical System SCS | LOGIQ E9 | Système d'imagerie médicale | General-purpose ultrasound imaging system | Classe IIa | Non | non | non
2016-03-25 | MEDOS International Sàrl | JOHNSON & JOHNSON MEDICAL SAS | Système de détachement EnPOWER | Boîtier de commande de séparation de la spirale et câbles de raccordement | unclassified | Classe IIa | Non | non | non
2016-03-25 | RAFFIN MEDICAL | RAFFIN MEDICAL | Set d'anesthésie péridurale et rachidienne n°8 | Set d'anesthésie péridurale et rachidienne | Anaesthesia kit, <specify> | Classe IIa | Non | oui | non
2016-03-25 | RAFFIN MEDICAL | RAFFIN MEDICAL | Set de suture N°9 | Set de suture | unclassified | Classe IIa | Non | oui | non
2016-03-25 | Rolf Kullgren | BAYER HEALTHCARE SAS | HydralinBalance® | Gel vaginal | unclassified | Classe III | Non | non | non | oui
2016-03-25 | SciVision Biotech Inc. | OBELIS S.A | FACILLE Bluch™ | Implant facial intradermique | unclassified | Classe III | Non | non | non
2016-03-25 | SciVision Biotech Inc. | OBELIS S.A | FACILLE Contour™ | Implant facial intradermique | unclassified | Classe III | Non | non | non
2016-03-25 | SciVision Biotech Inc. | OBELIS S.A | FACILLE Rouge™ | Implant facial intradermique | unclassified | Classe III | Non | non | non
2016-03-25 | SciVision Biotech Inc. | OBELIS S.A | FACILLE Silk™ | Implant facial intradermique | unclassified | Classe III | Non | non | non
2016-03-25 | SciVision Biotech Inc. | OBELIS S.A | HYADERMIS Blink™ | Implant facial intradermique | unclassified | Classe III | Non | non | non
2016-03-25 | SciVision Biotech Inc. | OBELIS S.A | HYADERMIS Chic™ | Implant facial intradermique | unclassified | Classe III | Non | non | non
2016-03-25 | SciVision Biotech Inc. | OBELIS S.A | HYADERMIS Kiss™ | Implant facial intradermique | unclassified | Classe III | Non | non | non
2016-03-25 | SciVision Biotech Inc. | OBELIS S.A | HYADERMIS Smile™ | Implant facial intradermique | unclassified | Classe III | Non | non | non
2016-03-25 | SciVision Biotech Inc. | OBELIS S.A | HYAJOINT™ | Supplément de fluide synovial | unclassified | Classe III | Non | non | non
2016-03-25 | SciVision Biotech Inc. | OBELIS S.A | HYAJOINT Plus™ | Supplément de fluide synovial | unclassified | Classe III | Non | non | non
2016-03-25 | Stryker Leibinger GmbH Co. KG | STRYKER FRANCE SAS | DirectInject | Ciment autodurcissant | Bone matrix implant, synthetic | Classe IIb | Non | oui | non
2016-03-28 | AMERICAN SURGICAL COMPANY | CMT WENGER | Americot® | Coton de neurochirurgie | unclassified | Classe III | Non | oui | non
2016-03-28 | AMERICAN SURGICAL COMPANY | CMT WENGER | ArmourSorb® | Coton de neurochirurgie | unclassified | Classe III | Non | oui | non
2016-03-28 | AMERICAN SURGICAL COMPANY | CMT WENGER | Delicot® | Coton de neurochirurgie | unclassified | Classe III | Non | oui | non
2016-03-28 | AMERICAN SURGICAL COMPANY | CMT WENGER | Ray-Cot® | Coton de neurochirurgie | unclassified | Classe III | Non | oui | non
2016-03-28 | AMERICAN SURGICAL COMPANY | CMT WENGER | Telfa® | Coton de neurochirurgie | unclassified | Classe III | Non | oui | non
2016-03-29 | ArthroCare Corporation | Smith & Nephew SAS | ULTRABUTTON™ Adjustable Fixation Device | Dispositif de fixation réglable | Ligament anchor | Classe IIb | Non | oui | non
2016-03-29 | Aston Medical | Aston Medical | Ancillaire Boîte Standard N2 Fémur SKS | Instrumentation réutilisable pour prothèse orthopédique de genou | unclassified | Classe IIa | Non | non | non
2016-03-29 | Aston Medical | Aston Medical | Ancillaire Boîte Standard N2 Fémur SKS : Foret à encliquetage manuel | Instrumentation réutilisable pour prothèse orthopédique de genou | unclassified | Classe IIa | Non | non | non
2016-03-29 | Aston Medical | Aston Medical | Ancillaire Boîte Standard N2 Fémur SKS : Foret avec pointe | Instrumentation réutilisable pour prothèse orthopédique de genou | unclassified | Classe IIa | Non | non | non
2016-03-29 | Aston Medical | Aston Medical | Ancillaire Boîte Standard N2 Fémur SKS : Mêche à butée encliquetage | Instrumentation réutilisable pour prothèse orthopédique de genou | unclassified | Classe IIa | Non | non | non
2016-03-29 | Aston Medical | Aston Medical | Ancillaire DUOCENTRIC Inversée : Fraise pour finition glène | Instrumentation réutilisable pour prothèse orthopédique de genou | unclassified | Classe IIa | Non | non | non
2016-03-29 | Aston Medical | Aston Medical | Ancillaire SYMETRIC Râpe MOD T2 | Instrumentation réutilisable pour prothèse orthopédique de genou | unclassified | Classe IIa | Non | non | non
2016-03-29 | CORDIS Cashel | CARDINAL HEALTH FRANCE 506 | Cordis OPTEASE® Retrievable Vena Cava Filter - Femoral Approach | Filtre cave récupérable - Abord fémoral | unclassified | Classe III | Non | oui | non
2016-03-29 | CORDIS Cashel | CARDINAL HEALTH FRANCE 506 | Cordis OPTEASE® Retrievable Vena Cava Filter - Jugular Approach | Filtre cave récupérable - Abord jugulaire | unclassified | Classe III | Non | oui | non
2016-03-29 | CORDIS Cashel | CARDINAL HEALTH FRANCE 506 | Cordis OPTEASE® Retrievable Vena Cava Filter - Jugular/Antecubital Approach | Filtre cave récupérable - Abord jugulaire/anté-brachial | unclassified | Classe III | Non | oui | non
2016-03-29 | DJO France | Medical Device Safety Service GmbH | Chattanooga Physio | Unité de physiothérapie multifonctionnelle | unclassified | Classe IIa | Non | non | non
2016-03-29 | DJO France | Medical Device Safety Service GmbH | Chattanooga Rehab | Unité de physiothérapie multifonctionnelle | unclassified | Classe IIa | Non | non | non
2016-03-29 | DJO France | Medical Device Safety Service GmbH | Chattanooga Theta | Unité de physiothérapie multifonctionnelle | unclassified | Classe IIa | Non | non | non
2016-03-29 | DJO France | Medical Device Safety Service GmbH | Chattanooga Wireless Pro Module | Unité de physiothérapie | unclassified | Classe IIa | Non | non | non
2016-03-29 | Kaneka Corporation | TERUMO FRANCE | Metacross OTW | Cathéter de dilatation à ballonnet pour PTA | Peripheral angioplasty balloon catheter | Classe IIa | Non | oui | non
2016-03-29 | Kaneka Corporation | TERUMO FRANCE | Metacross RX | Cathéter de dilatation à ballonnet pour PTA | Peripheral angioplasty balloon catheter | Classe IIa | Non | oui | non
2016-03-29 | Trimb Healthcare | Laboratoires Nutreov Physcience | Nailner® Mycose des ongles 2 en 1 | Dispositif médical Mycose des ongles | unclassified | Classe IIa | Non | non | non
2016-03-30 | Biomedical System | SAVE33 | BMS 300 | Enregistreur Holter ECG Numérique | unclassified | Classe IIa | Non | non | non
2016-03-30 | Biomedical System | SAVE33 | DL 900 | Enregistreur Holter ECG Numérique | unclassified | Classe IIa | Non | non | non
2016-03-30 | LABORATOIRES ANIOS | LABORATOIRES ANIOS | ANIOSURF ND PREMIUM NPC | Détergent désinfectant sols et surfaces | unclassified | Classe IIa | Non | non | non
2016-03-30 | LABORATOIRES ANIOS | LABORATOIRES ANIOS | SALVANIOS PREMIUM | Nettoyant pré-désinfectant des instruments | unclassified | Classe IIb | Non | non | non
2016-03-30 | MEDTRONIC Navigation Inc | MEDTRONIC France | StealthConnect™ | Logiciel en ligne, accessoire du système StealthStation® | Stereotactic radiosurgical system application software | Classe IIb | Non | non | non
2016-03-30 | NORAV MEDICAL Ltd | SAVE33 | Blue-ECG | Boitier électrocardiographe sur PC | unclassified | Classe IIa | Non | non | non
2016-03-30 | NORAV MEDICAL Ltd | SAVE33 | ECG-LAN (Green) | Électrocardiographe | unclassified | Classe IIa | Non | non | non
2016-03-30 | NORAV MEDICAL Ltd | SAVE33 | NECG-12 | Électrocardiographe | unclassified | Classe IIa | Non | non | non
2016-03-30 | NORAV MEDICAL Ltd | SAVE33 | NECG-12C | Électrocardiographe | unclassified | Classe IIa | Non | non | non
2016-03-30 | NORAV MEDICAL Ltd | SAVE33 | NECG-3 | Électrocardiographe | unclassified | Classe IIa | Non | non | non
2016-03-30 | NORAV MEDICAL Ltd | SAVE33 | PC-ECG 1200 | Boitier électrocardiographe sur PC | unclassified | Classe IIa | Non | non | non
2016-03-30 | NORAV MEDICAL Ltd | SAVE33 | PC-ECG 1200 HR | Boitier électrocardiographe sur PC | unclassified | Classe IIa | Non | non | non
2016-03-30 | NORAV MEDICAL Ltd | SAVE33 | PC-ECG 1200 W | Boitier électrocardiographe sur PC | unclassified | Classe IIa | Non | non | non
2016-03-30 | Polytech-Domilens GmbH | Medicare-HTM | Lentille intraoculaire AS68 | Lentille intraoculaire | unclassified | Classe IIb | Non | oui | non
2016-03-30 | Polytech-Domilens GmbH | Medicare-HTM | Lentille intraoculaire AS68-Y | Lentille intraoculaire | unclassified | Classe IIb | Non | oui | non
2016-03-30 | SAFE ORTHOPAEDICS | SAFE ORTHOPAEDICS | SteriSpine™ CC - Kit implant Cage cervicale | Kit implant Cage cervicale | unclassified | Classe IIb | Non | oui | non
2016-03-30 | SAFE ORTHOPAEDICS | SAFE ORTHOPAEDICS | SteriSpine™ CC - Kit instrument | Kit instrument | Orthopaedic surgical procedure kit, non-medicated, single-use | Classe IIa | Non | oui | non
2016-03-30 | SCHÖLLY FIBEROPTIC GmbH | SCHÖLLY FIBEROPTIC GmbH | UL-SCOPE-FE | Cystoscopes et accessoires | unclassified | Classe IIa | Non | non | non
2016-03-30 | SCHÖLLY FIBEROPTIC GmbH | SCHÖLLY FIBEROPTIC GmbH | UL-SCOPE4-FE | Cystoscopes et accessoires | unclassified | Classe IIa | Non | non | non
2016-03-30 | SunTech Medical, Inc. | SAVE33 | Bravo | Moniteur ambulatoire de pression artérielle | unclassified | Classe IIa | Non | non | non
2016-03-30 | SunTech Medical, Inc. | SAVE33 | Oscar 2 | Moniteur ambulatoire de pression artérielle | unclassified | Classe IIa | Non | non | non
2016-03-31 | ArthroCare Corporation | Smith & Nephew SAS | RF20000 Controller | Contrôleur | General-purpose electrosurgical diathermy system generator | Classe IIb | Non | non | non
2016-03-31 | COLOPLAST A/S | Coloplast Manufacturing France | True-Lock® - Bouchon | Bouchon pour prothèse pénienne Titan® | Inflatable penile prosthesis | Classe IIb | Non | non | non
2016-03-31 | LDR MEDICAL | LDR MEDICAL | VIS FACETBRIDGE CW D4 | Implants orthopédiques du rachis et accessoires associés (Système de fixation facettaire stérile | Trans-facet-screw internal spinal fixation system | Classe IIb | Non | oui | non
2016-03-31 | LDR MEDICAL | LDR MEDICAL | VIS FACETBRIDGE CW D5 | Implants orthopédiques du rachis et accessoires associés (Système de fixation facettaire stérile | Trans-facet-screw internal spinal fixation system | Classe IIb | Non | oui | non
2016-03-31 | MEDTRONIC Inc | MEDTRONIC France | Specify® SureScan® MRI 2x8 | Kit d'électrode | Spinal cord electrical stimulation system, analgesic | DMIA | Non | oui | non
2016-03-31 | MEDTRONIC Inc | MEDTRONIC France | Specify® SureScan® MRI 5-6-5 | Kit d'électrode | Spinal cord electrical stimulation system, analgesic | DMIA | Non | oui | non
2016-03-31 | Novocure Ltd | Medical Device Safety Service GmbH | Optune | Kit de traitement (dispositif médical portatif) | Alternating electric field antimitotic cancer treatment system generator | Classe IIb | Non | non | non
2016-03-31 | SMT ROTAREX | SMT ROTAREX | ALPI -MSV SERIE M850 | Bloc manifold for O2, N2, N2O, CO2 and medical air, P inlet : 10 bar | Medical gas pipeline system | Classe IIa | Non | non | non
2016-03-31 | SMT ROTAREX | SMT ROTAREX | ALPIREG SERIE M840 & M841 | Pressure regulator for O2, N2, N2O, CO2 and medical air, P inlet : 10 bar / P outlet : 4.5 bar / N2 and motor air, P inlet : 10 bar / P outlet : 8 bar | Medical gas pipeline system,Surgical air pipeline regulator | Classe IIb | Non | non | non
2016-03-31 | SMT ROTAREX | SMT ROTAREX | ALPIREG SERIE M845 & M846 | Pressure regulator for O2, N2, N2O, CO2 and medical air, P inlet : 10 bar / P outlet : 4.5 bar / N2 and motor air, P inlet : 10 bar / P outlet : 8 bar | Medical gas pipeline system,Surgical air pipeline regulator | Classe IIb | Non | non | non
2016-03-31 | SMT ROTAREX | SMT ROTAREX | Centrale automatique à réarmement CEN10 gaz médicaux | Switch over board and supply board for O2, N2, N2O, CO2,He, Xe and medical air or other mixtures of these gases, P inlet : 200 bar / P outlet : 10 bar | Medical gas pipeline system | Classe IIb | Non | non | non
2016-03-31 | SMT ROTAREX | SMT ROTAREX | Centrale automatique à réarmement ECOGAZ AR 215-110 gaz médicaux | Switch over board and supply board for O2, N2, N2O, CO2,He, Xe and medical air or other mixtures of these gases, P inlet : 200 bar / P outlet : 15 bar | Medical gas pipeline system | Classe IIb | Non | non | non
2016-03-31 | SMT ROTAREX | SMT ROTAREX | Centrale Semi-Automatique ALPI-SWITCH M820/M825 | Switch over board for O2, N2, N2O, CO2 and medical air, P inlet : 200 bar / P outlet : 8 and 10 bar | Medical gas pipeline system | Classe IIb | Non | non | non
2016-03-31 | SMT ROTAREX | SMT ROTAREX | Clapet ALPI-NRV AF10 | High pressure non return valve for O2, N2, N2O, CO2 and medical air, P inlet : 200 bar | Backflow valve, in-line, reusable | Classe IIb | Non | non | non
2016-03-31 | SMT ROTAREX | SMT ROTAREX | Clapet anti-retour ALPI-NRV SERIE M855 | Low pressure non return valve for O2, N2, N2O, CO2 and medical air, P inlet : 25 bar | unclassified | Classe IIa | Non | non | non
2016-03-31 | SMT ROTAREX | SMT ROTAREX | Détendeur DI235 | Pressure regulator for NO/N2 mixture, P inlet : 200 and 300 bar / P outlet : 2.5 and 5 bar | Nitrous oxide cylinder regulator | Classe IIb | Non | non | non
2016-03-31 | SMT ROTAREX | SMT ROTAREX | Détendeur HBSI240 | Pressure regulator for NO/N2 mixture, P inlet : 200 bar / P outlet : 5 bar or 0.5 to 8 bar | Nitrous oxide cylinder regulator | Classe IIb | Non | non | non
2016-03-31 | SMT ROTAREX | SMT ROTAREX | Détendeur HCR25 | Pressure regulator for O2, N2, N2O, CO2,He, Xe and medical air or other mixtures of these gases, P inlet : 200 bar / P outlet : 3.5 bar | Carbon dioxide cylinder regulator,Nitrous oxide cylinder regulator,Oxygen cylinder regulator | Classe IIb | Non | non | non
2016-03-31 | SMT ROTAREX | SMT ROTAREX | Détendeur SCI280 | Pressure regulator for NO/N2 mixture, P inlet : 200 bar / P outlet : 5 bar | Nitrous oxide cylinder regulator | Classe IIb | Non | non | non
2016-03-31 | SMT ROTAREX | SMT ROTAREX | Détendeur SCL290&390 et SCL291&391 | Pressure regulator for O2, N2, N2O, CO2 and medical air, P inlet : 200 and 300 bar / P outlet : 4, 8 and 10 bar | Carbon dioxide cylinder regulator,Nitrous oxide cylinder regulator,Oxygen cylinder regulator | Classe IIb | Non | non | non
2016-03-31 | SMT ROTAREX | SMT ROTAREX | Détendeurs DM20 & DM20GD | Pressure regulator for O2, N2 and medical air, P inlet : 20 bar / P outlet : 10 and 12 bar | Oxygen cylinder regulator | Classe IIb | Non | non | non
2016-03-31 | SMT ROTAREX | SMT ROTAREX | Détendeurs DM200GD & DM200TGD | Pressure regulator for O2, N2 and medical air, P inlet : 200 bar / P outlet : 10 and 20 bar | Oxygen cylinder regulator | Classe IIb | Non | non | non
2016-03-31 | SMT ROTAREX | SMT ROTAREX | Extensions ALPI-MULTI M859 | High pressure extension for O2, N2, N2O, CO2 and medical air, P inlet : 200 bar | Medical gas pipeline system | Classe IIb | Non | non | non
2016-03-31 | SMT ROTAREX | SMT ROTAREX | Extensions ALPI-MULTI M861 | High pressure extension with integrated non return valves for O2, N2, N2O, CO2 and medical air, P inlet : 200 bar | Medical gas pipeline system | Classe IIb | Non | non | non
2016-03-31 | SMT ROTAREX | SMT ROTAREX | Lyres ALPI-LINK M858 | High pressure pigtail for O2, N2, N2O, CO2 and medical air, P inlet : 200 bar | High-pressure medical gas tubing | Classe IIb | Non | non | non
2016-03-31 | SMT ROTAREX | SMT ROTAREX | Lyres ALPI-LINK M860 | High pressure pigtail for O2, N2, N2O, CO2 and medical air, P inlet : 200 bar | High-pressure medical gas tubing | Classe IIb | Non | non | non
2016-03-31 | SMT ROTAREX | SMT ROTAREX | Platine d'alimentation ALPI-BOARD M890 | Supply board (complete panel) for O2, N2, N2O, CO2 and medical air, P inlet : 200 bar / P outlet : 6 to 9 bar | Medical gas pipeline system | Classe IIb | Non | non | non
2016-03-31 | SMT ROTAREX | SMT ROTAREX | Platine d'alimentation ALPI-BOARD M891 | Supply board (complete panel) for O2 and N2, P inlet : 200 bar / P outlet : 7 to 9 bar | Medical gas pipeline system | Classe IIb | Non | non | non
2016-03-31 | SMT ROTAREX | SMT ROTAREX | Source d'alimentation de secours ultime ALPI-SAFE M830/M831 | Supply board for O2, N2, N2O, CO2 and medical air, P inlet : 200 bar / P outlet : 7 and 6 to 9.5 bar | Medical gas pipeline system | Classe IIb | Non | non | non
2016-03-31 | STRYKER GmbH | STRYKER FRANCE SAS | ANCHORAGE® - Instrumentation | Instrumentation | Orthopaedic surgical procedure kit, non-medicated, reusable | Classe IIa | Non | non | non
2016-03-31 | STRYKER GmbH | STRYKER FRANCE SAS | ANCHORAGE® - Système de plaques osseuses non stériles | Système de plaques osseuses non stériles (Vis et plaques d’arthrodèse) | Internal orthopaedic fixation system, plate/screw, non-biodegradable | Classe IIb | Non | non | non
2016-03-31 | STRYKER GmbH | STRYKER FRANCE SAS | ANCHORAGE® - Système de plaques osseuses stériles | Système de plaques osseuses stériles (Vis et plaques d’arthrodèse) | Internal orthopaedic fixation system, plate/screw, non-biodegradable | Classe IIb | Non | oui | non
2016-03-31 | STRYKER GmbH | STRYKER FRANCE SAS | AxSOS 3™ Ti - Fil Kirschner avec pointe de mèche | Fil Kirschner avec pointe de mèche | Orthopaedic bone wire | Classe IIa | Non | non | non
2016-03-31 | STRYKER GmbH | STRYKER FRANCE SAS | AxSOS 3™ Ti - Fixateur plaque temporaire | Fixateur plaque temporaire | Orthopaedic implant impactor | Classe IIa | Non | non | non
2016-03-31 | STRYKER GmbH | STRYKER FRANCE SAS | AxSOS 3™ Ti - Mèche non stérile | Mèche | Non-sterile fluted surgical drill, reusable | Classe IIa | Non | non | non
2016-03-31 | STRYKER GmbH | STRYKER FRANCE SAS | AxSOS 3™ Ti - Plaque humérale proximale latérale stérile | Plaque humérale proximale latérale stérile | unclassified | Classe IIb | Non | oui | non
2016-03-31 | STRYKER GmbH | STRYKER FRANCE SAS | AxSOS 3™ Ti - Vis et plaques non stérile | Vis et plaques non stérile | unclassified | Classe IIb | Non | non | non
2016-03-31 | STRYKER GmbH | STRYKER FRANCE SAS | AxSOS 3™ Ti - Vis et plaques stérile | Vis et plaques stérile | unclassified | Classe IIb | Non | oui | non
2016-03-31 | STRYKER GmbH | STRYKER FRANCE SAS | AxSOS 3™ Ti - Vis spongieuse non stérile | Vis spongieuse non stérile | unclassified | Classe IIb | Non | non | non
2016-04-01 | FUJIFILM Corporation | Fuji Médical Systèmes France | FCR PRIMA T2 | Appareil de radiographie | General-purpose radiography digital imaging system | Classe IIb | Non | non | non
2016-04-01 | Novuqare BV | Novuqare BV | MAPLe® probe | Dispositifs médicaux pour l'appareil uro-génital par 1 électro stimulateur neuromusculaire | unclassified | Classe IIa | Non | non | non
2016-04-01 | STRYKER Neurovascular | STRYKER FRANCE SAS | Excelsior® SL-10® Pre-Shaped Microcatheter | Microcathéter pré-chargé | unclassified | Classe III | Non | non | non
2016-04-01 | STRYKER Neurovascular | STRYKER FRANCE SAS | Excelsior® XT-27™ Pre-Shaped Microcatheter | Microcathéter pré-formé | Intravascular microflow catheter | Classe III | Non | oui | non | oui
2016-04-01 | STRYKER Neurovascular | STRYKER FRANCE SAS | GDC™ Guglielmi Detachable Coils | Coil détachable | unclassified | Classe III | Non | oui | non | oui
2016-04-01 | STRYKER Neurovascular | STRYKER FRANCE SAS | Neuroform 3™ Stent System | Système de stent de mise en place miniature | Bare-metal intracranial vascular stent | Classe III | Non | oui | non
2016-04-01 | STRYKER Neurovascular | STRYKER FRANCE SAS | Wingspan™ Stent System | Système de stent | Bare-metal intracranial vascular stent | Classe III | Non | oui | non | oui
2016-04-04 | ELIXIR MEDICAL CORPORATION | HEXACATH France | DESolve Novolimus Eluting Bioresorbable Coronary Scaffold System | Système de scaffold coronaire biorésorbable à élution de novolimus | unclassified | Classe III | Non | oui | non
2016-04-04 | GC TECHNOLOGY | GC TECHNOLOGY | ArhtroDolor | Dispositif de magnétothérapie | Psycho-cognitive electromagnetic stimulator | Classe IIa | Non | non | non
2016-04-04 | HEXACATH | HEXACATH France | HeliFlexTi® | Prothèse interne, endoprothèse vasculaire | Stent, <specify> | Classe IIb | Non | oui | non | oui
2016-04-04 | HEXACATH | HEXACATH France | HELIOS SDTi | Prothèse interne, endoprothèse vasculaire | Stent, <specify> | Classe IIb | Non | oui | non | oui
2016-04-04 | HEXACATH | HEXACATH France | HELISTENT TiTAN2 | Prothèse interne, endoprothèse coronaire | unclassified | Classe III | Non | oui | non | oui
2016-04-04 | HEXACATH | HEXACATH France | HeliX | Prothèse interne, endoprothèse coronaire | unclassified | Classe III | Non | oui | non | oui
2016-04-04 | HEXACATH | HEXACATH France | Mistral NC | Cathéter de dilatation à ballonnet pour angioplastie coronaire | Peripheral angioplasty balloon catheter | Classe III | Non | oui | non
2016-04-04 | HEXACATH | HEXACATH France | Mistral SC | Cathéter de dilatation à ballonnet pour angioplastie coronaire | Peripheral angioplasty balloon catheter | Classe III | Non | oui | non
2016-04-04 | HEXACATH | HEXACATH France | RayFlow | Cathéter | Coronary artery infusion catheter,Coronary artery perfusion catheter | Classe IIb | Non | oui | non
2016-04-04 | HEXACATH | HEXACATH France | Recover | Cathéter de thrombo-aspiration | Embolectomy/thrombectomy catheter | Classe III | Non | oui | non
2016-04-04 | HEXACATH | HEXACATH France | TiTAN OptimaX | Prothèse interne, endoprothèse coronaire | unclassified | Classe III | Non | oui | non
2016-04-04 | HEXACATH | HEXACATH France | ZONDA | Cathéter de dilatation à ballonnet à élution de Paclitaxel pour angioplastie coronaire | Peripheral angioplasty balloon catheter | Classe III | Non | oui | non | oui
2016-04-04 | IMPLANTCAST GmbH | IMPLANTCAST France | Crochet trochantérien pour MUTARS® Fémur Proximal Révision | Système de prothèse de hanche | unclassified | Classe III | Non | oui | non
2016-04-04 | IMPLANTCAST GmbH | IMPLANTCAST France | ECOFIT® 2M Cotyle cimenté | Implant articulaire de hanche - Cotyle double mobilité cimenté | unclassified | Classe III | Non | oui | non
2016-04-04 | IMPLANTCAST GmbH | IMPLANTCAST France | ECOFIT® 2M Cotyle cimenté TiN | Implant articulaire de hanche - Cotyle double mobilité cimenté TiN | unclassified | Classe III | Non | oui | non
2016-04-04 | IMPLANTCAST GmbH | IMPLANTCAST France | ECOFIT® 2M Cotyle non cimenté | Implant articulaire de hanche - Cotyle double mobilité non cimenté | unclassified | Classe III | Non | oui | non
2016-04-04 | IMPLANTCAST GmbH | IMPLANTCAST France | ECOFIT® 2M Insert | Implant articulaire de hanche - Insert PE | unclassified | Classe III | Non | oui | non
2016-04-04 | IMPLANTCAST GmbH | IMPLANTCAST France | MUTARS® Fémur Proximal Révision | Système de prothèse de hanche | unclassified | Classe III | Non | oui | non
2016-04-04 | IMPLANTCAST GmbH | IMPLANTCAST France | MUTARS® Fémur Proximal Révision Silver | Système de prothèse de hanche | unclassified | Classe III | Non | oui | non
2016-04-04 | IMPLANTCAST GmbH | IMPLANTCAST France | 2M Implacross® E Insert | Implant articulaire de hanche - Insert PE Vitamine E | unclassified | Classe III | Non | oui | non
2016-04-04 | OPSENS Inc. | HEXACATH France | OptoMonitor | Computer cardiaque | unclassified | Classe IIb | Non | non | non
2016-04-04 | OPSENS Inc. | HEXACATH France | OptoWire Deux | Fil-guide de pression hybride en nitinol/inox | unclassified | Classe III | Non | oui | non
2016-04-04 | Pentron Clinical | Pentron Clinical | ZONE A1 Temporary Cement Automix Syringe | Ciment provisoire translucide à base d'oxyde de zinc et non-eugénol | unclassified | Classe IIa | Non | non | non
2016-04-04 | Pentron Clinical | Pentron Clinical | ZONE A1 Temporary Cement Dual Barrel Syringe | Ciment provisoire translucide à base d'oxyde de zinc et non-eugénol | unclassified | Classe IIa | Non | non | non
2016-04-04 | Pentron Clinical | Pentron Clinical | ZONE Temporary Cement Automix Syringe | Ciment provisoire translucide à base d'oxyde de zinc et non-eugénol | unclassified | Classe IIa | Non | non | non
2016-04-04 | Pentron Clinical | Pentron Clinical | ZONE Temporary Cement Dual Barrel Syringe | Ciment provisoire translucide à base d'oxyde de zinc et non-eugénol | unclassified | Classe IIa | Non | non | non
2016-04-04 | Pentron Clinical | Pentron Clinical | ZONE Temporary Cement Tubes – Base & Catalyst | Ciment provisoire translucide à base d'oxyde de zinc et non-eugénol | unclassified | Classe IIa | Non | non | non
2016-04-04 | Pentron Clinical | Pentron Clinical | ZONEfree Automix Syringe | Ciment provisoire translucide à base d'oxyde de zinc et non-eugénol | unclassified | Classe IIa | Non | non | non
2016-04-04 | Pentron Clinical | Pentron Clinical | ZONEfree Dual Barrel Syringe | Ciment provisoire translucide à base d'oxyde de zinc et non-eugénol | unclassified | Classe IIa | Non | non | non
2016-04-04 | Q CORE MEDICAL Ltd | MedNet EC-REP GmbH | Kit de Perfusion SH344 | Kit de Perfusion | unclassified | Classe IIa | Non | oui | non
2016-04-04 | Q CORE MEDICAL Ltd | MedNet EC-REP GmbH | Kit de Perfusion SH345 | Kit de Perfusion | unclassified | Classe IIa | Non | oui | non
2016-04-04 | Q CORE MEDICAL Ltd | MedNet EC-REP GmbH | Kit de Perfusion SH346 | Kit de Perfusion | unclassified | Classe IIa | Non | oui | non
2016-04-04 | Q CORE MEDICAL Ltd | MedNet EC-REP GmbH | Kit de Perfusion SH347 | Kit de Perfusion | unclassified | Classe IIa | Non | oui | non
2016-04-04 | Q CORE MEDICAL Ltd | MedNet EC-REP GmbH | Kit de Perfusion SH348 | Kit de Perfusion | unclassified | Classe IIa | Non | oui | non
2016-04-04 | Savaria-Dent KFT | ORTHOPLUS SAS | Quad Helix | Auxiliaires | unclassified | Classe IIa | Non | non | non
2016-04-04 | SCHILLER MEDICAL | SCHILLER MEDICAL | FRED PA-1® | Défibrillateur automatisé externe (DAE) | unclassified | Classe IIb | Non | non | non
2016-04-04 | Si-BONE Inc | Si-BONE Europe Srl | IFuse Implant System® | Implant triangulaire de fusion sacro-iliaque pour arthrodèse mini-invasive | unclassified | Classe IIb | Non | oui | non
2016-04-04 | SOCIETE D'ETUDES DE RECHERCHES ET DE FABRICATION | SOCIETE D'ETUDES DE RECHERCHES ET DE FABRICATION | Têtes fémorales SD | Prothèse totale de hanche - Têtes fémorales | unclassified | Classe III | Non | oui | non
2016-04-05 | CROMA Pharma GmbH | CROMA France | Princess FILLER Lidocaine | Solution viscoélastique intra-dermique | unclassified | Classe III | Non | oui | non
2016-04-05 | CROMA Pharma GmbH | CROMA France | Princess VOLUME Lidocaine | Solution viscoélastique intra-dermique | unclassified | Classe III | Non | oui | non
2016-04-05 | DOSIsoft | DOSIsoft | PLANET Onco Dose | Plateforme logicielle pour l'oncologie et la dosimétrie interne | Radiation therapy treatment planning system application software | Classe IIb | Non | non | non
2016-04-05 | Esaote S.p.A | ESAOTE MEDICAL | O-scan | IRM ostéoarticulaire | unclassified | Classe IIa | Non | non | non
2016-04-05 | Intuitive Surgical, Inc./Intuitive Surgical Operations Inc., | Intuitive Surgical Sarl | EndoWrist® Stapler 30 Reload Blue | Recharge d'agrafeuse | unclassified | Classe IIb | Non | oui | non
2016-04-05 | Intuitive Surgical, Inc./Intuitive Surgical Operations Inc., | Intuitive Surgical Sarl | EndoWrist® Stapler 30 Reload Gray | Recharge d'agrafeuse | unclassified | Classe IIb | Non | oui | non
2016-04-05 | Intuitive Surgical, Inc./Intuitive Surgical Operations Inc., | Intuitive Surgical Sarl | EndoWrist® Stapler 30 Reload Green | Recharge d'agrafeuse | unclassified | Classe IIb | Non | oui | non
2016-04-05 | Intuitive Surgical, Inc./Intuitive Surgical Operations Inc., | Intuitive Surgical Sarl | EndoWrist® Stapler 30 Reload White | Recharge d'agrafeuse | unclassified | Classe IIb | Non | oui | non
2016-04-05 | Intuitive Surgical, Inc./Intuitive Surgical Operations Inc., | Intuitive Surgical Sarl | Stapler 30 | Agrafeuse | Motorized cutting surgical stapler | Classe IIa | Non | non | non
2016-04-05 | Intuitive Surgical, Inc./Intuitive Surgical Operations Inc., | Intuitive Surgical Sarl | Stapler 30 Curved-Tip | Agrafeuse à embout courbe | Motorized cutting surgical stapler | Classe IIa | Non | non | non
2016-04-05 | Intuitive Surgical, Inc./Intuitive Surgical Operations Inc., | Intuitive Surgical Sarl | 8 mm Flared/Grounded Cannula | Canule évasée 8 mm / à la terre | Laparoscopic trocar sleeve, reusable | Classe IIa | Non | non | non
2016-04-05 | Laboratoire ATO ZIZINE | Laboratoire ATO ZIZINE | Clinovac Ultra | Dispositif médical désinfectant | Quaternary ammonium compound device disinfectant/cleaner | Classe IIa | Non | non | non | oui
2016-04-05 | Laboratoire ATO ZIZINE | Laboratoire ATO ZIZINE | Détergyl Ultra | Dispositif médical désinfectant | Quaternary ammonium compound device disinfectant/cleaner | Classe IIb | Non | non | non | oui
2016-04-05 | Laboratoire ATO ZIZINE | Laboratoire ATO ZIZINE | Gyrosteril Ultra | Dispositif médical désinfectant | Quaternary ammonium compound device disinfectant/cleaner | Classe IIb | Non | non | non | oui
2016-04-05 | Laboratoire ATO ZIZINE | Laboratoire ATO ZIZINE | Netogerm Ultra | Dispositif médical désinfectant | Quaternary ammonium compound device disinfectant/cleaner | Classe IIb | Non | non | non | oui
2016-04-05 | Laboratoire ATO ZIZINE | Laboratoire ATO ZIZINE | Surfacine Zéro | Dispositif médical désinfectant | Quaternary ammonium compound device disinfectant/cleaner | Classe IIb | Non | non | non | oui
2016-04-05 | Laboratoire SEPTODONT | Laboratoire SEPTODONT | Aseptol Ultra | Dispositif médical désinfectant | Quaternary ammonium compound device disinfectant/cleaner | Classe IIa | Non | non | non | oui
2016-04-05 | Laboratoire SEPTODONT | Laboratoire SEPTODONT | Endoclean Ultra | Dispositif médical désinfectant | Quaternary ammonium compound device disinfectant/cleaner | Classe IIb | Non | non | non | oui
2016-04-05 | Laboratoire SEPTODONT | Laboratoire SEPTODONT | Quitanet Ultra | Dispositif médical désinfectant | Quaternary ammonium compound device disinfectant/cleaner | Classe IIb | Non | non | non | oui
2016-04-05 | Laboratoire SEPTODONT | Laboratoire SEPTODONT | Rotagerm Ultra | Dispositif médical désinfectant | Quaternary ammonium compound device disinfectant/cleaner | Classe IIb | Non | non | non | oui
2016-04-05 | Laboratoire SEPTODONT | Laboratoire SEPTODONT | Vaposept Zéro | Dispositif médical désinfectant | Quaternary ammonium compound device disinfectant/cleaner | Classe IIb | Non | non | non | oui
2016-04-05 | MEDTRONIC SOFAMOR DANEK Inc | MEDTRONIC France | Substitut osseux injectable Kyphon® (KIBVF) | Substitut osseux ostéo-conducteur | Synthetic bone graft | Classe III | Non | oui | non
2016-04-05 | MPS Precimed | MPS Precimed | Porte-fraise offset carbone AO dual connexion | Porte-fraise offset carbone | Pneumatic surgical reamer handpiece | Classe IIa | Non | non | non
2016-04-05 | MPS Precimed | MPS Precimed | Porte-fraise offset carbone Hudson dual connexion | Porte-fraise offset carbone | Pneumatic surgical reamer handpiece | Classe IIa | Non | non | non
2016-04-05 | MPS Precimed | MPS Precimed | Porte-fraise offset carbone Stryker / Zimmer-Hall dual connexion | Porte-fraise offset carbone | Pneumatic surgical reamer handpiece | Classe IIa | Non | non | non
2016-04-05 | Nemoto Kyorindo Co. Ltd | MEDICOR International NV | Sonic Shot 7 | Injecteur de produit de contraste pour l'imagerie médicale | unclassified | Classe IIb | Non | non | non
2016-04-05 | STRYKER GmbH | STRYKER FRANCE SAS | ASNIS™ III : Mèche canulée | Instrumentation : Mèche canulée | Internal orthopaedic fixation system implantation kit | Classe IIa | Non | non | non
2016-04-05 | STRYKER GmbH | STRYKER FRANCE SAS | ASNIS™ III : Rondelles, non stériles | Rondelles, non stériles | unclassified | Classe IIb | Non | non | non
2016-04-05 | STRYKER GmbH | STRYKER FRANCE SAS | ASNIS™ III : Rondelles, stériles | Rondelles, stériles | unclassified | Classe IIb | Non | oui | non
2016-04-05 | STRYKER GmbH | STRYKER FRANCE SAS | ASNIS™ III : Vis canulées, non stériles | Vis canulées, non stériles | Orthopaedic bone screw, non-biodegradable, sterile | Classe IIb | Non | non | non
2016-04-05 | STRYKER GmbH | STRYKER FRANCE SAS | ASNIS™ III : Vis canulées, stériles | Vis canulées, stériles | Orthopaedic bone screw, non-biodegradable, non-sterile | Classe IIb | Non | oui | non
2016-04-06 | Colgate-Palmolive Manufacturing | Colgate-Palmolive | Elmex Sensitive Professional Répare et Prévient | Dentifrice | unclassified | Classe IIa | Non | non | non
2016-04-06 | Cook Incorporated | Cook Incorporated | MReye® Disposable Chiba Biopsy Needle | Aiguilles de biopsie et à usage spécial | Abdominal paracentesis needle, single-use | Classe IIa | Non | oui | non
2016-04-06 | Dfine Inc. | Meditech Strategic Consultants B.V. | Seringue principale | Seringue principale | Orthopaedic cement preparation/delivery kit | Classe IIa | Non | oui | non
2016-04-06 | EasyScan BV | EasyScan BV | EasyScan | Rétinographe | unclassified | Classe IIa | Non | non | non
2016-04-06 | Impeto Medical | Impeto Medical | EZscan2 | Système et procédé d'analyse électrophysiologique | unclassified | Classe IIa | Non | non | non
2016-04-06 | Impeto Medical | Impeto Medical | Sudoscan2 | Système et procédé d'analyse électrophysiologique | unclassified | Classe IIa | Non | non | non
2016-04-06 | MORIA S.A. | MORIA S.A. | Couteau angulé sat | Couteaux | Blade, <specify> | Classe IIa | Non | oui | non
2016-04-06 | MORIA S.A. | MORIA S.A. | Couteau angulé sat Elargt | Couteaux | Blade, <specify> | Classe IIa | Non | oui | non
2016-04-06 | MORIA S.A. | MORIA S.A. | Couteau angulé sat Trap | Couteaux | Blade, <specify> | Classe IIa | Non | oui | non
2016-04-06 | MORIA S.A. | MORIA S.A. | Couteau droit paracenthèse | Couteaux | Blade, <specify> | Classe IIa | Non | oui | non
2016-04-06 | MORIA S.A. | MORIA S.A. | Couteau Tunnel BU | Couteaux | Blade, <specify> | Classe IIa | Non | oui | non
2016-04-06 | MORIA S.A. | MORIA S.A. | Couteau 15° droit sideport | Couteaux | Blade, <specify> | Classe IIa | Non | oui | non
2016-04-06 | MORIA S.A. | MORIA S.A. | Microlance 19G | Couteaux | Blade, <specify> | Classe IIa | Non | oui | non
2016-04-06 | MORIA S.A. | MORIA S.A. | Microlance 20G | Couteaux | Blade, <specify> | Classe IIa | Non | oui | non
2016-04-06 | MORIA S.A. | MORIA S.A. | Microlance 23G | Couteaux | Blade, <specify> | Classe IIa | Non | oui | non
2016-04-06 | MORIA S.A. | MORIA S.A. | Microlance 25G | Couteaux | Blade, <specify> | Classe IIa | Non | oui | non
2016-04-06 | Varian Medical Systems Inc | VARIAN MEDICAL SYSTEMS FRANCE | Beacon® Care Package – Tissus mous (17G) | Composants électriques passifs | Implanted-marker patient positioning system | Classe IIb | Non | oui | non
2016-04-07 | B Braun Melsungen AG | MERCK SERONO | Pencylcap™ | Aiguille auto-injecteur | Medication pen injector needle | Classe IIa | Non | oui | non
2016-04-07 | CFPM - Conception Fabrication de Produits Médicaux et Paramédicaux | CFPM - Conception Fabrication de Produits Médicaux et Paramédicaux | Haemostatic sponges Clinix | Éponge hémostatique stérile pour utilisation dentaire | unclassified | Classe III | Non | oui | non | oui
2016-04-07 | ELEKTA Ltd | ELEKTA | IViewDose™ R1.0 | Logiciel | Radiation therapy treatment record/verify system application software | Classe IIb | Non | non | non
2016-04-07 | LEONI CIA CABLE SYSTEMS SAS | LEONI CIA CABLE SYSTEMS SAS | LEONI Orion System | Système de positionnement | unclassified | Classe IIb | Non | non | non
2016-04-07 | MEDTRONIC SOFAMOR DANEK Inc | MEDTRONIC France | InflateFX™ | Dispositif gonflable de plombage osseux pour gestion des fractures | Instrument tray | Classe IIa | Non | oui | non
2016-04-07 | MPS Precimed | MPS Precimed | Mèche | Mèche droite | Non-sterile fluted surgical drill, reusable | Classe IIa | Non | non | non
2016-04-07 | MPS Precimed | MPS Precimed | Mèche à baïonnette | Mèche à baïonnette | Non-sterile fluted surgical drill, reusable | Classe IIa | Non | non | non
2016-04-07 | MPS Precimed | MPS Precimed | Mèche accouplement petit AO | Mèche droite | Non-sterile fluted surgical drill, reusable | Classe IIa | Non | non | non
2016-04-07 | PAJUNK GmbH Medizintechnologie | GAMIDA | BO-Inject | Aiguille botulique | unclassified | Classe IIa | Non | oui | non
2016-04-07 | XERIDIEM MEDICAL DEVICES | XERIDIEM MEDICAL DEVICES | Entuit™ Gastrostomy BR Balloon Retention Feeding Tube | Sonde d’alimentation avec ballonnet de rétention | Gastrostomy tube | Classe IIb | Non | oui | non
2016-04-07 | XERIDIEM MEDICAL DEVICES | XERIDIEM MEDICAL DEVICES | Entuit™ Gastrostomy BR Balloon Retention Feeding Tube with ENFit™ Connection | Sonde d’alimentation avec ballonnet de rétention et connexion | Gastrostomy tube | Classe IIb | Non | oui | non
2016-04-08 | Daesung Maref Co., Ltd. | SWIMS | DVT-2600 - Système de Compression Pneumatique Intermittente | Système de Compression Pneumatique Intermittente DVT-2600 | Sequential venous compression system pump | Classe IIa | Non | non | non
2016-04-08 | HERCO WASSERTECHNIK GmbH | HEMOTECH SAS | Alimentation centrale en concentré ZKV | Alimentation centrale | unclassified | Classe IIb | Non | non | non
2016-04-08 | HERCO WASSERTECHNIK GmbH | HEMOTECH SAS | Hercopur HP 500-2000 D/P/H/LC | Osmoseur | unclassified | Classe IIb | Non | non | non
2016-04-08 | HERCO WASSERTECHNIK GmbH | HEMOTECH SAS | Hercopur HP 500-2000 D/P/LC | Osmoseur | unclassified | Classe IIb | Non | non | non
2016-04-08 | HERCO WASSERTECHNIK GmbH | HEMOTECH SAS | Hercopur HP 500-2000 D/P/LC-80 | Osmoseur | unclassified | Classe IIb | Non | non | non
2016-04-08 | HERCO WASSERTECHNIK GmbH | HEMOTECH SAS | Hercotherm Loop 300/2-60 | Modèle de désinfection chaleur | unclassified | Classe IIb | Non | non | non
2016-04-08 | HERCO WASSERTECHNIK GmbH | HEMOTECH SAS | Hercotherm Loop 500/2-60 | Modèle de désinfection chaleur | unclassified | Classe IIb | Non | non | non
2016-04-08 | HERCO WASSERTECHNIK GmbH | HEMOTECH SAS | Hercotherm Loop 500/4-60 | Modèle de désinfection chaleur | unclassified | Classe IIb | Non | non | non
2016-04-08 | HERCO WASSERTECHNIK GmbH | HEMOTECH SAS | Hercotherm Ring 2x 9 kw | Dispositif de désinfection chaleur | unclassified | Classe IIb | Non | non | non
2016-04-08 | HERCO WASSERTECHNIK GmbH | HEMOTECH SAS | Hercotherm Ring 9 kw | Dispositif de désinfection chaleur | unclassified | Classe IIb | Non | non | non
2016-04-08 | HERCO WASSERTECHNIK GmbH | HEMOTECH SAS | Système de production de concentré 500 l | Production de concentré | unclassified | Classe IIb | Non | non | non
2016-04-08 | MORIA S.A. | MORIA S.A. | Blépharostat Kratz-Barraquer | Blépharostat / Speculum | Eye speculum, reusable | Classe IIa | Non | oui | non
2016-04-08 | MORIA S.A. | MORIA S.A. | Blépharostat Lieberman | Blépharostat / Speculum | Eye speculum, reusable | Classe IIa | Non | oui | non
2016-04-08 | MORIA S.A. | MORIA S.A. | Canule hydro Akahoshi en J 27G | Canules chirurgicales | unclassified | Classe IIa | Non | oui | non
2016-04-08 | MORIA S.A. | MORIA S.A. | Canule hydro Gimbel en U 25G | Canules chirurgicales | unclassified | Classe IIa | Non | oui | non
2016-04-08 | MORIA S.A. | MORIA S.A. | Canule hydro Gimbel en U 27G | Canules chirurgicales | unclassified | Classe IIa | Non | oui | non
2016-04-08 | MORIA S.A. | MORIA S.A. | Canule hydro Pearce 25G | Canules chirurgicales | unclassified | Classe IIa | Non | oui | non
2016-04-08 | MORIA S.A. | MORIA S.A. | Canule hydro Pearce 27G | Canules chirurgicales | unclassified | Classe IIa | Non | oui | non
2016-04-08 | MORIA S.A. | MORIA S.A. | Canule Rycroft angulée 25G | Canules chirurgicales | unclassified | Classe IIa | Non | oui | non
2016-04-08 | MORIA S.A. | MORIA S.A. | Canule Rycroft angulée 27G | Canules chirurgicales | unclassified | Classe IIa | Non | oui | non
2016-04-08 | MORIA S.A. | MORIA S.A. | CATARACTE EASYSET PREMIUM [ZZ] avec ZZ=01 à 99 | Set stérile | General-purpose ophthalmic hook, reusable,Ophthalmic scissors, <specify>,Ophthalmic tissue forceps, reusable,Vitrectomy system generator | Classe IIa | Non | oui | non
2016-04-08 | MORIA S.A. | MORIA S.A. | CATARACTE EASYSET STANDARD [ZZ] avec ZZ=01 à 99 | Set stérile | General-purpose ophthalmic hook, reusable,Ophthalmic scissors, <specify>,Ophthalmic tissue forceps, reusable,Vitrectomy system generator | Classe IIa | Non | oui | non
2016-04-08 | MORIA S.A. | MORIA S.A. | CATARACTE EASYSET [YYYYYY] avec ZZ=001 à 999 et [YYYYYY] = Dr XXXX. (nom du médecin) | Set stérile | General-purpose ophthalmic hook, reusable,Ophthalmic scissors, <specify>,Ophthalmic tissue forceps, reusable,Vitrectomy system generator | Classe IIa | Non | oui | non
2016-04-08 | MORIA S.A. | MORIA S.A. | Cystotome 25G | Canules chirurgicales | unclassified | Classe IIa | Non | oui | non
2016-04-08 | MORIA S.A. | MORIA S.A. | Cystotome 30G | Canules chirurgicales | unclassified | Classe IIa | Non | oui | non
2016-04-08 | MORIA S.A. | MORIA S.A. | Kit bimanuel I/A irrig 20G/aspi 21G | Canules chirurgicales | unclassified | Classe IIa | Non | oui | non
2016-04-08 | MORIA S.A. | MORIA S.A. | Kit I/A emb crbe manchon irrigation | Canules chirurgicales | unclassified | Classe IIa | Non | oui | non
2016-04-08 | MORIA S.A. | MORIA S.A. | Micromanipulateur Sinskey | Manipulateurs de noyau | unclassified | Classe IIa | Non | oui | non
2016-04-08 | MORIA S.A. | MORIA S.A. | ONE-PINCE CAPSULO. 1.8 PTE avant X10 | Pinces/ Forceps | Ophthalmic tissue forceps, reusable | Classe IIa | Non | oui | non
2016-04-08 | MORIA S.A. | MORIA S.A. | Phaco chopper Nagahara | Manipulateurs de noyau | unclassified | Classe IIa | Non | oui | non
2016-04-08 | MORIA S.A. | MORIA S.A. | Pince Capsulorhexis Utrata | Pinces | Ophthalmic tissue forceps, reusable | Classe IIa | Non | oui | non
2016-04-08 | MORIA S.A. | MORIA S.A. | Pince de Bonn | Pinces | Ophthalmic tissue forceps, reusable | Classe IIa | Non | oui | non
2016-04-08 | MORIA S.A. | MORIA S.A. | Pince Mac Pherson angulée | Pinces | Ophthalmic tissue forceps, reusable | Classe IIa | Non | oui | non
2016-04-08 | MORIA S.A. | MORIA S.A. | Pince Mac Pherson courbe | Pinces | Ophthalmic tissue forceps, reusable | Classe IIa | Non | oui | non
2016-04-08 | MORIA S.A. | MORIA S.A. | Pince Mac Pherson droite | Pinces | Ophthalmic tissue forceps, reusable | Classe IIa | Non | oui | non
2016-04-08 | OmniGuide Surgical Inc. | MediMark Europe | Conduit de fibre FlexGuide™ ULTRA | Guide laser, sonde de contact, réutilisable | Laser beam guide, standard, reusable | Classe IIa | Non | non | non
2016-04-08 | OmniGuide Surgical Inc. | MediMark Europe | Fibre OmniGuide Advanced Energy (Elevate™ ENT, BeamPath™ BP-LE, ENT-L ,NEURO-L, OTO-M, OTO-S) | Guide laser, endothérapie, usage unique | Laser beam guide, endotherapy, single-use | Classe IIa | Non | oui | non
2016-04-08 | OmniGuide Surgical Inc. | MediMark Europe | Pièce à main chirurgicale OmniGuide pour Fiber Enabled Laser System | Guide laser, sonde de contact, réutilisable | Laser beam guide, standard, reusable | Classe IIa | Non | non | non
2016-04-08 | Pfizer Consumer Healthcare Ltd | PFIZER SANTE FAMILIALE | THERMACARE MULTI-ZONES patch auto-chauffant | Patch auto-chauffant | unclassified | Classe IIa | Non | non | non
2016-04-08 | Pfizer Consumer Healthcare Ltd | PFIZER SANTE FAMILIALE | Thermacare Patch Auto-Chauffant (Bas du Dos) | Patch Auto-Chauffant | unclassified | Classe IIa | Non | non | non
2016-04-08 | Pfizer Consumer Healthcare Ltd | PFIZER SANTE FAMILIALE | Thermacare Patch Auto-Chauffant (Nuque/Epaule/Poignet) | Patch Auto-Chauffant | unclassified | Classe IIa | Non | non | non
2016-04-11 | Amg International GmbH | MEDICO FRANCE | ALLUNGA - Cathéter à ballonnet ATP | Endoprothèse périphérique et ballon de dilatation périphérique | unclassified | Classe IIb | Non | oui | non
2016-04-11 | Amg International GmbH | MEDICO FRANCE | THALISFlex - Stent périphérique avec applicateur | Endoprothèse périphérique et ballon de dilatation périphérique | unclassified | Classe IIb | Non | oui | non
2016-04-11 | EMERSON & CO SRL | ALBYN MEDICAL - SASU | Proguard™ RR | Gants atténuateurs de radiations sans latex et sans plomb | unclassified | Classe III | Non | oui | non
2016-04-11 | Envision Scientific Private Limited | MEDICO FRANCE | MagicTouch™ Cathéter à ballonnet enrobé de sirolimus | Ballon de dilatation coronaire enrobé de sirolimus | unclassified | Classe III | Non | oui | non
2016-04-11 | Fresenius Kabi AG | FRESENIUS VIAL | Freka® Connect ENFit/ProNeo 10ml | Seringue entérale | unclassified | Classe IIa | Non | oui | non
2016-04-11 | Fresenius Kabi AG | FRESENIUS VIAL | Freka® Connect ENFit/ProNeo 100ml | Seringue entérale | unclassified | Classe IIa | Non | oui | non
2016-04-11 | Fresenius Kabi AG | FRESENIUS VIAL | Freka® Connect ENFit/ProNeo 20ml | Seringue entérale | unclassified | Classe IIa | Non | oui | non
2016-04-11 | Fresenius Kabi AG | FRESENIUS VIAL | Freka® Connect ENFit/ProNeo 5ml | Seringue entérale | unclassified | Classe IIa | Non | oui | non
2016-04-11 | Fresenius Kabi AG | FRESENIUS VIAL | Freka® Connect ENFit/ProNeo 60ml | Seringue entérale | unclassified | Classe IIa | Non | oui | non
2016-04-11 | GE Hualun Medical System CO.Ltd | GE Medical System SCS | Brivo NM 615 | Système d'imagerie | Stationary gamma camera system | Classe IIa | Non | non | oui
2016-04-11 | Image Diagnost International GmbH | GE Medical System SCS | SenoIris* | Logiciel | Diagnostic digital imaging system workstation | Classe IIa | Non | non | non
2016-04-11 | Koninklijke Utermöhlen NV | Laboratoires URGO | URGO VERRUES PERSISTANTES, stylo | Urgo Verrues Persistantes, stylo | Norovirus nucleic acid IVD, calibrator | Classe IIa | Non | non | non
2016-04-11 | MEDICO S.p.A. | MEDICO FRANCE | _Easy Plus_S - Stimulateur mono-chambre | Stimulateur cardiaque et sonde de stimulation cardiaque | unclassified | DMIA | Non | oui | non
2016-04-11 | MEDICO S.p.A. | MEDICO FRANCE | _Easy Plus_SR - Stimulateur mono-chambre à fréquence asservie (SR) | Stimulateur cardiaque et sonde de stimulation cardiaque | unclassified | DMIA | Non | oui | non
2016-04-11 | MEDICO S.p.A. | MEDICO FRANCE | GEA D Stimulateur double-chambre (DDD) | Stimulateur cardiaque et sonde de stimulation cardiaque | unclassified | DMIA | Non | oui | non
2016-04-11 | MEDICO S.p.A. | MEDICO FRANCE | GEA DR Stimulateur double-chambre à fréquence asservie (DDDR) | Stimulateur cardiaque et sonde de stimulation cardiaque | unclassified | DMIA | Non | oui | non
2016-04-11 | MEDICO S.p.A. | MEDICO FRANCE | GEA DR Stimulateur double-chambre à fréquence asservie (VDDR) | Stimulateur cardiaque et sonde de stimulation cardiaque | unclassified | DMIA | Non | oui | non
2016-04-11 | VITROBIO | VITROBIO | PILESPTINE spray | Pansement filmogène liquide pour hémorroïdes externes. | unclassified | Classe IIa | Non | non | non
2016-04-12 | B Braun Melsungen AG | B. BRAUN MEDICAL | VascuFlex® | Stent vasculaire périphérique, auto-expansible | unclassified | Classe IIb | Non | oui | non
2016-04-12 | BIOCORAL France | Bio Coral Calcium Bone | Biocoral® | Substitut osseux à base de corail naturel | unclassified | Classe III | Non | oui | non
2016-04-12 | Fresenius Kabi AG | FRESENIUS VIAL | Compoflex® - DMU Poche de transfert simple 150 ml | Poche de transfert | Blood donor set, single-pack | Classe IIb | Non | oui | non
2016-04-12 | Fresenius Kabi AG | FRESENIUS VIAL | Compoflex® - DMU Poche de transfert 600 ml | Poche de transfert | Blood donor set, single-pack | Classe IIb | Non | oui | non
2016-04-12 | Fresenius Kabi AG | FRESENIUS VIAL | Compoflex® - Système de poches à sang | Système de poches à sang | Blood donor set, double-pack,Blood donor set, quad-pack,Blood donor set, single-pack,Blood donor set, triple-pack | Classe IIb | Non | oui | non
2016-04-12 | TELEFLEX Medical Europe LTD | TELEFLEX Médical | LMA Classic™ | Masque laryngé ré-utilisable | unclassified | Classe IIa | Non | non | non
2016-04-12 | TELEFLEX Medical Europe LTD | TELEFLEX Médical | LMA Fastrach™ | Masque laryngé ré-utilisable | unclassified | Classe IIa | Non | non | non
2016-04-12 | TELEFLEX Medical Europe LTD | TELEFLEX Médical | LMA Fastrach™ ETT | Tube endotrachéal ré-utilisable | unclassified | Classe IIa | Non | non | non
2016-04-12 | TELEFLEX Medical Europe LTD | TELEFLEX Médical | LMA Fastrach™ ETT Single Use | Tube endotrachéal à usage unique | unclassified | Classe IIa | Non | oui | non
2016-04-12 | TELEFLEX Medical Europe LTD | TELEFLEX Médical | LMA Fastrach™ Single Use | Masque laryngé à usage unique | unclassified | Classe IIa | Non | oui | non
2016-04-12 | TELEFLEX Medical Europe LTD | TELEFLEX Médical | LMA Flexible™ | Masque laryngé ré-utilisable | unclassified | Classe IIa | Non | non | non
2016-04-12 | TELEFLEX Medical Europe LTD | TELEFLEX Médical | LMA Flexible™ Single Use | Masque laryngé à usage unique | unclassified | Classe IIa | Non | oui | non
2016-04-12 | TELEFLEX Medical Europe LTD | TELEFLEX Médical | LMA ProSeal™ | Masque laryngé ré-utilisable | unclassified | Classe IIa | Non | non | non
2016-04-12 | TELEFLEX Medical Europe LTD | TELEFLEX Médical | LMA Supreme™ | Masque laryngé à usage unique | unclassified | Classe IIa | Non | oui | non
2016-04-12 | TELEFLEX Medical Europe LTD | TELEFLEX Médical | LMA Unique PreCurved™ | Masque laryngé à usage unique | unclassified | Classe IIa | Non | oui | non
2016-04-12 | TELEFLEX Medical Europe LTD | TELEFLEX Médical | LMA Unique PreCurved™ Cuff Pilot™ | Masque laryngé à usage unique | unclassified | Classe IIa | Non | oui | non
2016-04-12 | TELEFLEX Medical Europe LTD | TELEFLEX Médical | LMA Unique™ Single Use | Masque laryngé à usage unique | unclassified | Classe IIa | Non | oui | non
2016-04-12 | TELEFLEX Medical Europe LTD | TELEFLEX Medical Europe LTD | Système de perfusion intra-osseuse EZ-IO - aiguille de 15 gauge (1.8mm) x 15 mm | Aiguille de perfusion intra-osseuse | unclassified | Classe IIa | Non | oui | non
2016-04-12 | TELEFLEX Medical Europe LTD | TELEFLEX Medical Europe LTD | Système de perfusion intra-osseuse EZ-IO - aiguille de 15 gauge (1.8mm) x 25 mm | Aiguille de perfusion intra-osseuse | unclassified | Classe IIa | Non | oui | non
2016-04-12 | TELEFLEX Medical Europe LTD | TELEFLEX Medical Europe LTD | Système de perfusion intra-osseuse EZ-IO - aiguille de 15 gauge (1.8mm) x 45 mm | Aiguille de perfusion intra-osseuse | unclassified | Classe IIa | Non | oui | non
2016-04-12 | TELEFLEX Medical Europe LTD | TELEFLEX Medical Europe LTD | Système de perfusion intra-osseuse EZ-IO - aiguilles de 15 Gauge (1.8mm) x 15mm et stabilisateur | Aiguille et stabilisateurs pour perfusion intra-osseuse | unclassified | Classe IIa | Non | oui | non
2016-04-12 | TELEFLEX Medical Europe LTD | TELEFLEX Medical Europe LTD | Système de perfusion intra-osseuse EZ-IO - aiguilles de 15 Gauge (1.8mm) x 25mm et stabilisateur | Aiguille et stabilisateurs pour perfusion intra-osseuse | unclassified | Classe IIa | Non | oui | non
2016-04-12 | TELEFLEX Medical Europe LTD | TELEFLEX Medical Europe LTD | Système de perfusion intra-osseuse EZ-IO - aiguilles de 15 Gauge (1.8mm) x 45mm et stabilisateur | Aiguille et stabilisateurs pour perfusion intra-osseuse | unclassified | Classe IIa | Non | oui | non
2016-04-12 | TELEFLEX Medical Europe LTD | TELEFLEX Medical Europe LTD | Système de perfusion intra-osseuse EZ-IO G3 (Driver) | Dispositif pour la perfusion intra-osseuse | unclassified | Classe IIa | Non | non | non
2016-04-13 | Esaote Europe B.V. | DJO France | MyLab Five | Échographe | unclassified | Classe IIa | Non | non | non
2016-04-13 | Esaote Europe B.V. | DJO France | MyLab Gamma MSK | Échographe | unclassified | Classe IIa | Non | non | non
2016-04-13 | Esaote Europe B.V. | DJO France | MyLab One MSK | Échographe | unclassified | Classe IIa | Non | non | non
2016-04-13 | Esaote Europe B.V. | DJO France | MyLab Six MSK | Échographe | unclassified | Classe IIa | Non | non | non
2016-04-13 | HMC PREMEDICAL S.p.A | HEMOTECH SAS | Raccord usage unique pour poches Citrasate sur générateurs Baxter | Raccord usage unique pour poches Citrasate sur générateurs Baxter | unclassified | Classe IIb | Non | oui | non
2016-04-13 | HMC PREMEDICAL S.p.A | HEMOTECH SAS | Raccord usage unique pour poches Citrasate sur générateurs Fresenius & BBraun | Raccord usage unique pour poches Citrasate sur générateurs Fresenius & BBraun | unclassified | Classe IIb | Non | oui | non
2016-04-13 | HMC PREMEDICAL S.p.A | HEMOTECH SAS | Raccord usage unique pour poches Citrasate sur générateurs Gambro & Hospal | Raccord usage unique pour poches Citrasate sur générateurs Gambro & Hospal | unclassified | Classe IIb | Non | oui | non
2016-04-13 | MTN Neubrandenburg GmbH | HEMOTECH SAS | Acide citrique pour désinfection Bidon de 5 L | Désinfectant pour générateur de dialyse | Citric acid device disinfectant | Classe IIb | Non | non | non
2016-04-13 | MTN Neubrandenburg GmbH | HEMOTECH SAS | Concentré pour dialyse Ca1,5-K2 Poche de 3,8 L | Solution concentrée bicarbonatée pour dialyse | Haemodialysis dialysate | Classe IIb | Non | oui | non
2016-04-13 | MTN Neubrandenburg GmbH | HEMOTECH SAS | Concentré pour dialyse Ca1,5-K2 Poche de 4,5 L | Solution concentrée bicarbonatée pour dialyse | Haemodialysis dialysate | Classe IIb | Non | oui | non
2016-04-13 | MTN Neubrandenburg GmbH | HEMOTECH SAS | Concentré pour dialyse Ca1,5-K3 Poche de 3,8 L | Solution concentrée bicarbonatée pour dialyse | Haemodialysis dialysate | Classe IIb | Non | oui | non
2016-04-13 | MTN Neubrandenburg GmbH | HEMOTECH SAS | Concentré pour dialyse Ca1,5-K3 Poche de 4,5 L | Solution concentrée bicarbonatée pour dialyse | Haemodialysis dialysate | Classe IIb | Non | oui | non
2016-04-13 | MTN Neubrandenburg GmbH | HEMOTECH SAS | Concentré pour dialyse Citrasate Ca0-K3 Bidon rigide de 4,5 L | Solution concentrée bicarbonatée pour dialyse | Haemodialysis dialysate | Classe IIb | Non | oui | non
2016-04-13 | MTN Neubrandenburg GmbH | HEMOTECH SAS | Concentré pour dialyse Citrasate Ca1,25-K2 Poche de 4,5 L | Solution concentrée bicarbonatée pour dialyse | Haemodialysis dialysate | Classe IIb | Non | oui | non
2016-04-13 | MTN Neubrandenburg GmbH | HEMOTECH SAS | Concentré pour dialyse Citrasate Ca1,25-K3 Bidon souple de 4,5 L Conditionnement « big box » | Solution concentrée bicarbonatée pour dialyse | Haemodialysis dialysate | Classe IIb | Non | oui | non
2016-04-13 | MTN Neubrandenburg GmbH | HEMOTECH SAS | Concentré pour dialyse Citrasate Ca1,5-K2 Bidon de 6 L | Solution concentrée bicarbonatée pour dialyse | Haemodialysis dialysate | Classe IIb | Non | oui | non
2016-04-13 | MTN Neubrandenburg GmbH | HEMOTECH SAS | Concentré pour dialyse Citrasate Ca1,5-K2 Bidon souple de 4,5 L Conditionnement « big box » | Solution concentrée bicarbonatée pour dialyse | Haemodialysis dialysate | Classe IIb | Non | oui | non
2016-04-13 | MTN Neubrandenburg GmbH | HEMOTECH SAS | Concentré pour dialyse Citrasate Ca1,5-K2 Poche de 3,8 L | Solution concentrée bicarbonatée pour dialyse | Haemodialysis dialysate | Classe IIb | Non | oui | non
2016-04-13 | MTN Neubrandenburg GmbH | HEMOTECH SAS | Concentré pour dialyse Citrasate Ca1,5-K2 Poche de 3,8 L Conditionnement « big box » | Solution concentrée bicarbonatée pour dialyse | Haemodialysis dialysate | Classe IIb | Non | oui | non
2016-04-13 | MTN Neubrandenburg GmbH | HEMOTECH SAS | Concentré pour dialyse Citrasate Ca1,5-K2 Poche de 4,5 L | Solution concentrée bicarbonatée pour dialyse | Haemodialysis dialysate | Classe IIb | Non | oui | non
2016-04-13 | MTN Neubrandenburg GmbH | HEMOTECH SAS | Concentré pour dialyse Citrasate Ca1,5-K2 Poche de 4,5 L Conditionnement « big box » | Solution concentrée bicarbonatée pour dialyse | Haemodialysis dialysate | Classe IIb | Non | oui | non
2016-04-13 | MTN Neubrandenburg GmbH | HEMOTECH SAS | Concentré pour dialyse Citrasate Ca1,5-K2 Poudre pour 500 L | Solution concentrée bicarbonatée pour dialyse | Haemodialysis dialysate | Classe IIb | Non | oui | non
2016-04-13 | MTN Neubrandenburg GmbH | HEMOTECH SAS | Concentré pour dialyse Citrasate Ca1,5-K3 Bidon de 6 L | Solution concentrée bicarbonatée pour dialyse | Haemodialysis dialysate | Classe IIb | Non | oui | non
2016-04-13 | MTN Neubrandenburg GmbH | HEMOTECH SAS | Concentré pour dialyse Citrasate Ca1,5-K3 Bidon souple de 4,5 L Conditionnement « big box » | Solution concentrée bicarbonatée pour dialyse | Haemodialysis dialysate | Classe IIb | Non | oui | non
2016-04-13 | MTN Neubrandenburg GmbH | HEMOTECH SAS | Concentré pour dialyse Citrasate Ca1,5-K3 Poche de 3,8 L | Solution concentrée bicarbonatée pour dialyse | Haemodialysis dialysate | Classe IIb | Non | oui | non
2016-04-13 | MTN Neubrandenburg GmbH | HEMOTECH SAS | Concentré pour dialyse Citrasate Ca1,5-K3 Poche de 3,8 L Conditionnement « big box » | Solution concentrée bicarbonatée pour dialyse | Haemodialysis dialysate | Classe IIb | Non | oui | non
2016-04-13 | MTN Neubrandenburg GmbH | HEMOTECH SAS | Concentré pour dialyse Citrasate Ca1,5-K3 Poche de 4,5 L | Solution concentrée bicarbonatée pour dialyse | Haemodialysis dialysate | Classe IIb | Non | oui | non
2016-04-13 | MTN Neubrandenburg GmbH | HEMOTECH SAS | Concentré pour dialyse Citrasate Ca1,5-K3 Poche de 4,5 L Conditionnement « big box » | Solution concentrée bicarbonatée pour dialyse | Haemodialysis dialysate | Classe IIb | Non | oui | non
2016-04-13 | MTN Neubrandenburg GmbH | HEMOTECH SAS | Concentré pour dialyse Citrasate Ca1,5-K3 Poche de 5,5 L | Solution concentrée bicarbonatée pour dialyse | Haemodialysis dialysate | Classe IIb | Non | oui | non
2016-04-13 | MTN Neubrandenburg GmbH | HEMOTECH SAS | Concentré pour dialyse Citrasate Ca1,5-K3 Poudre pour 500 L | Solution concentrée bicarbonatée pour dialyse | Haemodialysis dialysate | Classe IIb | Non | oui | non
2016-04-13 | MTN Neubrandenburg GmbH | HEMOTECH SAS | Concentré pour dialyse Citrasate Ca1,6-K2,5 Container de 500 | Solution concentrée bicarbonatée pour dialyse | Haemodialysis dialysate | Classe IIb | Non | oui | non
2016-04-13 | MTN Neubrandenburg GmbH | HEMOTECH SAS | Concentré pour dialyse Citrasate Ca1,65-K1 Poche de 4,5 L | Solution concentrée bicarbonatée pour dialyse | Haemodialysis dialysate | Classe IIb | Non | oui | non
2016-04-13 | MTN Neubrandenburg GmbH | HEMOTECH SAS | Concentré pour dialyse Citrasate Ca1,65-K2 Bidon de 6 L | Solution concentrée bicarbonatée pour dialyse | Haemodialysis dialysate | Classe IIb | Non | oui | non
2016-04-13 | MTN Neubrandenburg GmbH | HEMOTECH SAS | Concentré pour dialyse Citrasate Ca1,65-K2 Bidon souple de 4,5 L Conditionnement « big box » | Solution concentrée bicarbonatée pour dialyse | Haemodialysis dialysate | Classe IIb | Non | oui | non
2016-04-13 | MTN Neubrandenburg GmbH | HEMOTECH SAS | Concentré pour dialyse Citrasate Ca1,65-K2 Container de 500 | Solution concentrée bicarbonatée pour dialyse | Haemodialysis dialysate | Classe IIb | Non | oui | non
2016-04-13 | MTN Neubrandenburg GmbH | HEMOTECH SAS | Concentré pour dialyse Citrasate Ca1,65-K2 Poche de 3,8 L | Solution concentrée bicarbonatée pour dialyse | Haemodialysis dialysate | Classe IIb | Non | oui | non
2016-04-13 | MTN Neubrandenburg GmbH | HEMOTECH SAS | Concentré pour dialyse Citrasate Ca1,65-K2 Poche de 3,8 L Conditionnement « big box » | Solution concentrée bicarbonatée pour dialyse | Haemodialysis dialysate | Classe IIb | Non | oui | non
2016-04-13 | MTN Neubrandenburg GmbH | HEMOTECH SAS | Concentré pour dialyse Citrasate Ca1,65-K2 Poche de 4,5 L | Solution concentrée bicarbonatée pour dialyse | Haemodialysis dialysate | Classe IIb | Non | oui | non
2016-04-13 | MTN Neubrandenburg GmbH | HEMOTECH SAS | Concentré pour dialyse Citrasate Ca1,65-K2 Poche de 4,5 L Conditionnement « big box » | Solution concentrée bicarbonatée pour dialyse | Haemodialysis dialysate | Classe IIb | Non | oui | non
2016-04-13 | MTN Neubrandenburg GmbH | HEMOTECH SAS | Concentré pour dialyse Citrasate Ca1,65-K2 Poche de 5,5 L | Solution concentrée bicarbonatée pour dialyse | Haemodialysis dialysate | Classe IIb | Non | oui | non
2016-04-13 | MTN Neubrandenburg GmbH | HEMOTECH SAS | Concentré pour dialyse Citrasate Ca1,65-K3 Bidon de 6 L | Solution concentrée bicarbonatée pour dialyse | Haemodialysis dialysate | Classe IIb | Non | oui | non
2016-04-13 | MTN Neubrandenburg GmbH | HEMOTECH SAS | Concentré pour dialyse Citrasate Ca1,65-K3 Poche de 4,5 L | Solution concentrée bicarbonatée pour dialyse | Haemodialysis dialysate | Classe IIb | Non | oui | non
2016-04-13 | MTN Neubrandenburg GmbH | HEMOTECH SAS | Concentré pour dialyse Citrasate Ca1,65-K3 Poche de 5,5 Lide de 4,5 L | Solution concentrée bicarbonatée pour dialyse | Haemodialysis dialysate | Classe IIb | Non | oui | non
2016-04-13 | MTN Neubrandenburg GmbH | HEMOTECH SAS | Concentré pour dialyse Citrasate Ca1,65-K4 Poche de 4,5 L | Solution concentrée bicarbonatée pour dialyse | Haemodialysis dialysate | Classe IIb | Non | oui | non
2016-04-13 | MTN Neubrandenburg GmbH | HEMOTECH SAS | Concentré pour dialyse Citrasate Ca1,75-K2 Bidon de 6 L | Solution concentrée bicarbonatée pour dialyse | Haemodialysis dialysate | Classe IIb | Non | oui | non
2016-04-13 | MTN Neubrandenburg GmbH | HEMOTECH SAS | Concentré pour dialyse Citrasate Ca1,75-K2 Bidon souple de 4,5 L Conditionnement « big box » | Solution concentrée bicarbonatée pour dialyse | Haemodialysis dialysate | Classe IIb | Non | oui | non
2016-04-13 | MTN Neubrandenburg GmbH | HEMOTECH SAS | Concentré pour dialyse Citrasate Ca1,75-K2 Poche de 4,5 L | Solution concentrée bicarbonatée pour dialyse | Haemodialysis dialysate | Classe IIb | Non | oui | non
2016-04-13 | MTN Neubrandenburg GmbH | HEMOTECH SAS | Concentré pour dialyse Citrasate Ca1,75-K3 Bidon souple de 4,5 L Conditionnement « big box » | Solution concentrée bicarbonatée pour dialyse | Haemodialysis dialysate | Classe IIb | Non | oui | non
2016-04-13 | MTN Neubrandenburg GmbH | HEMOTECH SAS | Concentré pour dialyse Citrasate Ca1,75-K3 Poche de 4,5 L | Solution concentrée bicarbonatée pour dialyse | Haemodialysis dialysate | Classe IIb | Non | oui | non
2016-04-13 | Polymedicure | ASEPT INMED | Prolongateur de transfert (avec site Y) | Prolongateur perfusion | unclassified | Classe IIa | Non | oui | non
2016-04-13 | Polymedicure | ASEPT INMED | Prolongateur de transfert (sans site Y) | Prolongateur perfusion | unclassified | Classe IIa | Non | oui | non
2016-04-14 | Advanced Technical Fabrication | Ceram Concept France | Cupule Mobile RING à bague | Cupule mobile à bague | unclassified | Classe III | Non | oui | non
2016-04-14 | BIOTECH DENTAL | BIOTECH DENTAL | Trépans pour extraction d'implant | Implantologie dentaire | unclassified | Classe IIa | Non | non | non
2016-04-14 | CeramTec GmbH | Ceram Concept France | Têtes Fémorales stériles BIOLOX®Delta | Tête Fémorale stériles | Ceramic femoral head prosthesis | Classe III | Non | oui | non
2016-04-14 | CeramTec GmbH | Ceram Concept France | Têtes Fémorales stériles BIOLOX®Forte | Tête Fémorale stériles | Ceramic femoral head prosthesis | Classe III | Non | oui | non
2016-04-14 | CeramTec GmbH | Ceram Concept France | Têtes Fémorales stériles BIOLOX®Option | Tête Fémorale stériles | Ceramic femoral head prosthesis | Classe III | Non | oui | non
2016-04-14 | Charles Pery & Cie | Ceram Concept France | Vis d'ostéosynthèse non stérile | Vis d'ostéosynthèse non stérile | unclassified | Classe IIb | Non | oui | non
2016-04-14 | Gebr. Brasseler GmbH & Co. KG | Ceram Concept France | Lame de scie pour othopédie | Lame de scie pour othopédie | unclassified | Classe IIa | Non | oui | non
2016-04-14 | I.CERAM | Ceram Concept France | Embout EBP et Broche d'ostéosynthèse | Dispositifs d'ostéosynthèse stériles | unclassified | Classe IIb | Non | oui | non
2016-04-14 | Intuitive Surgical, Inc./Intuitive Surgical Operations Inc., | Intuitive Surgical Sarl | Crocodile Grasper | Pince crocodile | unclassified | Classe IIa | Non | non | non
2016-04-14 | Intuitive Surgical, Inc./Intuitive Surgical Operations Inc., | Intuitive Surgical Sarl | Curved Scissors | Ciseaux courbe | unclassified | Classe IIa | Non | non | non
2016-04-14 | Intuitive Surgical, Inc./Intuitive Surgical Operations Inc., | Intuitive Surgical Sarl | Fundus Grasper | Préhenseur de fundus | unclassified | Classe IIa | Non | non | non
2016-04-14 | Intuitive Surgical, Inc./Intuitive Surgical Operations Inc., | Intuitive Surgical Sarl | Single-Site 5 mm Accessory Cannula | Canule accessoire 5mm | unclassified | Classe IIa | Non | non | non
2016-04-14 | Intuitive Surgical, Inc./Intuitive Surgical Operations Inc., | Intuitive Surgical Sarl | Single-Site 5 mm Accessory Obturator | Obturateur accessoire 5mm | unclassified | Classe IIa | Non | non | non
2016-04-14 | Intuitive Surgical, Inc./Intuitive Surgical Operations Inc., | Intuitive Surgical Sarl | Single-Site 5 x 250 mm Curved Cannula (Endoscope Left) | Canule courbe 5 x 250 mm (côté gauche de l’endoscope) | unclassified | Classe IIa | Non | non | non
2016-04-14 | Intuitive Surgical, Inc./Intuitive Surgical Operations Inc., | Intuitive Surgical Sarl | Single-Site 5 x 250 mm Curved Cannula (Endoscope Right) | Canule courbe 5 x 250 mm (côté droit de l’endoscope) | unclassified | Classe IIa | Non | non | non
2016-04-14 | Intuitive Surgical, Inc./Intuitive Surgical Operations Inc., | Intuitive Surgical Sarl | Single-Site 5 x 300 mm Curved Cannula (Endoscope Left) | Canule courbe 5 x 300 mm (côté gauche de l’endoscope) | unclassified | Classe IIa | Non | non | non
2016-04-14 | Intuitive Surgical, Inc./Intuitive Surgical Operations Inc., | Intuitive Surgical Sarl | Single-Site 5 x 300 mm Curved Cannula (Endoscope Right) | Canule courbe 5 x 300 mm (côté droit de l’endoscope) | unclassified | Classe IIa | Non | non | non
2016-04-14 | Intuitive Surgical, Inc./Intuitive Surgical Operations Inc., | Intuitive Surgical Sarl | Single-Site 8 mm Endoscope Cannula | Canule d’endoscope 8mm | unclassified | Classe IIa | Non | non | non
2016-04-14 | Intuitive Surgical, Inc./Intuitive Surgical Operations Inc., | Intuitive Surgical Sarl | Single-Site 8 mm Obturator | Obturateur 8mm | unclassified | Classe IIa | Non | non | non
2016-04-14 | Intuitive Surgical, Inc./Intuitive Surgical Operations Inc., | Intuitive Surgical Sarl | Suction Irrigator | Irrigateur d’aspiration | unclassified | Classe IIa | Non | non | non
2016-04-14 | Intuitive Surgical, Inc./Intuitive Surgical Operations Inc., | Intuitive Surgical Sarl | Wristed Needle Driver | Porte-aiguilles articulé | unclassified | Classe IIa | Non | non | non
2016-04-14 | Respironics Inc | PHILIPS Healthcare | DreamStation Station BiPAP Auto avec Bi-Flex | Appareil respiratoire | unclassified | Classe IIa | Non | non | non
2016-04-14 | SIGNIA GmbH | SIVANTOS | Insio iMini 3px | Insio iMini primax IIC (intra-auriculaire) | unclassified | Classe IIa | Non | non | non
2016-04-14 | SIGNIA GmbH | SIVANTOS | Insio iMini 5px | Insio iMini primax IIC (intra-auriculaire) | unclassified | Classe IIa | Non | non | non
2016-04-14 | SIGNIA GmbH | SIVANTOS | Insio iMini 7px | Insio iMini primax IIC (intra-auriculaire) | unclassified | Classe IIa | Non | non | non
2016-04-14 | SIGNIA GmbH | SIVANTOS | Insio 3 PX | Insio primax CIC, ITC, ITE (intra-auriculaire) | unclassified | Classe IIa | Non | non | non
2016-04-14 | SIGNIA GmbH | SIVANTOS | Insio 5 PX | Insio primax CIC, ITC, ITE (intra-auriculaire) | unclassified | Classe IIa | Non | non | non
2016-04-14 | SIGNIA GmbH | SIVANTOS | Insio 7 PX | Insio primax CIC, ITC, ITE (intra-auriculaire) | unclassified | Classe IIa | Non | non | non
2016-04-15 | BIOSENSE WEBSTER Inc | JOHNSON & JOHNSON MEDICAL SAS | SOUNDSTAR™ éco 8F | Cathéter d'échographie diagnostique | unclassified | Classe III | Non | oui | non
2016-04-15 | BIOSENSE WEBSTER Inc | JOHNSON & JOHNSON MEDICAL SAS | SOUNDSTAR™ éco 8F G | Cathéter d'échographie diagnostique | unclassified | Classe III | Non | oui | non
2016-04-15 | Dfine Inc. | Meditech Strategic Consultants B.V. | Kits de fracture VP StabiliT® (Sans seringue) | kits de fracture (Sans seringue) | Orthopaedic cement, non-medicated | Classe IIb | Non | oui | non
2016-04-15 | FUJIFILM SonoSite Inc. | FUJIFILM SonoSite Inc. | SonoSite Edge II Ultrasound System | Échographe portatif à pilotage logiciel | Extracorporeal ultrasound imaging system transducer, hand-held | Classe IIa | Non | non | non
2016-04-15 | FUJIFILM SonoSite Inc. | FUJIFILM SonoSite Inc. | Transducer L25x/13-6 MHz | Transduceur | Extracorporeal ultrasound imaging system transducer, hand-held | Classe IIa | Non | non | non
2016-04-15 | FUJIFILM SonoSite Inc. | FUJIFILM SonoSite Inc. | Transducer L38v/10-5 MHz | Transduceur | Extracorporeal ultrasound imaging system transducer, hand-held | Classe IIa | Non | non | non
2016-04-15 | FUJIFILM SonoSite Inc. | FUJIFILM SonoSite Inc. | Transducer TEExi/8-3 MHz | Transduceur | Extracorporeal ultrasound imaging system transducer, hand-held | Classe IIa | Non | non | non
2016-04-15 | Hager & Meisinger GmbH | Hager & Meisinger GmbH | OKTAGON® Dental Implant | Système d‘implant | unclassified | Classe IIb | Non | oui | non
2016-04-15 | Hager & Meisinger GmbH | Hager & Meisinger GmbH | OKTAGON® Dental Prosthetic | Système d‘implant | Dental implant suprastructure, permanent | Classe IIa | Non | oui | non
2016-04-15 | Hager & Meisinger GmbH | Hager & Meisinger GmbH | OKTAGON® Instruments | Système d‘implant | General/plastic surgery bur | Classe IIa | Non | non | non
2016-04-15 | Hager & Meisinger GmbH | Hager & Meisinger GmbH | OKTAGON® ROX-CERA Dental Implant | Système d‘implant | unclassified | Classe IIb | Non | oui | non
2016-04-15 | Lumitex MD | AB MEDICA | End-Tip™ | Illuminateur chirurgical | Surgical instrument fibreoptic light | Classe IIa | Non | oui | non
2016-04-15 | Lumitex MD | AB MEDICA | LighMat | Illuminateur chirurgical | Surgical instrument fibreoptic light | Classe IIa | Non | oui | non
2016-04-15 | Lumitex MD | AB MEDICA | LighMat Microbright | Illuminateur chirurgical | unclassified | Classe IIa | Non | oui | non
2016-04-15 | Lumitex MD | AB MEDICA | LighMat Standard Flexible | Illuminateur chirurgical | Surgical instrument fibreoptic light | Classe IIa | Non | oui | non
2016-04-15 | Lumitex MD | AB MEDICA | LightMat Thin Malleable | Illuminateur chirurgical | unclassified | Classe IIa | Non | oui | non
2016-04-15 | Lumitex MD | AB MEDICA | LightMat Ultra-Thin | Illuminateur chirurgical | unclassified | Classe IIa | Non | oui | non
2016-04-15 | Lumitex MD | AB MEDICA | Mini Versalight X-Tip with integrated tubing | Illuminateur chirurgical | unclassified | Classe IIa | Non | oui | non
2016-04-15 | Lumitex MD | AB MEDICA | Mini-Versalight with integrated tubing | Illuminateur chirurgical | Fibreoptic suction tip, single-use | Classe IIa | Non | non | non
2016-04-15 | Lumitex MD | AB MEDICA | MIS Ortho-Light | Illuminateur chirurgical | unclassified | Classe IIa | Non | oui | non
2016-04-15 | Lumitex MD | AB MEDICA | Ortho-Light | Illuminateur chirurgical | unclassified | Classe IIa | Non | oui | non
2016-04-15 | Lumitex MD | AB MEDICA | Versalight Multi-fonctionnel | Illuminateur chirurgical | Fibreoptic suction tip, single-use | Classe IIa | Non | non | non
2016-04-15 | Lumitex MD | AB MEDICA | Versalight Multi-fonctionnel with integrated tubing | Illuminateur chirurgical | Fibreoptic suction tip, single-use | Classe IIa | Non | non | non
2016-04-15 | Lumitex MD | AB MEDICA | Versalight with integrated tubing | Illuminateur chirurgical | unclassified | Classe IIa | Non | oui | non
2016-04-15 | Merit Medical Systems Inc. | JOHNSON & JOHNSON MEDICAL SAS | HeartSpan® Aiguille transseptale | Aiguille transseptale | unclassified | Classe III | Non | oui | non
2016-04-15 | Merit Medical Systems Inc. | JOHNSON & JOHNSON MEDICAL SAS | Kit d'Aiguille Transseptale & Stylet | Kit d'aiguille transseptale & stylet | unclassified | Classe III | Non | oui | non
2016-04-15 | Reckitt Benckiser Healthcare Limited | Reckitt Benckiser Healthcare France | DUREX PLAY COSMIC DESIRE | Lubrifiant | unclassified | Classe IIa | Non | non | non
2016-04-15 | Reckitt Benckiser Healthcare Limited | Reckitt Benckiser Healthcare France | DUREX PLAY FRISSON | Lubrifiant | unclassified | Classe IIa | Non | non | non
2016-04-15 | Reckitt Benckiser Healthcare Limited | Reckitt Benckiser Healthcare France | DUREX PLAY SWEET STRAWBERRY | Lubrifiant | unclassified | Classe IIa | Non | non | non
2016-04-15 | Reckitt Benckiser Healthcare Limited | Reckitt Benckiser Healthcare France | SENSILUBE 40ml | Lubrifiant | unclassified | Classe IIa | Non | non | non
2016-04-15 | Sebacia, Inc. | Noblewell Sp. z.o.o. | Sebacia Microparticles | Produit à base de microparticules d'or pour un usage dermatologique | unclassified | Classe IIa | Non | non | non
2016-04-15 | TORNIER - WRIGHT FRANCE | TORNIER - WRIGHT FRANCE | COUDE ANCILLAIRE CAPITELLUM SPECIAL - Drill | Instrument chirurgical | Orthopaedic prosthesis implantation instrument, reusable | Classe IIa | Non | oui | non
2016-04-15 | TORNIER - WRIGHT FRANCE | TORNIER - WRIGHT FRANCE | COUDE ANCILLAIRE CAPITELLUM SPECIAL - Drilling guide extra-large letf | Instrument chirurgical | Orthopaedic prosthesis implantation instrument, reusable | Classe IIa | Non | oui | non
2016-04-15 | TORNIER - WRIGHT FRANCE | TORNIER - WRIGHT FRANCE | COUDE ANCILLAIRE CAPITELLUM SPECIAL - Drilling guide extra-large right | Instrument chirurgical | Orthopaedic prosthesis implantation instrument, reusable | Classe IIa | Non | oui | non
2016-04-15 | TORNIER - WRIGHT FRANCE | TORNIER - WRIGHT FRANCE | COUDE ANCILLAIRE CAPITELLUM SPECIAL - Drilling guide large letf | Instrument chirurgical | Orthopaedic prosthesis implantation instrument, reusable | Classe IIa | Non | oui | non
2016-04-15 | TORNIER - WRIGHT FRANCE | TORNIER - WRIGHT FRANCE | COUDE ANCILLAIRE CAPITELLUM SPECIAL - Drilling guide large right | Instrument chirurgical | Orthopaedic prosthesis implantation instrument, reusable | Classe IIa | Non | oui | non
2016-04-15 | TORNIER - WRIGHT FRANCE | TORNIER - WRIGHT FRANCE | COUDE ANCILLAIRE CAPITELLUM SPECIAL - Drilling guide médium letf | Instrument chirurgical | Orthopaedic prosthesis implantation instrument, reusable | Classe IIa | Non | oui | non
2016-04-15 | TORNIER - WRIGHT FRANCE | TORNIER - WRIGHT FRANCE | COUDE ANCILLAIRE CAPITELLUM SPECIAL - Drilling guide médium right | Instrument chirurgical | Orthopaedic prosthesis implantation instrument, reusable | Classe IIa | Non | oui | non
2016-04-15 | TORNIER - WRIGHT FRANCE | TORNIER - WRIGHT FRANCE | COUDE ANCILLAIRE CAPITELLUM SPECIAL - Drilling guide small letf | Instrument chirurgical | Orthopaedic prosthesis implantation instrument, reusable | Classe IIa | Non | oui | non
2016-04-15 | TORNIER - WRIGHT FRANCE | TORNIER - WRIGHT FRANCE | COUDE ANCILLAIRE CAPITELLUM SPECIAL - Drilling guide small right | Instrument chirurgical | Orthopaedic prosthesis implantation instrument, reusable | Classe IIa | Non | oui | non
2016-04-15 | TORNIER - WRIGHT FRANCE | TORNIER - WRIGHT FRANCE | COUDE ANCILLAIRE CAPITELLUM SPECIAL - Handle drill guide | Instrument chirurgical | Orthopaedic prosthesis implantation instrument, reusable | Classe IIa | Non | oui | non
2016-04-15 | TORNIER - WRIGHT FRANCE | TORNIER - WRIGHT FRANCE | OSTHEOSYNTHESE ANCILLAIRE SPECIAL - Rallonge AO | Instrument chirurgical | Orthopaedic prosthesis implantation instrument, reusable | Classe IIa | Non | oui | non
2016-04-17 | ALPHA BIO Tec Ltd | ALPHA BIO France | Alpha UniBase 17° - N CHC | Implant dentaire | Dental implant suprastructure, permanent | Classe IIa | Non | non | non
2016-04-17 | ALPHA BIO Tec Ltd | ALPHA BIO France | Alpha UniBase 30° - N CHC | Implant dentaire | Dental implant suprastructure, permanent | Classe IIa | Non | non | non
2016-04-17 | ALPHA BIO Tec Ltd | ALPHA BIO France | Alpha Universe UniScrew - CHC L | Implant dentaire | Dental implant suprastructure, permanent | Classe IIa | Non | non | non
2016-04-17 | ALPHA BIO Tec Ltd | ALPHA BIO France | Alpha Universe UniScrew - CHC P | Implant dentaire | Dental implant suprastructure, permanent | Classe IIa | Non | non | non
2016-04-17 | ALPHA BIO Tec Ltd | ALPHA BIO France | Alpha Universe UniScrew - L CHC L | Implant dentaire | Dental implant suprastructure, permanent | Classe IIa | Non | non | non
2016-04-17 | ALPHA BIO Tec Ltd | ALPHA BIO France | Alpha Universe UniScrew - L CHC P | Implant dentaire | Dental implant suprastructure, permanent | Classe IIa | Non | non | non
2016-04-17 | ALPHA BIO Tec Ltd | ALPHA BIO France | AlphaLoc Abutment - C CHC | Implant dentaire | Dental implant suprastructure, permanent | Classe IIa | Non | non | non
2016-04-17 | ALPHA BIO Tec Ltd | ALPHA BIO France | AlphaLoC Kit - C CHC | Implant dentaire | Dental implant suprastructure, permanent | Classe IIa | Non | non | non
2016-04-17 | ALPHA BIO Tec Ltd | ALPHA BIO France | Angled CAD/CAM Ti Base | Implant dentaire | Dental implant suprastructure, permanent | Classe IIa | Non | non | non
2016-04-17 | ALPHA BIO Tec Ltd | ALPHA BIO France | Angled CAD/CAM Ti Base - CHC | Implant dentaire | Dental implant suprastructure, permanent | Classe IIa | Non | non | non
2016-04-17 | ALPHA BIO Tec Ltd | ALPHA BIO France | Angled Plastic Abutment 15° - CHC | Implant dentaire | Dental implant suprastructure, permanent | Classe IIa | Non | non | non
2016-04-17 | ALPHA BIO Tec Ltd | ALPHA BIO France | Casting Screw - CHC | Implant dentaire | Dental implant suprastructure, permanent | Classe IIa | Non | non | non
2016-04-17 | ALPHA BIO Tec Ltd | ALPHA BIO France | Chrome Cobalt Casting abutment - CHC | Implant dentaire | Dental implant suprastructure, permanent | Classe IIa | Non | non | non
2016-04-17 | ALPHA BIO Tec Ltd | ALPHA BIO France | Chrome Cobalt Casting Abutment Rotational - CHC | Implant dentaire | Dental implant suprastructure, permanent | Classe IIa | Non | non | non
2016-04-17 | ALPHA BIO Tec Ltd | ALPHA BIO France | Esthetic Anatomic Angled Titanium Abutment 15° - CHC | Implant dentaire | Dental implant suprastructure, permanent | Classe IIa | Non | non | non
2016-04-17 | ALPHA BIO Tec Ltd | ALPHA BIO France | Esthetic Anatomic Angled Titanium Abutment 25° - CHC | Implant dentaire | Dental implant suprastructure, permanent | Classe IIa | Non | non | non
2016-04-17 | ALPHA BIO Tec Ltd | ALPHA BIO France | Esthetic Simply Straight Abutment - CHC | Implant dentaire | Dental implant suprastructure, permanent | Classe IIa | Non | non | non
2016-04-17 | ALPHA BIO Tec Ltd | ALPHA BIO France | Esthetic Standard Abutment - CHC | Implant dentaire | Dental implant suprastructure, permanent | Classe IIa | Non | non | non
2016-04-17 | ALPHA BIO Tec Ltd | ALPHA BIO France | Esthetic Straight Wide Abutment - CHC | Implant dentaire | Dental implant suprastructure, permanent | Classe IIa | Non | non | non
2016-04-17 | ALPHA BIO Tec Ltd | ALPHA BIO France | Hex Base Connection - CHC | Implant dentaire | Dental implant suprastructure, permanent | Classe IIa | Non | non | non
2016-04-17 | ALPHA BIO Tec Ltd | ALPHA BIO France | PreFace Compatible Blank Abutment - CHC | Implant dentaire | Dental implant suprastructure, permanent | Classe IIa | Non | non | non
2016-04-17 | ALPHA BIO Tec Ltd | ALPHA BIO France | PreFace Compatible Blank Abutment - IH | Implant dentaire | Dental implant suprastructure, permanent | Classe IIa | Non | non | non
2016-04-17 | ALPHA BIO Tec Ltd | ALPHA BIO France | PreFace Compatible CC Blank abutment - CHC | Implant dentaire | Dental implant suprastructure, permanent | Classe IIa | Non | non | non
2016-04-17 | ALPHA BIO Tec Ltd | ALPHA BIO France | PreFace Compatible CC Blank Abutment - IH | Implant dentaire | Dental implant suprastructure, permanent | Classe IIa | Non | non | non
2016-04-17 | ALPHA BIO Tec Ltd | ALPHA BIO France | Pro Tapered Connection Abutment - N CHC | Implant dentaire | Dental implant suprastructure, permanent | Classe IIa | Non | non | non
2016-04-17 | ALPHA BIO Tec Ltd | ALPHA BIO France | Screw for direct mounting on screw retain | Implant dentaire | Dental implant suprastructure, permanent | Classe IIa | Non | non | non
2016-04-17 | ALPHA BIO Tec Ltd | ALPHA BIO France | Screw for HBC - CHC | Implant dentaire | Dental implant suprastructure, permanent | Classe IIa | Non | non | non
2016-04-17 | ALPHA BIO Tec Ltd | ALPHA BIO France | Simply Burnout Plastic Sleeve for CHC | Implant dentaire | Dental implant suprastructure, permanent | Classe IIa | Non | non | non
2016-04-17 | ALPHA BIO Tec Ltd | ALPHA BIO France | Sirona CAD/CAM Ti Base | Implant dentaire | Dental implant suprastructure, permanent | Classe IIa | Non | non | non
2016-04-17 | ALPHA BIO Tec Ltd | ALPHA BIO France | Sirona CAD/CAM Ti Base-CHC | Implant dentaire | Dental implant suprastructure, permanent | Classe IIa | Non | non | non
2016-04-17 | ALPHA BIO Tec Ltd | ALPHA BIO France | Slim Straight Plastic Abutment - CHC | Implant dentaire | Dental implant suprastructure, permanent | Classe IIa | Non | non | non
2016-04-17 | ALPHA BIO Tec Ltd | ALPHA BIO France | Straight Plastic Abutment Anti-Rotation - CHC | Implant dentaire | Dental implant suprastructure, permanent | Classe IIa | Non | non | non
2016-04-17 | ALPHA BIO Tec Ltd | ALPHA BIO France | Straight Plastic Abutment Rotation - CHC | Implant dentaire | Dental implant suprastructure, permanent | Classe IIa | Non | non | non
2016-04-17 | ALPHA BIO Tec Ltd | ALPHA BIO France | Wide CAD/CAM Ti Base | Implant dentaire | Dental implant suprastructure, permanent | Classe IIa | Non | non | non
2016-04-17 | ALPHA BIO Tec Ltd | ALPHA BIO France | Wide CAD/CAM Ti Base Non-Engaging | Implant dentaire | Dental implant suprastructure, permanent | Classe IIa | Non | non | non
2016-04-17 | ALPHA BIO Tec Ltd | ALPHA BIO France | Wide PreFace Compatible Blank Abutment - IH | Implant dentaire | Dental implant suprastructure, permanent | Classe IIa | Non | non | non
2016-04-17 | ALPHA BIO Tec Ltd | ALPHA BIO France | Wide PreFace Compatible CC Blank Abutment - IH | Implant dentaire | Dental implant suprastructure, permanent | Classe IIa | Non | non | non
2016-04-17 | Industrie Biomediche Insubri SA | ALPHA BIO France | Alpha Bio's Graft Bioactive Bone | Substitut osseux composite | Bone matrix implant, animal-derived, bioabsorbable | Classe III | BOVINE | oui | non
2016-04-18 | ACUMED LLC | MediMark Europe | Instrument pour Système de plaque à cliquet : Foret canulé | Instrument pour Système de plaque à cliquet : Foret canulé | Cannulated surgical drill | Classe IIa | Non | non | non
2016-04-18 | ACUMED LLC | MediMark Europe | Instrument pour Système de plaque à cliquet : Foret plein | Instrument pour Système de plaque à cliquet : Foret plein | unclassified | Classe IIa | Non | non | non
2016-04-18 | ACUMED LLC | MediMark Europe | Système de plaque à cliquet Acumed® | Système de plaque à cliquet : Plaques de fixation, Soudure de fractures, non biodégradable, stérile | Fixation plate, fracture-healing, non-biodegradable | Classe IIb | Non | oui | non
2016-04-18 | BEMER Int AG | BEMER Int AG | BEMER Classic-Set | Thérapie vasculaire physique BEMER® | Hand-held deep-tissue electromagnetic stimulator | Classe IIa | Non | non | non
2016-04-18 | BEMER Int AG | BEMER Int AG | BEMER Professional-SET | Thérapie vasculaire physique BEMER® | Hand-held deep-tissue electromagnetic stimulator | Classe IIa | Non | non | non
2016-04-18 | DIS-PAR | DIS-PAR | Pansements ampoules CARE | Pansements hydrocolloïdes | unclassified | Classe IIa | Non | non | non
2016-04-18 | DIS-PAR | DIS-PAR | Spray Nasal CARE | Spray nasal | Nasal irrigation saline solution, non-sterile | Classe IIa | Non | non | non
2016-04-18 | Eckert & Ziegler BEBIG GmbH | Eckert & Ziegler BEBIG GmbH | Applicateurs ophtalmiques COMS | Applicateurs ophtalmiques | Ophthalmic applicator | Classe IIb | Non | non | non
2016-04-18 | Eu Materials | WIGMORE MEDICAL FRANCE | NEAUVIA™ Organic Hydro Deluxe | Matériel de reconstruction tissulaire, produit de comblement dermique, acide hyaluronique | Synthetic-fluid tissue reconstructive material | Classe III | Non | oui | non
2016-04-18 | Eu Materials | WIGMORE MEDICAL FRANCE | NEAUVIA™ Organic Intense | Matériel de reconstruction tissulaire, produit de comblement dermique, acide hyaluronique | Synthetic-fluid tissue reconstructive material | Classe III | Non | oui | non
2016-04-18 | Eu Materials | WIGMORE MEDICAL FRANCE | NEAUVIA™ Organic Intense Lips | Matériel de reconstruction tissulaire, produit de comblement dermique, acide hyaluronique | Synthetic-fluid tissue reconstructive material | Classe III | Non | oui | non
2016-04-18 | Eu Materials | WIGMORE MEDICAL FRANCE | NEAUVIA™ Organic Intense LV | Matériel de reconstruction tissulaire, produit de comblement dermique, acide hyaluronique | Synthetic-fluid tissue reconstructive material | Classe III | Non | oui | non
2016-04-18 | Eu Materials | WIGMORE MEDICAL FRANCE | NEAUVIA™ Organic Intense Man | Matériel de reconstruction tissulaire, produit de comblement dermique, acide hyaluronique | Synthetic-fluid tissue reconstructive material | Classe III | Non | oui | non
2016-04-18 | Eu Materials | WIGMORE MEDICAL FRANCE | NEAUVIA™ Organic Intense Rose | Matériel de reconstruction tissulaire, produit de comblement dermique, acide hyaluronique | Synthetic-fluid tissue reconstructive material | Classe III | Non | oui | non
2016-04-18 | Eu Materials | WIGMORE MEDICAL FRANCE | NEAUVIA™ Organic Rheology | Matériel de reconstruction tissulaire, produit de comblement dermique, acide hyaluronique | Synthetic-fluid tissue reconstructive material | Classe III | Non | oui | non
2016-04-18 | Eu Materials | WIGMORE MEDICAL FRANCE | NEAUVIA™ Organic Stimulate | Matériel de reconstruction tissulaire, produit de comblement dermique, acide hyaluronique | Synthetic-fluid tissue reconstructive material | Classe III | Non | oui | non
2016-04-18 | Eu Materials | WIGMORE MEDICAL FRANCE | NEAUVIA™ Organic Stimulate Man | Matériel de reconstruction tissulaire, produit de comblement dermique, acide hyaluronique | Synthetic-fluid tissue reconstructive material | Classe III | Non | oui | non
2016-04-18 | ISCON SURGICALS LIMITED | PRODIS | Canule d'extraction du cortex Simcoe gratteuse | Canule d'extraction du cortex Simcoe gratteuse | unclassified | Classe IIa | Non | oui | non
2016-04-18 | ISCON SURGICALS LIMITED | PRODIS | Canule d'extraction du cortex Simcoe non gratteuse | Canule d'extraction du cortex Simcoe non gratteuse | unclassified | Classe IIa | Non | oui | non
2016-04-18 | ISCON SURGICALS LIMITED | PRODIS | Canule d'infusion Cobra 1 voie d'irrigation postérieure | Canule d'infusion Cobra 1 voie d'irrigation postérieure | unclassified | Classe IIa | Non | oui | non
2016-04-18 | ISCON SURGICALS LIMITED | PRODIS | Canule d'infusion Cobra 3 voies d'irrigation (2 latérales - 1 postérieure) | Canule d'infusion Cobra 3 voies d'irrigation (2 latérales - 1 postérieure) | unclassified | Classe IIa | Non | oui | non
2016-04-18 | ISCON SURGICALS LIMITED | PRODIS | Canule d'irrigation Chopper | Canule d'irrigation Chopper | unclassified | Classe IIa | Non | oui | non
2016-04-18 | KA Medical LLC | EMERGO EUROPE B.V. | Micro Plug Set | Set de micro-obturateur | Embolization implant kit | Classe IIb | Non | oui | non
2016-04-18 | Laboratoires BIOPHA | Laboratoires BIOPHA | HIVERNYL Spray nasal décongestionnant | Spray nasal, solution hypertonique à l'eau de mer - arôme menthe eucalyptus | Nasal irrigation saline solution, non-sterile | Classe IIa | Non | non | non
2016-04-18 | OLYMPUS WINTER & IBE GmbH | OLYMPUS France | Laveur-désinfecteur ETD Double | Laveur-désinfecteur | unclassified | Classe IIb | Non | non | non
2016-04-18 | Regen Lab | Regen Lab | Cellular Matrix / BCT HA Kit | Tube de préparation | Haematological concentrate system kit, platelet concentration | Classe III | Non | oui | non
2016-04-19 | AESCULAP AG | B. BRAUN MEDICAL | ELAN 4 - Protecteur de dure-mère/douille de préhension | Étui de protection pour instruments réutilisable | Instrument guard, reusable | Classe IIa | Non | non | non
2016-04-19 | AESCULAP AG | B. BRAUN MEDICAL | ELAN 4 air - Crâniotome et pièce à main multifonctions | Pièce à main de système de foreuse chirurgicale, pneumatique | Pneumatic surgical drilling system handpiece | Classe IIa | Non | non | non
2016-04-19 | AESCULAP AG | B. BRAUN MEDICAL | ELAN 4 air - Micro-scie alternative | Pièce à main de système de foreuse chirurgicale, pneumatique | Pneumatic surgical drilling system handpiece | Classe IIa | Non | non | non
2016-04-19 | AESCULAP AG | B. BRAUN MEDICAL | ELAN 4 air - Micro-scie sagittale | Pièce à main de système de foreuse chirurgicale, pneumatique | Pneumatic surgical drilling system handpiece | Classe IIa | Non | non | non
2016-04-19 | AESCULAP AG | B. BRAUN MEDICAL | ELAN 4 air - Moteur de trépanation | Pièce à main de système de foreuse chirurgicale, pneumatique | Pneumatic surgical drilling system handpiece | Classe IIa | Non | non | non
2016-04-19 | AESCULAP AG | B. BRAUN MEDICAL | ELAN 4 air - Pièce à main standard (1 anneau) | Pièce à main de système de foreuse chirurgicale, pneumatique | Pneumatic surgical drilling system handpiece | Classe IIa | Non | non | non
2016-04-19 | AESCULAP AG | B. BRAUN MEDICAL | ELAN 4 air Lowspeed - Moteur avec accouplement Intra | Pièce à main de système de foreuse chirurgicale, pneumatique | Pneumatic surgical drilling system handpiece | Classe IIa | Non | non | non
2016-04-19 | AESCULAP AG | B. BRAUN MEDICAL | ELAN 4 électro - Crâniotome et pièce à main multifonctions et ses accessoires | Système de foreuse chirurgicale alimentée par secteur et ses accessoires | unclassified | Classe IIa | Non | non | non
2016-04-19 | AESCULAP AG | B. BRAUN MEDICAL | ELAN 4 électro - Kit de tuyaux à usage unique | Jeu de tubulures pour irrigation chirurgicale, à usage générale | Surgical irrigation tubing set, general-purpose | Classe IIa | Non | oui | non
2016-04-19 | AESCULAP AG | B. BRAUN MEDICAL | ELAN 4 électro - Micro-scie alternative et ses accessoires | Système de foreuse chirurgicale alimentée par secteur et accessoires | unclassified | Classe IIa | Non | non | non
2016-04-19 | AESCULAP AG | B. BRAUN MEDICAL | ELAN 4 électro - Micro-scie sagittale | Système de foreuse chirurgicale alimentée par secteur | Line-powered surgical drilling system | Classe IIa | Non | non | non
2016-04-19 | AESCULAP AG | B. BRAUN MEDICAL | ELAN 4 électro - Moteur de trépanation | Système de foreuse chirurgicale alimentée par secteur | Line-powered surgical drilling system | Classe IIa | Non | non | non
2016-04-19 | AESCULAP AG | B. BRAUN MEDICAL | ELAN 4 électro - Unité de commande | Unité de commande d'outil chirurgicale alimentée par secteur | Line-powered surgical power tool control unit | Classe IIa | Non | non | non
2016-04-19 | AESCULAP AG | B. BRAUN MEDICAL | ELAN 4 électro Lowspeed - Moteur avec accouplement Intra | Système de foreuse chirurgicale alimentée par secteur | Line-powered surgical drilling system | Classe IIa | Non | non | non
2016-04-19 | AESCULAP AG | B. BRAUN MEDICAL | ELAN 4 électro Standard - Pièce à main et ses accessoires | Système de foreuse chirurgicale alimentée par secteur et ses accessoires | unclassified | Classe IIa | Non | non | non
2016-04-19 | AESCULAP AG | B. BRAUN MEDICAL | Instrumentation pour endoprothèses | Instruments d'implantation de prothèse orthopédique | Orthopaedic prosthesis implantation instrument, reusable | Classe IIa | Non | non | non
2016-04-19 | AESCULAP AG | B. BRAUN MEDICAL | Outils pour systèmes de moteurs Aesculap | Fraise orthopédique réutilisable | Orthopaedic bur, reusable | Classe IIa | Non | non | non
2016-04-19 | DEXTHER | DEXTHER | Débitmètre à bille pour fluides médicaux | Débimètre à bille O2 | Anaesthesia/respiratory gas flowmeter | Classe IIb | Non | non | non
2016-04-19 | DEXTHER | DEXTHER | Embouts droits et coudés AFNOR O2, Vide, Air, N2O | Embouts droits et coudés | unclassified | Classe IIb | Non | non | non
2016-04-19 | DEXTHER | DEXTHER | Embouts verrouillables O2, air, vide AFNOR | Embouts verrouillables | unclassified | Classe IIb | Non | non | non
2016-04-19 | DEXTHER | DEXTHER | Flexibles d'alimentation BP O2, N2O, Air et vide | Flexible pour fluides médicaux | Nitrous oxide low pressure tubing,Oxygen low pressure tubing,Vacuum tubing, reusable | Classe IIb | Non | non | non
2016-04-19 | DEXTHER | DEXTHER | Humidificateurs complets 121°C ou 134°C | Humidificateur d'oxygène | Non-heated inspiratory line humidifier | Classe IIa | Non | non | non
2016-04-19 | DEXTHER | DEXTHER | Régulateurs type 03 avec robinet poussoir marche/arrêt | Régulateur de vide | Tracheal suction vacuum regulator | Classe IIa | Non | non | non
2016-04-19 | GC TECHNOLOGY | GC TECHNOLOGY | PEACCGENOU / Genouillère (accessoire aux appareils de magnétothérapie | Dispositif de magnétothérapie | Psycho-cognitive electromagnetic stimulator | Classe IIa | Non | non | non
2016-04-19 | MEDICREA INTERNATIONAL | MEDICREA INTERNATIONAL | PASS LP - Tige pré-cintrée en PEEK | Tige pré-cintrée en PEEK | unclassified | Classe IIb | Non | non | non
2016-04-19 | MEDICREA INTERNATIONAL | MEDICREA INTERNATIONAL | PASS OCT : Boîte implant | Boîte implant | Surgical instrument rack | Classe IIb | Non | non | non
2016-04-19 | MEDICREA INTERNATIONAL | MEDICREA INTERNATIONAL | PASS OCT : Couvercle implant | Couvercle implant | Surgical instrument rack | Classe IIb | Non | non | non
2016-04-19 | MEDICREA INTERNATIONAL | MEDICREA INTERNATIONAL | PASS OCT : Domino latéral pour tiges | Domino latéral pour tiges | Bone-screw internal spinal fixation system, non-sterile | Classe IIb | Non | non | non
2016-04-19 | Sorin Group USA Inc | MICROPORT CRM FRANCE SAS | Instrument bipolaire de précision VascuClear | Instrument bipolaire de précision | Endotherapy electrosurgical coagulator/cutter, bipolar, reusable | Classe IIb | Non | oui | non
2016-04-20 | APOL | APOL | Alésoir PIVOCOLOR | Alésoir | Endodontic reamer | Classe IIa | Non | non | non
2016-04-20 | APOL | APOL | Alésoir SCREWCOLOR | Alésoir | Endodontic reamer | Classe IIa | Non | non | non
2016-04-20 | APOL | APOL | Clavette PIVOCOLOR | Clavette | Root canal post, preformed | Classe IIa | Non | non | non
2016-04-20 | APOL | APOL | REBASLINE | Matériau de rebasage souple | Denture reliner, <specify> | Classe IIa | Non | non | non
2016-04-20 | APOL | APOL | SHARKCOMP | Composite | Resin-composite dental cement | Classe IIa | Non | non | non
2016-04-20 | APOL | APOL | STAR KISS VERNIS | Vernis de protection | Intubation teeth protector | Classe IIa | Non | non | non
2016-04-20 | APOL | APOL | Tenons SCREWCOLOR | Tenons | unclassified | Classe IIa | Non | non | non
2016-04-20 | PHARMA LAB INTERNATIONAL LTD | PHARMA LAB | Lancettes Stériles Sécurisées 1.8mm 30G | Lancettes stériles sécurisées | unclassified | Classe IIa | Non | oui | non
2016-04-20 | STRYKER GmbH | STRYKER FRANCE SAS | PRO : Fil Kirschner | Instrumentation | Internal orthopaedic fixation system implantation kit | Classe IIa | Non | non | non
2016-04-20 | STRYKER GmbH | STRYKER FRANCE SAS | PRO : Mèche graduée | Instrumentation | Non-sterile fluted surgical drill, reusable | Classe IIa | Non | non | non
2016-04-20 | STRYKER GmbH | STRYKER FRANCE SAS | PRO : Plaques et vis non stériles | Plaques et vis non stériles | unclassified | Classe IIb | Non | non | non
2016-04-20 | STRYKER GmbH | STRYKER FRANCE SAS | PRO : Plaques et vis stériles | Plaques et vis non stériles | unclassified | Classe IIb | Non | oui | non
2016-04-20 | STRYKER GmbH | STRYKER FRANCE SAS | PRO : Pointe d'aspiration | Instrumentation | Internal orthopaedic fixation system implantation kit | Classe IIa | Non | non | non
2016-04-21 | Austar Hearing Science & Technology (Xiamen) Co., Ltd | MAXNSON | MAX7 | Système auditif | unclassified | Classe III | Non | non | non
2016-04-21 | BIOITECH Srl | NOVELSKIN MEDKAPP | Erelle refinement | Implant injectable intradermique | unclassified | Classe III | Non | oui | non
2016-04-21 | BIOITECH Srl | NOVELSKIN MEDKAPP | Erelle Softfill | Implant injectable intradermique | unclassified | Classe III | Non | oui | non
2016-04-21 | BIOITECH Srl | NOVELSKIN MEDKAPP | Erelle Total Action | Implant injectable intradermique | unclassified | Classe III | Non | oui | non
2016-04-21 | BIOITECH Srl | NOVELSKIN MEDKAPP | Erelle Volume | Implant injectable intradermique | unclassified | Classe III | Non | oui | non
2016-04-21 | EUROSIREL S.p.A. | EUROSIREL S.p.A. | AUCHAN PANSEMENTS PROTECTION CORS X8 | Pansements protection des cors | Skin-cover adhesive strip, antimicrobial | Classe IIa | Non | non | non
2016-04-21 | EUROSIREL S.p.A. | EUROSIREL S.p.A. | AUCHAN POCHE DE GLACE FROID INSTANTANE X1 | Poche de glace froid instantané | Cold therapy gel | Classe IIa | Non | non | non
2016-04-21 | GAMBRO DASCO S.p.A. | BAXTER SAS | Cassette Artiset HD DNL HC | Système de tubulures sanguines pour hémodialyse avec le générateur Gambro Artis™ | unclassified | Classe IIa | Non | oui | non
2016-04-21 | GAMBRO DASCO S.p.A. | BAXTER SAS | Prismocitrate 10/2 | Solution Prismocitrate pour l’anticoagulation régionale au citrate dans le circuit extracorporel au cours des thérapies d’épuration extra-rénale continue | unclassified | Classe IIb | Non | oui | non | oui
2016-04-21 | GAMBRO DASCO S.p.A. | BAXTER SAS | Prismocitrate 18/0 | Solution Prismocitrate pour l’anticoagulation régionale au citrate dans le circuit extracorporel au cours des thérapies d’épuration extra-rénale continue | Citrate anticoagulation solution | Classe IIb | Non | oui | non | oui
2016-04-21 | Intuitive Surgical, Inc./Intuitive Surgical Operations Inc., | Intuitive Surgical Sarl | Single-Site® Cannula Seal | Joint de canule de 5 à 10 mm | Laparoscopic trocar sleeve seal | Classe IIa | Non | non | non
2016-04-21 | Intuitive Surgical, Inc./Intuitive Surgical Operations Inc., | Intuitive Surgical Sarl | Single-Site® Port for 8 mm Endoscope | Point d'intervention pour endoscope de 8?mm | Laparoscopic multi-instrument access port | Classe IIa | Non | non | non
2016-04-21 | Rossmax Swiss GmbH | VASTEL SANTE INTERNATIONAL - SAS | Accessoires nébuliseur | Accessoires nébuliseur (masque adulte, masque enfant, embout buccal, tube, cuve) | unclassified | Classe IIa | Non | non | non
2016-04-21 | Rossmax Swiss GmbH | VASTEL SANTE INTERNATIONAL - SAS | Embout pour thermomètre auriculaire sans contact | Thermomètre auriculaire | unclassified | Classe IIa | Non | non | non
2016-04-21 | Rossmax Swiss GmbH | VASTEL SANTE INTERNATIONAL - SAS | Nébuliseur (design, à piston) | Nébuliseur | unclassified | Classe IIa | Non | non | non
2016-04-21 | Rossmax Swiss GmbH | VASTEL SANTE INTERNATIONAL - SAS | Nébuliseur (portatif à piston) | Nébuliseur | unclassified | Classe IIa | Non | non | non
2016-04-21 | Rossmax Swiss GmbH | VASTEL SANTE INTERNATIONAL - SAS | Nébuliseur (super mini, à piston) | Nébuliseur | unclassified | Classe IIa | Non | non | non
2016-04-21 | Rossmax Swiss GmbH | VASTEL SANTE INTERNATIONAL - SAS | Tensiomètre de bras (à détection de mouvement) | Tensiomètre de bras | unclassified | Classe IIa | Non | non | non
2016-04-21 | Rossmax Swiss GmbH | VASTEL SANTE INTERNATIONAL - SAS | Tensiomètre de bras (détection repos) | Tensiomètre de bras | unclassified | Classe IIa | Non | non | non
2016-04-21 | Rossmax Swiss GmbH | VASTEL SANTE INTERNATIONAL - SAS | Tensiomètre de bras (indication position brassard correcte ) | Tensiomètre de bras | unclassified | Classe IIa | Non | non | non
2016-04-21 | Rossmax Swiss GmbH | VASTEL SANTE INTERNATIONAL - SAS | Tensiomètre de bras (parlant) | Tensiomètre de bras | unclassified | Classe IIa | Non | non | non
2016-04-21 | Rossmax Swiss GmbH | VASTEL SANTE INTERNATIONAL - SAS | Tensiomètre de bras (validé pour grossesse) | Tensiomètre de bras | unclassified | Classe IIa | Non | non | non
2016-04-21 | Rossmax Swiss GmbH | VASTEL SANTE INTERNATIONAL - SAS | Tensiomètre de poignet (à détection de mouvement) | Tensiomètre de poignet | unclassified | Classe IIa | Non | non | non
2016-04-21 | Rossmax Swiss GmbH | VASTEL SANTE INTERNATIONAL - SAS | Tensiomètre de poignet (Smart Sense Technology) | Tensiomètre de poignet | unclassified | Classe IIa | Non | non | non
2016-04-21 | Rossmax Swiss GmbH | VASTEL SANTE INTERNATIONAL - SAS | Thermomètre auriculaire sans contact | Thermomètre auriculaire | unclassified | Classe IIa | Non | non | non
2016-04-21 | Rossmax Swiss GmbH | VASTEL SANTE INTERNATIONAL - SAS | Thermomètre digital | Thermomètre digital | unclassified | Classe IIa | Non | non | non
2016-04-21 | Rossmax Swiss GmbH | VASTEL SANTE INTERNATIONAL - SAS | Thermomètre digital embout flexible | Thermomètre digital | unclassified | Classe IIa | Non | non | non
2016-04-21 | Rossmax Swiss GmbH | VASTEL SANTE INTERNATIONAL - SAS | Thermomètre frontal sans contact | Thermomètre frontal | unclassified | Classe IIa | Non | non | non
2016-04-21 | Rossmax Swiss GmbH | VASTEL SANTE INTERNATIONAL - SAS | Thermomètre temporal sans contact | Thermomètre temporal | unclassified | Classe IIa | Non | non | non
2016-04-21 | STRYKER GmbH | STRYKER FRANCE SAS | Easyclip® - Agrafe compressive d'ostéosynthèse | Agrafe compressive d'ostéosynthèse | Bone staple | Classe IIb | Non | non | non
2016-04-21 | STRYKER GmbH | STRYKER FRANCE SAS | Easyclip® - Alésoir à surfacer | Instrumentation | Orthopaedic surgical procedure kit, non-medicated, reusable | Classe IIa | Non | non | non
2016-04-21 | STRYKER GmbH | STRYKER FRANCE SAS | Easyclip® - Mèche | Instrumentation | Orthopaedic surgical procedure kit, non-medicated, reusable | Classe IIa | Non | non | non
2016-04-22 | ACIST Medical Systems Inc. | ACIST Medical Systems Inc. | HDI™ High Definition IVUS System | Système d‘échographie intravasculaire | Cardiovascular ultrasound imaging system | Classe III | Non | non | non
2016-04-22 | ACIST Medical Systems Inc. | ACIST Medical Systems Inc. | Kodama® Catheter | cathéter d‘échographie intravasculaire | Intravascular catheters, <specify> | Classe III | Non | oui | non
2016-04-22 | AirStrip Technologies, Inc | Meditech Strategic Consultants B.V. | LibreLink (version 1.2) | Logiciel | unclassified | Classe IIb | Non | non | non
2016-04-22 | APPLIED Medical Resources Corp. | APPLIED Medical France | Alexis® Orthopaedic Protector | Protecteur orthopédique | unclassified | Classe IIa | Non | oui | non
2016-04-22 | Boston Scientific Corporation | BOSTON SCIENTIFIC | Bereinstein, Cathéter d'occlusion à ballonnet | Cathéter d'occlusion à ballonnet | Intravascular occluding catheter | Classe IIb | Non | oui | non
2016-04-22 | Boston Scientific Corporation | BOSTON SCIENTIFIC | Kit de Thrombectomie ZelanteDVT™ | Ensemble de thrombectomie | Embolectomy/thrombectomy suction catheter | Classe IIb | Non | oui | non
2016-04-22 | Boston Scientific Corporation | BOSTON SCIENTIFIC | Kit Power Pulse™ pour AngioJet™ Ultra | Kits en Y | Catheter adaptor, general-purpose | Classe IIa | Non | oui | non
2016-04-22 | Boston Scientific Corporation | BOSTON SCIENTIFIC | Promus PREMIER™ Monorail™ BTK, Système de stent en platine-chrome à élution d’évérolimus | Système de stent en platine-chrome à élution d’évérolimus | Drug-eluting coronary artery stent, non-biodegradable-polymer-coated | Classe III | Non | oui | non
2016-04-22 | Boston Scientific Corporation | BOSTON SCIENTIFIC | Promus PREMIER™ Over-The-Wire BTK, Système de stent en platine-chrome à élution d’évérolimus | Système de stent en platine-chrome à élution d’évérolimus | Drug-eluting coronary artery stent, non-biodegradable-polymer-coated | Classe III | Non | oui | non
2016-04-22 | Boston Scientific Corporation | BOSTON SCIENTIFIC | Standard, Cathéter d'occlusion à ballonnet | Cathéter d'occlusion à ballonnet | Intravascular occluding catheter | Classe IIb | Non | oui | non
2016-04-22 | Covidien LLC | COVIDIEN France SAS | VersaOne™ Trocart sans lame | Trocart sans lame | Laparoscopic multi-instrument access port | Classe IIa | Non | oui | non
2016-04-22 | Creganna Medical | BOSTON SCIENTIFIC | Bolt™, Ensemble d’introducteur d’accès direct | Ensemble d’introducteur d’accès direct | Intravascular occluding catheter | Classe IIa | Non | oui | non
2016-04-22 | NEWCLIP TECHNICS - | NEWCLIP TECHNICS - | Adaptateur encliquetage Ø11 mm - AO Ø4.5 mm | Les instruments Newclip sont des instruments utilisables uniquement dans le cadre de la chirurgie orthopédique ou traumatologique, lors de la pose d’implants d’ostéosynthèse commercialisés par NEWCLIP TECHNICS. | Orthopaedic implant/instrument adaptor, reusable | Classe IIa | Non | non | non
2016-04-22 | NEWCLIP TECHNICS - | NEWCLIP TECHNICS - | Foret à encliquetage rapide Ø2.7 mm - L125 mm | Les instruments Newclip sont des instruments utilisables uniquement dans le cadre de la chirurgie orthopédique ou traumatologique, lors de la pose d’implants d’ostéosynthèse commercialisés par NEWCLIP TECHNICS. | Non-sterile fluted surgical drill, reusable | Classe IIa | Non | non | non
2016-04-22 | OSCOR Inc. | BOSTON SCIENTIFIC | DiRex™ Gaine orientable | Gaine orientable | Vascular introducer kit | Classe III | Non | oui | non
2016-04-22 | OSCOR Inc. | BOSTON SCIENTIFIC | SafeSheath Ultra® Gaine orientable | Gaine orientable | Vascular introducer kit | Classe III | Non | oui | non
2016-04-22 | Vascular Solutions, Inc | ALBYN MEDICAL - SASU | Turnpike® LP | Cathéter Intravasculaire | Intravascular guiding catheter | Classe IIa | Non | oui | non
2016-04-24 | Austar Hearing Science & Technology (Xiamen) Co., Ltd | MAXNSON | MAX7 (désactivé) | Système auditif | unclassified | Classe III | Non | non | non | oui
2016-04-25 | ALN Implants Chirurgicaux | ALN Implants Chirurgicaux | Kit d'extraction et/ou de repositionnement du Filtre Veine Cave ALN - Kit angulé | Kit d'extraction et/ou de repositionnement du Filtre Veine Cave ALN | Vena cava filter extraction/repositioning kit | Classe IIa | Non | oui | non
2016-04-25 | ALN Implants Chirurgicaux | ALN Implants Chirurgicaux | Kits d'extraction et/ou de repositionnement du Filtre Veine Cave ALN - ALN Pre-curved RS | Kit d'extraction et/ou de repositionnement du Filtre Veine Cave ALN | Vena cava filter extraction/repositioning kit | Classe IIa | Non | oui | non
2016-04-25 | ALN Implants Chirurgicaux | ALN Implants Chirurgicaux | Kits d'extraction et/ou de repositionnement du Filtre Veine Cave ALN - ALN Straight RS | Kit d'extraction et/ou de repositionnement du Filtre Veine Cave ALN | Vena cava filter extraction/repositioning kit | Classe IIa | Non | oui | non
2016-04-25 | ALN Implants Chirurgicaux | ALN Implants Chirurgicaux | Kits d'extraction et/ou de repositionnement du Filtre Veine Cave ALN - ALN 2in1 RS | Kit d'extraction et/ou de repositionnement du Filtre Veine Cave ALN | Vena cava filter extraction/repositioning kit | Classe IIa | Non | oui | non
2016-04-25 | ALN Implants Chirurgicaux | ALN Implants Chirurgicaux | Kits d'extraction et/ou de repositionnement du Filtre Veine Cave ALN - Kit droit | Kit d'extraction et/ou de repositionnement du Filtre Veine Cave ALN | Vena cava filter extraction/repositioning kit | Classe IIa | Non | oui | non
2016-04-25 | Novax Pharma SARL | Novax Pharma SARL | LUXCLEAR 360ml, 100ml et 50ml | Solution de soin des lentilles de contact | unclassified | Classe IIb | Non | oui | non
2016-04-25 | Novax Pharma SARL | Novax Pharma SARL | LUXYAL® eye drops 10ml et 3ml | Solution ophtalmique lubrifiante et hydratante | unclassified | Classe IIb | Non | oui | non | oui
2016-04-25 | Novax Pharma SARL | Novax Pharma SARL | NAVI INFLA eye drops 15ml et 3ml | Solution ophtalmique lubrifiante et hydratante | unclassified | Classe IIb | Non | oui | non
2016-04-25 | Novax Pharma SARL | Novax Pharma SARL | NAVI LIPO eye drops 10ml et 3ml | Solution ophtalmique lubrifiante et hydratante | unclassified | Classe IIb | Non | oui | non
2016-04-25 | Novax Pharma SARL | Novax Pharma SARL | NAVI®SPRAY dry eyes10ml | Solution ophtalmique lubrifiante et hydratante | unclassified | Classe IIb | Non | oui | non
2016-04-25 | Novax Pharma SARL | Novax Pharma SARL | NAVITAE™ eye drops 15ml et 3ml | Solution ophtalmique lubrifiante et hydratante | unclassified | Classe IIb | Non | oui | non
2016-04-25 | Novax Pharma SARL | Novax Pharma SARL | VISIONLUX® eye drops 10ml et 3ml | Solution ophtalmique lubrifiante et hydratante | unclassified | Classe IIb | Non | oui | non | oui
2016-04-25 | OLYMPUS Medical Systems Corp. | OLYMPUS France | Aiguille d'écho-ponction à usage unique EZ Shot 3 Plus | Aiguille d'écho-ponction à usage unique | unclassified | Classe IIa | Non | oui | non
2016-04-25 | Ormco Corporation | Ormco Corporation | Single Patient Kits - 5-5 U/L Damon Clear 2, Damon Clear & Damon Q Single Patient Kit: Std-Tq | Bagues orthodontiques | Orthodontic bracket, metal | Classe IIa | Non | non | non
2016-04-25 | Ormco Corporation | Ormco Corporation | Single Patient Kits - 5-5 U/L Damon Clear 2, Damon Q & Damon Clear Single Patient Kit: Std-Tq | Bagues orthodontiques | Orthodontic bracket, metal | Classe IIa | Non | non | non
2016-04-25 | Ormco Corporation | Ormco Corporation | Single Patient Kits - 7-7 U/L Damon Clear 2, Damon Clear & Damon Q Single Patient Kit: Std-Tq, Snaplink & Ti Tubes | Bagues orthodontiques | Orthodontic bracket, metal | Classe IIa | Non | non | non
2016-04-25 | Ormco Corporation | Ormco Corporation | Single Patient Kits - 7-7 U/L Damon Clear 2, Damon Q & Damon Clear Single Patient Kit: Std-Tq, Snaplink & Ti Tubes | Bagues orthodontiques | Orthodontic bracket, metal | Classe IIa | Non | non | non
2016-04-25 | RAFFIN MEDICAL | RAFFIN MEDICAL | Set de prélèvement de cornée CORN01 MEDICONTUR | Set de prélèvement de cornée | unclassified | Classe IIa | Non | oui | non
2016-04-25 | Stryker Leibinger GmbH Co. KG | STRYKER FRANCE SAS | UNIVERSAL NEURO III - Sterile AXS Screws Procedure Packs | Packs de procédure Vis AXS stériles | Craniofacial fixation plate kit, non-biodegradable | Classe IIb | Non | oui | non
2016-04-25 | TORNIER - WRIGHT FRANCE | TORNIER - WRIGHT FRANCE | Aequalis PerFORM Reversed Central Screw - Non sterile | Central and Peripheral Screws | unclassified | Classe III | Non | non | non
2016-04-25 | TORNIER - WRIGHT FRANCE | TORNIER - WRIGHT FRANCE | Aequalis PerFORM Reversed Central Screw - Sterile | Central and Peripheral Screws | Orthopaedic bone screw, non-biodegradable, sterile | Classe III | Non | oui | non
2016-04-25 | TORNIER - WRIGHT FRANCE | TORNIER - WRIGHT FRANCE | Aequalis PerFORM Reversed Eccentric Glenosphère, +2mm Inferior Offset | Glenosphères | Reverse shoulder prosthesis head | Classe III | Non | oui | non
2016-04-25 | TORNIER - WRIGHT FRANCE | TORNIER - WRIGHT FRANCE | Aequalis PerFORM+ Reversed Full-Wedge Augment Baseplate (15°) | Baseplates | Reverse shoulder prosthesis base plate | Classe III | Non | oui | non
2016-04-25 | TORNIER - WRIGHT FRANCE | TORNIER - WRIGHT FRANCE | Aequalis PerFORM+ Reversed Half-Wedge Augment Baseplate (35°) | Baseplates | Reverse shoulder prosthesis base plate | Classe III | Non | oui | non
2016-04-25 | TORNIER - WRIGHT FRANCE | TORNIER - WRIGHT FRANCE | Aequalis PerFORM+ Reversed Lateralized Baseplate +3mm | Baseplates | Reverse shoulder prosthesis base plate | Classe III | Non | oui | non
2016-04-25 | TORNIER - WRIGHT FRANCE | TORNIER - WRIGHT FRANCE | Aequalis PerFORM+ Reversed Lateralized Baseplate +6mm | Baseplates | Reverse shoulder prosthesis base plate | Classe III | Non | oui | non
2016-04-25 | TORNIER - WRIGHT FRANCE | TORNIER - WRIGHT FRANCE | Aequalis PerFORM Reversed Lateralized Glenosphère, +3mm | Glenosphères | Reverse shoulder prosthesis head | Classe III | Non | oui | non
2016-04-25 | TORNIER - WRIGHT FRANCE | TORNIER - WRIGHT FRANCE | Aequalis PerFORM Reversed Peripheral Screw - Non sterile | Central and Peripheral Screws | unclassified | Classe III | Non | non | non
2016-04-25 | TORNIER - WRIGHT FRANCE | TORNIER - WRIGHT FRANCE | Aequalis PerFORM Reversed Peripheral Screw - Sterile | Central and Peripheral Screws | Orthopaedic bone screw, non-biodegradable, sterile | Classe III | Non | oui | non
2016-04-25 | TORNIER - WRIGHT FRANCE | TORNIER - WRIGHT FRANCE | Aequalis PerFORM Reversed Press-Fit Long Post | Press-Fit Posts Screws | unclassified | Classe III | Non | oui | non
2016-04-25 | TORNIER - WRIGHT FRANCE | TORNIER - WRIGHT FRANCE | Aequalis PerFORM Reversed Standard Baseplate | Baseplates | Reverse shoulder prosthesis base plate | Classe III | Non | oui | non
2016-04-25 | TORNIER - WRIGHT FRANCE | TORNIER - WRIGHT FRANCE | Aequalis PerFORM Reversed Standard Glenosphère | Glenosphères | Reverse shoulder prosthesis head | Classe III | Non | oui | non
2016-04-26 | CONTURA International A/S | NOVELSKIN MEDKAPP | AQUAMID | Produit de remplissage injectable | unclassified | Classe IIb | Non | oui | non
2016-04-26 | Esaote Europe B.V. | DJO France | PROBE LA435-6-18MHZ (FIVE) | Sonde LA435 pour Echographe MyLab | unclassified | Classe IIa | Non | non | non
2016-04-26 | Esaote Europe B.V. | DJO France | PROBE LA533-3-13MHZ (FIVE) | Sonde LA533 pour Echographe MyLab | unclassified | Classe IIa | Non | non | non
2016-04-26 | Esaote Europe B.V. | DJO France | PROBE SL3116-15-22MHZ | Sonde SL3116 pour Echographe MyLab | unclassified | Classe IIa | Non | non | non
2016-04-26 | Esaote Europe B.V. | DJO France | PROBE SL3235-6-18MHZ | Sonde SL3235 pour Echographe MyLab | unclassified | Classe IIa | Non | non | non
2016-04-26 | Esaote Europe B.V. | DJO France | PROBE SL3323-6-13MHZ | Sonde SL3323 pour Echographe MyLab | unclassified | Classe IIa | Non | non | non
2016-04-27 | EUROSIREL S.p.A. | BIOFIN SANTE FRANCE | Calmadol Bande Autochauffante | Bande autochauffante | unclassified | Classe IIa | Non | non | non
2016-04-27 | EUROSIREL S.p.A. | BIOFIN SANTE FRANCE | Calmadol Patch Autochauffant | Patch autochauffant | unclassified | Classe IIa | Non | non | non
2016-04-27 | FEG Textiltechnik Forschungs-und Entwicklungsgesellschaft mbH | TaraMed Consulting | DynaMesh-CICAT | Filet prothétique pour la chirurgie des hernies | Mesh, polymeric, <specify> | Classe IIb | Non | oui | non
2016-04-27 | FEG Textiltechnik Forschungs-und Entwicklungsgesellschaft mbH | TaraMed Consulting | DynaMesh-ENDOLAP | Filet prothétique pour la chirurgie des hernies, en monofol de PVDF | Mesh, polymeric, <specify> | Classe IIb | Non | oui | non
2016-04-27 | FEG Textiltechnik Forschungs-und Entwicklungsgesellschaft mbH | TaraMed Consulting | DynaMesh-IPOM | Filet prothétique intrapéritonéal | Mesh, polymeric, <specify> | Classe IIb | Non | oui | non
2016-04-27 | Medwork GmbH | MEDWORK FRANCE | HOT1 - Pince chaude | Pince chaude | Surgical biopsy forceps | Classe IIb | Non | oui | non
2016-04-27 | NEWDEAL | NEWDEAL | ACHILLON - Pousse aiguille Achillon® | Pousse aiguille Achillon® | Wire/ligature passer | Classe IIa | Non | oui | non
2016-04-27 | NEWDEAL | NEWDEAL | ACHILLON - Set de 3 aiguilles Achillon® | Set de 3 aiguilles Achillon® | Wire/ligature passer | Classe IIa | Non | oui | non
2016-04-27 | NEWDEAL | NEWDEAL | ACHILLON - Système de suture mini-invasive pour le tendon d'achille Achillon® | Instrument stérile pour la chirurgie du pied à usage unique | Wire/ligature passer | Classe IIa | Non | oui | non
2016-04-27 | NEWDEAL | NEWDEAL | ADVANSYS MLP&DLP - Grande plaque dorsale droite | Grande plaque dorsale droite | Orthopaedic fixation plate, non-biodegradable | Classe IIb | Non | oui | non
2016-04-27 | NEWDEAL | NEWDEAL | ADVANSYS MLP&DLP - Grande plaque dorsale gauche | Grande plaque dorsale gauche | Orthopaedic fixation plate, non-biodegradable | Classe IIb | Non | oui | non
2016-04-27 | NEWDEAL | NEWDEAL | ADVANSYS MLP&DLP - Grande plaque médiale droite | Grande plaque médiale droite | Orthopaedic fixation plate, non-biodegradable | Classe IIb | Non | oui | non
2016-04-27 | NEWDEAL | NEWDEAL | ADVANSYS MLP&DLP - Grande plaque médiale gauche | Grande plaque médiale gauche | Orthopaedic fixation plate, non-biodegradable | Classe IIb | Non | oui | non
2016-04-27 | NEWDEAL | NEWDEAL | ADVANSYS MLP&DLP - Mèche dia. 2.7mm L.125mm | Mèche | Surgical screwdriver, reusable | Classe IIa | Non | non | non
2016-04-27 | NEWDEAL | NEWDEAL | ADVANSYS MLP&DLP - Moyenne plaque dorsale droite | Moyenne plaque dorsale droite | Orthopaedic fixation plate, non-biodegradable | Classe IIb | Non | oui | non
2016-04-27 | NEWDEAL | NEWDEAL | ADVANSYS MLP&DLP - Moyenne plaque dorsale gauche | Moyenne plaque dorsale gauche | Orthopaedic fixation plate, non-biodegradable | Classe IIb | Non | oui | non
2016-04-27 | NEWDEAL | NEWDEAL | ADVANSYS MLP&DLP - Petite plaque dorsale droite | Petite plaque dorsale droite | Orthopaedic fixation plate, non-biodegradable | Classe IIb | Non | oui | non
2016-04-27 | NEWDEAL | NEWDEAL | ADVANSYS MLP&DLP - Petite plaque dorsale gauche | Petite plaque dorsale gauche | Orthopaedic fixation plate, non-biodegradable | Classe IIb | Non | oui | non
2016-04-27 | NEWDEAL | NEWDEAL | ADVANSYS MLP&DLP - Petite plaque médiale droite | Petite plaque médiale droite | Orthopaedic fixation plate, non-biodegradable | Classe IIb | Non | oui | non
2016-04-27 | NEWDEAL | NEWDEAL | ADVANSYS MLP&DLP - Petite plaque médiale gauche | Petite plaque médiale gauche | Orthopaedic fixation plate, non-biodegradable | Classe IIb | Non | oui | non
2016-04-27 | NEWDEAL | NEWDEAL | ADVANSYS MLP&DLP - SURFIX® Contrevis inox pour vis dia. 3.5mm | SURFIX® Contrevis inox pour vis | unclassified | Classe IIb | Non | oui | non
2016-04-27 | NEWDEAL | NEWDEAL | ADVANSYS MLP&DLP - SURFIX® Contrevis titane pour vis dia. 3.5mm | SURFIX® Contrevis titane pour vis | unclassified | Classe IIb | Non | oui | non
2016-04-27 | NEWDEAL | NEWDEAL | ADVANSYS MLP&DLP - SURFIX® vis et contrevis inox dia. 3.5mm L.10mm | SURFIX® vis et contrevie inox | Orthopaedic bone screw, non-biodegradable, sterile | Classe IIb | Non | oui | non
2016-04-27 | NEWDEAL | NEWDEAL | ADVANSYS MLP&DLP - SURFIX® vis et contrevis inox dia. 3.5mm L.12mm | SURFIX® vis et contrevie inox | Orthopaedic bone screw, non-biodegradable, sterile | Classe IIb | Non | oui | non
2016-04-27 | NEWDEAL | NEWDEAL | ADVANSYS MLP&DLP - SURFIX® vis et contrevis inox dia. 3.5mm L.14mm | SURFIX® vis et contrevie inox | Orthopaedic bone screw, non-biodegradable, sterile | Classe IIb | Non | oui | non
2016-04-27 | NEWDEAL | NEWDEAL | ADVANSYS MLP&DLP - SURFIX® vis et contrevis inox dia. 3.5mm L.16mm | SURFIX® vis et contrevie inox | Orthopaedic bone screw, non-biodegradable, sterile | Classe IIb | Non | oui | non
2016-04-27 | NEWDEAL | NEWDEAL | ADVANSYS MLP&DLP - SURFIX® vis et contrevis inox dia. 3.5mm L.18mm | SURFIX® vis et contrevie inox | Orthopaedic bone screw, non-biodegradable, sterile | Classe IIb | Non | oui | non
2016-04-27 | NEWDEAL | NEWDEAL | ADVANSYS MLP&DLP - SURFIX® vis et contrevis inox dia. 3.5mm L.20mm | SURFIX® vis et contrevie inox | Orthopaedic bone screw, non-biodegradable, sterile | Classe IIb | Non | oui | non
2016-04-27 | NEWDEAL | NEWDEAL | ADVANSYS MLP&DLP - SURFIX® vis et contrevis inox dia. 3.5mm L.22mm | SURFIX® vis et contrevie inox | Orthopaedic bone screw, non-biodegradable, sterile | Classe IIb | Non | oui | non
2016-04-27 | NEWDEAL | NEWDEAL | ADVANSYS MLP&DLP - SURFIX® vis et contrevis inox dia. 3.5mm L.24mm | SURFIX® vis et contrevie inox | Orthopaedic bone screw, non-biodegradable, sterile | Classe IIb | Non | oui | non
2016-04-27 | NEWDEAL | NEWDEAL | ADVANSYS MLP&DLP - SURFIX® vis et contrevis inox dia. 3.5mm L.26mm | SURFIX® vis et contrevie inox | Orthopaedic bone screw, non-biodegradable, sterile | Classe IIb | Non | oui | non
2016-04-27 | NEWDEAL | NEWDEAL | ADVANSYS MLP&DLP - SURFIX® vis et contrevis inox dia. 3.5mm L.28mm | SURFIX® vis et contrevie inox | Orthopaedic bone screw, non-biodegradable, sterile | Classe IIb | Non | oui | non
2016-04-27 | NEWDEAL | NEWDEAL | ADVANSYS MLP&DLP - SURFIX® vis et contrevis inox dia. 3.5mm L.30mm | SURFIX® vis et contrevie inox | Orthopaedic bone screw, non-biodegradable, sterile | Classe IIb | Non | oui | non
2016-04-27 | NEWDEAL | NEWDEAL | ADVANSYS MLP&DLP - SURFIX® vis et contrevis inox dia. 3.5mm L.32mm | SURFIX® vis et contrevie inox | Orthopaedic bone screw, non-biodegradable, sterile | Classe IIb | Non | oui | non
2016-04-27 | NEWDEAL | NEWDEAL | ADVANSYS MLP&DLP - SURFIX® vis et contrevis inox dia. 3.5mm L.34mm | SURFIX® vis et contrevie inox | Orthopaedic bone screw, non-biodegradable, sterile | Classe IIb | Non | oui | non
2016-04-27 | NEWDEAL | NEWDEAL | ADVANSYS MLP&DLP - SURFIX® vis et contrevis titane dia. 3.5mm L.10mm | SURFIX® vis et contrevis titane | Orthopaedic bone screw, non-biodegradable, sterile | Classe IIb | Non | oui | non
2016-04-27 | NEWDEAL | NEWDEAL | ADVANSYS MLP&DLP - SURFIX® vis et contrevis titane dia. 3.5mm L.12mm | SURFIX® vis et contrevis titane | Orthopaedic bone screw, non-biodegradable, sterile | Classe IIb | Non | oui | non
2016-04-27 | NEWDEAL | NEWDEAL | ADVANSYS MLP&DLP - SURFIX® vis et contrevis titane dia. 3.5mm L.14mm | SURFIX® vis et contrevis titane | Orthopaedic bone screw, non-biodegradable, sterile | Classe IIb | Non | oui | non
2016-04-27 | NEWDEAL | NEWDEAL | ADVANSYS MLP&DLP - SURFIX® vis et contrevis titane dia. 3.5mm L.16mm | SURFIX® vis et contrevis titane | Orthopaedic bone screw, non-biodegradable, sterile | Classe IIb | Non | oui | non
2016-04-27 | NEWDEAL | NEWDEAL | ADVANSYS MLP&DLP - SURFIX® vis et contrevis titane dia. 3.5mm L.18mm | SURFIX® vis et contrevis titane | Orthopaedic bone screw, non-biodegradable, sterile | Classe IIb | Non | oui | non
2016-04-27 | NEWDEAL | NEWDEAL | ADVANSYS MLP&DLP - SURFIX® vis et contrevis titane dia. 3.5mm L.20mm | SURFIX® vis et contrevis titane | Orthopaedic bone screw, non-biodegradable, sterile | Classe IIb | Non | oui | non
2016-04-27 | NEWDEAL | NEWDEAL | ADVANSYS MLP&DLP - SURFIX® vis et contrevis titane dia. 3.5mm L.22mm | SURFIX® vis et contrevis titane | Orthopaedic bone screw, non-biodegradable, sterile | Classe IIb | Non | oui | non
2016-04-27 | NEWDEAL | NEWDEAL | ADVANSYS MLP&DLP - SURFIX® vis et contrevis titane dia. 3.5mm L.24mm | SURFIX® vis et contrevis titane | Orthopaedic bone screw, non-biodegradable, sterile | Classe IIb | Non | oui | non
2016-04-27 | NEWDEAL | NEWDEAL | ADVANSYS MLP&DLP - SURFIX® vis et contrevis titane dia. 3.5mm L.26mm | SURFIX® vis et contrevis titane | Orthopaedic bone screw, non-biodegradable, sterile | Classe IIb | Non | oui | non
2016-04-27 | NEWDEAL | NEWDEAL | ADVANSYS MLP&DLP - SURFIX® vis et contrevis titane dia. 3.5mm L.28mm | SURFIX® vis et contrevis titane | Orthopaedic bone screw, non-biodegradable, sterile | Classe IIb | Non | oui | non
2016-04-27 | NEWDEAL | NEWDEAL | ADVANSYS MLP&DLP - SURFIX® vis et contrevis titane dia. 3.5mm L.30mm | SURFIX® vis et contrevis titane | Orthopaedic bone screw, non-biodegradable, sterile | Classe IIb | Non | oui | non
2016-04-27 | NEWDEAL | NEWDEAL | ADVANSYS MLP&DLP - SURFIX® vis et contrevis titane dia. 3.5mm L.32mm | SURFIX® vis et contrevis titane | Orthopaedic bone screw, non-biodegradable, sterile | Classe IIb | Non | oui | non
2016-04-27 | NEWDEAL | NEWDEAL | ADVANSYS MLP&DLP - SURFIX® vis et contrevis titane dia. 3.5mm L.34mm | SURFIX® vis et contrevis titane | Orthopaedic bone screw, non-biodegradable, sterile | Classe IIb | Non | oui | non
2016-04-27 | NEWDEAL | NEWDEAL | ADVANSYS MLP&DLP - Tournevis hexagonal AO vis 3.5 mm | Tournevis hexagonal | Surgical screwdriver, reusable | Classe IIa | Non | non | non
2016-04-27 | NEWDEAL | NEWDEAL | ADVANSYS TTC - Mèche dia. 3.0mm L.190mm | Mèche | Non-sterile fluted surgical drill, single-use | Classe IIa | Non | non | non
2016-04-27 | NEWDEAL | NEWDEAL | ADVANSYS TTC - Mèche dia. 3.5mm L.200mm | Mèche | Non-sterile fluted surgical drill, single-use | Classe IIa | Non | non | non
2016-04-27 | NEWDEAL | NEWDEAL | ADVANSYS TTC - Plaque TTC droite - 6 trous | Plaque TTC | Orthopaedic fixation plate, non-biodegradable | Classe IIb | Non | oui | non
2016-04-27 | NEWDEAL | NEWDEAL | ADVANSYS TTC - Plaque TTC droite - 7 trous | Plaque TTC | Orthopaedic fixation plate, non-biodegradable | Classe IIb | Non | oui | non
2016-04-27 | NEWDEAL | NEWDEAL | ADVANSYS TTC - Plaque TTC droite - 8 trous | Plaque TTC | Orthopaedic fixation plate, non-biodegradable | Classe IIb | Non | oui | non
2016-04-27 | NEWDEAL | NEWDEAL | ADVANSYS TTC - Plaque TTC droite - 9 trous | Plaque TTC | Orthopaedic fixation plate, non-biodegradable | Classe IIb | Non | oui | non
2016-04-27 | NEWDEAL | NEWDEAL | ADVANSYS TTC - Plaque TTC gauche - 6 trous | Plaque TTC | Orthopaedic fixation plate, non-biodegradable | Classe IIb | Non | oui | non
2016-04-27 | NEWDEAL | NEWDEAL | ADVANSYS TTC - Plaque TTC gauche - 7 trous | Plaque TTC | Orthopaedic fixation plate, non-biodegradable | Classe IIb | Non | oui | non
2016-04-27 | NEWDEAL | NEWDEAL | ADVANSYS TTC - Plaque TTC gauche - 8 trous | Plaque TTC | Orthopaedic fixation plate, non-biodegradable | Classe IIb | Non | oui | non
2016-04-27 | NEWDEAL | NEWDEAL | ADVANSYS TTC - Plaque TTC gauche - 9 trous | Plaque TTC | Orthopaedic fixation plate, non-biodegradable | Classe IIb | Non | oui | non
2016-04-27 | NEWDEAL | NEWDEAL | ADVANSYS TTC - SURFIX® Contrevis inox dia. 4.5mm | Plaque TTC | unclassified | Classe IIb | Non | oui | non
2016-04-27 | NEWDEAL | NEWDEAL | ADVANSYS TTC - SURFIX® Contrevis inox pour vis dia. 6.5mm | Plaque TTC | unclassified | Classe IIb | Non | oui | non
2016-04-27 | NEWDEAL | NEWDEAL | ADVANSYS TTC - SURFIX® Contrevis titane pour vis dia. 4.5mm | Contrevis titane | unclassified | Classe IIb | Non | oui | non
2016-04-27 | NEWDEAL | NEWDEAL | ADVANSYS TTC - SURFIX® Contrevis titane pour vis dia. 6.5mm | Contrevis titane | unclassified | Classe IIb | Non | oui | non
2016-04-27 | NEWDEAL | NEWDEAL | ADVANSYS TTC - SURFIX® vis et contrevis inox dia. 4.5mm L.14mm | Plaque TTC | Orthopaedic bone screw, non-biodegradable, sterile | Classe IIb | Non | oui | non
2016-04-27 | NEWDEAL | NEWDEAL | ADVANSYS TTC - SURFIX® vis et contrevis inox dia. 4.5mm L.16mm | Plaque TTC | Orthopaedic bone screw, non-biodegradable, sterile | Classe IIb | Non | oui | non
2016-04-27 | NEWDEAL | NEWDEAL | ADVANSYS TTC - SURFIX® vis et contrevis inox dia. 4.5mm L.18mm | Plaque TTC | Orthopaedic bone screw, non-biodegradable, sterile | Classe IIb | Non | oui | non
2016-04-27 | NEWDEAL | NEWDEAL | ADVANSYS TTC - SURFIX® vis et contrevis inox dia. 4.5mm L.20mm | Plaque TTC | Orthopaedic bone screw, non-biodegradable, sterile | Classe IIb | Non | oui | non
2016-04-27 | NEWDEAL | NEWDEAL | ADVANSYS TTC - SURFIX® vis et contrevis inox dia. 4.5mm L.22mm | Plaque TTC | Orthopaedic bone screw, non-biodegradable, sterile | Classe IIb | Non | oui | non
2016-04-27 | NEWDEAL | NEWDEAL | ADVANSYS TTC - SURFIX® vis et contrevis inox dia. 4.5mm L.24mm | Plaque TTC | Orthopaedic bone screw, non-biodegradable, sterile | Classe IIb | Non | oui | non
2016-04-27 | NEWDEAL | NEWDEAL | ADVANSYS TTC - SURFIX® vis et contrevis inox dia. 4.5mm L.26mm | Plaque TTC | Orthopaedic bone screw, non-biodegradable, sterile | Classe IIb | Non | oui | non
2016-04-27 | NEWDEAL | NEWDEAL | ADVANSYS TTC - SURFIX® vis et contrevis inox dia. 4.5mm L.28mm | Plaque TTC | Orthopaedic bone screw, non-biodegradable, sterile | Classe IIb | Non | oui | non
2016-04-27 | NEWDEAL | NEWDEAL | ADVANSYS TTC - SURFIX® vis et contrevis inox dia. 4.5mm L.30mm | Plaque TTC | Orthopaedic bone screw, non-biodegradable, sterile | Classe IIb | Non | oui | non
2016-04-27 | NEWDEAL | NEWDEAL | ADVANSYS TTC - SURFIX® vis et contrevis inox dia. 4.5mm L.35mm | Plaque TTC | Orthopaedic bone screw, non-biodegradable, sterile | Classe IIb | Non | oui | non
2016-04-27 | NEWDEAL | NEWDEAL | ADVANSYS TTC - SURFIX® vis et contrevis inox dia. 4.5mm L.40mm | Plaque TTC | Orthopaedic bone screw, non-biodegradable, sterile | Classe IIb | Non | oui | non
2016-04-27 | NEWDEAL | NEWDEAL | ADVANSYS TTC - SURFIX® vis et contrevis inox dia. 4.5mm L.45mm | Plaque TTC | Orthopaedic bone screw, non-biodegradable, sterile | Classe IIb | Non | oui | non
2016-04-27 | NEWDEAL | NEWDEAL | ADVANSYS TTC - SURFIX® vis et contrevis inox dia. 4.5mm L.50mm | Plaque TTC | Orthopaedic bone screw, non-biodegradable, sterile | Classe IIb | Non | oui | non
2016-04-27 | NEWDEAL | NEWDEAL | ADVANSYS TTC - SURFIX® vis et contrevis inox dia. 4.5mm L.55mm | Plaque TTC | Orthopaedic bone screw, non-biodegradable, sterile | Classe IIb | Non | oui | non
2016-04-27 | NEWDEAL | NEWDEAL | ADVANSYS TTC - SURFIX® vis et contrevis inox dia. 4.5mm L.60mm | Plaque TTC | Orthopaedic bone screw, non-biodegradable, sterile | Classe IIb | Non | oui | non
2016-04-27 | NEWDEAL | NEWDEAL | ADVANSYS TTC - SURFIX® vis et contrevis inox dia. 4.5mm L.65mm | Plaque TTC | Orthopaedic bone screw, non-biodegradable, sterile | Classe IIb | Non | oui | non
2016-04-27 | NEWDEAL | NEWDEAL | ADVANSYS TTC - SURFIX® vis et contrevis inox dia. 6.5mm L.100mm | Plaque TTC | Orthopaedic bone screw, non-biodegradable, sterile | Classe IIb | Non | oui | non
2016-04-27 | NEWDEAL | NEWDEAL | ADVANSYS TTC - SURFIX® vis et contrevis inox dia. 6.5mm L.20mm | Plaque TTC | Orthopaedic bone screw, non-biodegradable, sterile | Classe IIb | Non | oui | non
2016-04-27 | NEWDEAL | NEWDEAL | ADVANSYS TTC - SURFIX® vis et contrevis inox dia. 6.5mm L.25mm | Plaque TTC | Orthopaedic bone screw, non-biodegradable, sterile | Classe IIb | Non | oui | non
2016-04-27 | NEWDEAL | NEWDEAL | ADVANSYS TTC - SURFIX® vis et contrevis inox dia. 6.5mm L.30mm | Plaque TTC | Orthopaedic bone screw, non-biodegradable, sterile | Classe IIb | Non | oui | non
2016-04-27 | NEWDEAL | NEWDEAL | ADVANSYS TTC - SURFIX® vis et contrevis inox dia. 6.5mm L.35mm | Plaque TTC | Orthopaedic bone screw, non-biodegradable, sterile | Classe IIb | Non | oui | non
2016-04-27 | NEWDEAL | NEWDEAL | ADVANSYS TTC - SURFIX® vis et contrevis inox dia. 6.5mm L.40mm | Plaque TTC | Orthopaedic bone screw, non-biodegradable, sterile | Classe IIb | Non | oui | non
2016-04-27 | NEWDEAL | NEWDEAL | ADVANSYS TTC - SURFIX® vis et contrevis inox dia. 6.5mm L.45mm | Plaque TTC | Orthopaedic bone screw, non-biodegradable, sterile | Classe IIb | Non | oui | non
2016-04-27 | NEWDEAL | NEWDEAL | ADVANSYS TTC - SURFIX® vis et contrevis inox dia. 6.5mm L.50mm | Plaque TTC | Orthopaedic bone screw, non-biodegradable, sterile | Classe IIb | Non | oui | non
2016-04-27 | NEWDEAL | NEWDEAL | ADVANSYS TTC - SURFIX® vis et contrevis inox dia. 6.5mm L.55mm | Plaque TTC | Orthopaedic bone screw, non-biodegradable, sterile | Classe IIb | Non | oui | non
2016-04-27 | NEWDEAL | NEWDEAL | ADVANSYS TTC - SURFIX® vis et contrevis inox dia. 6.5mm L.60mm | Plaque TTC | Orthopaedic bone screw, non-biodegradable, sterile | Classe IIb | Non | oui | non
2016-04-27 | NEWDEAL | NEWDEAL | ADVANSYS TTC - SURFIX® vis et contrevis inox dia. 6.5mm L.65mm | Plaque TTC | Orthopaedic bone screw, non-biodegradable, sterile | Classe IIb | Non | oui | non
2016-04-27 | NEWDEAL | NEWDEAL | ADVANSYS TTC - SURFIX® vis et contrevis inox dia. 6.5mm L.70mm | Plaque TTC | Orthopaedic bone screw, non-biodegradable, sterile | Classe IIb | Non | oui | non
2016-04-27 | NEWDEAL | NEWDEAL | ADVANSYS TTC - SURFIX® vis et contrevis inox dia. 6.5mm L.75mm | Plaque TTC | Orthopaedic bone screw, non-biodegradable, sterile | Classe IIb | Non | oui | non
2016-04-27 | NEWDEAL | NEWDEAL | ADVANSYS TTC - SURFIX® vis et contrevis inox dia. 6.5mm L.80mm | Plaque TTC | Orthopaedic bone screw, non-biodegradable, sterile | Classe IIb | Non | oui | non
2016-04-27 | NEWDEAL | NEWDEAL | ADVANSYS TTC - SURFIX® vis et contrevis inox dia. 6.5mm L.85mm | Plaque TTC | Orthopaedic bone screw, non-biodegradable, sterile | Classe IIb | Non | oui | non
2016-04-27 | NEWDEAL | NEWDEAL | ADVANSYS TTC - SURFIX® vis et contrevis inox dia. 6.5mm L.90mm | Plaque TTC | Orthopaedic bone screw, non-biodegradable, sterile | Classe IIb | Non | oui | non
2016-04-27 | NEWDEAL | NEWDEAL | ADVANSYS TTC - SURFIX® vis et contrevis inox dia. 6.5mm L.95mm | Plaque TTC | Orthopaedic bone screw, non-biodegradable, sterile | Classe IIb | Non | oui | non
2016-04-27 | NEWDEAL | NEWDEAL | ADVANSYS TTC - SURFIX® vis et contrevis titane dia. 4.5mm L.16mm | Vis et contrevis titane | Orthopaedic bone screw, non-biodegradable, sterile | Classe IIb | Non | oui | non
2016-04-27 | NEWDEAL | NEWDEAL | ADVANSYS TTC - SURFIX® vis et contrevis titane dia. 4.5mm L.18mm | Vis et contrevis titane | Orthopaedic bone screw, non-biodegradable, sterile | Classe IIb | Non | oui | non
2016-04-27 | NEWDEAL | NEWDEAL | ADVANSYS TTC - SURFIX® vis et contrevis titane dia. 4.5mm L.20mm | Vis et contrevis titane | Orthopaedic bone screw, non-biodegradable, sterile | Classe IIb | Non | oui | non
2016-04-27 | NEWDEAL | NEWDEAL | ADVANSYS TTC - SURFIX® vis et contrevis titane dia. 4.5mm L.22mm | Vis et contrevis titane | Orthopaedic bone screw, non-biodegradable, sterile | Classe IIb | Non | oui | non
2016-04-27 | NEWDEAL | NEWDEAL | ADVANSYS TTC - SURFIX® vis et contrevis titane dia. 4.5mm L.24mm | Vis et contrevis titane | Orthopaedic bone screw, non-biodegradable, sterile | Classe IIb | Non | oui | non
2016-04-27 | NEWDEAL | NEWDEAL | ADVANSYS TTC - SURFIX® vis et contrevis titane dia. 4.5mm L.26mm | Vis et contrevis titane | Orthopaedic bone screw, non-biodegradable, sterile | Classe IIb | Non | oui | non
2016-04-27 | NEWDEAL | NEWDEAL | ADVANSYS TTC - SURFIX® vis et contrevis titane dia. 4.5mm L.28mm | Vis et contrevis titane | Orthopaedic bone screw, non-biodegradable, sterile | Classe IIb | Non | oui | non
2016-04-27 | NEWDEAL | NEWDEAL | ADVANSYS TTC - SURFIX® vis et contrevis titane dia. 4.5mm L.30mm | Vis et contrevis titane | Orthopaedic bone screw, non-biodegradable, sterile | Classe IIb | Non | oui | non
2016-04-27 | NEWDEAL | NEWDEAL | ADVANSYS TTC - SURFIX® vis et contrevis titane dia. 4.5mm L.35mm | Vis et contrevis titane | Orthopaedic bone screw, non-biodegradable, sterile | Classe IIb | Non | oui | non
2016-04-27 | NEWDEAL | NEWDEAL | ADVANSYS TTC - SURFIX® vis et contrevis titane dia. 4.5mm L.40mm | Vis et contrevis titane | Orthopaedic bone screw, non-biodegradable, sterile | Classe IIb | Non | oui | non
2016-04-27 | NEWDEAL | NEWDEAL | ADVANSYS TTC - SURFIX® vis et contrevis titane dia. 4.5mm L.45mm | Vis et contrevis titane | Orthopaedic bone screw, non-biodegradable, sterile | Classe IIb | Non | oui | non
2016-04-27 | NEWDEAL | NEWDEAL | ADVANSYS TTC - SURFIX® vis et contrevis titane dia. 4.5mm L.50mm | Vis et contrevis titane | Orthopaedic bone screw, non-biodegradable, sterile | Classe IIb | Non | oui | non
2016-04-27 | NEWDEAL | NEWDEAL | ADVANSYS TTC - SURFIX® vis et contrevis titane dia. 4.5mm L.55mm | Vis et contrevis titane | Orthopaedic bone screw, non-biodegradable, sterile | Classe IIb | Non | oui | non
2016-04-27 | NEWDEAL | NEWDEAL | ADVANSYS TTC - SURFIX® vis et contrevis titane dia. 4.5mm L.60mm | Vis et contrevis titane | Orthopaedic bone screw, non-biodegradable, sterile | Classe IIb | Non | oui | non
2016-04-27 | NEWDEAL | NEWDEAL | ADVANSYS TTC - SURFIX® vis et contrevis titane dia. 4.5mm L.65mm | Vis et contrevis titane | Orthopaedic bone screw, non-biodegradable, sterile | Classe IIb | Non | oui | non
2016-04-27 | NEWDEAL | NEWDEAL | ADVANSYS TTC - SURFIX® vis et contrevis titane dia. 6.5mm L.100mm | Vis et contrevis titane | Orthopaedic bone screw, non-biodegradable, sterile | Classe IIb | Non | oui | non
2016-04-27 | NEWDEAL | NEWDEAL | ADVANSYS TTC - SURFIX® vis et contrevis titane dia. 6.5mm L.20mm | Vis et contrevis titane | Orthopaedic bone screw, non-biodegradable, sterile | Classe IIb | Non | oui | non
2016-04-27 | NEWDEAL | NEWDEAL | ADVANSYS TTC - SURFIX® vis et contrevis titane dia. 6.5mm L.25mm | Vis et contrevis titane | Orthopaedic bone screw, non-biodegradable, sterile | Classe IIb | Non | oui | non
2016-04-27 | NEWDEAL | NEWDEAL | ADVANSYS TTC - SURFIX® vis et contrevis titane dia. 6.5mm L.30mm | Vis et contrevis titane | Orthopaedic bone screw, non-biodegradable, sterile | Classe IIb | Non | oui | non
2016-04-27 | NEWDEAL | NEWDEAL | ADVANSYS TTC - SURFIX® vis et contrevis titane dia. 6.5mm L.35mm | Vis et contrevis titane | Orthopaedic bone screw, non-biodegradable, sterile | Classe IIb | Non | oui | non
2016-04-27 | NEWDEAL | NEWDEAL | ADVANSYS TTC - SURFIX® vis et contrevis titane dia. 6.5mm L.40mm | Vis et contrevis titane | Orthopaedic bone screw, non-biodegradable, sterile | Classe IIb | Non | oui | non
2016-04-27 | NEWDEAL | NEWDEAL | ADVANSYS TTC - SURFIX® vis et contrevis titane dia. 6.5mm L.45mm | Vis et contrevis titane | Orthopaedic bone screw, non-biodegradable, sterile | Classe IIb | Non | oui | non
2016-04-27 | NEWDEAL | NEWDEAL | ADVANSYS TTC - SURFIX® vis et contrevis titane dia. 6.5mm L.50mm | Vis et contrevis titane | Orthopaedic bone screw, non-biodegradable, sterile | Classe IIb | Non | oui | non
2016-04-27 | NEWDEAL | NEWDEAL | ADVANSYS TTC - SURFIX® vis et contrevis titane dia. 6.5mm L.55mm | Vis et contrevis titane | Orthopaedic bone screw, non-biodegradable, sterile | Classe IIb | Non | oui | non
2016-04-27 | NEWDEAL | NEWDEAL | ADVANSYS TTC - SURFIX® vis et contrevis titane dia. 6.5mm L.60mm | Vis et contrevis titane | Orthopaedic bone screw, non-biodegradable, sterile | Classe IIb | Non | oui | non
2016-04-27 | NEWDEAL | NEWDEAL | ADVANSYS TTC - SURFIX® vis et contrevis titane dia. 6.5mm L.65mm | Vis et contrevis titane | Orthopaedic bone screw, non-biodegradable, sterile | Classe IIb | Non | oui | non
2016-04-27 | NEWDEAL | NEWDEAL | ADVANSYS TTC - SURFIX® vis et contrevis titane dia. 6.5mm L.70mm | Vis et contrevis titane | Orthopaedic bone screw, non-biodegradable, sterile | Classe IIb | Non | oui | non
2016-04-27 | NEWDEAL | NEWDEAL | ADVANSYS TTC - SURFIX® vis et contrevis titane dia. 6.5mm L.75mm | Vis et contrevis titane | Orthopaedic bone screw, non-biodegradable, sterile | Classe IIb | Non | oui | non
2016-04-27 | NEWDEAL | NEWDEAL | ADVANSYS TTC - SURFIX® vis et contrevis titane dia. 6.5mm L.80mm | Vis et contrevis titane | Orthopaedic bone screw, non-biodegradable, sterile | Classe IIb | Non | oui | non
2016-04-27 | NEWDEAL | NEWDEAL | ADVANSYS TTC - SURFIX® vis et contrevis titane dia. 6.5mm L.85mm | Vis et contrevis titane | Orthopaedic bone screw, non-biodegradable, sterile | Classe IIb | Non | oui | non
2016-04-27 | NEWDEAL | NEWDEAL | ADVANSYS TTC - SURFIX® vis et contrevis titane dia. 6.5mm L.90mm | Vis et contrevis titane | Orthopaedic bone screw, non-biodegradable, sterile | Classe IIb | Non | oui | non
2016-04-27 | NEWDEAL | NEWDEAL | ADVANSYS TTC - SURFIX® vis et contrevis titane dia. 6.5mm L.95mm | Vis et contrevis titane | Orthopaedic bone screw, non-biodegradable, sterile | Classe IIb | Non | oui | non
2016-04-27 | NEWDEAL | NEWDEAL | ADVANSYS TTC - Tournevis hexagonal AO vis 4.5mm | Tournevis hexagonal | Surgical screwdriver, reusable | Classe IIa | Non | non | non
2016-04-27 | NEWDEAL | NEWDEAL | ADVANSYS TTC - Tournevis hexagonal AO vis 6.5mm | Tournevis hexagonal | Surgical screwdriver, reusable | Classe IIa | Non | non | non
2016-04-27 | NEWDEAL | NEWDEAL | B-BOP - Embout tournevis Snap-off - fixation AO | Embout tournevis | Surgical screwdriver, reusable | Classe IIa | Non | non | non
2016-04-27 | NEWDEAL | NEWDEAL | B-BOP - Embout tournevis Snapp-off - fixation AO |  | Surgical screwdriver, reusable | Classe IIa | Non | non | non | oui
2016-04-27 | NEWDEAL | NEWDEAL | B-BOP - Mèche dia. 1.9mm | Mèche | Non-sterile fluted surgical drill, single-use | Classe IIa | Non | non | non
2016-04-27 | NEWDEAL | NEWDEAL | B-BOP - Mèche dia. 1.9mm | Ancillaire pour plaques B-BOP® | Non-sterile fluted surgical drill, single-use | Classe IIb | Non | non | non | oui
2016-04-27 | NEWDEAL | NEWDEAL | B-BOP - Plaque B-BOP® droite - Correction importante | Système d'ostéosynthèse à usage unique | unclassified | Classe IIb | Non | oui | non
2016-04-27 | NEWDEAL | NEWDEAL | B-BOP - Plaque B-BOP® droite - Correction importante (stérile) | Système d'ostéosynthèse à usage unique | Orthopaedic fixation plate, non-biodegradable | Classe IIb | Non | oui | non
2016-04-27 | NEWDEAL | NEWDEAL | B-BOP - Plaque B-BOP® droite - Correction modérée | Système d'ostéosynthèse à usage unique | unclassified | Classe IIb | Non | oui | non
2016-04-27 | NEWDEAL | NEWDEAL | B-BOP - Plaque B-BOP® droite - Correction modérée (stérile) | Système d'ostéosynthèse à usage unique | Orthopaedic fixation plate, non-biodegradable | Classe IIb | Non | oui | non
2016-04-27 | NEWDEAL | NEWDEAL | B-BOP - Plaque B-BOP® gauche - Correction importante | Système d'ostéosynthèse à usage unique | unclassified | Classe IIb | Non | oui | non
2016-04-27 | NEWDEAL | NEWDEAL | B-BOP - Plaque B-BOP® gauche - Correction importante (stérile) | Système d'ostéosynthèse à usage unique | Orthopaedic fixation plate, non-biodegradable | Classe IIb | Non | oui | non
2016-04-27 | NEWDEAL | NEWDEAL | B-BOP - Plaque B-BOP® gauche - Correction modérée | Système d'ostéosynthèse à usage unique | unclassified | Classe IIb | Non | oui | non
2016-04-27 | NEWDEAL | NEWDEAL | B-BOP - Plaque B-BOP® gauche - Correction modérée (stérile) | Système d'ostéosynthèse à usage unique | Orthopaedic fixation plate, non-biodegradable | Classe IIb | Non | oui | non
2016-04-27 | NEWDEAL | NEWDEAL | B-BOP - Vis sécable dia. 2.7mm L.14mm | Système d'ostéosynthèse à usage unique | Orthopaedic bone screw, non-biodegradable, non-sterile | Classe IIb | Non | oui | non
2016-04-27 | NEWDEAL | NEWDEAL | B-BOP - Vis sécable dia. 2.7mm L.14mm (stérile) | Système d'ostéosynthèse à usage unique | Orthopaedic bone screw, non-biodegradable, sterile | Classe IIb | Non | oui | non
2016-04-27 | NEWDEAL | NEWDEAL | B-BOP - Vis sécable dia. 2.7mm L.16mm | Système d'ostéosynthèse à usage unique | Orthopaedic bone screw, non-biodegradable, non-sterile | Classe IIb | Non | oui | non
2016-04-27 | NEWDEAL | NEWDEAL | B-BOP - Vis sécable dia. 2.7mm L.16mm (stérile) | Système d'ostéosynthèse à usage unique | Orthopaedic bone screw, non-biodegradable, sterile | Classe IIb | Non | oui | non
2016-04-27 | NEWDEAL | NEWDEAL | B-BOP - Vis sécable dia. 2.7mm L.18mm | Système d'ostéosynthèse à usage unique | Orthopaedic bone screw, non-biodegradable, non-sterile | Classe IIb | Non | oui | non
2016-04-27 | NEWDEAL | NEWDEAL | B-BOP - Vis sécable dia. 2.7mm L.18mm (stérile) | Système d'ostéosynthèse à usage unique | Orthopaedic bone screw, non-biodegradable, sterile | Classe IIb | Non | oui | non
2016-04-27 | NEWDEAL | NEWDEAL | B-BOP - Vis sécable dia. 2.7mm L.20mm | Système d'ostéosynthèse à usage unique | Orthopaedic bone screw, non-biodegradable, non-sterile | Classe IIb | Non | oui | non
2016-04-27 | NEWDEAL | NEWDEAL | B-BOP - Vis sécable dia. 2.7mm L.20mm (stérile) | Système d'ostéosynthèse à usage unique | Orthopaedic bone screw, non-biodegradable, sterile | Classe IIb | Non | oui | non
2016-04-27 | NEWDEAL | NEWDEAL | B-BOP - Vis sécable dia. 2.7mm L.22mm | Système d'ostéosynthèse à usage unique | Orthopaedic bone screw, non-biodegradable, non-sterile | Classe IIb | Non | oui | non
2016-04-27 | NEWDEAL | NEWDEAL | B-BOP - Vis sécable dia. 2.7mm L.22mm (stérile) | Système d'ostéosynthèse à usage unique | Orthopaedic bone screw, non-biodegradable, sterile | Classe IIb | Non | oui | non
2016-04-27 | NEWDEAL | NEWDEAL | B-BOP - Vis sécable dia. 2.7mm L.24mm | Système d'ostéosynthèse à usage unique | Orthopaedic bone screw, non-biodegradable, non-sterile | Classe IIb | Non | oui | non
2016-04-27 | NEWDEAL | NEWDEAL | B-BOP - Vis sécable dia. 2.7mm L.24mm (stérile) | Système d'ostéosynthèse à usage unique | Orthopaedic bone screw, non-biodegradable, sterile | Classe IIb | Non | oui | non
2016-04-27 | NEWDEAL | NEWDEAL | B-BOP - Vis sécable dia. 2.7mm L.26mm | Système d'ostéosynthèse à usage unique | Orthopaedic bone screw, non-biodegradable, non-sterile | Classe IIb | Non | oui | non
2016-04-27 | NEWDEAL | NEWDEAL | B-BOP - Vis sécable dia. 2.7mm L.26mm (stérile) | Système d'ostéosynthèse à usage unique | Orthopaedic bone screw, non-biodegradable, sterile | Classe IIb | Non | oui | non
2016-04-27 | NEWDEAL | NEWDEAL | B-BOP - Vis sécable dia. 3mm L.14mm | Système d'ostéosynthèse à usage unique | Orthopaedic bone screw, non-biodegradable, non-sterile | Classe IIb | Non | oui | non
2016-04-27 | NEWDEAL | NEWDEAL | B-BOP - Vis sécable dia. 3mm L.14mm (stérile) | Système d'ostéosynthèse à usage unique | Orthopaedic bone screw, non-biodegradable, sterile | Classe IIb | Non | oui | non
2016-04-27 | NEWDEAL | NEWDEAL | B-BOP - Vis sécable dia. 3mm L.16mm | Système d'ostéosynthèse à usage unique | Orthopaedic bone screw, non-biodegradable, non-sterile | Classe IIb | Non | oui | non
2016-04-27 | NEWDEAL | NEWDEAL | B-BOP - Vis sécable dia. 3mm L.16mm (stérile) | Système d'ostéosynthèse à usage unique | Orthopaedic bone screw, non-biodegradable, sterile | Classe IIb | Non | oui | non
2016-04-27 | NEWDEAL | NEWDEAL | B-BOP - Vis sécable dia. 3mm L.18mm | Système d'ostéosynthèse à usage unique | Orthopaedic bone screw, non-biodegradable, non-sterile | Classe IIb | Non | oui | non
2016-04-27 | NEWDEAL | NEWDEAL | B-BOP - Vis sécable dia. 3mm L.18mm (stérile) | Système d'ostéosynthèse à usage unique | Orthopaedic bone screw, non-biodegradable, sterile | Classe IIb | Non | oui | non
2016-04-27 | NEWDEAL | NEWDEAL | B-BOP - Vis sécable dia. 3mm L.20mm | Système d'ostéosynthèse à usage unique | Orthopaedic bone screw, non-biodegradable, non-sterile | Classe IIb | Non | oui | non
2016-04-27 | NEWDEAL | NEWDEAL | B-BOP - Vis sécable dia. 3mm L.20mm (stérile) | Système d'ostéosynthèse à usage unique | Orthopaedic bone screw, non-biodegradable, sterile | Classe IIb | Non | oui | non
2016-04-27 | NEWDEAL | NEWDEAL | B-BOP - Vis sécable dia. 3mm L.22mm | Système d'ostéosynthèse à usage unique | Orthopaedic bone screw, non-biodegradable, non-sterile | Classe IIb | Non | oui | non
2016-04-27 | NEWDEAL | NEWDEAL | B-BOP - Vis sécable dia. 3mm L.22mm (stérile) | Système d'ostéosynthèse à usage unique | Orthopaedic bone screw, non-biodegradable, sterile | Classe IIb | Non | oui | non
2016-04-27 | NEWDEAL | NEWDEAL | B-BOP - Vis sécable dia. 3mm L.24mm | Système d'ostéosynthèse à usage unique | Orthopaedic bone screw, non-biodegradable, non-sterile | Classe IIb | Non | oui | non
2016-04-27 | NEWDEAL | NEWDEAL | B-BOP - Vis sécable dia. 3mm L.24mm (stérile) | Système d'ostéosynthèse à usage unique | Orthopaedic bone screw, non-biodegradable, sterile | Classe IIb | Non | oui | non
2016-04-27 | NEWDEAL | NEWDEAL | B-BOP - Vis sécable dia. 3mm L.26mm | Système d'ostéosynthèse à usage unique | Orthopaedic bone screw, non-biodegradable, non-sterile | Classe IIb | Non | oui | non
2016-04-27 | NEWDEAL | NEWDEAL | B-BOP - Vis sécable dia. 3mm L.26mm (stérile) | Système d'ostéosynthèse à usage unique | Orthopaedic bone screw, non-biodegradable, sterile | Classe IIb | Non | oui | non
2016-04-27 | NEWDEAL | NEWDEAL | B-BOP® Lock - Lame de tournevis Torx T7 - Embout AO | Ancillaire pour système B-BOP® Lock | Surgical screwdriver, reusable | Classe IIa | Non | oui | non
2016-04-27 | NEWDEAL | NEWDEAL | B-BOP® Lock - Mèche dia. 2,0mm | Ancillaire pour système B-BOP® Lock | Non-sterile fluted surgical drill, single-use | Classe IIa | Non | oui | non
2016-04-27 | NEWDEAL | NEWDEAL | B-BOP® Lock - Mèche dia. 2,0mm - embout AO | Ancillaire pour système B-BOP® Lock | Non-sterile fluted surgical drill, single-use | Classe IIa | Non | oui | non
2016-04-27 | NEWDEAL | NEWDEAL | B-BOP Lock - SURFIX® Alpha Contrevis titane dia. 3.0mm | Implant chirurgicaux | unclassified | Classe IIb | Non | oui | non
2016-04-27 | NEWDEAL | NEWDEAL | B-BOP Lock - SURFIX® Alpha vis et contrevis titane dia. 3.0mm L.10mm | Implant chirurgicaux | Orthopaedic bone screw, non-biodegradable, sterile | Classe IIb | Non | oui | non
2016-04-27 | NEWDEAL | NEWDEAL | B-BOP Lock - SURFIX® Alpha vis et contrevis titane dia. 3.0mm L.12mm | Implant chirurgicaux | Orthopaedic bone screw, non-biodegradable, sterile | Classe IIb | Non | oui | non
2016-04-27 | NEWDEAL | NEWDEAL | B-BOP Lock - SURFIX® Alpha vis et contrevis titane dia. 3.0mm L.14mm | Implant chirurgicaux | Orthopaedic bone screw, non-biodegradable, sterile | Classe IIb | Non | oui | non
2016-04-27 | NEWDEAL | NEWDEAL | B-BOP Lock - SURFIX® Alpha vis et contrevis titane dia. 3.0mm L.16mm | Implant chirurgicaux | Orthopaedic bone screw, non-biodegradable, sterile | Classe IIb | Non | oui | non
2016-04-27 | NEWDEAL | NEWDEAL | B-BOP Lock - SURFIX® Alpha vis et contrevis titane dia. 3.0mm L.18mm | Implant chirurgicaux | Orthopaedic bone screw, non-biodegradable, sterile | Classe IIb | Non | oui | non
2016-04-27 | NEWDEAL | NEWDEAL | B-BOP Lock - SURFIX® Alpha vis et contrevis titane dia. 3.0mm L.20mm | Implant chirurgicaux | Orthopaedic bone screw, non-biodegradable, sterile | Classe IIb | Non | oui | non
2016-04-27 | NEWDEAL | NEWDEAL | B-BOP Lock - SURFIX® Alpha vis et contrevis titane dia. 3.0mm L.22mm | Implant chirurgicaux | Orthopaedic bone screw, non-biodegradable, sterile | Classe IIb | Non | oui | non
2016-04-27 | NEWDEAL | NEWDEAL | B-BOP Lock - SURFIX® Alpha vis et contrevis titane dia. 3.0mm L.24mm | Implant chirurgicaux | Orthopaedic bone screw, non-biodegradable, sterile | Classe IIb | Non | oui | non
2016-04-27 | NEWDEAL | NEWDEAL | B-BOP Lock - SURFIX® Alpha vis et contrevis titane dia. 3.0mm L.26mm | Implant chirurgicaux | Orthopaedic bone screw, non-biodegradable, sterile | Classe IIb | Non | oui | non
2016-04-27 | NEWDEAL | NEWDEAL | B-BOP Lock - SURFIX® Alpha vis et contrevis titane dia. 3.0mm L.28mm | Implant chirurgicaux | Orthopaedic bone screw, non-biodegradable, sterile | Classe IIb | Non | oui | non
2016-04-27 | NEWDEAL | NEWDEAL | B-BOP Lock - SURFIX® Alpha vis et contrevis titane dia. 3.0mm L.30mm | Implant chirurgicaux | Orthopaedic bone screw, non-biodegradable, sterile | Classe IIb | Non | oui | non
2016-04-27 | NEWDEAL | NEWDEAL | B-BOP Lock - SURFIX® Alpha vis et contrevis titane dia. 3.0mm L.32mm | Implant chirurgicaux | Orthopaedic bone screw, non-biodegradable, sterile | Classe IIb | Non | oui | non
2016-04-27 | NEWDEAL | NEWDEAL | B-BOP Lock - SURFIX® Alpha vis et contrevis titane dia. 3.0mm L.34mm | Implant chirurgicaux | Orthopaedic bone screw, non-biodegradable, sterile | Classe IIb | Non | oui | non
2016-04-27 | NEWDEAL | NEWDEAL | BOLD - Vis BOLD® dia. 3.0mm L.10mm | Vis orthopédique | Orthopaedic bone screw, non-biodegradable, sterile | Classe IIb | Non | non | non
2016-04-27 | NEWDEAL | NEWDEAL | BOLD - Vis BOLD® dia. 3.0mm L.10mm (Stérile) | Vis d'ostéosynthèse stérile | Orthopaedic bone screw, non-biodegradable, sterile | Classe IIb | Non | non | non
2016-04-27 | NEWDEAL | NEWDEAL | BOLD - Vis BOLD® dia. 3.0mm L.12mm | Vis orthopédique | Orthopaedic bone screw, non-biodegradable, sterile | Classe IIb | Non | non | non
2016-04-27 | NEWDEAL | NEWDEAL | BOLD - Vis BOLD® dia. 3.0mm L.12mm (Stérile) | Vis d'ostéosynthèse stérile | Orthopaedic bone screw, non-biodegradable, sterile | Classe IIb | Non | non | non
2016-04-27 | NEWDEAL | NEWDEAL | BOLD - Vis BOLD® dia. 3.0mm L.14mm | Vis orthopédique | Orthopaedic bone screw, non-biodegradable, sterile | Classe IIb | Non | non | non
2016-04-27 | NEWDEAL | NEWDEAL | BOLD - Vis BOLD® dia. 3.0mm L.14mm (Stérile) | Vis d'ostéosynthèse stérile | Orthopaedic bone screw, non-biodegradable, sterile | Classe IIb | Non | non | non
2016-04-27 | NEWDEAL | NEWDEAL | BOLD - Vis BOLD® dia. 3.0mm L.16mm | Vis orthopédique | Orthopaedic bone screw, non-biodegradable, sterile | Classe IIb | Non | non | non
2016-04-27 | NEWDEAL | NEWDEAL | BOLD - Vis BOLD® dia. 3.0mm L.16mm (Stérile) | Vis d'ostéosynthèse stérile | Orthopaedic bone screw, non-biodegradable, sterile | Classe IIb | Non | non | non
2016-04-27 | NEWDEAL | NEWDEAL | BOLD - Vis BOLD® dia. 3.0mm L.18mm | Vis orthopédique | Orthopaedic bone screw, non-biodegradable, sterile | Classe IIb | Non | non | non
2016-04-27 | NEWDEAL | NEWDEAL | BOLD - Vis BOLD® dia. 3.0mm L.18mm (Stérile) | Vis d'ostéosynthèse stérile | Orthopaedic bone screw, non-biodegradable, sterile | Classe IIb | Non | non | non
2016-04-27 | NEWDEAL | NEWDEAL | BOLD - Vis BOLD® dia. 3.0mm L.20mm | Vis orthopédique | Orthopaedic bone screw, non-biodegradable, sterile | Classe IIb | Non | non | non
2016-04-27 | NEWDEAL | NEWDEAL | BOLD - Vis BOLD® dia. 3.0mm L.20mm (Stérile) | Vis d'ostéosynthèse stérile | Orthopaedic bone screw, non-biodegradable, sterile | Classe IIb | Non | non | non